## 2025年一季度接入受限变电站及线路明细
2025年一季度接入受限变电站及线路明细
序号 | 区县 | 承载力等级 | 接入受限变电站 | 接入受限线路
1 | 双清区 | 绿 | 无 | 无
2 | 邵东市 | 绿 | 35kV葛家变、杨桥变 | 接入受限变电站的所有10kV线路、10kV佘野线、建工Ⅱ线
3 | 大祥区 | 黄 | 无 | 10kV雨铁线
4 | 北塔区 | 黄 | 无 | 无
5 | 洞口县 | 黄 | 110kV黄桥变、35kV宗溪变 | 接入受限变电站的所有10kV线路、10kV花江线、兰山线、新老线
6 | 新宁县 | 黄 | 110kV水庙变、35kV黄龙变、高桥变、大兴变、杨禾桥变、瑶乡变 | 接入受限变电站的所有10kV线路、10kV元白线、松白线、崀窑线
7 | 绥宁县 | 黄 | 110kV武阳变、35kV李西变 | 接入受限变电站的所有10kV线路、10kV瓦宝线、瓦塘线
8 | 城步县 | 黄 | 110kV西岩变、35kV平林变、丹口变、威溪变 | 接入受限变电站的所有10kV线路、10kV水杨线、五金线、儒清线、茅大线、丁双线
9 | 新邵县 | 红 | 所有变电站 | 所有线路
10 | 武冈市 | 红 | 所有变电站 | 所有线路
11 | 邵阳县 | 红 | 所有变电站 | 所有线路
12 | 隆回县 | 红 | 所有变电站 | 所有线路

## 2025年一季度邵阳市公用电网设备分布式光伏可开放容量
2025年一季度邵阳市公用电网设备分布式光伏可开放容量
序号 | 区县 | 供电所 | 所属乡镇 | 所属村 | 变电站 | 线路 | 台区 | 区县可开放容量（MW） | 变电站可开放容量(MW) | 线路可开放容量(MW) | 台区额定容量（kVA） | 已接入光伏容量(kW) | 在途光伏容量(kW) | 台区可开放容量(kW) | 设备可开放容量（kW） | 备注 | 台区编号
1 | 北塔区 | 江北供电所 | 新滩镇街道 | 新滩镇街道新渡社区 | 110kV磨石变电站 | 磨西Ⅰ线 | 新滩九台区 | 6.79 | 34.9123 | 7.786 | 200 | 0 | 50 | 110 | 110 | 可开放容量大于等于30kW | 899942160 |  |  |  |  | 可开放容量大于等于30kW
2 | 北塔区 | 江北供电所 | 陈家桥乡 | 陈家桥乡白泥田社区 | 110kV资洲变电站 | 资南Ⅱ线 | 白泥田四台区 | 6.79 | 56.3523 | 6.8904 | 200 | 0 | 0 | 160 | 160 | 可开放容量大于等于30kW | 899946078 |  |  |  |  | 可开放容量大于等于30kW
3 | 北塔区 | 江北供电所 | 新滩镇街道 | 新滩镇街道新滩社区 | 110kV磨石变电站 | 磨渡线 | 新滩六台区 | 6.79 | 34.9123 | 4.6229 | 400 | 50 | 50 | 220 | 220 | 可开放容量大于等于30kW | 800256729 |  |  |  |  | 可开放容量大于等于30kW
4 | 北塔区 | 江北供电所 | 新滩镇街道 | 新滩镇街道新滩社区 | 110kV磨石变电站 | 磨渡线 | 新滩五台变压器 | 6.79 | 34.9123 | 4.6229 | 200 | 0 | 0 | 160 | 160 | 可开放容量大于等于30kW | 800448573 |  |  |  |  | 可开放容量大于等于30kW
5 | 北塔区 | 江北供电所 | 田江街道 | 田江街道田江村 | 110kV资洲变电站 | 资高线 | 园艺场5#（资高线） | 6.79 | 56.3523 | 4.9374 | 400 | 20 | 70 | 230 | 230 | 可开放容量大于等于30kW | 899944206 |  |  |  |  | 可开放容量大于等于30kW
6 | 北塔区 | 江北供电所 | 田江街道 | 田江街道田江村 | 110kV资洲变电站 | 资高线 | 园艺场1#（资高线） | 6.79 | 56.3523 | 4.9374 | 160 | 5 | 0 | 123 | 123 | 可开放容量大于等于30kW | 899943318 |  |  |  |  | 可开放容量大于等于30kW
7 | 北塔区 | 江北供电所 | 新滩镇街道 | 新滩镇街道资新社区 | 110kV磨石变电站 | 磨渡线 | 新兴花苑1#箱变配电变压器 | 6.79 | 34.9123 | 4.6229 | 630 | 0 | 0 | 504 | 504 | 可开放容量大于等于30kW | 899856582 |  |  |  |  | 可开放容量大于等于30kW
8 | 北塔区 | 江北供电所 | 新滩镇街道 | 新滩镇街道资新社区 | 110kV磨石变电站 | 磨渡线 | 新兴花苑2#箱变配电变压器 | 6.79 | 34.9123 | 4.6229 | 630 | 17 | 0 | 487 | 487 | 可开放容量大于等于30kW | 800370803 |  |  |  |  | 可开放容量大于等于30kW
9 | 北塔区 | 江北供电所 | 新滩镇街道 | 新滩镇街道资新社区 | 110kV磨石变电站 | 磨渡线 | 新兴花苑3#箱变配电变压器 | 6.79 | 34.9123 | 4.6229 | 630 | 0 | 0 | 504 | 504 | 可开放容量大于等于30kW | 800538978 |  |  |  |  | 可开放容量大于等于30kW
10 | 北塔区 | 江北供电所 | 新滩镇街道 | 新滩镇街道资新社区 | 110kV磨石变电站 | 磨渡线 | 新兴花苑4#箱变配电变压器 | 6.79 | 34.9123 | 4.6229 | 630 | 5 | 0 | 499 | 499 | 可开放容量大于等于30kW | 800370804 |  |  |  |  | 可开放容量大于等于30kW
11 | 北塔区 | 江北供电所 | 新滩镇街道 | 新滩镇街道资新社区 | 110kV磨石变电站 | 磨渡线 | 新兴花苑5#箱变配电变压器 | 6.79 | 34.9123 | 4.6229 | 630 | 0 | 0 | 504 | 504 | 可开放容量大于等于30kW | 899948638 |  |  |  |  | 可开放容量大于等于30kW
12 | 北塔区 | 江北供电所 | 状元洲街道 | 状元洲街道北塔社区 | 110kV磨石变电站 | 磨西Ⅰ线 | 棉纺厂宿舍4# | 6.79 | 34.9123 | 7.786 | 200 | 36 | 0 | 124 | 124 | 可开放容量大于等于30kW | 800671765 |  |  |  |  | 可开放容量大于等于30kW
13 | 北塔区 | 江北供电所 | 状元洲街道 | 状元洲街道九江社区 | 110kV磨石变电站 | 磨西Ⅰ线 | 棉纺厂宿舍2#、 | 6.79 | 34.9123 | 7.786 | 400 | 66 | 0 | 254 | 254 | 可开放容量大于等于30kW | 899956682 |  |  |  |  | 可开放容量大于等于30kW
14 | 北塔区 | 江北供电所 | 田江街道 | 田江街道邓家社区 | 110kV磨石变电站 | 磨西Ⅰ线 | 棉纺厂宿舍3#、 | 6.79 | 34.9123 | 7.786 | 630 | 0 | 50 | 454 | 454 | 可开放容量大于等于30kW | 899956681 |  |  |  |  | 可开放容量大于等于30kW
15 | 北塔区 | 江北供电所 | 状元洲街道 | 状元洲街道西湖桥社区 | 110kV资洲变电站 | 资高线 | 环卫局公变台区箱变配电变压器 | 6.79 | 56.3523 | 4.9374 | 630 | 50 | 0 | 454 | 454 | 可开放容量大于等于30kW | 899942159 |  |  |  |  | 可开放容量大于等于30kW
16 | 北塔区 | 江北供电所 | 茶元头街道 | 茶元头街道兴隆社区 | 110kV磨石变电站 | 磨茶线 | 新利一台区 | 6.79 | 34.9123 | 4.4447 | 200 | 120 | 103 | -63 | 0 | 台区可开放容量不足 | 800582462 |  |  |  | 台区 | 台区可开放容量不足
17 | 北塔区 | 江北供电所 | 茶元头街道 | 茶元头街道兴隆社区 | 110kV磨石变电站 | 磨渡Ⅱ线 | 新利5#台区 | 6.79 | 34.9123 | 5.7424 | 200 | 0 | 0 | 160 | 160 | 可开放容量大于等于30kW | 899947779 |  |  |  |  | 可开放容量大于等于30kW
18 | 北塔区 | 江北供电所 | 茶元头街道 | 茶元头街道枫林村 | 110kV磨石变电站 | 磨渡Ⅱ线 | 枫林6#台区 | 6.79 | 34.9123 | 5.7424 | 400 | 0 | 100 | 220 | 220 | 可开放容量大于等于30kW | 899947005 |  |  |  |  | 可开放容量大于等于30kW
19 | 北塔区 | 江北供电所 | 茶元头街道 | 茶元头街道兴隆社区 | 110kV磨石变电站 | 磨渡Ⅱ线 | 兴隆5#台区 | 6.79 | 34.9123 | 5.7424 | 400 | 285 | 33 | 2 | 2 | 可开放容量小于30kW | 899951323 |  |  |  |  | 可开放容量小于30kW
20 | 北塔区 | 江北供电所 | 茶元头街道 | 茶元头街道枫林村 | 110kV磨石变电站 | 磨渡Ⅱ线 | 枫林5#台区 | 6.79 | 34.9123 | 5.7424 | 200 | 0 | 50 | 110 | 110 | 可开放容量大于等于30kW | 800370796 |  |  |  |  | 可开放容量大于等于30kW
21 | 北塔区 | 江北供电所 | 茶元头街道 | 茶元头街道樟木社区 | 110kV磨石变电站 | 磨茶线 | 涟江4#台区 | 6.79 | 34.9123 | 4.4447 | 100 | 0 | 0 | 80 | 80 | 可开放容量大于等于30kW | 899947113 |  |  |  |  | 可开放容量大于等于30kW
22 | 北塔区 | 江北供电所 | 陈家桥乡 | 陈家桥乡光裕村 | 110kV磨石变电站 | 磨八线 | 石子坳台区 | 6.79 | 34.9123 | 2.5877 | 315 | 119 | 45 | 88 | 88 | 可开放容量大于等于30kW | 800590420 |  |  |  |  | 可开放容量大于等于30kW
23 | 北塔区 | 江北供电所 | 陈家桥乡 | 陈家桥乡贺井村 | 110kV磨石变电站 | 磨茶线 | 贺井四台区 | 6.79 | 34.9123 | 4.4447 | 200 | 80 | 50 | 30 | 30 | 可开放容量大于等于30kW | 800587742 |  |  |  |  | 可开放容量大于等于30kW
24 | 北塔区 | 江北供电所 | 新滩镇街道 | 新滩镇街道江北社区 | 110kV磨石变电站 | 磨西Ⅰ线 | 棉纺厂宿舍5#台区 | 6.79 | 34.9123 | 7.786 | 50 | 0 | 0 | 40 | 40 | 可开放容量大于等于30kW | 899950945 |  |  |  |  | 可开放容量大于等于30kW
25 | 北塔区 | 江北供电所 | 田江街道 | 田江街道农科社区 | 110kV资洲变电站 | 资高线 | 农科站2#台区 | 6.79 | 56.3523 | 4.9374 | 200 | 0 | 0 | 160 | 160 | 可开放容量大于等于30kW | 4312232705072760 |  |  |  |  | 可开放容量大于等于30kW
26 | 北塔区 | 江北供电所 | 田江街道 | 田江街道田江村 | 110kV资洲变电站 | 资高线 | 园艺场6#（资高线） | 6.79 | 56.3523 | 4.9374 | 200 | 0 | 0 | 160 | 160 | 可开放容量大于等于30kW | 4312232705082160 |  |  |  |  | 可开放容量大于等于30kW
27 | 北塔区 | 江北供电所 | 田江街道 | 田江街道高撑社区 | 110kV资洲变电站 | 资高线 | 苗儿4#台区 | 6.79 | 56.3523 | 4.9374 | 315 | 30 | 115 | 107 | 107 | 可开放容量大于等于30kW | 800675425 |  |  |  |  | 可开放容量大于等于30kW
28 | 北塔区 | 江北供电所 | 田江街道 | 田江街道邓家社区 | 110kV资洲变电站 | 资高线 | 邓家3#台区 | 6.79 | 56.3523 | 4.9374 | 250 | 30 | 140 | 30 | 30 | 可开放容量大于等于30kW | 899950237 |  |  |  |  | 可开放容量大于等于30kW
29 | 北塔区 | 江北供电所 | 状元洲街道 | 状元洲街道槐树社区 | 110kV磨石变电站 | 磨八线 | 槐树4#台区 | 6.79 | 34.9123 | 2.5877 | 250 | 30 | 60 | 110 | 110 | 可开放容量大于等于30kW | 800485354 |  |  |  |  | 可开放容量大于等于30kW
30 | 北塔区 | 江北供电所 | 茶元头街道 | 茶元头街道沐三村 | 110kV磨石变电站 | 磨水线 | 刘黑4#台区 | 6.79 | 34.9123 | 5.245 | 200 | 130 | 30 | 0 | 0 | 台区可开放容量不足 | 4309231405009930 |  |  |  | 台区 | 台区可开放容量不足
31 | 北塔区 | 江北供电所 | 陈家桥乡 | 陈家桥乡柑子塘社区 | 110kV磨石变电站 | 磨八线 | 柑子塘3#台区 | 6.79 | 34.9123 | 2.5877 | 250 | 0 | 55 | 145 | 145 | 可开放容量大于等于30kW | 800675424 |  |  |  |  | 可开放容量大于等于30kW
32 | 北塔区 | 江北供电所 | 新滩镇街道 | 新滩镇街道新渡社区 | 110kV磨石变电站 | 磨茶线 | 新渡4#台区 | 6.79 | 34.9123 | 4.4447 | 315 | 33 | 0 | 219 | 219 | 可开放容量大于等于30kW | 4309231405002910 |  |  |  |  | 可开放容量大于等于30kW
33 | 北塔区 | 江北供电所 | 新滩镇街道 | 新滩镇街道资新社区 | 110kV磨石变电站 | 磨茶线 | 南岗5#台区 | 6.79 | 34.9123 | 4.4447 | 250 | 75.3 | 0 | 124.7 | 124.7 | 可开放容量大于等于30kW | 4302240105019100 |  |  |  |  | 可开放容量大于等于30kW
34 | 北塔区 | 江北供电所 | 陈家桥乡 | 陈家桥乡万桥社区 | 110kV资洲变电站 | 资南Ⅱ线 | 万桥4#台区 | 6.79 | 56.3523 | 6.8904 | 200 | 58 | 0 | 102 | 102 | 可开放容量大于等于30kW | 4302240105028020 |  |  |  |  | 可开放容量大于等于30kW
35 | 北塔区 | 江北供电所 | 陈家桥乡 | 陈家桥乡万桥社区 | 110kV资洲变电站 | 资南Ⅱ线 | 万桥5#台区 | 6.79 | 56.3523 | 6.8904 | 200 | 0 | 0 | 160 | 160 | 可开放容量大于等于30kW | 4309231405004890 |  |  |  |  | 可开放容量大于等于30kW
36 | 北塔区 | 江北供电所 | 茶元头街道 | 茶元头街道马家村 | 110kV磨石变电站 | 磨茶线 | 磨茶线马家联建房1#配变间隔配电变压器 | 6.79 | 34.9123 | 4.4447 | 315 | 10.72 | 0 | 241.28 | 241.28 | 可开放容量大于等于30kW | 899956673 |  |  |  |  | 可开放容量大于等于30kW
37 | 北塔区 | 江北供电所 | 陈家桥乡 | 陈家桥乡桂花社区 | 110kV磨石变电站 | 磨八线 | 桂花三台区 | 6.79 | 34.9123 | 2.5877 | 100 | 0 | 0 | 80 | 80 | 可开放容量大于等于30kW | 800663124 |  |  |  |  | 可开放容量大于等于30kW
38 | 北塔区 | 江北供电所 | 陈家桥乡 | 陈家桥乡望城坡村 | 110kV磨石变电站 | 磨八线 | 望城坡4#台区 | 6.79 | 34.9123 | 2.5877 | 100 | 36 | 0 | 44 | 44 | 可开放容量大于等于30kW | 4308231705027200 |  |  |  |  | 可开放容量大于等于30kW
39 | 北塔区 | 江北供电所 | 新滩镇街道 | 新滩镇街道江北社区 | 110kV磨石变电站 | 磨西Ⅰ线 | 棉纺厂宿舍1# | 6.79 | 34.9123 | 7.786 | 400 | 0 | 0 | 320 | 320 | 可开放容量大于等于30kW | 800663125 |  |  |  |  | 可开放容量大于等于30kW
40 | 北塔区 | 江北供电所 | 茶元头街道 | 茶元头街道樟木社区 | 110kV磨石变电站 | 磨渡线 | 木山村3#台区 | 6.79 | 34.9123 | 4.6229 | 100 | 0 | 40 | 40 | 40 | 可开放容量大于等于30kW | 800367967 |  |  |  |  | 可开放容量大于等于30kW
41 | 北塔区 | 江北供电所 | 茶元头街道 | 茶元头街道茶元头村 | 110kV磨石变电站 | 磨渡线 | 茶元村4#台区 | 6.79 | 34.9123 | 4.6229 | 200 | 100 | 110 | -50 | 0 | 台区可开放容量不足 | 899947781 |  |  |  | 台区 | 台区可开放容量不足
42 | 北塔区 | 江北供电所 | 茶元头街道 | 茶元头街道马家村 | 110kV磨石变电站 | 磨八线 | 廖家村3#台区 | 6.79 | 34.9123 | 2.5877 | 200 | 60 | 0 | 100 | 100 | 可开放容量大于等于30kW | 899947000 |  |  |  |  | 可开放容量大于等于30kW
43 | 北塔区 | 江北供电所 | 陈家桥乡 | 陈家桥乡万岁社区 | 110kV磨石变电站 | 磨八线 | 下马石村3#台区 | 6.79 | 34.9123 | 2.5877 | 100 | 36 | 0 | 44 | 44 | 可开放容量大于等于30kW | 800582465 |  |  |  |  | 可开放容量大于等于30kW
44 | 北塔区 | 江北供电所 | 陈家桥乡 | 陈家桥乡李子塘村 | 110kV磨石变电站 | 磨八线 | 高马冲村3#台区 | 6.79 | 34.9123 | 2.5877 | 100 | 40 | 0 | 40 | 40 | 可开放容量大于等于30kW | 4307231105021630 |  |  |  |  | 可开放容量大于等于30kW
45 | 北塔区 | 江北供电所 | 田江街道 | 田江街道农科社区 | 110kV资洲变电站 | 资高线 | 丰江四台区 | 6.79 | 56.3523 | 4.9374 | 400 | 0 | 0 | 320 | 320 | 可开放容量大于等于30kW | 899942161 |  |  |  |  | 可开放容量大于等于30kW
46 | 北塔区 | 江北供电所 | 陈家桥乡 | 陈家桥乡李子塘村 | 110kV磨石变电站 | 磨茶线 | 李子塘3#台区 | 6.79 | 34.9123 | 4.4447 | 80 | 0 | 0 | 64 | 64 | 可开放容量大于等于30kW | 800415067 |  |  |  |  | 可开放容量大于等于30kW
47 | 北塔区 | 江北供电所 | 陈家桥乡 | 陈家桥乡陈家桥社区 | 110kV磨石变电站 | 磨八线 | 陈家桥村4#台区 | 6.79 | 34.9123 | 2.5877 | 200 | 100.46 | 35 | 24.54 | 24.54 | 可开放容量小于30kW | 800365940 |  |  |  |  | 可开放容量小于30kW
48 | 北塔区 | 江北供电所 | 茶元头街道 | 茶元头街道马家村 | 110kV磨石变电站 | 磨茶线 | 新利村6#台区 | 6.79 | 34.9123 | 4.4447 | 200 | 3.24 | 85 | 71.76 | 71.76 | 可开放容量大于等于30kW | 800663123 |  |  |  |  | 可开放容量大于等于30kW
49 | 北塔区 | 江北供电所 | 田江街道 | 田江街道邓家社区 | 110kV磨石变电站 | 磨八线 | 三塘冲村3#台区 | 6.79 | 34.9123 | 2.5877 | 200 | 0 | 0 | 160 | 160 | 可开放容量大于等于30kW | 899942748 |  |  |  |  | 可开放容量大于等于30kW
50 | 北塔区 | 江北供电所 | 茶元头街道 | 茶元头街道刘黑社区 | 110kV磨石变电站 | 磨水线 | 刘黑村5#台区 | 6.79 | 34.9123 | 5.245 | 200 | 157.4 | 30 | -27.4 | 0 | 台区可开放容量不足 | 899947002 |  |  |  | 台区 | 台区可开放容量不足
51 | 北塔区 | 江北供电所 | 新滩镇街道 | 新滩镇街道磨石社区 | 110kV磨石变电站 | 磨渡线 | 杨家垅3#台区 | 6.79 | 34.9123 | 4.6229 | 400 | 50 | 0 | 270 | 270 | 可开放容量大于等于30kW | 800365942 |  |  |  |  | 可开放容量大于等于30kW
52 | 北塔区 | 江北供电所 | 陈家桥乡 | 陈家桥乡桂花社区 | 110kV磨石变电站 | 磨八线 | 桂花村4#台区 | 6.79 | 34.9123 | 2.5877 | 200 | 90 | 36 | 34 | 34 | 可开放容量大于等于30kW | 899951698 |  |  |  |  | 可开放容量大于等于30kW
53 | 北塔区 | 江北供电所 | 陈家桥乡 | 陈家桥乡柑子塘社区 | 110kV磨石变电站 | 磨八线 | 柑子塘4#台区 | 6.79 | 34.9123 | 2.5877 | 200 | 90 | 70 | 0 | 0 | 台区可开放容量不足 | 899927944 |  |  |  | 台区 | 台区可开放容量不足
54 | 北塔区 | 江北供电所 | 陈家桥乡 | 陈家桥乡白泥田社区 | 110kV资洲变电站 | 资南Ⅱ线 | 白泥田五台区 | 6.79 | 56.3523 | 6.8904 | 200 | 90 | 0 | 70 | 70 | 可开放容量大于等于30kW | 800303321 |  |  |  |  | 可开放容量大于等于30kW
55 | 北塔区 | 江北供电所 | 茶元头街道 | 茶元头街道兴隆社区 | 110kV磨石变电站 | 磨茶线 | 兴隆6#台区 | 6.79 | 34.9123 | 4.4447 | 200 | 103 | 0 | 57 | 57 | 可开放容量大于等于30kW | 899947566 |  |  |  |  | 可开放容量大于等于30kW
56 | 北塔区 | 江北供电所 | 状元洲街道 | 状元洲街道北塔社区 | 110kV磨石变电站 | 磨纸线 | 磨石村5#台区 | 6.79 | 34.9123 | 7.1158 | 400 | 0 | 0 | 320 | 320 | 可开放容量大于等于30kW | 800582508 |  |  |  |  | 可开放容量大于等于30kW
57 | 北塔区 | 江北供电所 | 田江街道 | 田江街道农科社区 | 110kV磨石变电站 | 磨八线 | 农科所3#台区 | 6.79 | 34.9123 | 2.5877 | 200 | 76 | 0 | 84 | 84 | 可开放容量大于等于30kW | 800304347 |  |  |  |  | 可开放容量大于等于30kW
58 | 北塔区 | 江北供电所 | 新滩镇街道 | 新滩镇街道磨石社区 | 110kV磨石变电站 | 磨渡线 | 杨家垅4#台区 | 6.79 | 34.9123 | 4.6229 | 200 | 36 | 0 | 124 | 124 | 可开放容量大于等于30kW | 800564218 |  |  |  |  | 可开放容量大于等于30kW
59 | 北塔区 | 江北供电所 | 新滩镇街道 | 新滩镇街道江北社区 | 110kV磨石变电站 | 磨西Ⅰ线 | 棉纺厂宿舍6#台区 | 6.79 | 34.9123 | 7.786 | 400 | 0 | 0 | 320 | 320 | 可开放容量大于等于30kW | 899947775 |  |  |  |  | 可开放容量大于等于30kW
60 | 北塔区 | 江北供电所 | 田江街道 | 田江街道高撑社区 | 110kV资洲变电站 | 资高线 | 高撑七台区 | 6.79 | 56.3523 | 4.9374 | 400 | 0 | 0 | 320 | 320 | 可开放容量大于等于30kW | 899950708 |  |  |  |  | 可开放容量大于等于30kW
61 | 北塔区 | 江北供电所 | 新滩镇街道 | 新滩镇街道新渡社区 | 110kV磨石变电站 | 磨渡线 | 新渡5#台区 | 6.79 | 34.9123 | 4.6229 | 200 | 60 | 0 | 100 | 100 | 可开放容量大于等于30kW | 899950229 |  |  |  |  | 可开放容量大于等于30kW
62 | 北塔区 | 江北供电所 | 茶元头街道 | 茶元头街道枫林村 | 110kV磨石变电站 | 磨茶线 | 邵阳监狱3#变压器 | 6.79 | 34.9123 | 4.4447 | 500 | 0 | 0 | 400 | 400 | 可开放容量大于等于30kW | 4309231205013440 |  |  |  |  | 可开放容量大于等于30kW
63 | 北塔区 | 江北供电所 | 陈家桥乡 | 陈家桥乡桂花社区 | 110kV磨石变电站 | 磨八线 | 桂花村5#台区 | 6.79 | 34.9123 | 2.5877 | 200 | 0 | 80 | 80 | 80 | 可开放容量大于等于30kW | 800672423 |  |  |  |  | 可开放容量大于等于30kW
64 | 北塔区 | 江北供电所 | 陈家桥乡 | 陈家桥乡陈家桥社区 | 110kV磨石变电站 | 磨八线 | 石子坳2#台区 | 6.79 | 34.9123 | 2.5877 | 200 | 146 | 0 | 14 | 14 | 可开放容量小于30kW | 800352681 |  |  |  |  | 可开放容量小于30kW
65 | 北塔区 | 江北供电所 | 陈家桥乡 | 陈家桥乡万桥社区 | 110kV资洲变电站 | 资南Ⅱ线 | 万桥6#台区 | 6.79 | 56.3523 | 6.8904 | 100 | 0 | 0 | 80 | 80 | 可开放容量大于等于30kW | 800492342 |  |  |  |  | 可开放容量大于等于30kW
66 | 北塔区 | 江北供电所 | 陈家桥乡 | 陈家桥乡贺井村 | 110kV磨石变电站 | 磨茶线 | 贺井5#台区 | 6.79 | 34.9123 | 4.4447 | 100 | 33 | 40 | 7 | 7 | 可开放容量小于30kW | 800492343 |  |  |  |  | 可开放容量小于30kW
67 | 北塔区 | 江北供电所 | 茶元头街道 | 茶元头街道刘黑社区 | 110kV磨石变电站 | 磨渡线 | 六十4#台区 | 6.79 | 34.9123 | 4.6229 | 200 | 0 | 0 | 160 | 160 | 可开放容量大于等于30kW | 800492281 |  |  |  |  | 可开放容量大于等于30kW
68 | 北塔区 | 江北供电所 | 陈家桥乡 | 陈家桥乡桂花社区 | 110kV磨石变电站 | 磨八线 | 园艺场3#台区（磨八线） | 6.79 | 34.9123 | 2.5877 | 200 | 117 | 43 | 0 | 0 | 台区可开放容量不足 | 4310232605192710 |  |  |  | 台区 | 台区可开放容量不足
69 | 北塔区 | 江北供电所 | 茶元头街道 | 茶元头街道枫林村 | 110kV磨石变电站 | 磨茶线 | 枫林8#台区 | 6.79 | 34.9123 | 4.4447 | 80 | 0 | 0 | 64 | 64 | 可开放容量大于等于30kW | 800663405 |  |  |  |  | 可开放容量大于等于30kW
70 | 北塔区 | 江北供电所 | 茶元头街道 | 茶元头街道枫林村 | 110kV磨石变电站 | 磨茶线 | 枫林7#台区 | 6.79 | 34.9123 | 4.4447 | 100 | 0 | 0 | 80 | 80 | 可开放容量大于等于30kW | 4301240405006760 |  |  |  |  | 可开放容量大于等于30kW
71 | 北塔区 | 江北供电所 | 新滩镇街道 | 新滩镇街道新滩社区 | 110kV磨石变电站 | 磨渡线 | 欣玥城保障房住宅小区2#变配电变压器 | 6.79 | 34.9123 | 4.6229 | 800 | 0 | 0 | 640 | 640 | 可开放容量大于等于30kW | 899856628 |  |  |  |  | 可开放容量大于等于30kW
72 | 北塔区 | 江北供电所 | 新滩镇街道 | 新滩镇街道新滩社区 | 110kV磨石变电站 | 磨渡线 | 欣玥城保障房住宅小区1#变配电变压器 | 6.79 | 34.9123 | 4.6229 | 800 | 0 | 0 | 640 | 640 | 可开放容量大于等于30kW | 899947086 |  |  |  |  | 可开放容量大于等于30kW
73 | 北塔区 | 江北供电所 | 田江街道 | 田江街道田江村 | 110kV资洲变电站 | 资高线 | 田江村5台区 | 6.79 | 56.3523 | 4.9374 | 200 | 129 | 0 | 31 | 31 | 可开放容量大于等于30kW | 4310231105004140 |  |  |  |  | 可开放容量大于等于30kW
74 | 北塔区 | 江北供电所 | 田江街道 | 田江街道邓家社区 | 110kV资洲变电站 | 资高线 | 邓家村4#台区 | 6.79 | 56.3523 | 4.9374 | 200 | 80 | 90 | -10 | 0 | 台区可开放容量不足 | 899941361 |  |  |  | 台区 | 台区可开放容量不足
75 | 北塔区 | 江北供电所 | 茶元头街道 | 茶元头街道茶元头村 | 110kV磨石变电站 | 磨渡线 | 茶元村5#台区 | 6.79 | 34.9123 | 4.6229 | 200 | 30 | 150 | -20 | 0 | 台区可开放容量不足 | 899856533 |  |  |  | 台区 | 台区可开放容量不足
76 | 北塔区 | 江北供电所 | 田江街道 | 田江街道谷洲村 | 110kV资洲变电站 | 资高线 | 谷洲村3#台区 | 6.79 | 56.3523 | 4.9374 | 400 | 253 | 40 | 27 | 27 | 可开放容量小于30kW | 899928341 |  |  |  |  | 可开放容量小于30kW
77 | 北塔区 | 江北供电所 | 陈家桥乡 | 陈家桥乡光裕村 | 110kV磨石变电站 | 磨茶线 | 光玉村3#台区 | 6.79 | 34.9123 | 4.4447 | 200 | 0 | 0 | 160 | 160 | 可开放容量大于等于30kW | 800582464 |  |  |  |  | 可开放容量大于等于30kW
78 | 北塔区 | 江北供电所 | 田江街道 | 田江街道田江村 | 110kV资洲变电站 | 资高线 | 响水村2#台区 | 6.79 | 56.3523 | 4.9374 | 200 | 0 | 45 | 115 | 115 | 可开放容量大于等于30kW | 899953327 |  |  |  |  | 可开放容量大于等于30kW
79 | 北塔区 | 江北供电所 | 陈家桥乡 | 陈家桥乡柑子塘社区 | 110kV磨石变电站 | 磨八线 | 三塘冲村4#台区 | 6.79 | 34.9123 | 2.5877 | 80 | 0 | 60 | 4 | 4 | 可开放容量小于30kW | 899856583 |  |  |  |  | 可开放容量小于30kW
80 | 北塔区 | 江北供电所 | 陈家桥乡 | 陈家桥乡光裕村 | 110kV磨石变电站 | 磨渡Ⅱ线 | 光玉村4#台区 | 6.79 | 34.9123 | 5.7424 | 400 | 90 | 0 | 230 | 230 | 可开放容量大于等于30kW | 800672702 |  |  |  |  | 可开放容量大于等于30kW
81 | 北塔区 | 江北供电所 | 田江街道 | 田江街道丰江社区 | 110kV资洲变电站 | 资高线 | 丰江村5#台区 | 6.79 | 56.3523 | 4.9374 | 200 | 0 | 0 | 160 | 160 | 可开放容量大于等于30kW | 899948780 |  |  |  |  | 可开放容量大于等于30kW
82 | 北塔区 | 江北供电所 | 田江街道 | 田江街道丰江社区 | 110kV资洲变电站 | 资高线 | 园艺场安置地1#台区（资高线） | 6.79 | 56.3523 | 4.9374 | 400 | 30 | 45 | 245 | 245 | 可开放容量大于等于30kW | 899943812 |  |  |  |  | 可开放容量大于等于30kW
83 | 北塔区 | 江北供电所 | 陈家桥乡 | 陈家桥乡望城坡村 | 110kV磨石变电站 | 磨八线 | 下马石4#台区 | 6.79 | 34.9123 | 2.5877 | 200 | 134 | 0 | 26 | 26 | 可开放容量小于30kW | 899944456 |  |  |  |  | 可开放容量小于30kW
84 | 北塔区 | 江北供电所 | 状元洲街道 | 状元洲街道槐树社区 | 110kV磨石变电站 | 磨八线 | 槐树5#台区 | 6.79 | 34.9123 | 2.5877 | 200 | 0 | 0 | 160 | 160 | 可开放容量大于等于30kW | 800414029 |  |  |  |  | 可开放容量大于等于30kW
85 | 北塔区 | 江北供电所 | 新滩镇街道 | 新滩镇街道资新社区 | 110kV磨石变电站 | 磨渡线 | 杨家隆五台区 | 6.79 | 34.9123 | 4.6229 | 400 | 63 | 0 | 257 | 257 | 可开放容量大于等于30kW | 899947570 |  |  |  |  | 可开放容量大于等于30kW
86 | 北塔区 | 江北供电所 | 茶元头街道 | 茶元头街道兴隆社区 | 110kV磨石变电站 | 磨茶线 | 兴隆七台区 | 6.79 | 34.9123 | 4.4447 | 400 | 215 | 0 | 105 | 105 | 可开放容量大于等于30kW | 899942935 |  |  |  |  | 可开放容量大于等于30kW
87 | 北塔区 | 江北供电所 | 陈家桥乡 | 陈家桥乡田庄村 | 110kV磨石变电站 | 磨八线 | 田庄四台区 | 6.79 | 34.9123 | 2.5877 | 200 | 144 | 0 | 16 | 16 | 可开放容量小于30kW | 899945194 |  |  |  |  | 可开放容量小于30kW
88 | 北塔区 | 江北供电所 | 田江街道 | 田江街道田江村 | 110kV资洲变电站 | 资高线 | 田江4台区 | 6.79 | 56.3523 | 4.9374 | 200 | 15 | 0 | 145 | 145 | 可开放容量大于等于30kW | 800663402 |  |  |  |  | 可开放容量大于等于30kW
89 | 北塔区 | 江北供电所 | 田江街道 | 田江街道高撑社区 | 110kV资洲变电站 | 资高线 | 高撑5台区 | 6.79 | 56.3523 | 4.9374 | 200 | 0 | 0 | 160 | 160 | 可开放容量大于等于30kW | 899957132 |  |  |  |  | 可开放容量大于等于30kW
90 | 北塔区 | 江北供电所 | 田江街道 | 田江街道高撑社区 | 110kV资洲变电站 | 资高线 | 高撑1台区 | 6.79 | 56.3523 | 4.9374 | 200 | 0 | 0 | 160 | 160 | 可开放容量大于等于30kW | 899948689 |  |  |  |  | 可开放容量大于等于30kW
91 | 北塔区 | 江北供电所 | 新滩镇街道 | 新滩镇街道新渡社区 | 110kV磨石变电站 | 磨茶线 | 南岗6台区 | 6.79 | 34.9123 | 4.4447 | 100 | 23 | 0 | 57 | 57 | 可开放容量大于等于30kW | 899928650 |  |  |  |  | 可开放容量大于等于30kW
92 | 北塔区 | 江北供电所 | 茶元头街道 | 茶元头街道马家村 | 110kV磨石变电站 | 磨渡线 | 马家3台区 | 6.79 | 34.9123 | 4.6229 | 315 | 211 | 45 | -4 | 0 | 台区可开放容量不足 | 4312230405087120 |  |  |  | 台区 | 台区可开放容量不足
93 | 北塔区 | 江北供电所 | 新滩镇街道 | 新滩镇街道新滩社区 | 110kV磨石变电站 | 磨西Ⅰ线 | 新滩1台区 | 6.79 | 34.9123 | 7.786 | 400 | 90 | 0 | 230 | 230 | 可开放容量大于等于30kW | 800525076 |  |  |  |  | 可开放容量大于等于30kW
94 | 北塔区 | 江北供电所 | 新滩镇街道 | 新滩镇街道新滩社区 | 110kV磨石变电站 | 磨渡线 | 新滩3台区 | 6.79 | 34.9123 | 4.6229 | 315 | 33 | 72 | 147 | 147 | 可开放容量大于等于30kW | 800355187 |  |  |  |  | 可开放容量大于等于30kW
95 | 北塔区 | 江北供电所 | 新滩镇街道 | 新滩镇街道新滩社区 | 110kV磨石变电站 | 磨渡线 | 新滩7台区 | 6.79 | 34.9123 | 4.6229 | 200 | 0 | 80 | 80 | 80 | 可开放容量大于等于30kW | 4312230405113310 |  |  |  |  | 可开放容量大于等于30kW
96 | 北塔区 | 江北供电所 | 茶元头街道 | 茶元头街道茶元头村 | 110kV磨石变电站 | 磨渡线 | 河上5台区 | 6.79 | 34.9123 | 4.6229 | 200 | 36 | 0 | 124 | 124 | 可开放容量大于等于30kW | 800539042 |  |  |  |  | 可开放容量大于等于30kW
97 | 北塔区 | 江北供电所 | 新滩镇街道 | 新滩镇街道新滩社区 | 110kV磨石变电站 | 磨渡线 | 新滩10台区 | 6.79 | 34.9123 | 4.6229 | 100 | 73 | 0 | 7 | 7 | 可开放容量小于30kW | 800539043 |  |  |  |  | 可开放容量小于30kW
98 | 北塔区 | 江北供电所 | 新滩镇街道 | 新滩镇街道新渡社区 | 110kV磨石变电站 | 磨渡线 | 新渡3台区 | 6.79 | 34.9123 | 4.6229 | 315 | 66 | 160 | 26 | 26 | 可开放容量小于30kW | 899956009 |  |  |  |  | 可开放容量小于30kW
99 | 北塔区 | 江北供电所 | 茶元头街道 | 茶元头街道白田社区 | 110kV磨石变电站 | 磨水线 | 白田3台区 | 6.79 | 34.9123 | 5.245 | 200 | 80 | 85 | -5 | 0 | 台区可开放容量不足 | 800355210 |  |  |  | 台区 | 台区可开放容量不足
100 | 北塔区 | 江北供电所 | 陈家桥乡 | 陈家桥乡望城坡村 | 110kV磨石变电站 | 磨八线 | 廖家1台区 | 6.79 | 34.9123 | 2.5877 | 315 | 180.36 | 33 | 38.64 | 38.64 | 可开放容量大于等于30kW | 899943814 |  |  |  |  | 可开放容量大于等于30kW
101 | 北塔区 | 江北供电所 | 陈家桥乡 | 陈家桥乡望城坡村 | 110kV磨石变电站 | 磨八线 | 陈家桥2台区 | 6.79 | 34.9123 | 2.5877 | 400 | 75 | 40 | 205 | 205 | 可开放容量大于等于30kW | 899941727 |  |  |  |  | 可开放容量大于等于30kW
102 | 北塔区 | 江北供电所 | 陈家桥乡 | 陈家桥乡万岁社区 | 110kV磨石变电站 | 磨八线 | 万岁四台区 | 6.79 | 34.9123 | 2.5877 | 315 | 0 | 0 | 252 | 252 | 可开放容量大于等于30kW | 899944954 |  |  |  |  | 可开放容量大于等于30kW
103 | 北塔区 | 江北供电所 | 陈家桥乡 | 陈家桥乡柑子塘社区 | 110kV磨石变电站 | 磨八线 | 柑子塘1台区 | 6.79 | 34.9123 | 2.5877 | 315 | 166 | 0 | 86 | 86 | 可开放容量大于等于30kW | 899933461 |  |  |  |  | 可开放容量大于等于30kW
104 | 北塔区 | 江北供电所 | 陈家桥乡 | 陈家桥乡李子塘村 | 110kV磨石变电站 | 磨八线 | 农科所2台区 | 6.79 | 34.9123 | 2.5877 | 400 | 56 | 24 | 240 | 240 | 可开放容量大于等于30kW | 800424838 |  |  |  |  | 可开放容量大于等于30kW
105 | 北塔区 | 江北供电所 | 陈家桥乡 | 陈家桥乡望城坡村 | 110kV磨石变电站 | 磨茶线 | 李子塘四台区 | 6.79 | 34.9123 | 4.4447 | 100 | 0 | 0 | 80 | 80 | 可开放容量大于等于30kW | 899950876 |  |  |  |  | 可开放容量大于等于30kW
106 | 北塔区 | 江北供电所 | 新滩镇街道 | 新滩镇街道新滩社区 | 110kV磨石变电站 | 磨八线 | 新渡六台区 | 6.79 | 34.9123 | 2.5877 | 200 | 30 | 0 | 130 | 130 | 可开放容量大于等于30kW | 4301241505097810 |  |  |  |  | 可开放容量大于等于30kW
107 | 北塔区 | 江北供电所 | 陈家桥乡 | 陈家桥乡万桥社区 | 110kV资洲变电站 | 资南Ⅱ线 | 万桥安置地1#公变 | 6.79 | 56.3523 | 6.8904 | 400 | 0 | 0 | 320 | 320 | 可开放容量大于等于30kW | 800538980 |  |  |  |  | 可开放容量大于等于30kW
108 | 北塔区 | 江北供电所 | 状元洲街道 | 状元洲街道北塔社区 | 110kV资洲变电站 | 资南Ⅱ线 | 匡家五台 | 6.79 | 56.3523 | 6.8904 | 315 | 0 | 0 | 252 | 252 | 可开放容量大于等于30kW | 899943256 |  |  |  |  | 可开放容量大于等于30kW
109 | 北塔区 | 江北供电所 | 新滩镇街道 | 新滩镇街道新渡社区 | 110kV磨石变电站 | 磨渡Ⅱ线 | 新渡七台区 | 6.79 | 34.9123 | 5.7424 | 315 | 25 | 50 | 177 | 177 | 可开放容量大于等于30kW | 899942812 |  |  |  |  | 可开放容量大于等于30kW
110 | 北塔区 | 江北供电所 | 茶元头街道 | 茶元头街道茶元头村 | 110kV磨石变电站 | 磨渡线 | 茶元六台区 | 6.79 | 34.9123 | 4.6229 | 100 | 0 | 0 | 80 | 80 | 可开放容量大于等于30kW | 800414541 |  |  |  |  | 可开放容量大于等于30kW
111 | 北塔区 | 江北供电所 | 田江街道 | 田江街道高撑社区 | 110kV资洲变电站 | 资高线 | 丰江社区安置房1#公变400 | 6.79 | 56.3523 | 4.9374 | 400 | 0 | 0 | 320 | 320 | 可开放容量大于等于30kW | 800415511 |  |  |  |  | 可开放容量大于等于30kW
112 | 北塔区 | 江北供电所 | 田江街道 | 田江街道高撑社区 | 110kV资洲变电站 | 资高线 | 丰江社区安置房2#公变 | 6.79 | 56.3523 | 4.9374 | 800 | 0 | 0 | 640 | 640 | 可开放容量大于等于30kW | 800663359 |  |  |  |  | 可开放容量大于等于30kW
113 | 北塔区 | 江北供电所 | 新滩镇街道 | 新滩镇街道新渡社区 | 110kV磨石变电站 | 磨渡线 | 邵阳市欣玥城经济适用房小区（二期）2#公变 | 6.79 | 34.9123 | 4.6229 | 400 | 0 | 0 | 320 | 320 | 可开放容量大于等于30kW | 800386752 |  |  |  |  | 可开放容量大于等于30kW
114 | 北塔区 | 江北供电所 | 新滩镇街道 | 新滩镇街道新渡社区 | 110kV磨石变电站 | 磨渡线 | 邵阳市欣玥城经济适用房小区（二期）1#公变 | 6.79 | 34.9123 | 4.6229 | 800 | 0 | 0 | 640 | 640 | 可开放容量大于等于30kW | 899957874 |  |  |  |  | 可开放容量大于等于30kW
115 | 北塔区 | 江北供电所 | 陈家桥乡 | 陈家桥乡光裕村 | 110kV磨石变电站 | 磨八线 | 高马冲二台区 | 6.79 | 34.9123 | 2.5877 | 100 | 40 | 0 | 40 | 40 | 可开放容量大于等于30kW | 800370799 |  |  |  |  | 可开放容量大于等于30kW
116 | 北塔区 | 江北供电所 | 茶元头街道 | 茶元头街道茶元头村 | 110kV磨石变电站 | 磨渡线 | 茶元三台区 | 6.79 | 34.9123 | 4.6229 | 160 | 50 | 0 | 78 | 78 | 可开放容量大于等于30kW | 800450055 |  |  |  |  | 可开放容量大于等于30kW
117 | 北塔区 | 江北供电所 | 陈家桥乡 | 陈家桥乡杨旗岭社区 | 110kV磨石变电站 | 磨八线 | 廖家二台区 | 6.79 | 34.9123 | 2.5877 | 100 | 25 | 40 | 15 | 15 | 可开放容量小于30kW | 899948302 |  |  |  |  | 可开放容量小于30kW
118 | 北塔区 | 江北供电所 | 陈家桥乡 | 陈家桥乡田庄村 | 110kV磨石变电站 | 磨八线 | 田庄三台区 | 6.79 | 34.9123 | 2.5877 | 400 | 40 | 50 | 230 | 230 | 可开放容量大于等于30kW | 899942936 |  |  |  |  | 可开放容量大于等于30kW
119 | 北塔区 | 江北供电所 | 陈家桥乡 | 陈家桥乡李子塘村 | 110kV磨石变电站 | 磨茶线 | 李子塘二台区 | 6.79 | 34.9123 | 4.4447 | 250 | 20.4 | 0 | 179.6 | 179.6 | 可开放容量大于等于30kW | 899950957 |  |  |  |  | 可开放容量大于等于30kW
120 | 北塔区 | 江北供电所 | 陈家桥乡 | 陈家桥乡白泥田社区 | 110kV资洲变电站 | 资南Ⅱ线 | 白泥田三台区 | 6.79 | 56.3523 | 6.8904 | 200 | 0 | 0 | 160 | 160 | 可开放容量大于等于30kW | 800629142 |  |  |  |  | 可开放容量大于等于30kW
121 | 北塔区 | 江北供电所 | 茶元头街道 | 茶元头街道茶元头村 | 110kV磨石变电站 | 磨水线 | 樟木4台区 | 6.79 | 34.9123 | 5.245 | 100 | 80 | 0 | 0 | 0 | 台区可开放容量不足 | 899953710 |  |  |  | 台区 | 台区可开放容量不足
122 | 北塔区 | 江北供电所 | 茶元头街道 | 茶元头街道白田社区 | 110kV磨石变电站 | 磨水线 | 白田4台区 | 6.79 | 34.9123 | 5.245 | 315 | 0 | 60 | 192 | 192 | 可开放容量大于等于30kW | 899947571 |  |  |  |  | 可开放容量大于等于30kW
123 | 北塔区 | 江北供电所 | 田江街道 | 田江街道田江村 | 110kV资洲变电站 | 资高线 | 园艺场2#（资高线） | 6.79 | 56.3523 | 4.9374 | 100 | 0 | 0 | 80 | 80 | 可开放容量大于等于30kW | 800355188 |  |  |  |  | 可开放容量大于等于30kW
124 | 北塔区 | 江北供电所 | 茶元头街道 | 茶元头街道茶元头村 | 110kV磨石变电站 | 磨八线 | 高马冲一台区 | 6.79 | 34.9123 | 2.5877 | 200 | 135 | 0 | 25 | 25 | 可开放容量小于30kW | 800355180 |  |  |  |  | 可开放容量小于30kW
125 | 北塔区 | 江北供电所 | 状元洲街道 | 状元洲街道槐树社区 | 110kV磨石变电站 | 磨八线 | 槐树二台区 | 6.79 | 34.9123 | 2.5877 | 160 | 0 | 0 | 128 | 128 | 可开放容量大于等于30kW | 800355185 |  |  |  |  | 可开放容量大于等于30kW
126 | 北塔区 | 江北供电所 | 状元洲街道 | 状元洲街道槐树社区 | 110kV磨石变电站 | 磨八线 | 槐树一台区 | 6.79 | 34.9123 | 2.5877 | 200 | 0 | 0 | 160 | 160 | 可开放容量大于等于30kW | 800413837 |  |  |  |  | 可开放容量大于等于30kW
127 | 北塔区 | 江北供电所 | 茶元头街道 | 茶元头街道茶元头村 | 110kV磨石变电站 | 磨渡线 | 河上一台区 | 6.79 | 34.9123 | 4.6229 | 200 | 0 | 0 | 160 | 160 | 可开放容量大于等于30kW | 899928652 |  |  |  |  | 可开放容量大于等于30kW
128 | 北塔区 | 江北供电所 | 茶元头街道 | 茶元头街道樟木社区 | 110kV磨石变电站 | 磨水线 | 樟木二台区 | 6.79 | 34.9123 | 5.245 | 250 | 80 | 0 | 120 | 120 | 可开放容量大于等于30kW | 800355211 |  |  |  |  | 可开放容量大于等于30kW
129 | 北塔区 | 江北供电所 | 陈家桥乡 | 陈家桥乡万岁社区 | 110kV磨石变电站 | 磨八线 | 下马石一台区 | 6.79 | 34.9123 | 2.5877 | 400 | 86 | 0 | 234 | 234 | 可开放容量大于等于30kW | 899950877 |  |  |  |  | 可开放容量大于等于30kW
130 | 北塔区 | 江北供电所 | 茶元头街道 | 茶元头街道刘黑社区 | 110kV磨石变电站 | 磨渡线 | 河上三台区 | 6.79 | 34.9123 | 4.6229 | 100 | 0 | 0 | 80 | 80 | 可开放容量大于等于30kW | 899957866 |  |  |  |  | 可开放容量大于等于30kW
131 | 北塔区 | 江北供电所 | 陈家桥乡 | 陈家桥乡桂花社区 | 110kV磨石变电站 | 磨八线 | 桂花二台区 | 6.79 | 34.9123 | 2.5877 | 200 | 126 | 0 | 34 | 34 | 可开放容量大于等于30kW | 800538976 |  |  |  |  | 可开放容量大于等于30kW
132 | 北塔区 | 江北供电所 | 陈家桥乡 | 陈家桥乡万岁社区 | 110kV磨石变电站 | 磨八线 | 万岁二台区 | 6.79 | 34.9123 | 2.5877 | 200 | 0 | 0 | 160 | 160 | 可开放容量大于等于30kW | 899950250 |  |  |  |  | 可开放容量大于等于30kW
133 | 北塔区 | 江北供电所 | 陈家桥乡 | 陈家桥乡望城坡村 | 110kV磨石变电站 | 磨八线 | 望城二台区 | 6.79 | 34.9123 | 2.5877 | 400 | 315 | 0 | 5 | 5 | 可开放容量小于30kW | 800415490 |  |  |  |  | 可开放容量小于30kW
134 | 北塔区 | 江北供电所 | 陈家桥乡 | 陈家桥乡田庄村 | 110kV磨石变电站 | 磨八线 | 田庄二台区 | 6.79 | 34.9123 | 2.5877 | 80 | 56.4 | 0 | 7.6 | 7.6 | 可开放容量小于30kW | 899948683 |  |  |  |  | 可开放容量小于30kW
135 | 北塔区 | 江北供电所 | 陈家桥乡 | 陈家桥乡李子塘村 | 110kV磨石变电站 | 磨茶线 | 李子塘变 | 6.79 | 34.9123 | 4.4447 | 200 | 132 | 40 | -12 | 0 | 台区可开放容量不足 | 800448064 |  |  |  | 台区 | 台区可开放容量不足
136 | 北塔区 | 江北供电所 | 陈家桥乡 | 陈家桥乡贺井村 | 110kV磨石变电站 | 磨八线 | 下马石二台区 | 6.79 | 34.9123 | 2.5877 | 100 | 36 | 0 | 44 | 44 | 可开放容量大于等于30kW | 800582509 |  |  |  |  | 可开放容量大于等于30kW
137 | 北塔区 | 江北供电所 | 新滩镇街道 | 新滩镇街道新渡社区 | 110kV磨石变电站 | 磨渡线 | 新滩八台区 | 6.79 | 34.9123 | 4.6229 | 315 | 0 | 73 | 179 | 179 | 可开放容量大于等于30kW | 899950245 |  |  |  |  | 可开放容量大于等于30kW
138 | 北塔区 | 江北供电所 | 茶元头街道 | 茶元头街道茶元头村 | 110kV磨石变电站 | 磨茶线 | 新利三台区 | 6.79 | 34.9123 | 4.4447 | 200 | 160 | 0 | 0 | 0 | 台区可开放容量不足 | 800663753 |  |  |  | 台区 | 台区可开放容量不足
139 | 北塔区 | 江北供电所 | 茶元头街道 | 茶元头街道枫林村 | 110kV磨石变电站 | 磨茶线 | 邵阳监狱2#配电变压器 | 6.79 | 34.9123 | 4.4447 | 630 | 0 | 0 | 504 | 504 | 可开放容量大于等于30kW | 800370800 |  |  |  |  | 可开放容量大于等于30kW
140 | 北塔区 | 江北供电所 | 陈家桥乡 | 陈家桥乡桂花社区 | 110kV磨石变电站 | 磨八线 | 园艺场一台区 | 6.79 | 34.9123 | 2.5877 | 100 | 53 | 0 | 27 | 27 | 可开放容量小于30kW | 899950974 |  |  |  |  | 可开放容量小于30kW
141 | 北塔区 | 江北供电所 | 田江街道 | 田江街道邓家社区 | 110kV资洲变电站 | 资高线 | 苗儿二台区 | 6.79 | 56.3523 | 4.9374 | 315 | 0 | 0 | 252 | 252 | 可开放容量大于等于30kW | 800587741 |  |  |  |  | 可开放容量大于等于30kW
142 | 北塔区 | 江北供电所 | 茶元头街道 | 茶元头街道马家村 | 110kV资洲变电站 | 资高线 | 园艺场3#（资高线） | 6.79 | 56.3523 | 4.9374 | 200 | 0 | 0 | 160 | 160 | 可开放容量大于等于30kW | 800365243 |  |  |  |  | 可开放容量大于等于30kW
143 | 北塔区 | 江北供电所 | 田江街道 | 田江街道农科社区 | 110kV资洲变电站 | 资高线 | 农科站台区 | 6.79 | 56.3523 | 4.9374 | 200 | 0 | 0 | 160 | 160 | 可开放容量大于等于30kW | 899943815 |  |  |  |  | 可开放容量大于等于30kW
144 | 北塔区 | 江北供电所 | 田江街道 | 田江街道田江村 | 110kV资洲变电站 | 资高线 | 园艺场4#（资高线） | 6.79 | 56.3523 | 4.9374 | 100 | 0 | 77 | 3 | 3 | 可开放容量小于30kW | 800582507 |  |  |  |  | 可开放容量小于30kW
145 | 北塔区 | 江北供电所 | 茶元头街道 | 茶元头街道马家村 | 110kV磨石变电站 | 磨渡线 | 杨家垅二台区变压器 | 6.79 | 34.9123 | 4.6229 | 400 | 100 | 0 | 220 | 220 | 可开放容量大于等于30kW | 899947105 |  |  |  |  | 可开放容量大于等于30kW
146 | 北塔区 | 江北供电所 | 新滩镇街道 | 新滩镇街道新渡社区 | 110kV磨石变电站 | 磨渡线 | 六十三台区 | 6.79 | 34.9123 | 4.6229 | 200 | 9 | 50 | 101 | 101 | 可开放容量大于等于30kW | 899856531 |  |  |  |  | 可开放容量大于等于30kW
147 | 北塔区 | 江北供电所 | 茶元头街道 | 茶元头街道茶元头村 | 110kV磨石变电站 | 磨茶线 | 新利二台区 | 6.79 | 34.9123 | 4.4447 | 200 | 155.5 | 0 | 4.5 | 4.5 | 可开放容量小于30kW | 899954446 |  |  |  |  | 可开放容量小于30kW
148 | 北塔区 | 江北供电所 | 茶元头街道 | 茶元头街道兴隆社区 | 110kV磨石变电站 | 磨茶线 | 兴隆三台区 | 6.79 | 34.9123 | 4.4447 | 315 | 0 | 0 | 252 | 252 | 可开放容量大于等于30kW | 899944507 |  |  |  |  | 可开放容量大于等于30kW
149 | 北塔区 | 江北供电所 | 茶元头街道 | 茶元头街道刘黑社区 | 110kV磨石变电站 | 磨渡线 | 六十一台区 | 6.79 | 34.9123 | 4.6229 | 200 | 100 | 0 | 60 | 60 | 可开放容量大于等于30kW | 899942157 |  |  |  |  | 可开放容量大于等于30kW
150 | 北塔区 | 江北供电所 | 陈家桥乡 | 陈家桥乡白泥田社区 | 110kV资洲变电站 | 资南Ⅱ线 | 白泥田二台区 | 6.79 | 56.3523 | 6.8904 | 400 | 0 | 60 | 260 | 260 | 可开放容量大于等于30kW | 800537723 |  |  |  |  | 可开放容量大于等于30kW
151 | 北塔区 | 江北供电所 | 茶元头街道 | 茶元头街道茶元头村 | 110kV磨石变电站 | 磨渡Ⅱ线 | 光玉二台区 | 6.79 | 34.9123 | 5.7424 | 400 | 316 | 45 | -41 | 0 | 台区可开放容量不足 | 800538981 |  |  |  | 台区 | 台区可开放容量不足
152 | 北塔区 | 江北供电所 | 新滩镇街道 | 新滩镇街道新渡社区 | 110kV磨石变电站 | 磨茶线 | 枫林三台区 | 6.79 | 34.9123 | 4.4447 | 160 | 70 | 0 | 58 | 58 | 可开放容量大于等于30kW | 800440493 |  |  |  |  | 可开放容量大于等于30kW
153 | 北塔区 | 江北供电所 | 茶元头街道 | 茶元头街道枫林村 | 110kV磨石变电站 | 磨渡Ⅱ线 | 枫林二台区 | 6.79 | 34.9123 | 5.7424 | 200 | 0 | 40 | 120 | 120 | 可开放容量大于等于30kW | 899933843 |  |  |  |  | 可开放容量大于等于30kW
154 | 北塔区 | 江北供电所 | 陈家桥乡 | 陈家桥乡光裕村 | 110kV磨石变电站 | 磨渡Ⅱ线 | 枫林一台区 | 6.79 | 34.9123 | 5.7424 | 400 | 301 | 33 | -14 | 0 | 台区可开放容量不足 | 800394816 |  |  |  | 台区 | 台区可开放容量不足
155 | 北塔区 | 江北供电所 | 周旺镇 | 周旺镇车塘铺村 | 110kV磨石变电站 | 磨渡Ⅱ线 | 兴隆一台区 | 6.79 | 34.9123 | 5.7424 | 400 | 301 | 0 | 19 | 19 | 可开放容量小于30kW | 899940560 |  |  |  |  | 可开放容量小于30kW
156 | 北塔区 | 江北供电所 | 状元洲街道 | 状元洲街道槐树社区 | 110kV磨石变电站 | 磨水线 | 刘黑二台区 | 6.79 | 34.9123 | 5.245 | 200 | 126 | 33 | 1 | 1 | 可开放容量小于30kW | 899947568 |  |  |  |  | 可开放容量小于30kW
157 | 北塔区 | 江北供电所 | 陈家桥乡 | 陈家桥乡白泥田社区 | 110kV资洲变电站 | 资南Ⅱ线 | 白泥田一台区 | 6.79 | 56.3523 | 6.8904 | 200 | 30 | 0 | 130 | 130 | 可开放容量大于等于30kW | 800365934 |  |  |  |  | 可开放容量大于等于30kW
158 | 北塔区 | 江北供电所 | 茶元头街道 | 茶元头街道茶元头村 | 110kV磨石变电站 | 磨茶线 | 新利四台区 | 6.79 | 34.9123 | 4.4447 | 160 | 86 | 0 | 42 | 42 | 可开放容量大于等于30kW | 899950878 |  |  |  |  | 可开放容量大于等于30kW
159 | 北塔区 | 江北供电所 | 陈家桥乡 | 陈家桥乡桂花社区 | 110kV磨石变电站 | 磨八线 | 园艺场二台区 | 6.79 | 34.9123 | 2.5877 | 400 | 50.46 | 0 | 269.54 | 269.54 | 可开放容量大于等于30kW | 899948684 |  |  |  |  | 可开放容量大于等于30kW
160 | 北塔区 | 江北供电所 | 茶元头街道 | 茶元头街道枫林村 | 110kV磨石变电站 | 磨茶线 | 连江二台区 | 6.79 | 34.9123 | 4.4447 | 200 | 0 | 0 | 160 | 160 | 可开放容量大于等于30kW | 899948682 |  |  |  |  | 可开放容量大于等于30kW
161 | 北塔区 | 江北供电所 | 茶元头街道 | 茶元头街道茶元头村 | 110kV磨石变电站 | 磨渡线 | 茶元一台区 | 6.79 | 34.9123 | 4.6229 | 200 | 140.04 | 0 | 19.96 | 19.96 | 可开放容量小于30kW | 800538979 |  |  |  |  | 可开放容量小于30kW
162 | 北塔区 | 江北供电所 | 新滩镇街道 | 新滩镇街道新渡社区 | 110kV磨石变电站 | 磨渡线 | 新渡一台变压器 | 6.79 | 34.9123 | 4.6229 | 315 | 40 | 170 | 42 | 42 | 可开放容量大于等于30kW | 899856564 |  |  |  |  | 可开放容量大于等于30kW
163 | 北塔区 | 江北供电所 | 茶元头街道 | 茶元头街道马家村 | 110kV资洲变电站 | 资高线 | 丰江三台区 | 6.79 | 56.3523 | 4.9374 | 200 | 0 | 0 | 160 | 160 | 可开放容量大于等于30kW | 800414835 |  |  |  |  | 可开放容量大于等于30kW
164 | 北塔区 | 江北供电所 | 新滩镇街道 | 新滩镇街道磨石社区 | 110kV磨石变电站 | 磨茶线 | 园林处 | 6.79 | 34.9123 | 4.4447 | 100 | 0 | 0 | 80 | 80 | 可开放容量大于等于30kW | 800415068 |  |  |  |  | 可开放容量大于等于30kW
165 | 北塔区 | 江北供电所 | 田江街道 | 田江街道谷洲村 | 110kV资洲变电站 | 资高线 | 谷洲一台区 | 6.79 | 56.3523 | 4.9374 | 315 | 201 | 50 | 1 | 1 | 可开放容量小于30kW | 899940098 |  |  |  |  | 可开放容量小于30kW
166 | 北塔区 | 江北供电所 | 田江街道 | 田江街道田江村 | 110kV资洲变电站 | 资高线 | 田江一台区 | 6.79 | 56.3523 | 4.9374 | 250 | 116 | 103 | -19 | 0 | 台区可开放容量不足 | 800663754 |  |  |  | 台区 | 台区可开放容量不足
167 | 北塔区 | 江北供电所 | 新滩镇街道 | 新滩镇街道新滩社区 | 110kV磨石变电站 | 磨渡线 | 新滩四台区 | 6.79 | 34.9123 | 4.6229 | 200 | 145 | 0 | 15 | 15 | 可开放容量小于30kW | 899940097 |  |  |  |  | 可开放容量小于30kW
168 | 北塔区 | 江北供电所 | 田江街道 | 田江街道邓家社区 | 110kV资洲变电站 | 资高线 | 苗儿一台区 | 6.79 | 56.3523 | 4.9374 | 200 | 0 | 40 | 120 | 120 | 可开放容量大于等于30kW | 899856546 |  |  |  |  | 可开放容量大于等于30kW
169 | 北塔区 | 江北供电所 | 茶元头街道 | 茶元头街道白田社区 | 110kV磨石变电站 | 磨水线 | 白田二台区 | 6.79 | 34.9123 | 5.245 | 315 | 165 | 100 | -13 | 0 | 台区可开放容量不足 | 800630998 |  |  |  | 台区 | 台区可开放容量不足
170 | 北塔区 | 江北供电所 | 新滩镇街道 | 新滩镇街道新渡社区 | 110kV磨石变电站 | 磨水线 | 刘黑三台区 | 6.79 | 34.9123 | 5.245 | 250 | 40 | 0 | 160 | 160 | 可开放容量大于等于30kW | 899950246 |  |  |  |  | 可开放容量大于等于30kW
171 | 北塔区 | 江北供电所 | 陈家桥乡 | 陈家桥乡光裕村 | 110kV磨石变电站 | 磨八线 | 农科所台区 | 6.79 | 34.9123 | 2.5877 | 100 | 40 | 0 | 40 | 40 | 可开放容量大于等于30kW | 800663752 |  |  |  |  | 可开放容量大于等于30kW
172 | 北塔区 | 江北供电所 | 田江街道 | 田江街道丰江社区 | 110kV资洲变电站 | 资高线 | 丰江一台区 | 6.79 | 56.3523 | 4.9374 | 400 | 0 | 0 | 320 | 320 | 可开放容量大于等于30kW | 899928653 |  |  |  |  | 可开放容量大于等于30kW
173 | 北塔区 | 江北供电所 | 田江街道 | 田江街道田江村 | 110kV资洲变电站 | 资高线 | 田江水厂台区 | 6.79 | 56.3523 | 4.9374 | 400 | 0 | 0 | 320 | 320 | 可开放容量大于等于30kW | 800414569 |  |  |  |  | 可开放容量大于等于30kW
174 | 北塔区 | 江北供电所 | 陈家桥乡 | 陈家桥乡贺井村 | 110kV磨石变电站 | 磨茶线 | 江北工程队变 | 6.79 | 34.9123 | 4.4447 | 400 | 0 | 0 | 320 | 320 | 可开放容量大于等于30kW | 899933886 |  |  |  |  | 可开放容量大于等于30kW
175 | 北塔区 | 江北供电所 | 新滩镇街道 | 新滩镇街道新滩社区 | 110kV磨石变电站 | 磨茶线 | 南岗1#公变 | 6.79 | 34.9123 | 4.4447 | 100 | 73 | 0 | 7 | 7 | 可开放容量小于30kW | 899948185 |  |  |  |  | 可开放容量小于30kW
176 | 北塔区 | 江北供电所 | 茶元头街道 | 茶元头街道茶元头村 | 110kV磨石变电站 | 磨茶线 | 南岗二台区 | 6.79 | 34.9123 | 4.4447 | 100 | 0 | 0 | 80 | 80 | 可开放容量大于等于30kW | 899950248 |  |  |  |  | 可开放容量大于等于30kW
177 | 北塔区 | 江北供电所 | 茶元头街道 | 茶元头街道兴隆社区 | 110kV磨石变电站 | 磨茶线 | 杨家垅1台变 | 6.79 | 34.9123 | 4.4447 | 400 | 40 | 50 | 230 | 230 | 可开放容量大于等于30kW | 800663751 |  |  |  |  | 可开放容量大于等于30kW
178 | 北塔区 | 江北供电所 | 田江街道 | 田江街道田江村 | 110kV资洲变电站 | 资高线 | 田江二台区 | 6.79 | 56.3523 | 4.9374 | 200 | 0 | 155 | 5 | 5 | 可开放容量小于30kW | 800664183 |  |  |  |  | 可开放容量小于30kW
179 | 北塔区 | 江北供电所 | 田江街道 | 田江街道邓家社区 | 110kV资洲变电站 | 资高线 | 苗儿三台区 | 6.79 | 56.3523 | 4.9374 | 200 | 156 | 70 | -66 | 0 | 台区可开放容量不足 | 800627476 |  |  |  | 台区 | 台区可开放容量不足
180 | 北塔区 | 江北供电所 | 田江街道 | 田江街道谷洲村 | 110kV资洲变电站 | 资高线 | 谷洲二台区 | 6.79 | 56.3523 | 4.9374 | 160 | 50 | 0 | 78 | 78 | 可开放容量大于等于30kW | 899951342 |  |  |  |  | 可开放容量大于等于30kW
181 | 北塔区 | 江北供电所 | 陈家桥乡 | 陈家桥乡望城坡村 | 110kV磨石变电站 | 磨八线 | 桂花一台区 | 6.79 | 34.9123 | 2.5877 | 200 | 36 | 0 | 124 | 124 | 可开放容量大于等于30kW | 800394817 |  |  |  |  | 可开放容量大于等于30kW
182 | 北塔区 | 江北供电所 | 陈家桥乡 | 陈家桥乡万岁社区 | 110kV磨石变电站 | 磨八线 | 万岁三台区变压器 | 6.79 | 34.9123 | 2.5877 | 250 | 66 | 0 | 134 | 134 | 可开放容量大于等于30kW | 899950955 |  |  |  |  | 可开放容量大于等于30kW
183 | 北塔区 | 江北供电所 | 茶元头街道 | 茶元头街道兴隆社区 | 110kV磨石变电站 | 磨茶线 | 兴隆四台 | 6.79 | 34.9123 | 4.4447 | 400 | 96 | 0 | 224 | 224 | 可开放容量大于等于30kW | 899939996 |  |  |  |  | 可开放容量大于等于30kW
184 | 北塔区 | 江北供电所 | 陈家桥乡 | 陈家桥乡万桥社区 | 110kV资洲变电站 | 资南Ⅱ线 | 万桥三台区 | 6.79 | 56.3523 | 6.8904 | 315 | 75 | 0 | 177 | 177 | 可开放容量大于等于30kW | 899947949 |  |  |  |  | 可开放容量大于等于30kW
185 | 北塔区 | 江北供电所 | 陈家桥乡 | 陈家桥乡贺井村 | 110kV磨石变电站 | 磨茶线 | 贺井3#变 | 6.79 | 34.9123 | 4.4447 | 200 | 73 | 40 | 47 | 47 | 可开放容量大于等于30kW | 800663750 |  |  |  |  | 可开放容量大于等于30kW
186 | 北塔区 | 江北供电所 | 陈家桥乡 | 陈家桥乡陈家桥社区 | 110kV磨石变电站 | 磨八线 | 陈家桥一台区 | 6.79 | 34.9123 | 2.5877 | 200 | 148 | 0 | 12 | 12 | 可开放容量小于30kW | 4310231705089040 |  |  |  |  | 可开放容量小于30kW
187 | 北塔区 | 江北供电所 | 陈家桥乡 | 陈家桥乡贺井村 | 110kV磨石变电站 | 磨茶线 | 贺井2#变 | 6.79 | 34.9123 | 4.4447 | 200 | 60 | 70 | 30 | 30 | 可开放容量大于等于30kW | 4312230405084200 |  |  |  |  | 可开放容量大于等于30kW
188 | 北塔区 | 江北供电所 | 茶元头街道 | 茶元头街道茶元头村 | 110kV磨石变电站 | 磨渡线 | 河上二台区 | 6.79 | 34.9123 | 4.6229 | 200 | 101 | 0 | 59 | 59 | 可开放容量大于等于30kW | 899856542 |  |  |  |  | 可开放容量大于等于30kW
189 | 北塔区 | 江北供电所 | 茶元头街道 | 茶元头街道茶元头村 | 110kV磨石变电站 | 磨茶线 | 马家一台区 | 6.79 | 34.9123 | 4.4447 | 400 | 195.53 | 30 | 94.47 | 94.47 | 可开放容量大于等于30kW | 899957133 |  |  |  |  | 可开放容量大于等于30kW
190 | 北塔区 | 江北供电所 | 新滩镇街道 | 新滩镇街道新滩社区 | 110kV磨石变电站 | 磨茶线 | 新渡2台 | 6.79 | 34.9123 | 4.4447 | 100 | 40 | 0 | 40 | 40 | 可开放容量大于等于30kW | 800416236 |  |  |  |  | 可开放容量大于等于30kW
191 | 北塔区 | 江北供电所 | 状元洲街道 | 状元洲街道槐树社区 | 110kV磨石变电站 | 磨八线 | 胜利村公变 | 6.79 | 34.9123 | 2.5877 | 315 | 0 | 0 | 252 | 252 | 可开放容量大于等于30kW | 800350379 |  |  |  |  | 可开放容量大于等于30kW
192 | 北塔区 | 江北供电所 | 周旺镇 | 周旺镇邓家村 | 110kV资洲变电站 | 资高线 | 邓家一台区 | 6.79 | 56.3523 | 4.9374 | 160 | 90 | 40 | -2 | 0 | 台区可开放容量不足 | 800454385 |  |  |  | 台区 | 台区可开放容量不足
193 | 北塔区 | 江北供电所 | 田江街道 | 田江街道高撑社区 | 110kV资洲变电站 | 资高线 | 高撑四台区 | 6.79 | 56.3523 | 4.9374 | 400 | 0 | 0 | 320 | 320 | 可开放容量大于等于30kW | 800365939 |  |  |  |  | 可开放容量大于等于30kW
194 | 北塔区 | 江北供电所 | 陈家桥乡 | 陈家桥乡柑子塘社区 | 110kV磨石变电站 | 磨八线 | 三塘冲一台区 | 6.79 | 34.9123 | 2.5877 | 200 | 40 | 0 | 120 | 120 | 可开放容量大于等于30kW | 800400560 |  |  |  |  | 可开放容量大于等于30kW
195 | 北塔区 | 江北供电所 | 陈家桥乡 | 陈家桥乡田庄村 | 110kV磨石变电站 | 磨八线 | 田庄一台区 | 6.79 | 34.9123 | 2.5877 | 400 | 65 | 110 | 145 | 145 | 可开放容量大于等于30kW | 800485267 |  |  |  |  | 可开放容量大于等于30kW
196 | 北塔区 | 江北供电所 | 陈家桥乡 | 陈家桥乡万岁社区 | 110kV磨石变电站 | 磨八线 | 万岁一台区 | 6.79 | 34.9123 | 2.5877 | 200 | 0 | 0 | 160 | 160 | 可开放容量大于等于30kW | 899951324 |  |  |  |  | 可开放容量大于等于30kW
197 | 北塔区 | 江北供电所 | 陈家桥乡 | 陈家桥乡陈家桥社区 | 110kV磨石变电站 | 磨八线 | 陈家桥三台区变压器 | 6.79 | 34.9123 | 2.5877 | 200 | 95 | 45 | 20 | 20 | 可开放容量小于30kW | 800424842 |  |  |  |  | 可开放容量小于30kW
198 | 北塔区 | 江北供电所 | 新滩镇街道 | 新滩镇街道新滩社区 | 110kV磨石变电站 | 磨渡线 | 新滩二台变压器 | 6.79 | 34.9123 | 4.6229 | 250 | 0 | 43 | 157 | 157 | 可开放容量大于等于30kW | 800454386 |  |  |  |  | 可开放容量大于等于30kW
199 | 北塔区 | 江北供电所 | 田江街道 | 田江街道田江村 | 110kV资洲变电站 | 资高线 | 响水一台区 | 6.79 | 56.3523 | 4.9374 | 200 | 0 | 0 | 160 | 160 | 可开放容量大于等于30kW | 899946086 |  |  |  |  | 可开放容量大于等于30kW
200 | 北塔区 | 江北供电所 | 茶元头街道 | 茶元头街道刘黑社区 | 110kV磨石变电站 | 磨渡线 | 六十二台区 | 6.79 | 34.9123 | 4.6229 | 100 | 5.4 | 0 | 74.6 | 74.6 | 可开放容量大于等于30kW | 800663197 |  |  |  |  | 可开放容量大于等于30kW
201 | 北塔区 | 江北供电所 | 茶元头街道 | 茶元头街道樟木社区 | 110kV磨石变电站 | 磨渡线 | 木山二台区 | 6.79 | 34.9123 | 4.6229 | 400 | 76 | 100 | 144 | 144 | 可开放容量大于等于30kW | 800757064 |  |  |  |  | 可开放容量大于等于30kW
202 | 北塔区 | 江北供电所 | 陈家桥乡 | 陈家桥乡贺井村 | 110kV磨石变电站 | 磨茶线 | 贺井1台区 | 6.79 | 34.9123 | 4.4447 | 200 | 86 | 0 | 74 | 74 | 可开放容量大于等于30kW | 899947103 |  |  |  |  | 可开放容量大于等于30kW
203 | 北塔区 | 江北供电所 | 田江街道 | 田江街道丰江社区 | 110kV资洲变电站 | 资高线 | 丰江二台区 | 6.79 | 56.3523 | 4.9374 | 200 | 0 | 0 | 160 | 160 | 可开放容量大于等于30kW | 899941212 |  |  |  |  | 可开放容量大于等于30kW
204 | 北塔区 | 江北供电所 | 陈家桥乡 | 陈家桥乡望城坡村 | 110kV磨石变电站 | 磨八线 | 望城一台区 | 6.79 | 34.9123 | 2.5877 | 80 | 50.46 | 0 | 13.54 | 13.54 | 可开放容量小于30kW | 800243757 |  |  |  |  | 可开放容量小于30kW
205 | 北塔区 | 江北供电所 | 茶元头街道 | 茶元头街道兴隆社区 | 110kV磨石变电站 | 磨茶线 | 兴隆二台区 | 6.79 | 34.9123 | 4.4447 | 200 | 117 | 40 | 3 | 3 | 可开放容量小于30kW | 800663404 |  |  |  |  | 可开放容量小于30kW
206 | 北塔区 | 江北供电所 | 陈家桥乡 | 陈家桥乡柑子塘社区 | 110kV磨石变电站 | 磨八线 | 柑子塘二台区 | 6.79 | 34.9123 | 2.5877 | 200 | 0 | 45 | 115 | 115 | 可开放容量大于等于30kW | 800486343 |  |  |  |  | 可开放容量大于等于30kW
207 | 北塔区 | 江北供电所 | 新滩镇街道 | 新滩镇街道新滩社区 | 110kV磨石变电站 | 磨渡线 | 木山一台区 | 6.79 | 34.9123 | 4.6229 | 200 | 30 | 0 | 130 | 130 | 可开放容量大于等于30kW | 899942895 |  |  |  |  | 可开放容量大于等于30kW
208 | 北塔区 | 江北供电所 | 田江街道 | 田江街道邓家社区 | 110kV资洲变电站 | 资高线 | 邓家二台区 | 6.79 | 56.3523 | 4.9374 | 400 | 50 | 205 | 65 | 65 | 可开放容量大于等于30kW | 800370801 |  |  |  |  | 可开放容量大于等于30kW
209 | 北塔区 | 江北供电所 | 新滩镇街道 | 新滩镇街道江北社区 | 110kV磨石变电站 | 磨茶线 | 南岗四台 | 6.79 | 34.9123 | 4.4447 | 200 | 96 | 0 | 64 | 64 | 可开放容量大于等于30kW | 899957508 |  |  |  |  | 可开放容量大于等于30kW
210 | 北塔区 | 江北供电所 | 陈家桥乡 | 陈家桥乡望城坡村 | 110kV磨石变电站 | 磨八线 | 望城坡3台区 | 6.79 | 34.9123 | 2.5877 | 315 | 45 | 0 | 207 | 207 | 可开放容量大于等于30kW | 800757065 |  |  |  |  | 可开放容量大于等于30kW
211 | 北塔区 | 江北供电所 | 田江街道 | 田江街道田江村 | 110kV资洲变电站 | 资高线 | 田江三台区 | 6.79 | 56.3523 | 4.9374 | 200 | 75 | 0 | 85 | 85 | 可开放容量大于等于30kW | 899943813 |  |  |  |  | 可开放容量大于等于30kW
212 | 北塔区 | 江北供电所 | 茶元头街道 | 茶元头街道茶元头村 | 110kV磨石变电站 | 磨渡线 | 茶元二台区 | 6.79 | 34.9123 | 4.6229 | 200 | 55 | 50 | 55 | 55 | 可开放容量大于等于30kW | 800672456 |  |  |  |  | 可开放容量大于等于30kW
213 | 北塔区 | 江北供电所 | 茶元头街道 | 茶元头街道兴隆社区 | 110kV磨石变电站 | 磨茶线 | 连江三台区 | 6.79 | 34.9123 | 4.4447 | 200 | 40 | 0 | 120 | 120 | 可开放容量大于等于30kW | 899945248 |  |  |  |  | 可开放容量大于等于30kW
214 | 北塔区 | 江北供电所 | 陈家桥乡 | 陈家桥乡光裕村 | 110kV磨石变电站 | 磨茶线 | 光玉1台区 | 6.79 | 34.9123 | 4.4447 | 200 | 0 | 50 | 110 | 110 | 可开放容量大于等于30kW | 4312230405101080 |  |  |  |  | 可开放容量大于等于30kW
215 | 北塔区 | 江北供电所 | 新滩镇街道 | 新滩镇街道新滩社区 | 110kV磨石变电站 | 磨水线 | 刘黑一台区 | 6.79 | 34.9123 | 5.245 | 400 | 260 | 180 | -120 | 0 | 台区可开放容量不足 | 899947569 |  |  |  | 台区 | 台区可开放容量不足
216 | 北塔区 | 江北供电所 | 新滩镇街道 | 新滩镇街道新滩社区 | 110kV磨石变电站 | 磨渡Ⅱ线 | 枫林四台区变压器 | 6.79 | 34.9123 | 5.7424 | 100 | 0 | 0 | 80 | 80 | 可开放容量大于等于30kW | 800281800 |  |  |  |  | 可开放容量大于等于30kW
217 | 北塔区 | 江北供电所 | 茶元头街道 | 茶元头街道枫林村 | 110kV磨石变电站 | 磨茶线 | 邵阳监狱1#配电变压器 | 6.79 | 34.9123 | 4.4447 | 630 | 0 | 0 | 504 | 504 | 可开放容量大于等于30kW | 800667697 |  |  |  |  | 可开放容量大于等于30kW
218 | 北塔区 | 江北供电所 | 田江街道 | 田江街道高撑社区 | 110kV资洲变电站 | 资高线 | 高撑二台区 | 6.79 | 56.3523 | 4.9374 | 80 | 0 | 60 | 4 | 4 | 可开放容量小于30kW | 800281838 |  |  |  |  | 可开放容量小于30kW
219 | 北塔区 | 江北供电所 | 陈家桥乡 | 陈家桥乡万桥社区 | 110kV资洲变电站 | 资南Ⅱ线 | 万桥二台区 | 6.79 | 56.3523 | 6.8904 | 200 | 0 | 0 | 160 | 160 | 可开放容量大于等于30kW | 800663362 |  |  |  |  | 可开放容量大于等于30kW
220 | 北塔区 | 江北供电所 | 陈家桥乡 | 陈家桥乡万桥社区 | 110kV资洲变电站 | 资南Ⅱ线 | 万桥一台区 | 6.79 | 56.3523 | 6.8904 | 250 | 0 | 0 | 200 | 200 | 可开放容量大于等于30kW | 800547465 |  |  |  |  | 可开放容量大于等于30kW
221 | 北塔区 | 江北供电所 | 茶元头街道 | 茶元头街道茶元头村 | 110kV磨石变电站 | 磨渡线 | 河上四台区 | 6.79 | 34.9123 | 4.6229 | 200 | 0 | 35 | 125 | 125 | 可开放容量大于等于30kW | 800547464 |  |  |  |  | 可开放容量大于等于30kW
222 | 北塔区 | 江北供电所 | 滩头镇 | 滩头镇三塘村 | 110kV磨石变电站 | 磨八线 | 三塘冲二台区 | 6.79 | 34.9123 | 2.5877 | 100 | 30 | 0 | 50 | 50 | 可开放容量大于等于30kW | 800663360 |  |  |  |  | 可开放容量大于等于30kW
223 | 北塔区 | 江北供电所 | 新滩镇街道 | 新滩镇街道新滩社区 | 110kV磨石变电站 | 磨茶线 | 连江一台区 | 6.79 | 34.9123 | 4.4447 | 80 | 50 | 0 | 14 | 14 | 可开放容量小于30kW | 899955265 |  |  |  |  | 可开放容量小于30kW
224 | 北塔区 | 江北供电所 | 新滩镇街道 | 新滩镇街道新渡社区 | 110kV磨石变电站 | 磨渡线 | 马口塘机埠 | 6.79 | 34.9123 | 4.6229 | 250 | 80 | 0 | 120 | 120 | 可开放容量大于等于30kW | 899957134 |  |  |  |  | 可开放容量大于等于30kW
225 | 北塔区 | 江北供电所 | 茶元头街道 | 茶元头街道樟木社区 | 110kV磨石变电站 | 磨水线 | 樟木一台区 | 6.79 | 34.9123 | 5.245 | 315 | 167 | 62 | 23 | 23 | 可开放容量小于30kW | 899951273 |  |  |  |  | 可开放容量小于30kW
226 | 北塔区 | 江北供电所 | 茶元头街道 | 茶元头街道马家村 | 110kV磨石变电站 | 磨茶线 | 马家二台区 | 6.79 | 34.9123 | 4.4447 | 400 | 110 | 0 | 210 | 210 | 可开放容量大于等于30kW | 800663403 |  |  |  |  | 可开放容量大于等于30kW
227 | 北塔区 | 江北供电所 | 茶元头街道 | 茶元头街道白田社区 | 110kV磨石变电站 | 磨水线 | 白田七台区 | 6.79 | 34.9123 | 5.245 | 100 | 0 | 0 | 80 | 80 | 可开放容量大于等于30kW | 899948936 |  |  |  |  | 可开放容量大于等于30kW
228 | 北塔区 | 江北供电所 | 茶元头街道 | 茶元头街道刘黑社区 | 110kV磨石变电站 | 磨水线 | 刘黑六台区 | 6.79 | 34.9123 | 5.245 | 200 | 65 | 0 | 95 | 95 | 可开放容量大于等于30kW | 899950706 |  |  |  |  | 可开放容量大于等于30kW
229 | 北塔区 | 江北供电所 | 状元洲街道 | 状元洲街道北塔社区 | 110kV磨石变电站 | 磨纸线 | 10kV磨纸线资枣社区89#地2#公变 | 6.79 | 34.9123 | 7.1158 | 800 | 0 | 0 | 640 | 640 | 可开放容量大于等于30kW | 899955638 |  |  |  |  | 可开放容量大于等于30kW
230 | 北塔区 | 江北供电所 | 状元洲街道 | 状元洲街道北塔社区 | 110kV磨石变电站 | 磨纸线 | 10kV磨纸线资枣社区89#地3#公变 | 6.79 | 34.9123 | 7.1158 | 800 | 0 | 0 | 640 | 640 | 可开放容量大于等于30kW | 899947003 |  |  |  |  | 可开放容量大于等于30kW
231 | 北塔区 | 江北供电所 | 北塔区 | 资枣社区 | 110kV磨石变电站 | 磨纸线 | 10kV磨纸线资枣社区89#地1#公变 | 6.79 | 34.9123 | 7.1158 | 800 | 0 | 0 | 640 | 640 | 可开放容量大于等于30kW | 800663361 |  |  |  |  | 可开放容量大于等于30kW
232 | 北塔区 | 江北供电所 | 北塔区 | 资枣社区 | 110kV磨石变电站 | 磨纸线 | 10kV磨纸线资枣社区89#地4#公变 | 6.79 | 34.9123 | 7.1158 | 800 | 0 | 0 | 640 | 640 | 可开放容量大于等于30kW | 800336288 |  |  |  |  | 可开放容量大于等于30kW
233 | 北塔区 | 江北供电所 | 田江街道 | 田江街道谷洲村 | 110kV资洲变电站 | 资纸线 | 柘木四台区 | 6.79 | 56.3523 | 7.5923 | 80 | 0 | 0 | 64 | 64 | 可开放容量大于等于30kW | 800336289 |  |  |  |  | 可开放容量大于等于30kW
234 | 北塔区 | 江北供电所 | 陈家桥乡 | 陈家桥乡陈家桥社区 | 110kV磨石变电站 | 磨八线 | 陈家桥5台区 | 6.79 | 34.9123 | 2.5877 | 400 | 185 | 62 | 73 | 73 | 可开放容量大于等于30kW | 800336291 |  |  |  |  | 可开放容量大于等于30kW
235 | 北塔区 | 江北供电所 | 茶元头街道 | 茶元头街道樟木社区 | 110kV磨石变电站 | 磨茶线 | 涟江5台区 | 6.79 | 34.9123 | 4.4447 | 200 | 100 | 50 | 10 | 10 | 可开放容量小于30kW | 800336290 |  |  |  |  | 可开放容量小于30kW
236 | 北塔区 | 江北供电所 | 田江街道 | 田江街道高撑社区 | 110kV资洲变电站 | 资高线 | 丰江安置地三期1#变 | 6.79 | 56.3523 | 4.9374 | 400 | 0 | 0 | 320 | 320 | 可开放容量大于等于30kW | 800629141 |  |  |  |  | 可开放容量大于等于30kW
237 | 北塔区 | 江北供电所 | 田江街道 | 田江街道高撑社区 | 110kV资洲变电站 | 资恒线 | 10kV资恒线匡家二台区 | 6.79 | 56.3523 | 6.947 | 400 | 0 | 50 | 270 | 270 | 可开放容量大于等于30kW | 800336287 |  |  |  |  | 可开放容量大于等于30kW
238 | 北塔区 | 江北供电所 | 茶元头街道 | 茶元头街道白田社区 | 110kV磨石变电站 | 磨渡线 | 木山四台区 | 6.79 | 34.9123 | 4.6229 | 100 | 0 | 0 | 80 | 80 | 可开放容量大于等于30kW | 800370802 |  |  |  |  | 可开放容量大于等于30kW
239 | 北塔区 | 江北供电所 | 陈家桥乡 | 陈家桥乡望城坡村 | 110kV磨石变电站 | 磨八线 | 农科所四台区 | 6.79 | 34.9123 | 2.5877 | 100 | 76 | 0 | 4 | 4 | 可开放容量小于30kW | 899943816 |  |  |  |  | 可开放容量小于30kW
240 | 北塔区 | 江北供电所 | 陈家桥乡 | 陈家桥乡白泥田社区 | 110kV王家山变电站 | 王南Ⅱ线 | 白泥田六台区 | 6.79 | 0 | 7.6124 | 200 | 0 | 0 | 160 | 0 | 变电站可开放容量不足 | 800452315 |  | 变电站 |  |  | 变电站可开放容量不足
241 | 北塔区 | 江北供电所 | 陈家桥乡 | 陈家桥乡望城坡村 | 110kV磨石变电站 | 磨八线 | 田庄五台区 | 6.79 | 34.9123 | 2.5877 | 100 | 50 | 0 | 30 | 30 | 可开放容量大于等于30kW | 800350331 |  |  |  |  | 可开放容量大于等于30kW
242 | 北塔区 | 江北供电所 | 茶元头街道 | 茶元头街道枫林村 | 110kV磨石变电站 | 磨茶线 | 新利七台区 | 6.79 | 34.9123 | 4.4447 | 200 | 73 | 0 | 87 | 87 | 可开放容量大于等于30kW | 899928374 |  |  |  |  | 可开放容量大于等于30kW
243 | 北塔区 | 江北供电所 | 新滩镇街道 | 新滩镇街道新滩社区 | 110kV磨石变电站 | 磨渡Ⅱ线 | 新滩十一台区 | 6.79 | 34.9123 | 5.7424 | 400 | 33 | 0 | 287 | 287 | 可开放容量大于等于30kW | 899944062 |  |  |  |  | 可开放容量大于等于30kW
244 | 北塔区 | 江北供电所 | 茶元头街道 | 茶元头街道枫林村 | 110kV磨石变电站 | 磨渡Ⅱ线 | 枫林九台区 | 6.79 | 34.9123 | 5.7424 | 400 | 85 | 133 | 102 | 102 | 可开放容量大于等于30kW | 899928375 |  |  |  |  | 可开放容量大于等于30kW
245 | 城步县 | 丹口供电所 | 丹口镇 | 丹口镇沙洲岩门村 | 35kV丹口变电站 | 丹羊线 | 岩门村岩门公变 | 5.32 | -4.8434 | -1.8961 | 100 | 85.9 | 0 | -5.9 | 0 | 变电站、线路、台区可开放容量不足 | 800370798 |  | 变电站、 | 线路、 | 台区 | 变电站、线路、台区可开放容量不足
246 | 城步县 | 白毛坪供电所 | 白毛坪镇 | 白毛坪镇大横村 | 110kV丁界变电站 | 丁双线 | 大横台区 | 5.32 | 5.32 | -1.8921 | 100 | 76 | 0 | 4 | 0 | 线路可开放容量不足 | 899948941 |  |  | 线路 |  | 线路可开放容量不足
247 | 城步县 | 白毛坪供电所 | 白毛坪镇 | 白毛坪镇卡田村 | 110kV丁界变电站 | 丁双线 | 卡田村委台区 | 5.32 | 5.32 | -1.8921 | 100 | 0 | 0 | 80 | 0 | 线路可开放容量不足 | 800627986 |  |  | 线路 |  | 线路可开放容量不足
248 | 城步县 | 白毛坪供电所 | 白毛坪镇 | 白毛坪镇太平村 | 110kV丁界变电站 | 丁清线 | 小坪水村村委会台区 | 5.32 | 5.32 | 1.5458 | 200 | 28.595 | 0 | 131.405 | 131.405 | 可开放容量大于等于30kW | 800350332 |  |  |  |  | 可开放容量大于等于30kW
249 | 城步县 | 白毛坪供电所 | 兰蓉乡 | 兰蓉乡尖头田村 | 35kV兰蓉变电站 | 新兰线 | 丁界寨柱上变压器 | 5.32 | 12.0965 | 1.1839 | 100 | 30 | 0 | 50 | 50 | 可开放容量大于等于30kW | 4301243005042880 |  |  |  |  | 可开放容量大于等于30kW
250 | 城步县 | 白毛坪供电所 | 白毛坪镇 | 白毛坪镇城溪村 | 110kV丁界变电站 | 丁腊线 | 刘家坪变 | 5.32 | 5.32 | 0.4294 | 100 | 0 | 0 | 80 | 80 | 可开放容量大于等于30kW | 800375398 |  |  |  |  | 可开放容量大于等于30kW
251 | 城步县 | 白毛坪供电所 | 白毛坪镇 | 白毛坪镇坳岭村 | 110kV丁界变电站 | 丁双线 | 坳岭台区 | 5.32 | 5.32 | -1.8921 | 200 | 140.415 | 0 | 19.585 | 0 | 线路可开放容量不足 | 800377445 |  |  | 线路 |  | 线路可开放容量不足
252 | 城步县 | 苗岭供电服务站 | 儒林镇 | 儒林镇城北社区 | 220kV儒林变电站 | 儒工线 | 工业园#2公变 | 5.32 | 5.32 | 8.0219 | 200 | 0 | 0 | 160 | 160 | 可开放容量大于等于30kW | 800556222 |  |  |  |  | 可开放容量大于等于30kW
253 | 城步县 | 西岩供电所 | 金紫乡 | 金紫乡凤凰村 | 110kV西岩变电站 | 西凤线 | 凤凰村陈家台区 | 5.32 | 0 | 0.77783 | 400 | 254.84 | 0 | 65.16 | 0 | 变电站可开放容量不足 | 800375400 |  | 变电站 |  |  | 变电站可开放容量不足
254 | 城步县 | 西岩供电所 | 西岩镇 | 西岩镇三水村 | 110kV西岩变电站 | 西赤线 | 四团村罗家园台区公变 | 5.32 | 0 | 2.1648 | 80 | 39.05 | 0 | 24.95 | 0 | 变电站可开放容量不足 | 800376772 |  | 变电站 |  |  | 变电站可开放容量不足
255 | 城步县 | 西岩供电所 | 西岩镇 | 西岩镇落水村 | 110kV西岩变电站 | 西赤线 | 落水村蟆哈岭台区 | 5.32 | 0 | 2.1648 | 100 | 72.21 | 0 | 7.79 | 0 | 变电站可开放容量不足 | 800635074 |  | 变电站 |  |  | 变电站可开放容量不足
256 | 城步县 | 西岩供电所 | 西岩镇 | 西岩镇兴松村 | 110kV西岩变电站 | 西花线 | 松柏村大湾里台区 | 5.32 | 0 | -0.36618 | 50 | 38.15 | 0 | 1.85 | 0 | 变电站、线路可开放容量不足 | 800376434 |  | 变电站、 | 线路 |  | 变电站、线路可开放容量不足
257 | 城步县 | 西岩供电所 | 西岩镇 | 西岩镇兴松村 | 110kV西岩变电站 | 西花线 | 下松柏变 | 5.32 | 0 | -0.36618 | 200 | 155 | 70 | -65 | 0 | 变电站、线路、台区可开放容量不足 | 800377442 |  | 变电站、 | 线路、 | 台区 | 变电站、线路、台区可开放容量不足
258 | 城步县 | 西岩供电所 | 西岩镇 | 西岩镇兴松村 | 110kV西岩变电站 | 西花线 | 松柏二表配电变压器 | 5.32 | 0 | -0.36618 | 50 | 35.42 | 0 | 4.58 | 0 | 变电站、线路可开放容量不足 | 800377444 |  | 变电站、 | 线路 |  | 变电站、线路可开放容量不足
259 | 城步县 | 西岩供电所 | 金紫乡 | 金紫乡和平社区 | 110kV西岩变电站 | 西凤线 | 金紫村背后山台区 | 5.32 | 0 | 0.77783 | 100 | 41.965 | 0 | 38.035 | 0 | 变电站可开放容量不足 | 800419555 |  | 变电站 |  |  | 变电站可开放容量不足
260 | 城步县 | 西岩供电所 | 西岩镇 | 西岩镇金沙社区 | 110kV西岩变电站 | 西坳线 | 沙基头下团公变 | 5.32 | 0 | 0.05354 | 200 | 0 | 0 | 160 | 0 | 变电站可开放容量不足 | 800377446 |  | 变电站 |  |  | 变电站可开放容量不足
261 | 城步县 | 西岩供电所 | 金紫乡 | 金紫乡三江村 | 110kV西岩变电站 | 西塘线 | 木家坊台区 | 5.32 | 0 | 2.3388 | 100 | 78.87 | 0 | 1.13 | 0 | 变电站可开放容量不足 | 800375381 |  | 变电站 |  |  | 变电站可开放容量不足
262 | 城步县 | 西岩供电所 | 西岩镇 | 西岩镇三水村 | 110kV西岩变电站 | 西赤线 | 山青配电变压器 | 5.32 | 0 | 2.1648 | 100 | 0 | 0 | 80 | 0 | 变电站可开放容量不足 | 800375383 |  | 变电站 |  |  | 变电站可开放容量不足
263 | 城步县 | 儒林供电所 | 儒林镇 | 儒林镇杨家将村 | 220kV儒林变电站 | 儒清线 | 大竹坪村粮站公变 | 5.32 | 5.32 | -0.21325 | 200 | 74.42 | 0 | 85.58 | 0 | 线路可开放容量不足 | 800375385 |  |  | 线路 |  | 线路可开放容量不足
264 | 城步县 | 白毛坪供电所 | 白毛坪镇 | 白毛坪镇大岔坪村 | 110kV丁界变电站 | 丁清线 | 莱岔柱上变压器 | 5.32 | 5.32 | 1.5458 | 30 | 0 | 0 | 24 | 24 | 可开放容量小于30kW | 800375384 |  |  |  |  | 可开放容量小于30kW
265 | 城步县 | 白毛坪供电所 | 白毛坪镇 | 白毛坪镇白头坳村 | 110kV丁界变电站 | 丁清线 | 白头坳村石园台区 | 5.32 | 5.32 | 1.5458 | 50 | 0 | 0 | 40 | 40 | 可开放容量大于等于30kW | 800375389 |  |  |  |  | 可开放容量大于等于30kW
266 | 城步县 | 白毛坪供电所 | 白毛坪镇 | 白毛坪镇坳岭村 | 110kV丁界变电站 | 丁双线 | 坳岭六组台区 | 5.32 | 5.32 | -1.8921 | 30 | 0 | 0 | 24 | 0 | 线路可开放容量不足 | 800375382 |  |  | 线路 |  | 线路可开放容量不足
267 | 城步县 | 白毛坪供电所 | 白毛坪镇 | 白毛坪镇和平村 | 110kV丁界变电站 | 丁双线 | 架桥冲台区 | 5.32 | 5.32 | -1.8921 | 30 | 0 | 0 | 24 | 0 | 线路可开放容量不足 | 800375386 |  |  | 线路 |  | 线路可开放容量不足
268 | 城步县 | 丹口供电所 | 丹口镇 | 丹口镇丹口村 | 35kV丹口变电站 | 丹仙线 | 大沙洲台区 | 5.32 | -4.8434 | 5.8052 | 50 | 33 | 0 | 7 | 0 | 变电站可开放容量不足 | 800375392 |  | 变电站 |  |  | 变电站可开放容量不足
269 | 城步县 | 苗岭供电服务站 | 儒林镇 | 儒林镇南桥社区 | 35kV城步城南变电站 | 南西线 | 阳光小区公变 | 5.32 | 13.6844 | 3.8104 | 400 | 0 | 0 | 320 | 320 | 可开放容量大于等于30kW | 800375380 |  |  |  |  | 可开放容量大于等于30kW
270 | 城步县 | 茅坪供电所 | 茅坪镇 | 茅坪镇文田社区 | 110kV茅坪变电站 | 茅农线 | 大叶头公变 | 5.32 | 5.32 | 4.1212 | 400 | 128.135 | 0 | 191.865 | 191.865 | 可开放容量大于等于30kW | 800390291 |  |  |  |  | 可开放容量大于等于30kW
271 | 城步县 | 白毛坪供电所 | 兰蓉乡 | 兰蓉乡黔峰村 | 35kV兰蓉变电站 | 新兰线 | 抱泥田柱上变压器 | 5.32 | 12.0965 | 1.1839 | 50 | 36 | 0 | 4 | 4 | 可开放容量小于30kW | 800375390 |  |  |  |  | 可开放容量小于30kW
272 | 城步县 | 西岩供电所 | 西岩镇 | 西岩镇碧雲社区 | 110kV西岩变电站 | 西永线 | 沙桥烂园里公变 | 5.32 | 0 | 0.90819 | 400 | 209.83 | 0 | 110.17 | 0 | 变电站可开放容量不足 | 800375387 |  | 变电站 |  |  | 变电站可开放容量不足
273 | 城步县 | 西岩供电所 | 西岩镇 | 西岩镇碧雲社区 | 110kV西岩变电站 | 西永线 | 沙桥庙门前公变 | 5.32 | 0 | 0.90819 | 100 | 70.31 | 0 | 9.69 | 0 | 变电站可开放容量不足 | 800375388 |  | 变电站 |  |  | 变电站可开放容量不足
274 | 城步县 | 西岩供电所 | 西岩镇 | 西岩镇碧雲社区 | 110kV西岩变电站 | 西永线 | 沙桥沙塘公变 | 5.32 | 0 | 0.90819 | 200 | 63.8 | 0 | 96.2 | 0 | 变电站可开放容量不足 | 800375391 |  | 变电站 |  |  | 变电站可开放容量不足
275 | 城步县 | 西岩供电所 | 西岩镇 | 西岩镇碧雲社区 | 110kV西岩变电站 | 西永线 | 沙桥祖坪里公变 | 5.32 | 0 | 0.90819 | 100 | 68.2 | 0 | 11.8 | 0 | 变电站可开放容量不足 | 800375238 |  | 变电站 |  |  | 变电站可开放容量不足
276 | 城步县 | 西岩供电所 | 西岩镇 | 西岩镇华升社区 | 110kV西岩变电站 | 西花线 | 神山底公变 | 5.32 | 0 | -0.36618 | 315 | 243.13 | 0 | 8.87 | 0 | 变电站、线路可开放容量不足 | 800375237 |  | 变电站、 | 线路 |  | 变电站、线路可开放容量不足
277 | 城步县 | 西岩供电所 | 西岩镇 | 西岩镇花桥村 | 110kV西岩变电站 | 西花线 | 花桥街上变 | 5.32 | 0 | -0.36618 | 400 | 239.385 | 0 | 80.615 | 0 | 变电站、线路可开放容量不足 | 800375239 |  | 变电站、 | 线路 |  | 变电站、线路可开放容量不足
278 | 城步县 | 西岩供电所 | 西岩镇 | 西岩镇花桥村 | 110kV西岩变电站 | 西花线 | 花桥山口团变 | 5.32 | 0 | -0.36618 | 200 | 109.45 | 0 | 50.55 | 0 | 变电站、线路可开放容量不足 | 800375396 |  | 变电站、 | 线路 |  | 变电站、线路可开放容量不足
279 | 城步县 | 西岩供电所 | 西岩镇 | 西岩镇花桥村 | 110kV西岩变电站 | 西花线 | 花桥中学变 | 5.32 | 0 | -0.36618 | 200 | 35.42 | 0 | 124.58 | 0 | 变电站、线路可开放容量不足 | 800375399 |  | 变电站、 | 线路 |  | 变电站、线路可开放容量不足
280 | 城步县 | 白毛坪供电所 | 白毛坪镇 | 白毛坪镇胜利村 | 110kV丁界变电站 | 丁下线 | 下小言一片公变 | 5.32 | 5.32 | 3.2901 | 100 | 0 | 0 | 80 | 80 | 可开放容量大于等于30kW | 800375401 |  |  |  |  | 可开放容量大于等于30kW
281 | 城步县 | 西岩供电所 | 西岩镇 | 西岩镇灯塔社区 | 110kV西岩变电站 | 西永线 | 新禾村新屋里台区 | 5.32 | 0 | 0.90819 | 100 | 91.01 | 0 | -11.01 | 0 | 变电站、台区可开放容量不足 | 800375395 |  | 变电站、 |  | 台区 | 变电站、台区可开放容量不足
282 | 城步县 | 儒林供电所 | 儒林镇 | 儒林镇城西村 | 35kV城步城南变电站 | 南云线 | 土溪村3#公变 | 5.32 | 13.6844 | 4.8073 | 400 | 0 | 0 | 320 | 320 | 可开放容量大于等于30kW | 800375394 |  |  |  |  | 可开放容量大于等于30kW
283 | 城步县 | 苗岭供电服务站 | 儒林镇 | 儒林镇城南社区 | 35kV城步城南变电站 | 南五线 | 玻璃厂公变 | 5.32 | 13.6844 | 3.0083 | 315 | 40 | 0 | 212 | 212 | 可开放容量大于等于30kW | 800390089 |  |  |  |  | 可开放容量大于等于30kW
284 | 城步县 | 茅坪供电所 | 茅坪镇 | 茅坪镇青龙社区 | 110kV茅坪变电站 | 茅工Ⅰ线 | 老供电所公变 | 5.32 | 5.32 | 2.9876 | 200 | 0 | 0 | 160 | 160 | 可开放容量大于等于30kW | 800390088 |  |  |  |  | 可开放容量大于等于30kW
285 | 城步县 | 茅坪供电所 | 茅坪镇 | 茅坪镇青龙社区 | 110kV茅坪变电站 | 茅农线 | 青龙公变 | 5.32 | 5.32 | 4.1212 | 315 | 92.585 | 0 | 159.415 | 159.415 | 可开放容量大于等于30kW | 800648323 |  |  |  |  | 可开放容量大于等于30kW
286 | 城步县 | 西岩供电所 | 西岩镇 | 西岩镇华升社区 | 110kV西岩变电站 | 西太线 | 水管站公变 | 5.32 | 0 | 4.0362 | 400 | 150.585 | 0 | 169.415 | 0 | 变电站可开放容量不足 | 800385347 |  | 变电站 |  |  | 变电站可开放容量不足
287 | 城步县 | 西岩供电所 | 西岩镇 | 西岩镇太塘村 | 110kV西岩变电站 | 西永线 | 太塘段家变 | 5.32 | 0 | 0.90819 | 100 | 73.31 | 0 | 6.69 | 0 | 变电站可开放容量不足 | 800381595 |  | 变电站 |  |  | 变电站可开放容量不足
288 | 城步县 | 西岩供电所 | 西岩镇 | 西岩镇太塘村 | 110kV西岩变电站 | 西永线 | 太塘二变 | 5.32 | 0 | 0.90819 | 200 | 158.16 | 0 | 1.84 | 0 | 变电站可开放容量不足 | 800385348 |  | 变电站 |  |  | 变电站可开放容量不足
289 | 城步县 | 西岩供电所 | 西岩镇 | 西岩镇太塘村 | 110kV西岩变电站 | 西永线 | 太塘一变 | 5.32 | 0 | 0.90819 | 100 | 75.21 | 0 | 4.79 | 0 | 变电站可开放容量不足 | 800389485 |  | 变电站 |  |  | 变电站可开放容量不足
290 | 城步县 | 西岩供电所 | 西岩镇 | 西岩镇金石社区 | 110kV西岩变电站 | 西太线 | 瓦盖寨公变 | 5.32 | 0 | 4.0362 | 315 | 103.09 | 0 | 148.91 | 0 | 变电站可开放容量不足 | 800389486 |  | 变电站 |  |  | 变电站可开放容量不足
291 | 城步县 | 西岩供电所 | 西岩镇 | 西岩镇长康村 | 35kV威溪变电站 | 威花线 | 桔子变 | 5.32 | 0 | 3.7631 | 100 | 0 | 0 | 80 | 0 | 变电站可开放容量不足 | 800390086 |  | 变电站 |  |  | 变电站可开放容量不足
292 | 城步县 | 西岩供电所 | 西岩镇 | 西岩镇花桥村 | 110kV西岩变电站 | 西花线 | 老屋团变 | 5.32 | 0 | -0.36618 | 200 | 40 | 0 | 120 | 0 | 变电站、线路可开放容量不足 | 800389487 |  | 变电站、 | 线路 |  | 变电站、线路可开放容量不足
293 | 城步县 | 西岩供电所 | 西岩镇 | 西岩镇联塘村 | 110kV西岩变电站 | 西花线 | 南塘配电变压器 | 5.32 | 0 | -0.36618 | 400 | 303.64 | 0 | 16.36 | 0 | 变电站、线路可开放容量不足 | 800389488 |  | 变电站、 | 线路 |  | 变电站、线路可开放容量不足
294 | 城步县 | 苗岭供电服务站 | 儒林镇 | 儒林镇城北社区 | 220kV儒林变电站 | 儒工线 | 工业园#1公变 | 5.32 | 5.32 | 8.0219 | 200 | 0 | 0 | 160 | 160 | 可开放容量大于等于30kW | 800389490 |  |  |  |  | 可开放容量大于等于30kW
295 | 城步县 | 苗岭供电服务站 | 儒林镇 | 儒林镇城北社区 | 110kV八角亭变电站 | 八大Ⅰ线 | 胶合板厂公变 | 5.32 | 5.32 | 7.3619 | 200 | 0 | 0 | 160 | 160 | 可开放容量大于等于30kW | 800389489 |  |  |  |  | 可开放容量大于等于30kW
296 | 城步县 | 白毛坪供电所 | 白毛坪镇 | 白毛坪镇大横村 | 110kV丁界变电站 | 丁双线 | 上下庄柱上变压器 | 5.32 | 5.32 | -1.8921 | 50 | 0 | 0 | 40 | 0 | 线路可开放容量不足 | 800389492 |  |  | 线路 |  | 线路可开放容量不足
297 | 城步县 | 白毛坪供电所 | 白毛坪镇 | 白毛坪镇胜利村 | 110kV丁界变电站 | 丁下线 | 梨子冲台区 | 5.32 | 5.32 | 3.2901 | 100 | 0 | 80 | 0 | 0 | 台区可开放容量不足 | 800383265 |  |  |  | 台区 | 台区可开放容量不足
298 | 城步县 | 白毛坪供电所 | 白毛坪镇 | 白毛坪镇歌舞村 | 110kV丁界变电站 | 丁腊线 | 下坪茶叶山柱上变压器 | 5.32 | 5.32 | 0.4294 | 50 | 0 | 0 | 40 | 40 | 可开放容量大于等于30kW | 800389493 |  |  |  |  | 可开放容量大于等于30kW
299 | 城步县 | 苗岭供电服务站 | 儒林镇 | 儒林镇城北社区 | 110kV八角亭变电站 | 八大Ⅰ线 | 城北公变 | 5.32 | 5.32 | 7.3619 | 400 | 0 | 0 | 320 | 320 | 可开放容量大于等于30kW | 800383269 |  |  |  |  | 可开放容量大于等于30kW
300 | 城步县 | 白毛坪供电所 | 白毛坪镇 | 白毛坪镇歌舞村 | 110kV丁界变电站 | 丁腊线 | 下坪财喜冲柱上变压器 | 5.32 | 5.32 | 0.4294 | 80 | 0 | 0 | 64 | 64 | 可开放容量大于等于30kW | 800383266 |  |  |  |  | 可开放容量大于等于30kW
301 | 城步县 | 苗岭供电服务站 | 儒林镇 | 儒林镇城北社区 | 110kV八角亭变电站 | 八大Ⅰ线 | 亚华家属公变#1 | 5.32 | 5.32 | 7.3619 | 400 | 0 | 0 | 320 | 320 | 可开放容量大于等于30kW | 800389491 |  |  |  |  | 可开放容量大于等于30kW
302 | 城步县 | 白毛坪供电所 | 兰蓉乡 | 兰蓉乡尖头田村 | 35kV兰蓉变电站 | 兰井线 | 大坪寨公变 | 5.32 | 12.0965 | 4.3139 | 200 | 80 | 0 | 80 | 80 | 可开放容量大于等于30kW | 800539129 |  |  |  |  | 可开放容量大于等于30kW
303 | 城步县 | 白毛坪供电所 | 兰蓉乡 | 兰蓉乡尖头田村 | 35kV兰蓉变电站 | 兰井线 | 尖头田公变 | 5.32 | 12.0965 | 4.3139 | 315 | 40 | 0 | 212 | 212 | 可开放容量大于等于30kW | 800384982 |  |  |  |  | 可开放容量大于等于30kW
304 | 城步县 | 儒林供电所 | 儒林镇 | 儒林镇城南社区 | 35kV城步城南变电站 | 南冒线 | 岩山脚公变 | 5.32 | 13.6844 | 3.8442 | 100 | 0 | 0 | 80 | 80 | 可开放容量大于等于30kW | 800390087 |  |  |  |  | 可开放容量大于等于30kW
305 | 城步县 | 苗岭供电服务站 | 儒林镇 | 儒林镇八角亭社区 | 110kV八角亭变电站 | 八大Ⅰ线 | 农机公变 | 5.32 | 5.32 | 7.3619 | 200 | 0 | 0 | 160 | 160 | 可开放容量大于等于30kW | 800385998 |  |  |  |  | 可开放容量大于等于30kW
306 | 城步县 | 苗岭供电服务站 | 儒林镇 | 儒林镇城北社区 | 110kV八角亭变电站 | 八大Ⅰ线 | 湘西南#1变 | 5.32 | 5.32 | 7.3619 | 200 | 0 | 0 | 160 | 160 | 可开放容量大于等于30kW | 800385102 |  |  |  |  | 可开放容量大于等于30kW
307 | 城步县 | 茅坪供电所 | 蒋坊乡 | 蒋坊乡太和村 | 110kV茅坪变电站 | 茅易线 | 牛凹丘公变 | 5.32 | 5.32 | 2.0797 | 100 | 0 | 0 | 80 | 80 | 可开放容量大于等于30kW | 800381643 |  |  |  |  | 可开放容量大于等于30kW
308 | 城步县 | 西岩供电所 | 金紫乡 | 金紫乡金山社区 | 110kV西岩变电站 | 西塘线 | 大塘台区 | 5.32 | 0 | 2.3388 | 200 | 155.74 | 0 | 4.26 | 0 | 变电站可开放容量不足 | 800383268 |  | 变电站 |  |  | 变电站可开放容量不足
309 | 城步县 | 西岩供电所 | 金紫乡 | 金紫乡太坪村 | 110kV西岩变电站 | 西凤线 | 彭家榜台区 | 5.32 | 0 | 0.77783 | 100 | 33.245 | 0 | 46.755 | 0 | 变电站可开放容量不足 | 800424670 |  | 变电站 |  |  | 变电站可开放容量不足
310 | 城步县 | 西岩供电所 | 金紫乡 | 金紫乡金山社区 | 110kV西岩变电站 | 西塘线 | 黄蜡坵台区 | 5.32 | 0 | 2.3388 | 100 | 64.31 | 0 | 15.69 | 0 | 变电站可开放容量不足 | 800424655 |  | 变电站 |  |  | 变电站可开放容量不足
311 | 城步县 | 苗岭供电服务站 | 儒林镇 | 儒林镇城北社区 | 110kV八角亭变电站 | 八大Ⅰ线 | 城北车站公变 | 5.32 | 5.32 | 7.3619 | 315 | 0 | 0 | 252 | 252 | 可开放容量大于等于30kW | 800424665 |  |  |  |  | 可开放容量大于等于30kW
312 | 城步县 | 苗岭供电服务站 | 儒林镇 | 儒林镇八角亭社区 | 110kV八角亭变电站 | 八大Ⅰ线 | 党校公变 | 5.32 | 5.32 | 7.3619 | 400 | 0 | 0 | 320 | 320 | 可开放容量大于等于30kW | 800424654 |  |  |  |  | 可开放容量大于等于30kW
313 | 城步县 | 苗岭供电服务站 | 儒林镇 | 儒林镇新田社区 | 220kV儒林变电站 | 儒政线 | 李家团公变 | 5.32 | 5.32 | 7.9869 | 400 | 0 | 0 | 320 | 320 | 可开放容量大于等于30kW | 800424656 |  |  |  |  | 可开放容量大于等于30kW
314 | 城步县 | 苗岭供电服务站 | 儒林镇 | 儒林镇新田社区 | 110kV八角亭变电站 | 八中Ⅱ线 | 建委公变 | 5.32 | 5.32 | 7.3828 | 400 | 26.6 | 0 | 293.4 | 293.4 | 可开放容量大于等于30kW | 800492996 |  |  |  |  | 可开放容量大于等于30kW
315 | 城步县 | 苗岭供电服务站 | 儒林镇 | 儒林镇八角亭社区 | 110kV八角亭变电站 | 八中Ⅱ线 | 人民银行公变 | 5.32 | 5.32 | 7.3828 | 400 | 0 | 0 | 320 | 320 | 可开放容量大于等于30kW | 800424676 |  |  |  |  | 可开放容量大于等于30kW
316 | 城步县 | 西岩供电所 | 西岩镇 | 西岩镇联塘村 | 110kV西岩变电站 | 西花线 | 瑶塘村江边台区 | 5.32 | 0 | -0.36618 | 200 | 114.28 | 0 | 45.72 | 0 | 变电站、线路可开放容量不足 | 800424679 |  | 变电站、 | 线路 |  | 变电站、线路可开放容量不足
317 | 城步县 | 西岩供电所 | 西岩镇 | 西岩镇联塘村 | 110kV西岩变电站 | 西花线 | 瑶塘村瑶塘台区 | 5.32 | 0 | -0.36618 | 315 | 248.55 | 0 | 3.45 | 0 | 变电站、线路可开放容量不足 | 800424662 |  | 变电站、 | 线路 |  | 变电站、线路可开放容量不足
318 | 城步县 | 苗岭供电服务站 | 儒林镇 | 儒林镇八角亭社区 | 220kV儒林变电站 | 儒政线 | 尹家井公变 | 5.32 | 5.32 | 7.9869 | 200 | 0 | 0 | 160 | 160 | 可开放容量大于等于30kW | 800424678 |  |  |  |  | 可开放容量大于等于30kW
319 | 城步县 | 茅坪供电所 | 茅坪镇 | 茅坪镇土桥社区 | 110kV茅坪变电站 | 茅易线 | 土桥村茶山公变 | 5.32 | 5.32 | 2.0797 | 100 | 48.5 | 0 | 31.5 | 31.5 | 可开放容量大于等于30kW | 800379803 |  |  |  |  | 可开放容量大于等于30kW
320 | 城步县 | 西岩供电所 | 金紫乡 | 金紫乡金龙村 | 110kV西岩变电站 | 西凤线 | 江西1变 | 5.32 | 0 | 0.77783 | 100 | 0 | 0 | 80 | 0 | 变电站可开放容量不足 | 800627622 |  | 变电站 |  |  | 变电站可开放容量不足
321 | 城步县 | 西岩供电所 | 金紫乡 | 金紫乡金龙村 | 110kV西岩变电站 | 西凤线 | 江西村大团里台区公变 | 5.32 | 0 | 0.77783 | 100 | 79.24 | 0 | 0.76 | 0 | 变电站可开放容量不足 | 800379801 |  | 变电站 |  |  | 变电站可开放容量不足
322 | 城步县 | 儒林供电所 | 儒林镇 | 儒林镇冷水坪村 | 35kV城步城南变电站 | 南白线 | 冷水坪村王家团公变 | 5.32 | 13.6844 | 3.4825 | 160 | 114.665 | 0 | 13.335 | 13.335 | 可开放容量小于30kW | 800616202 |  |  |  |  | 可开放容量小于30kW
323 | 城步县 | 苗岭供电服务站 | 儒林镇 | 儒林镇城北社区 | 110kV八角亭变电站 | 八大Ⅰ线 | 湘西南#2变 | 5.32 | 5.32 | 7.3619 | 400 | 0 | 0 | 320 | 320 | 可开放容量大于等于30kW | 800426382 |  |  |  |  | 可开放容量大于等于30kW
324 | 城步县 | 苗岭供电服务站 | 儒林镇 | 儒林镇八角亭社区 | 110kV八角亭变电站 | 八大Ⅰ线 | 新华书店公变 | 5.32 | 5.32 | 7.3619 | 200 | 0 | 0 | 160 | 160 | 可开放容量大于等于30kW | 800424675 |  |  |  |  | 可开放容量大于等于30kW
325 | 城步县 | 苗岭供电服务站 | 儒林镇 | 儒林镇八角亭社区 | 110kV八角亭变电站 | 八大Ⅰ线 | 征稽所变 | 5.32 | 5.32 | 7.3619 | 400 | 5.61 | 0 | 314.39 | 314.39 | 可开放容量大于等于30kW | 800424674 |  |  |  |  | 可开放容量大于等于30kW
326 | 城步县 | 丹口供电所 | 丹口镇 | 丹口镇太平村 | 35kV丹口变电站 | 丹沉线 | 太平枫木林变 | 5.32 | -4.8434 | 3.8104 | 200 | 0 | 0 | 160 | 0 | 变电站可开放容量不足 | 800424667 |  | 变电站 |  |  | 变电站可开放容量不足
327 | 城步县 | 丹口供电所 | 丹口镇 | 丹口镇太平村 | 35kV丹口变电站 | 丹沉线 | 太平田心变 | 5.32 | -4.8434 | 3.8104 | 200 | 0 | 0 | 160 | 0 | 变电站可开放容量不足 | 800424691 |  | 变电站 |  |  | 变电站可开放容量不足
328 | 城步县 | 丹口供电所 | 丹口镇 | 丹口镇太平村 | 35kV丹口变电站 | 丹沉线 | 太平一组变 | 5.32 | -4.8434 | 3.8104 | 50 | 0 | 0 | 40 | 0 | 变电站可开放容量不足 | 800424664 |  | 变电站 |  |  | 变电站可开放容量不足
329 | 城步县 | 西岩供电所 | 西岩镇 | 西岩镇陈石村 | 110kV西岩变电站 | 西花线 | 石山村白台台区 | 5.32 | 0 | -0.36618 | 100 | 77.935 | 0 | 2.065 | 0 | 变电站、线路可开放容量不足 | 800424690 |  | 变电站、 | 线路 |  | 变电站、线路可开放容量不足
330 | 城步县 | 西岩供电所 | 西岩镇 | 西岩镇陈石村 | 110kV西岩变电站 | 西花线 | 石山村检查站台区 | 5.32 | 0 | -0.36618 | 125 | 36.575 | 0 | 63.425 | 0 | 变电站、线路可开放容量不足 | 800424668 |  | 变电站、 | 线路 |  | 变电站、线路可开放容量不足
331 | 城步县 | 西岩供电所 | 西岩镇 | 西岩镇陈石村 | 110kV西岩变电站 | 西花线 | 石山村青年队台区 | 5.32 | 0 | -0.36618 | 100 | 29.43 | 0 | 50.57 | 0 | 变电站、线路可开放容量不足 | 800424669 |  | 变电站、 | 线路 |  | 变电站、线路可开放容量不足
332 | 城步县 | 茅坪供电所 | 蒋坊乡 | 蒋坊乡柳林村 | 110kV茅坪变电站 | 茅易线 | 柳林村桃子坪公变 | 5.32 | 5.32 | 2.0797 | 100 | 42.56 | 0 | 37.44 | 37.44 | 可开放容量大于等于30kW | 800379808 |  |  |  |  | 可开放容量大于等于30kW
333 | 城步县 | 茅坪供电所 | 蒋坊乡 | 蒋坊乡太和村 | 110kV茅坪变电站 | 茅易线 | 柳林村严家冲公变 | 5.32 | 5.32 | 2.0797 | 50 | 0 | 0 | 40 | 40 | 可开放容量大于等于30kW | 800379805 |  |  |  |  | 可开放容量大于等于30kW
334 | 城步县 | 西岩供电所 | 金紫乡 | 金紫乡和平社区 | 110kV西岩变电站 | 西凤线 | 太坪村马脚凹台区 | 5.32 | 0 | 0.77783 | 100 | 63 | 0 | 17 | 0 | 变电站可开放容量不足 | 800379809 |  | 变电站 |  |  | 变电站可开放容量不足
335 | 城步县 | 西岩供电所 | 金紫乡 | 金紫乡太坪村 | 110kV西岩变电站 | 西凤线 | 太坪村安堂岭台区 | 5.32 | 0 | 0.77783 | 200 | 143.79 | 0 | 16.21 | 0 | 变电站可开放容量不足 | 800385997 |  | 变电站 |  |  | 变电站可开放容量不足
336 | 城步县 | 西岩供电所 | 金紫乡 | 金紫乡太坪村 | 110kV西岩变电站 | 西凤线 | 太坪村铺里台区 | 5.32 | 0 | 0.77783 | 200 | 26.16 | 0 | 133.84 | 0 | 变电站可开放容量不足 | 800610574 |  | 变电站 |  |  | 变电站可开放容量不足
337 | 城步县 | 西岩供电所 | 金紫乡 | 金紫乡太坪村 | 110kV西岩变电站 | 西凤线 | 小杨家台区柱上变压器 | 5.32 | 0 | 0.77783 | 100 | 75 | 0 | 5 | 0 | 变电站可开放容量不足 | 800379806 |  | 变电站 |  |  | 变电站可开放容量不足
338 | 城步县 | 西岩供电所 | 金紫乡 | 金紫乡和平社区 | 110kV西岩变电站 | 西塘线 | 塘狮岭台区 | 5.32 | 0 | 2.3388 | 400 | 305.5 | 0 | 14.5 | 0 | 变电站可开放容量不足 | 800379804 |  | 变电站 |  |  | 变电站可开放容量不足
339 | 城步县 | 西岩供电所 | 金紫乡 | 金紫乡金山社区 | 110kV西岩变电站 | 西凤线 | 三角塘台区 | 5.32 | 0 | 0.77783 | 100 | 0 | 0 | 80 | 0 | 变电站可开放容量不足 | 800379810 |  | 变电站 |  |  | 变电站可开放容量不足
340 | 城步县 | 西岩供电所 | 金紫乡 | 金紫乡金龙村 | 110kV西岩变电站 | 西凤线 | 洞山祖台区 | 5.32 | 0 | 0.77783 | 100 | 72.24 | 0 | 7.76 | 0 | 变电站可开放容量不足 | 4307231905002420 |  | 变电站 |  |  | 变电站可开放容量不足
341 | 城步县 | 西岩供电所 | 金紫乡 | 金紫乡金山社区 | 110kV西岩变电站 | 西塘线 | 蒋家台区 | 5.32 | 0 | 2.3388 | 100 | 41.965 | 0 | 38.035 | 0 | 变电站可开放容量不足 | 800424666 |  | 变电站 |  |  | 变电站可开放容量不足
342 | 城步县 | 苗岭供电服务站 | 儒林镇 | 儒林镇城北社区 | 110kV八角亭变电站 | 八大Ⅰ线 | 民族大道公变 | 5.32 | 5.32 | 7.3619 | 400 | 0 | 0 | 320 | 320 | 可开放容量大于等于30kW | 800424689 |  |  |  |  | 可开放容量大于等于30kW
343 | 城步县 | 苗岭供电服务站 | 儒林镇 | 儒林镇新田社区 | 110kV八角亭变电站 | 八中Ⅱ线 | 司法公变 | 5.32 | 5.32 | 7.3828 | 315 | 0 | 0 | 252 | 252 | 可开放容量大于等于30kW | 800424663 |  |  |  |  | 可开放容量大于等于30kW
344 | 城步县 | 儒林供电所 | 儒林镇 | 儒林镇城西村 | 35kV城步城南变电站 | 南落线 | 城南变电站公变 | 5.32 | 13.6844 | 2.4939 | 200 | 0 | 0 | 160 | 160 | 可开放容量大于等于30kW | 800424660 |  |  |  |  | 可开放容量大于等于30kW
345 | 城步县 | 苗岭供电服务站 | 儒林镇 | 儒林镇城南社区 | 35kV城步城南变电站 | 南机线 | 机械厂家属公变 | 5.32 | 13.6844 | 4.486 | 315 | 3 | 0 | 249 | 249 | 可开放容量大于等于30kW | 800424671 |  |  |  |  | 可开放容量大于等于30kW
346 | 城步县 | 茅坪供电所 | 茅坪镇 | 茅坪镇土桥社区 | 110kV茅坪变电站 | 茅易线 | 土桥村鸡婆跳公变 | 5.32 | 5.32 | 2.0797 | 100 | 0 | 0 | 80 | 80 | 可开放容量大于等于30kW | 800377317 |  |  |  |  | 可开放容量大于等于30kW
347 | 城步县 | 茅坪供电所 | 蒋坊乡 | 蒋坊乡柳林村 | 110kV茅坪变电站 | 茅易线 | 柳林公变 | 5.32 | 5.32 | 2.0797 | 400 | 75.6 | 0 | 244.4 | 244.4 | 可开放容量大于等于30kW | 800374022 |  |  |  |  | 可开放容量大于等于30kW
348 | 城步县 | 西岩供电所 | 金紫乡 | 金紫乡三江村 | 110kV西岩变电站 | 西塘线 | 路溪配电变压器 | 5.32 | 0 | 2.3388 | 100 | 0 | 0 | 80 | 0 | 变电站可开放容量不足 | 800374021 |  | 变电站 |  |  | 变电站可开放容量不足
349 | 城步县 | 西岩供电所 | 西岩镇 | 西岩镇联塘村 | 110kV西岩变电站 | 西花线 | 新塘变 | 5.32 | 0 | -0.36618 | 200 | 119.74 | 0 | 40.26 | 0 | 变电站、线路可开放容量不足 | 800424694 |  | 变电站、 | 线路 |  | 变电站、线路可开放容量不足
350 | 城步县 | 苗岭供电服务站 | 儒林镇 | 儒林镇八角亭社区 | 220kV儒林变电站 | 儒政线 | 白水洞公变 | 5.32 | 5.32 | 7.9869 | 400 | 0 | 0 | 320 | 320 | 可开放容量大于等于30kW | 800424653 |  |  |  |  | 可开放容量大于等于30kW
351 | 城步县 | 苗岭供电服务站 | 儒林镇 | 儒林镇新田社区 | 220kV儒林变电站 | 儒政线 | 江背公变 | 5.32 | 5.32 | 7.9869 | 400 | 30 | 0 | 290 | 290 | 可开放容量大于等于30kW | 800424692 |  |  |  |  | 可开放容量大于等于30kW
352 | 城步县 | 西岩供电所 | 金紫乡 | 金紫乡凤凰村 | 110kV西岩变电站 | 西凤线 | 周吴台区 | 5.32 | 0 | 0.77783 | 100 | 26.16 | 0 | 53.84 | 0 | 变电站可开放容量不足 | 800424695 |  | 变电站 |  |  | 变电站可开放容量不足
353 | 城步县 | 西岩供电所 | 金紫乡 | 金紫乡凤凰村 | 110kV西岩变电站 | 西凤线 | 凤凰村雪里铺台区 | 5.32 | 0 | 0.77783 | 100 | 0 | 0 | 80 | 0 | 变电站可开放容量不足 | 800424693 |  | 变电站 |  |  | 变电站可开放容量不足
354 | 城步县 | 西岩供电所 | 金紫乡 | 金紫乡凤凰村 | 110kV西岩变电站 | 西凤线 | 苦竹山台区 | 5.32 | 0 | 0.77783 | 200 | 33 | 0 | 127 | 0 | 变电站可开放容量不足 | 800424677 |  | 变电站 |  |  | 变电站可开放容量不足
355 | 城步县 | 丹口供电所 | 丹口镇 | 丹口镇平南寨村 | 35kV平林变电站 | 平仙线 | 栏牛塘三组变 | 5.32 | -1.9823 | 5.083 | 20 | 0 | 0 | 16 | 0 | 变电站可开放容量不足 | 800389996 |  | 变电站 |  |  | 变电站可开放容量不足
356 | 城步县 | 白毛坪供电所 | 兰蓉乡 | 兰蓉乡黔峰村 | 35kV兰蓉变电站 | 新兰线 | 半岭柱上变压器 | 5.32 | 12.0965 | 1.1839 | 100 | 40 | 0 | 40 | 40 | 可开放容量大于等于30kW | 800389995 |  |  |  |  | 可开放容量大于等于30kW
357 | 城步县 | 白毛坪供电所 | 兰蓉乡 | 兰蓉乡新寨村 | 35kV兰蓉变电站 | 新兰线 | 新寨村大勒田台区 | 5.32 | 12.0965 | 1.1839 | 200 | 113 | 0 | 47 | 47 | 可开放容量大于等于30kW | 800389998 |  |  |  |  | 可开放容量大于等于30kW
358 | 城步县 | 白毛坪供电所 | 兰蓉乡 | 兰蓉乡会龙村 | 35kV兰蓉变电站 | 新兰线 | 会龙柱上变压器 | 5.32 | 12.0965 | 1.1839 | 50 | 0 | 0 | 40 | 40 | 可开放容量大于等于30kW | 800508740 |  |  |  |  | 可开放容量大于等于30kW
359 | 城步县 | 白毛坪供电所 | 兰蓉乡 | 兰蓉乡会龙村 | 35kV兰蓉变电站 | 新兰线 | 梨树坪柱上变压器 | 5.32 | 12.0965 | 1.1839 | 100 | 0 | 0 | 80 | 80 | 可开放容量大于等于30kW | 800389997 |  |  |  |  | 可开放容量大于等于30kW
360 | 城步县 | 白毛坪供电所 | 兰蓉乡 | 兰蓉乡新寨村 | 35kV兰蓉变电站 | 新兰线 | 新寨村罗家团台区 | 5.32 | 12.0965 | 1.1839 | 200 | 140 | 0 | 20 | 20 | 可开放容量小于30kW | 800357599 |  |  |  |  | 可开放容量小于30kW
361 | 城步县 | 白毛坪供电所 | 兰蓉乡 | 兰蓉乡青云村 | 35kV兰蓉变电站 | 新兰线 | 云场台区 | 5.32 | 12.0965 | 1.1839 | 100 | 55 | 0 | 25 | 25 | 可开放容量小于30kW | 800603498 |  |  |  |  | 可开放容量小于30kW
362 | 城步县 | 白毛坪供电所 | 兰蓉乡 | 兰蓉乡青云村 | 35kV兰蓉变电站 | 新兰线 | 青云村铺丈里台区 | 5.32 | 12.0965 | 1.1839 | 50 | 0 | 0 | 40 | 40 | 可开放容量大于等于30kW | 800357600 |  |  |  |  | 可开放容量大于等于30kW
363 | 城步县 | 白毛坪供电所 | 兰蓉乡 | 兰蓉乡会龙村 | 35kV兰蓉变电站 | 新兰线 | 石落水柱上变压器 | 5.32 | 12.0965 | 1.1839 | 50 | 0 | 0 | 40 | 40 | 可开放容量大于等于30kW | 800603443 |  |  |  |  | 可开放容量大于等于30kW
364 | 城步县 | 白毛坪供电所 | 兰蓉乡 | 兰蓉乡新寨村 | 35kV兰蓉变电站 | 新兰线 | 水坪村鸭鹏台区 | 5.32 | 12.0965 | 1.1839 | 100 | 0 | 0 | 80 | 80 | 可开放容量大于等于30kW | 800357601 |  |  |  |  | 可开放容量大于等于30kW
365 | 城步县 | 白毛坪供电所 | 兰蓉乡 | 兰蓉乡水源村 | 35kV兰蓉变电站 | 新兰线 | 水源村陈家掱台区 | 5.32 | 12.0965 | 1.1839 | 50 | 0 | 0 | 40 | 40 | 可开放容量大于等于30kW | 800357521 |  |  |  |  | 可开放容量大于等于30kW
366 | 城步县 | 白毛坪供电所 | 兰蓉乡 | 兰蓉乡黔峰村 | 35kV兰蓉变电站 | 新兰线 | 无家底柱上变压器 | 5.32 | 12.0965 | 1.1839 | 100 | 0 | 0 | 80 | 80 | 可开放容量大于等于30kW | 800357547 |  |  |  |  | 可开放容量大于等于30kW
367 | 城步县 | 白毛坪供电所 | 兰蓉乡 | 兰蓉乡会龙村 | 35kV兰蓉变电站 | 新兰线 | 小什阳柱上变压器 | 5.32 | 12.0965 | 1.1839 | 30 | 0 | 0 | 24 | 24 | 可开放容量小于30kW | 800381135 |  |  |  |  | 可开放容量小于30kW
368 | 城步县 | 白毛坪供电所 | 兰蓉乡 | 兰蓉乡新寨村 | 35kV兰蓉变电站 | 新兰线 | 新寨村新寨台区 | 5.32 | 12.0965 | 1.1839 | 200 | 78 | 0 | 82 | 82 | 可开放容量大于等于30kW | 800357522 |  |  |  |  | 可开放容量大于等于30kW
369 | 城步县 | 白毛坪供电所 | 兰蓉乡 | 兰蓉乡尖头田村 | 35kV兰蓉变电站 | 新兰线 | 朱岔 | 5.32 | 12.0965 | 1.1839 | 30 | 0 | 0 | 24 | 24 | 可开放容量小于30kW | 800357546 |  |  |  |  | 可开放容量小于30kW
370 | 城步县 | 西岩供电所 | 西岩镇 | 西岩镇资江村 | 110kV西岩变电站 | 西坳线 | 庄上村毛家冲台区 | 5.32 | 0 | 0.05354 | 100 | 0 | 0 | 80 | 0 | 变电站可开放容量不足 | 800380860 |  | 变电站 |  |  | 变电站可开放容量不足
371 | 城步县 | 西岩供电所 | 西岩镇 | 西岩镇金沙社区 | 110kV西岩变电站 | 西坳线 | 沙基头钟家变 | 5.32 | 0 | 0.05354 | 160 | 34.2 | 0 | 93.8 | 0 | 变电站可开放容量不足 | 800357673 |  | 变电站 |  |  | 变电站可开放容量不足
372 | 城步县 | 西岩供电所 | 西岩镇 | 西岩镇资水村 | 110kV西岩变电站 | 西坳线 | 水东八界公变 | 5.32 | 0 | 0.05354 | 50 | 31.61 | 0 | 8.39 | 0 | 变电站可开放容量不足 | 800357657 |  | 变电站 |  |  | 变电站可开放容量不足
373 | 城步县 | 西岩供电所 | 西岩镇 | 西岩镇资水村 | 110kV西岩变电站 | 西坳线 | 水东东塘公变 | 5.32 | 0 | 0.05354 | 200 | 146.96 | 0 | 13.04 | 0 | 变电站可开放容量不足 | 800381018 |  | 变电站 |  |  | 变电站可开放容量不足
374 | 城步县 | 西岩供电所 | 西岩镇 | 西岩镇资水村 | 110kV西岩变电站 | 西坳线 | 水东老鸦山公变 | 5.32 | 0 | 0.05354 | 50 | 0 | 0 | 40 | 0 | 变电站可开放容量不足 | 800357497 |  | 变电站 |  |  | 变电站可开放容量不足
375 | 城步县 | 西岩供电所 | 西岩镇 | 西岩镇资水村 | 110kV西岩变电站 | 西坳线 | 水东亭子口公变 | 5.32 | 0 | 0.05354 | 400 | 315.57 | 0 | 4.43 | 0 | 变电站可开放容量不足 | 800359535 |  | 变电站 |  |  | 变电站可开放容量不足
376 | 城步县 | 西岩供电所 | 西岩镇 | 西岩镇石龙村 | 110kV西岩变电站 | 西坳线 | 彭家团公变 | 5.32 | 0 | 0.05354 | 200 | 116.79 | 0 | 43.21 | 0 | 变电站可开放容量不足 | 800359534 |  | 变电站 |  |  | 变电站可开放容量不足
377 | 城步县 | 西岩供电所 | 西岩镇 | 西岩镇资江村 | 110kV西岩变电站 | 西坳线 | 五桂礼家坊变 | 5.32 | 0 | 0.05354 | 100 | 0 | 0 | 80 | 0 | 变电站可开放容量不足 | 800357515 |  | 变电站 |  |  | 变电站可开放容量不足
378 | 城步县 | 西岩供电所 | 西岩镇 | 西岩镇资江村 | 110kV西岩变电站 | 西坳线 | 五桂满洲变 | 5.32 | 0 | 0.05354 | 100 | 70.17 | 0 | 9.83 | 0 | 变电站可开放容量不足 | 800357498 |  | 变电站 |  |  | 变电站可开放容量不足
379 | 城步县 | 西岩供电所 | 西岩镇 | 西岩镇资江村 | 110kV西岩变电站 | 西坳线 | 五桂铺里变 | 5.32 | 0 | 0.05354 | 50 | 0 | 0 | 40 | 0 | 变电站可开放容量不足 | 800357496 |  | 变电站 |  |  | 变电站可开放容量不足
380 | 城步县 | 西岩供电所 | 西岩镇 | 西岩镇资江村 | 110kV西岩变电站 | 西坳线 | 五桂三塘变 | 5.32 | 0 | 0.05354 | 160 | 36 | 0 | 92 | 0 | 变电站可开放容量不足 | 800357520 |  | 变电站 |  |  | 变电站可开放容量不足
381 | 城步县 | 西岩供电所 | 西岩镇 | 西岩镇资江村 | 110kV西岩变电站 | 西坳线 | 庄上村庄上团台区 | 5.32 | 0 | 0.05354 | 100 | 79.57 | 0 | 0.43 | 0 | 变电站可开放容量不足 | 800357740 |  | 变电站 |  |  | 变电站可开放容量不足
382 | 城步县 | 西岩供电所 | 金紫乡 | 金紫乡金龙村 | 110kV西岩变电站 | 西坳线 | 庄上村肖家山台区 | 5.32 | 0 | 0.05354 | 80 | 63.81 | 0 | 0.19 | 0 | 变电站可开放容量不足 | 800357737 |  | 变电站 |  |  | 变电站可开放容量不足
383 | 城步县 | 西岩供电所 | 西岩镇 | 西岩镇资江村 | 110kV西岩变电站 | 西坳线 | 庄上村空洞口台区 | 5.32 | 0 | 0.05354 | 200 | 97.11 | 0 | 62.89 | 0 | 变电站可开放容量不足 | 800357738 |  | 变电站 |  |  | 变电站可开放容量不足
384 | 城步县 | 西岩供电所 | 西岩镇 | 西岩镇资江村 | 110kV西岩变电站 | 西坳线 | 庄上村马道田台区 | 5.32 | 0 | 0.05354 | 100 | 64.31 | 0 | 15.69 | 0 | 变电站可开放容量不足 | 800357516 |  | 变电站 |  |  | 变电站可开放容量不足
385 | 城步县 | 西岩供电所 | 西岩镇 | 西岩镇资江村 | 110kV西岩变电站 | 西坳线 | 庄上村三甲团台区 | 5.32 | 0 | 0.05354 | 100 | 23.98 | 0 | 56.02 | 0 | 变电站可开放容量不足 | 800357534 |  | 变电站 |  |  | 变电站可开放容量不足
386 | 城步县 | 西岩供电所 | 西岩镇 | 西岩镇资水村 | 110kV西岩变电站 | 西坳线 | 坳头叉路桥公变 | 5.32 | 0 | 0.05354 | 200 | 135.56 | 0 | 24.44 | 0 | 变电站可开放容量不足 | 800357535 |  | 变电站 |  |  | 变电站可开放容量不足
387 | 城步县 | 西岩供电所 | 西岩镇 | 西岩镇资水村 | 110kV西岩变电站 | 西坳线 | 坳头金忠岩台区 | 5.32 | 0 | 0.05354 | 100 | 78.695 | 0 | 1.305 | 0 | 变电站可开放容量不足 | 800357656 |  | 变电站 |  |  | 变电站可开放容量不足
388 | 城步县 | 茅坪供电所 | 茅坪镇 | 茅坪镇大古村 | 110kV茅坪变电站 | 茅大线 | 大古高家团公变 | 5.32 | 5.32 | -0.93932 | 100 | 69 | 0 | 11 | 0 | 线路可开放容量不足 | 800357517 |  |  | 线路 |  | 线路可开放容量不足
389 | 城步县 | 丹口供电所 | 丹口镇 | 丹口镇下团社区 | 35kV丹口变电站 | 丹围线 | 下团公变 | 5.32 | -4.8434 | 2.0151 | 400 | 135 | 0 | 185 | 0 | 变电站可开放容量不足 | 800357674 |  | 变电站 |  |  | 变电站可开放容量不足
390 | 城步县 | 苗岭供电服务站 | 儒林镇 | 儒林镇沉江渡社区 | 35kV城步城南变电站 | 南西线 | 沉电家属公变 | 5.32 | 13.6844 | 3.8104 | 400 | 0 | 0 | 320 | 320 | 可开放容量大于等于30kW | 800357712 |  |  |  |  | 可开放容量大于等于30kW
391 | 城步县 | 丹口供电所 | 丹口镇 | 丹口镇信石村 | 35kV丹口变电站 | 丹羊线 | 信塘村村委公变 | 5.32 | -4.8434 | -1.8961 | 250 | 0 | 0 | 200 | 0 | 变电站、线路可开放容量不足 | 800400614 |  | 变电站、 | 线路 |  | 变电站、线路可开放容量不足
392 | 城步县 | 丹口供电所 | 丹口镇 | 丹口镇双龙村 | 35kV丹口变电站 | 丹羊线 | 双龙八字眼台区 | 5.32 | -4.8434 | -1.8961 | 250 | 83.93 | 0 | 116.07 | 0 | 变电站、线路可开放容量不足 | 800357533 |  | 变电站、 | 线路 |  | 变电站、线路可开放容量不足
393 | 城步县 | 丹口供电所 | 丹口镇 | 丹口镇羊石村 | 35kV丹口变电站 | 丹羊线 | 羊石村溪口桥公变 | 5.32 | -4.8434 | -1.8961 | 100 | 36 | 0 | 44 | 0 | 变电站、线路可开放容量不足 | 800401598 |  | 变电站、 | 线路 |  | 变电站、线路可开放容量不足
394 | 城步县 | 丹口供电所 | 丹口镇 | 丹口镇泉洲村 | 35kV丹口变电站 | 丹羊线 | 白水村车木界公变 | 5.32 | -4.8434 | -1.8961 | 30 | 0 | 0 | 24 | 0 | 变电站、线路可开放容量不足 | 800357487 |  | 变电站、 | 线路 |  | 变电站、线路可开放容量不足
395 | 城步县 | 丹口供电所 | 丹口镇 | 丹口镇杨柳村 | 35kV丹口变电站 | 丹羊线 | 杨柳村村委公变 | 5.32 | -4.8434 | -1.8961 | 200 | 0 | 0 | 160 | 0 | 变电站、线路可开放容量不足 | 800356897 |  | 变电站、 | 线路 |  | 变电站、线路可开放容量不足
396 | 城步县 | 苗岭供电服务站 | 儒林镇 | 儒林镇八角亭社区 | 110kV八角亭变电站 | 八中Ⅱ线 | 八角#2公变 | 5.32 | 5.32 | 7.3828 | 400 | 0 | 0 | 320 | 320 | 可开放容量大于等于30kW | 800384531 |  |  |  |  | 可开放容量大于等于30kW
397 | 城步县 | 西岩供电所 | 西岩镇 | 西岩镇资水村 | 110kV西岩变电站 | 西坳线 | 坳头水港里台区 | 5.32 | 0 | 0.05354 | 50 | 0 | 0 | 40 | 0 | 变电站可开放容量不足 | 800358340 |  | 变电站 |  |  | 变电站可开放容量不足
398 | 城步县 | 西岩供电所 | 西岩镇 | 西岩镇资水村 | 110kV西岩变电站 | 西坳线 | 坳头村委会台区 | 5.32 | 0 | 0.05354 | 100 | 56.4 | 0 | 23.6 | 0 | 变电站可开放容量不足 | 800358341 |  | 变电站 |  |  | 变电站可开放容量不足
399 | 城步县 | 西岩供电所 | 西岩镇 | 西岩镇杨家三村 | 110kV西岩变电站 | 西赤线 | 杨家山塘底公变 | 5.32 | 0 | 2.1648 | 100 | 7.15 | 0 | 72.85 | 0 | 变电站可开放容量不足 | 800360853 |  | 变电站 |  |  | 变电站可开放容量不足
400 | 城步县 | 西岩供电所 | 西岩镇 | 西岩镇长康村 | 110kV西岩变电站 | 西花线 | 下乌高界片配电变压器 | 5.32 | 0 | -0.36618 | 50 | 0 | 0 | 40 | 0 | 变电站、线路可开放容量不足 | 800359168 |  | 变电站、 | 线路 |  | 变电站、线路可开放容量不足
401 | 城步县 | 西岩供电所 | 西岩镇 | 西岩镇陈石村 | 110kV西岩变电站 | 西花线 | 石山头变 | 5.32 | 0 | -0.36618 | 200 | 0 | 0 | 160 | 0 | 变电站、线路可开放容量不足 | 800366247 |  | 变电站、 | 线路 |  | 变电站、线路可开放容量不足
402 | 城步县 | 西岩供电所 | 西岩镇 | 西岩镇永丰村 | 110kV西岩变电站 | 西永线 | 横掱岭配电变压器 | 5.32 | 0 | 0.90819 | 50 | 0 | 0 | 40 | 0 | 变电站可开放容量不足 | 800366241 |  | 变电站 |  |  | 变电站可开放容量不足
403 | 城步县 | 西岩供电所 | 西岩镇 | 西岩镇永丰村 | 110kV西岩变电站 | 西永线 | 枫木坪台区 | 5.32 | 0 | 0.90819 | 200 | 95 | 95 | -30 | 0 | 变电站、台区可开放容量不足 | 800366246 |  | 变电站、 |  | 台区 | 变电站、台区可开放容量不足
404 | 城步县 | 西岩供电所 | 西岩镇 | 西岩镇永丰村 | 110kV西岩变电站 | 西永线 | 苗竹山配电变压器 | 5.32 | 0 | 0.90819 | 50 | 0 | 0 | 40 | 0 | 变电站可开放容量不足 | 800384987 |  | 变电站 |  |  | 变电站可开放容量不足
405 | 城步县 | 西岩供电所 | 西岩镇 | 西岩镇永丰村 | 110kV西岩变电站 | 西永线 | 玉丰配电变压器 | 5.32 | 0 | 0.90819 | 100 | 0 | 0 | 80 | 0 | 变电站可开放容量不足 | 800375285 |  | 变电站 |  |  | 变电站可开放容量不足
406 | 城步县 | 西岩供电所 | 西岩镇 | 西岩镇永丰村 | 110kV西岩变电站 | 西永线 | 白石界柱上变压器 | 5.32 | 0 | 0.90819 | 50 | 0 | 0 | 40 | 0 | 变电站可开放容量不足 | 800358663 |  | 变电站 |  |  | 变电站可开放容量不足
407 | 城步县 | 西岩供电所 | 西岩镇 | 西岩镇永丰村 | 110kV西岩变电站 | 西永线 | 双洪村双洪岭台区公变 | 5.32 | 0 | 0.90819 | 100 | 0 | 0 | 80 | 0 | 变电站可开放容量不足 | 800356971 |  | 变电站 |  |  | 变电站可开放容量不足
408 | 城步县 | 儒林供电所 | 儒林镇 | 儒林镇大桥村 | 35kV城步城南变电站 | 南冒线 | 大桥村野猪包台区 | 5.32 | 13.6844 | 3.8442 | 30 | 0 | 0 | 24 | 24 | 可开放容量小于30kW | 800384986 |  |  |  |  | 可开放容量小于30kW
409 | 城步县 | 儒林供电所 | 儒林镇 | 儒林镇大桥村 | 35kV城步城南变电站 | 南冒线 | 大桥村石家田台区 | 5.32 | 13.6844 | 3.8442 | 50 | 33 | 0 | 7 | 7 | 可开放容量小于30kW | 800366841 |  |  |  |  | 可开放容量小于30kW
410 | 城步县 | 儒林供电所 | 儒林镇 | 儒林镇庄稼村 | 35kV城步城南变电站 | 南冒线 | 庄稼村肖家庄公变 | 5.32 | 13.6844 | 3.8442 | 200 | 0 | 0 | 160 | 160 | 可开放容量大于等于30kW | 800366244 |  |  |  |  | 可开放容量大于等于30kW
411 | 城步县 | 苗岭供电服务站 | 儒林镇 | 儒林镇中心社区 | 110kV八角亭变电站 | 八中Ⅰ线 | 运输公变 | 5.32 | 5.32 | 7.6324 | 400 | 0 | 0 | 320 | 320 | 可开放容量大于等于30kW | 800366840 |  |  |  |  | 可开放容量大于等于30kW
412 | 城步县 | 苗岭供电服务站 | 儒林镇 | 儒林镇中心社区 | 110kV八角亭变电站 | 八中Ⅰ线 | 粮贸公变 | 5.32 | 5.32 | 7.6324 | 315 | 0 | 0 | 252 | 252 | 可开放容量大于等于30kW | 800587307 |  |  |  |  | 可开放容量大于等于30kW
413 | 城步县 | 白毛坪供电所 | 白毛坪镇 | 白毛坪镇坳岭村 | 110kV丁界变电站 | 丁双线 | 长溪水柱上变压器 | 5.32 | 5.32 | -1.8921 | 50 | 0 | 0 | 40 | 0 | 线路可开放容量不足 | 800366243 |  |  | 线路 |  | 线路可开放容量不足
414 | 城步县 | 白毛坪供电所 | 白毛坪镇 | 白毛坪镇坳岭村 | 110kV丁界变电站 | 丁双线 | 坳岭五组柱上变压器 | 5.32 | 5.32 | -1.8921 | 50 | 0 | 0 | 40 | 0 | 线路可开放容量不足 | 800366242 |  |  | 线路 |  | 线路可开放容量不足
415 | 城步县 | 白毛坪供电所 | 白毛坪镇 | 白毛坪镇大横村 | 110kV丁界变电站 | 丁双线 | 大水船台区 | 5.32 | 5.32 | -1.8921 | 50 | 0 | 0 | 40 | 0 | 线路可开放容量不足 | 800359171 |  |  | 线路 |  | 线路可开放容量不足
416 | 城步县 | 苗岭供电服务站 | 儒林镇 | 儒林镇中心社区 | 110kV八角亭变电站 | 八中Ⅰ线 | 红旗小学公变 | 5.32 | 5.32 | 7.6324 | 400 | 0 | 0 | 320 | 320 | 可开放容量大于等于30kW | 800587026 |  |  |  |  | 可开放容量大于等于30kW
417 | 城步县 | 西岩供电所 | 西岩镇 | 西岩镇三合村 | 110kV西岩变电站 | 西赤线 | 吴家变 | 5.32 | 0 | 2.1648 | 200 | 112 | 0 | 48 | 0 | 变电站可开放容量不足 | 800359175 |  | 变电站 |  |  | 变电站可开放容量不足
418 | 城步县 | 西岩供电所 | 西岩镇 | 西岩镇兴松村 | 110kV西岩变电站 | 西花线 | 永兴村阿山丘台区 | 5.32 | 0 | -0.36618 | 100 | 68.425 | 0 | 11.575 | 0 | 变电站、线路可开放容量不足 | 800359174 |  | 变电站、 | 线路 |  | 变电站、线路可开放容量不足
419 | 城步县 | 西岩供电所 | 西岩镇 | 西岩镇兴松村 | 110kV西岩变电站 | 西花线 | 永兴村石虎冲台区 | 5.32 | 0 | -0.36618 | 200 | 136.26 | 0 | 23.74 | 0 | 变电站、线路可开放容量不足 | 800358661 |  | 变电站、 | 线路 |  | 变电站、线路可开放容量不足
420 | 城步县 | 西岩供电所 | 西岩镇 | 西岩镇永丰村 | 110kV西岩变电站 | 西永线 | 玉河村河家水台区 | 5.32 | 0 | 0.90819 | 50 | 0 | 0 | 40 | 0 | 变电站可开放容量不足 | 800375282 |  | 变电站 |  |  | 变电站可开放容量不足
421 | 城步县 | 西岩供电所 | 西岩镇 | 西岩镇永丰村 | 110kV西岩变电站 | 西永线 | 玉河二九组配电变压器 | 5.32 | 0 | 0.90819 | 30 | 0 | 0 | 24 | 0 | 变电站可开放容量不足 | 800400935 |  | 变电站 |  |  | 变电站可开放容量不足
422 | 城步县 | 西岩供电所 | 西岩镇 | 西岩镇永丰村 | 110kV西岩变电站 | 西永线 | 玉河一组配电变压器 | 5.32 | 0 | 0.90819 | 80 | 40 | 0 | 24 | 0 | 变电站可开放容量不足 | 800384984 |  | 变电站 |  |  | 变电站可开放容量不足
423 | 城步县 | 西岩供电所 | 威溪乡 | 威溪乡正冲村 | 35kV威溪变电站 | 威花线 | 正冲村村委台区 | 5.32 | 0 | 3.7631 | 100 | 69.6 | 0 | 10.4 | 0 | 变电站可开放容量不足 | 800400563 |  | 变电站 |  |  | 变电站可开放容量不足
424 | 城步县 | 西岩供电所 | 西岩镇 | 西岩镇源水村 | 110kV西岩变电站 | 西坳线 | 源水村梓木桥台区 | 5.32 | 0 | 0.05354 | 20 | 0 | 0 | 16 | 0 | 变电站可开放容量不足 | 800374012 |  | 变电站 |  |  | 变电站可开放容量不足
425 | 城步县 | 苗岭供电服务站 | 儒林镇 | 儒林镇新田社区 | 110kV八角亭变电站 | 八中Ⅰ线 | 城西公变 | 5.32 | 5.32 | 7.6324 | 400 | 0 | 0 | 320 | 320 | 可开放容量大于等于30kW | 800374018 |  |  |  |  | 可开放容量大于等于30kW
426 | 城步县 | 西岩供电所 | 西岩镇 | 西岩镇江石村 | 110kV西岩变电站 | 西浪线 | 石头村杨家田台区 | 5.32 | 0 | 3.9307 | 400 | 289.31 | 0 | 30.69 | 0 | 变电站可开放容量不足 | 800376179 |  | 变电站 |  |  | 变电站可开放容量不足
427 | 城步县 | 西岩供电所 | 威溪乡 | 威溪乡江坪村 | 35kV威溪变电站 | 威城线 | 尖坪配电变压器 | 5.32 | 0 | 1.1482 | 400 | 51.16 | 0 | 268.84 | 0 | 变电站可开放容量不足 | 800374017 |  | 变电站 |  |  | 变电站可开放容量不足
428 | 城步县 | 西岩供电所 | 威溪乡 | 威溪乡江坪村 | 35kV威溪变电站 | 威城线 | 尖坪村望溪台区 | 5.32 | 0 | 1.1482 | 100 | 0 | 0 | 80 | 0 | 变电站可开放容量不足 | 800520296 |  | 变电站 |  |  | 变电站可开放容量不足
429 | 城步县 | 西岩供电所 | 威溪乡 | 威溪乡江坪村 | 35kV威溪变电站 | 威城线 | 尖山变 | 5.32 | 0 | 1.1482 | 50 | 0 | 0 | 40 | 0 | 变电站可开放容量不足 | 800376176 |  | 变电站 |  |  | 变电站可开放容量不足
430 | 城步县 | 苗岭供电服务站 | 儒林镇 | 儒林镇石板桥社区 | 110kV八角亭变电站 | 八东线 | 饲料公变 | 5.32 | 5.32 | 7.1893 | 400 | 0 | 0 | 320 | 320 | 可开放容量大于等于30kW | 800374023 |  |  |  |  | 可开放容量大于等于30kW
431 | 城步县 | 苗岭供电服务站 | 儒林镇 | 儒林镇城东社区 | 110kV八角亭变电站 | 八东线 | 塘冲公变 | 5.32 | 5.32 | 7.1893 | 400 | 0 | 0 | 320 | 320 | 可开放容量大于等于30kW | 800374020 |  |  |  |  | 可开放容量大于等于30kW
432 | 城步县 | 苗岭供电服务站 | 儒林镇 | 儒林镇城南社区 | 35kV城步城南变电站 | 南机线 | 城南村公变 | 5.32 | 13.6844 | 4.486 | 400 | 29.26 | 0 | 290.74 | 290.74 | 可开放容量大于等于30kW | 800373987 |  |  |  |  | 可开放容量大于等于30kW
433 | 城步县 | 苗岭供电服务站 | 儒林镇 | 儒林镇城南社区 | 35kV城步城南变电站 | 南机线 | 纸厂家属公变 | 5.32 | 13.6844 | 4.486 | 400 | 0 | 0 | 320 | 320 | 可开放容量大于等于30kW | 800376175 |  |  |  |  | 可开放容量大于等于30kW
434 | 城步县 | 苗岭供电服务站 | 儒林镇 | 儒林镇城南社区 | 35kV城步城南变电站 | 南机线 | 砖瓦厂公变 | 5.32 | 13.6844 | 4.486 | 400 | 0 | 0 | 320 | 320 | 可开放容量大于等于30kW | 800374016 |  |  |  |  | 可开放容量大于等于30kW
435 | 城步县 | 儒林供电所 | 儒林镇 | 儒林镇双溪桥村 | 220kV儒林变电站 | 儒工线 | 罗家村公变 | 5.32 | 5.32 | 8.0219 | 400 | 0 | 0 | 320 | 320 | 可开放容量大于等于30kW | 800374014 |  |  |  |  | 可开放容量大于等于30kW
436 | 城步县 | 儒林供电所 | 儒林镇 | 儒林镇南门村 | 220kV儒林变电站 | 儒清线 | 南门村反水公变 | 5.32 | 5.32 | -0.21325 | 100 | 0 | 0 | 80 | 0 | 线路可开放容量不足 | 800376173 |  |  | 线路 |  | 线路可开放容量不足
437 | 城步县 | 苗岭供电服务站 | 儒林镇 | 儒林镇城北社区 | 110kV八角亭变电站 | 八大Ⅰ线 | 桔子园公变 | 5.32 | 5.32 | 7.3619 | 315 | 0 | 0 | 252 | 252 | 可开放容量大于等于30kW | 800373991 |  |  |  |  | 可开放容量大于等于30kW
438 | 城步县 | 西岩供电所 | 西岩镇 | 西岩镇杨家三村 | 110kV西岩变电站 | 西赤线 | 杨家山江边公变 | 5.32 | 0 | 2.1648 | 315 | 234.48 | 0 | 17.52 | 0 | 变电站可开放容量不足 | 800610401 |  | 变电站 |  |  | 变电站可开放容量不足
439 | 城步县 | 西岩供电所 | 西岩镇 | 西岩镇联新村 | 110kV西岩变电站 | 西赤线 | 伍家坊村村委会台区 | 5.32 | 0 | 2.1648 | 315 | 164.465 | 0 | 87.535 | 0 | 变电站可开放容量不足 | 800376174 |  | 变电站 |  |  | 变电站可开放容量不足
440 | 城步县 | 西岩供电所 | 西岩镇 | 西岩镇联新村 | 110kV西岩变电站 | 西赤线 | 伍家坊村北边团台区 | 5.32 | 0 | 2.1648 | 200 | 157.56 | 0 | 2.44 | 0 | 变电站可开放容量不足 | 800377447 |  | 变电站 |  |  | 变电站可开放容量不足
441 | 城步县 | 西岩供电所 | 西岩镇 | 西岩镇石龙村 | 110kV西岩变电站 | 西坳线 | 雅儒公变 | 5.32 | 0 | 0.05354 | 100 | 31.61 | 0 | 48.39 | 0 | 变电站可开放容量不足 | 800642487 |  | 变电站 |  |  | 变电站可开放容量不足
442 | 城步县 | 西岩供电所 | 西岩镇 | 西岩镇联新村 | 110kV西岩变电站 | 西赤线 | 周安村村委会台区 | 5.32 | 0 | 2.1648 | 315 | 92.77 | 0 | 159.23 | 0 | 变电站可开放容量不足 | 800374024 |  | 变电站 |  |  | 变电站可开放容量不足
443 | 城步县 | 西岩供电所 | 威溪乡 | 威溪乡江坪村 | 35kV威溪变电站 | 威城线 | 车轮江台区 | 5.32 | 0 | 1.1482 | 80 | 60.6 | 0 | 3.4 | 0 | 变电站可开放容量不足 | 800373982 |  | 变电站 |  |  | 变电站可开放容量不足
444 | 城步县 | 西岩供电所 | 威溪乡 | 威溪乡银杉村 | 35kV威溪变电站 | 威城线 | 转升村尹家凹台区公变 | 5.32 | 0 | 1.1482 | 50 | 33.915 | 0 | 6.085 | 0 | 变电站可开放容量不足 | 800374015 |  | 变电站 |  |  | 变电站可开放容量不足
445 | 城步县 | 西岩供电所 | 威溪乡 | 威溪乡银杉村 | 35kV威溪变电站 | 威城线 | 转升村戴家岭台区 | 5.32 | 0 | 1.1482 | 50 | 0 | 0 | 40 | 0 | 变电站可开放容量不足 | 800373995 |  | 变电站 |  |  | 变电站可开放容量不足
446 | 城步县 | 茅坪供电所 | 茅坪镇 | 茅坪镇茅坪社区 | 110kV茅坪变电站 | 茅农线 | 电瓶厂公变 | 5.32 | 5.32 | 4.1212 | 400 | 0 | 0 | 320 | 320 | 可开放容量大于等于30kW | 800373983 |  |  |  |  | 可开放容量大于等于30kW
447 | 城步县 | 西岩供电所 | 西岩镇 | 西岩镇华升社区 | 110kV西岩变电站 | 西太线 | 西岩烟草公变 | 5.32 | 0 | 4.0362 | 315 | 0 | 0 | 252 | 0 | 变电站可开放容量不足 | 800373988 |  | 变电站 |  |  | 变电站可开放容量不足
448 | 城步县 | 西岩供电所 | 威溪乡 | 威溪乡江坪村 | 35kV威溪变电站 | 威城线 | 雷打桥配电变压器 | 5.32 | 0 | 1.1482 | 50 | 0 | 0 | 40 | 0 | 变电站可开放容量不足 | 800374013 |  | 变电站 |  |  | 变电站可开放容量不足
449 | 城步县 | 西岩供电所 | 威溪乡 | 威溪乡茶山村 | 35kV威溪变电站 | 威花线 | 连云村回隆桥台区 | 5.32 | 0 | 3.7631 | 100 | 45 | 0 | 35 | 0 | 变电站可开放容量不足 | 800373984 |  | 变电站 |  |  | 变电站可开放容量不足
450 | 城步县 | 西岩供电所 | 威溪乡 | 威溪乡茶山村 | 35kV威溪变电站 | 威花线 | 连云村陈家门口台区 | 5.32 | 0 | 3.7631 | 400 | 0 | 0 | 320 | 0 | 变电站可开放容量不足 | 800642470 |  | 变电站 |  |  | 变电站可开放容量不足
451 | 城步县 | 白毛坪供电所 | 兰蓉乡 | 兰蓉乡黔峰村 | 35kV兰蓉变电站 | 新兰线 | 小水柱上变压器 | 5.32 | 12.0965 | 1.1839 | 20 | 0 | 0 | 16 | 16 | 可开放容量小于30kW | 800376177 |  |  |  |  | 可开放容量小于30kW
452 | 城步县 | 白毛坪供电所 | 儒林镇 | 儒林镇白云湖村 | 35kV兰蓉变电站 | 兰井线 | 大井村土塘坪台区 | 5.32 | 12.0965 | 4.3139 | 50 | 0 | 0 | 40 | 40 | 可开放容量大于等于30kW | 800376172 |  |  |  |  | 可开放容量大于等于30kW
453 | 城步县 | 白毛坪供电所 | 白毛坪镇 | 白毛坪镇胜利村 | 35kV兰蓉变电站 | 兰井线 | 梨子坪 | 5.32 | 12.0965 | 4.3139 | 50 | 0 | 0 | 40 | 40 | 可开放容量大于等于30kW | 800400905 |  |  |  |  | 可开放容量大于等于30kW
454 | 城步县 | 白毛坪供电所 | 兰蓉乡 | 兰蓉乡尖头田村 | 35kV兰蓉变电站 | 兰井线 | 塘园村坳里台区 | 5.32 | 12.0965 | 4.3139 | 50 | 0 | 0 | 40 | 40 | 可开放容量大于等于30kW | 800373992 |  |  |  |  | 可开放容量大于等于30kW
455 | 城步县 | 白毛坪供电所 | 白毛坪镇 | 白毛坪镇胜利村 | 35kV兰蓉变电站 | 兰井线 | 青峰村团里台区 | 5.32 | 12.0965 | 4.3139 | 50 | 0 | 0 | 40 | 40 | 可开放容量大于等于30kW | 800400778 |  |  |  |  | 可开放容量大于等于30kW
456 | 城步县 | 儒林供电所 | 儒林镇 | 儒林镇龙凤冲村 | 35kV城步城南变电站 | 南冒线 | 边溪村大坳公变 | 5.32 | 13.6844 | 3.8442 | 50 | 0 | 0 | 40 | 40 | 可开放容量大于等于30kW | 800373985 |  |  |  |  | 可开放容量大于等于30kW
457 | 城步县 | 西岩供电所 | 西岩镇 | 西岩镇永丰村 | 110kV西岩变电站 | 西永线 | 屈家配电变压器 | 5.32 | 0 | 0.90819 | 50 | 0 | 0 | 40 | 0 | 变电站可开放容量不足 | 800373986 |  | 变电站 |  |  | 变电站可开放容量不足
458 | 城步县 | 西岩供电所 | 威溪乡 | 威溪乡长佃村 | 35kV威溪变电站 | 威城线 | 上长佃变 | 5.32 | 0 | 1.1482 | 100 | 33 | 0 | 47 | 0 | 变电站可开放容量不足 | 800374019 |  | 变电站 |  |  | 变电站可开放容量不足
459 | 城步县 | 西岩供电所 | 威溪乡 | 威溪乡银杉村 | 35kV威溪变电站 | 威城线 | 和家凹台区 | 5.32 | 0 | 1.1482 | 100 | 54.925 | 0 | 25.075 | 0 | 变电站可开放容量不足 | 800357526 |  | 变电站 |  |  | 变电站可开放容量不足
460 | 城步县 | 西岩供电所 | 威溪乡 | 威溪乡银杉村 | 35kV威溪变电站 | 威花线 | 铲子坪台区 | 5.32 | 0 | 3.7631 | 100 | 0 | 0 | 80 | 0 | 变电站可开放容量不足 | 800357528 |  | 变电站 |  |  | 变电站可开放容量不足
461 | 城步县 | 西岩供电所 | 西岩镇 | 西岩镇兴松村 | 110kV西岩变电站 | 西花线 | 上松柏变 | 5.32 | 0 | -0.36618 | 125 | 80.115 | 0 | 19.885 | 0 | 变电站、线路可开放容量不足 | 800357550 |  | 变电站、 | 线路 |  | 变电站、线路可开放容量不足
462 | 城步县 | 儒林供电所 | 儒林镇 | 儒林镇清溪村 | 220kV儒林变电站 | 儒清线 | 清溪村车田公变 | 5.32 | 5.32 | -0.21325 | 100 | 0 | 0 | 80 | 0 | 线路可开放容量不足 | 800359330 |  |  | 线路 |  | 线路可开放容量不足
463 | 城步县 | 儒林供电所 | 儒林镇 | 儒林镇清溪村 | 220kV儒林变电站 | 儒清线 | 清溪村公变 | 5.32 | 5.32 | -0.21325 | 200 | 95.425 | 0 | 64.575 | 0 | 线路可开放容量不足 | 800416935 |  |  | 线路 |  | 线路可开放容量不足
464 | 城步县 | 儒林供电所 | 儒林镇 | 儒林镇清溪村 | 220kV儒林变电站 | 儒清线 | 石桥铺村公变 | 5.32 | 5.32 | -0.21325 | 200 | 0 | 0 | 160 | 0 | 线路可开放容量不足 | 800416936 |  |  | 线路 |  | 线路可开放容量不足
465 | 城步县 | 儒林供电所 | 儒林镇 | 儒林镇龙凤冲村 | 35kV城步城南变电站 | 南白线 | 芭蕉村村委2、3组台区 | 5.32 | 13.6844 | 3.4825 | 100 | 0 | 0 | 80 | 80 | 可开放容量大于等于30kW | 4301241005021200 |  |  |  |  | 可开放容量大于等于30kW
466 | 城步县 | 儒林供电所 | 儒林镇 | 儒林镇龙凤冲村 | 35kV城步城南变电站 | 南白线 | 芭蕉村大坪底6组台区 | 5.32 | 13.6844 | 3.4825 | 50 | 0 | 0 | 40 | 40 | 可开放容量大于等于30kW | 4301241005022250 |  |  |  |  | 可开放容量大于等于30kW
467 | 城步县 | 儒林供电所 | 儒林镇 | 儒林镇龙凤冲村 | 35kV城步城南变电站 | 南白线 | 芭蕉村木桐井1组台区 | 5.32 | 13.6844 | 3.4825 | 200 | 159.99 | 0 | 0.01 | 0.01 | 可开放容量小于30kW | 800401899 |  |  |  |  | 可开放容量小于30kW
468 | 城步县 | 儒林供电所 | 儒林镇 | 儒林镇龙凤冲村 | 35kV城步城南变电站 | 南白线 | 芭蕉村小子溪4组台区 | 5.32 | 13.6844 | 3.4825 | 30 | 0 | 0 | 24 | 24 | 可开放容量小于30kW | 800359329 |  |  |  |  | 可开放容量小于30kW
469 | 城步县 | 西岩供电所 | 威溪乡 | 威溪乡茶山村 | 35kV威溪变电站 | 威城线 | 大家界台区公变 | 5.32 | 0 | 1.1482 | 50 | 0 | 0 | 40 | 0 | 变电站可开放容量不足 | 800356984 |  | 变电站 |  |  | 变电站可开放容量不足
470 | 城步县 | 西岩供电所 | 威溪乡 | 威溪乡茶山村 | 35kV威溪变电站 | 威城线 | 漆家油畜帮台区 | 5.32 | 0 | 1.1482 | 100 | 76.575 | 0 | 3.425 | 0 | 变电站可开放容量不足 | 800359552 |  | 变电站 |  |  | 变电站可开放容量不足
471 | 城步县 | 西岩供电所 | 金紫乡 | 金紫乡金山社区 | 110kV西岩变电站 | 西塘线 | 袁家湾台区 | 5.32 | 0 | 2.3388 | 200 | 155.2 | 0 | 4.8 | 0 | 变电站可开放容量不足 | 800356976 |  | 变电站 |  |  | 变电站可开放容量不足
472 | 城步县 | 白毛坪供电所 | 兰蓉乡 | 兰蓉乡报木坪村 | 35kV兰蓉变电站 | 报兰线 | 罗落水变台 | 5.32 | 12.0965 | 2.2754 | 30 | 0 | 0 | 24 | 24 | 可开放容量小于30kW | 800356975 |  |  |  |  | 可开放容量小于30kW
473 | 城步县 | 苗岭供电服务站 | 儒林镇 | 儒林镇杨家将村 | 220kV儒林变电站 | 儒政线 | 十里树4组公变 | 5.32 | 5.32 | 7.9869 | 400 | 0 | 0 | 320 | 320 | 可开放容量大于等于30kW | 800356980 |  |  |  |  | 可开放容量大于等于30kW
474 | 城步县 | 苗岭供电服务站 | 儒林镇 | 儒林镇杨家将村 | 220kV儒林变电站 | 儒政线 | 十里树5组公变 | 5.32 | 5.32 | 7.9869 | 400 | 247.305 | 0 | 72.695 | 72.695 | 可开放容量大于等于30kW | 800356987 |  |  |  |  | 可开放容量大于等于30kW
475 | 城步县 | 苗岭供电服务站 | 儒林镇 | 儒林镇杨家将村 | 110kV八角亭变电站 | 八东线 | 十里树公变 | 5.32 | 5.32 | 7.1893 | 200 | 138.255 | 0 | 21.745 | 21.745 | 可开放容量小于30kW | 800609408 |  |  |  |  | 可开放容量小于30kW
476 | 城步县 | 儒林供电所 | 儒林镇 | 儒林镇南门村 | 220kV儒林变电站 | 儒清线 | 南门村南门公变 | 5.32 | 5.32 | -0.21325 | 200 | 30 | 0 | 130 | 0 | 线路可开放容量不足 | 800416937 |  |  | 线路 |  | 线路可开放容量不足
477 | 城步县 | 儒林供电所 | 儒林镇 | 儒林镇盘石村 | 110kV八角亭变电站 | 八金线 | 盘石村毛坪里公变 | 5.32 | 5.32 | 2.968 | 50 | 0 | 0 | 40 | 40 | 可开放容量大于等于30kW | 800356910 |  |  |  |  | 可开放容量大于等于30kW
478 | 城步县 | 儒林供电所 | 儒林镇 | 儒林镇双溪桥村 | 220kV儒林变电站 | 儒工线 | 勤俭村大冲变 | 5.32 | 5.32 | 8.0219 | 160 | 120 | 0 | 8 | 8 | 可开放容量小于30kW | 800356911 |  |  |  |  | 可开放容量小于30kW
479 | 城步县 | 西岩供电所 | 西岩镇 | 西岩镇江石村 | 110kV西岩变电站 | 西浪线 | 江南村张家财台区公变 | 5.32 | 0 | 3.9307 | 200 | 117.21 | 0 | 42.79 | 0 | 变电站可开放容量不足 | 800356795 |  | 变电站 |  |  | 变电站可开放容量不足
480 | 城步县 | 西岩供电所 | 西岩镇 | 西岩镇联新村 | 110kV西岩变电站 | 西赤线 | 周安村安家坊台区 | 5.32 | 0 | 2.1648 | 80 | 0 | 0 | 64 | 0 | 变电站可开放容量不足 | 800357527 |  | 变电站 |  |  | 变电站可开放容量不足
481 | 城步县 | 西岩供电所 | 西岩镇 | 西岩镇坪塘村 | 110kV西岩变电站 | 西赤线 | 巴石公变 | 5.32 | 0 | 2.1648 | 200 | 137.77 | 0 | 22.23 | 0 | 变电站可开放容量不足 | 800636888 |  | 变电站 |  |  | 变电站可开放容量不足
482 | 城步县 | 西岩供电所 | 西岩镇 | 西岩镇三合村 | 110kV西岩变电站 | 西赤线 | 赤脚水柱上变压器 | 5.32 | 0 | 2.1648 | 200 | 30 | 0 | 130 | 0 | 变电站可开放容量不足 | 800616204 |  | 变电站 |  |  | 变电站可开放容量不足
483 | 城步县 | 西岩供电所 | 西岩镇 | 西岩镇碧雲社区 | 110kV西岩变电站 | 西坳线 | 大理变 | 5.32 | 0 | 0.05354 | 315 | 199.1 | 0 | 52.9 | 0 | 变电站可开放容量不足 | 800356983 |  | 变电站 |  |  | 变电站可开放容量不足
484 | 城步县 | 苗岭供电服务站 | 儒林镇 | 儒林镇城北社区 | 110kV八角亭变电站 | 八大Ⅰ线 | 湘西南#3变 | 5.32 | 5.32 | 7.3619 | 315 | 0 | 0 | 252 | 252 | 可开放容量大于等于30kW | 800356867 |  |  |  |  | 可开放容量大于等于30kW
485 | 城步县 | 苗岭供电服务站 | 儒林镇 | 儒林镇中心社区 | 110kV八角亭变电站 | 八中Ⅰ线 | 湘运#1公变 | 5.32 | 5.32 | 7.6324 | 200 | 0 | 0 | 160 | 160 | 可开放容量大于等于30kW | 800357524 |  |  |  |  | 可开放容量大于等于30kW
486 | 城步县 | 西岩供电所 | 金紫乡 | 金紫乡江和村 | 110kV西岩变电站 | 西塘线 | 长形张家变 | 5.32 | 0 | 2.3388 | 200 | 157.33 | 0 | 2.67 | 0 | 变电站可开放容量不足 | 800356973 |  | 变电站 |  |  | 变电站可开放容量不足
487 | 城步县 | 西岩供电所 | 金紫乡 | 金紫乡凤凰村 | 110kV西岩变电站 | 西凤线 | 陡子坪台区 | 5.32 | 0 | 0.77783 | 200 | 58.34 | 0 | 101.66 | 0 | 变电站可开放容量不足 | 800356979 |  | 变电站 |  |  | 变电站可开放容量不足
488 | 城步县 | 儒林供电所 | 儒林镇 | 儒林镇田塘村 | 220kV儒林变电站 | 儒清线 | 田桥村桥头公变 | 5.32 | 5.32 | -0.21325 | 200 | 138.425 | 0 | 21.575 | 0 | 线路可开放容量不足 | 800356978 |  |  | 线路 |  | 线路可开放容量不足
489 | 城步县 | 儒林供电所 | 儒林镇 | 儒林镇田塘村 | 220kV儒林变电站 | 儒清线 | 田桥村田心公变 | 5.32 | 5.32 | -0.21325 | 100 | 0 | 0 | 80 | 0 | 线路可开放容量不足 | 800359553 |  |  | 线路 |  | 线路可开放容量不足
490 | 城步县 | 儒林供电所 | 儒林镇 | 儒林镇玉屏村 | 110kV八角亭变电站 | 八金线 | 小清溪村麻豆公变 | 5.32 | 5.32 | 2.968 | 50 | 0 | 0 | 40 | 40 | 可开放容量大于等于30kW | 800357812 |  |  |  |  | 可开放容量大于等于30kW
491 | 城步县 | 儒林供电所 | 儒林镇 | 儒林镇玉屏村 | 110kV八角亭变电站 | 八金线 | 小清溪村村委公变 | 5.32 | 5.32 | 2.968 | 100 | 0 | 0 | 80 | 80 | 可开放容量大于等于30kW | 800401903 |  |  |  |  | 可开放容量大于等于30kW
492 | 城步县 | 儒林供电所 | 儒林镇 | 儒林镇田塘村 | 110kV八角亭变电站 | 八金线 | 小清溪村石岔公变 | 5.32 | 5.32 | 2.968 | 100 | 40 | 0 | 40 | 40 | 可开放容量大于等于30kW | 800357813 |  |  |  |  | 可开放容量大于等于30kW
493 | 城步县 | 儒林供电所 | 儒林镇 | 儒林镇石羊村 | 220kV儒林变电站 | 儒清线 | 永安村大千丘公变 | 5.32 | 5.32 | -0.21325 | 100 | 50 | 0 | 30 | 0 | 线路可开放容量不足 | 800356982 |  |  | 线路 |  | 线路可开放容量不足
494 | 城步县 | 西岩供电所 | 金紫乡 | 金紫乡金山社区 | 110kV西岩变电站 | 西塘线 | 白水村对门团台区 | 5.32 | 0 | 2.3388 | 200 | 156.96 | 0 | 3.04 | 0 | 变电站可开放容量不足 | 800356986 |  | 变电站 |  |  | 变电站可开放容量不足
495 | 城步县 | 西岩供电所 | 金紫乡 | 金紫乡江和村 | 110kV西岩变电站 | 西塘线 | 长形孟家变 | 5.32 | 0 | 2.3388 | 50 | 39.9 | 0 | 0.1 | 0 | 变电站可开放容量不足 | 800356981 |  | 变电站 |  |  | 变电站可开放容量不足
496 | 城步县 | 苗岭供电服务站 | 儒林镇 | 儒林镇新田社区 | 220kV儒林变电站 | 儒政线 | 房产局公变 | 5.32 | 5.32 | 7.9869 | 400 | 27 | 0 | 293 | 293 | 可开放容量大于等于30kW | 800402061 |  |  |  |  | 可开放容量大于等于30kW
497 | 城步县 | 茅坪供电所 | 茅坪镇 | 茅坪镇金兴村 | 110kV茅坪变电站 | 茅易线 | 金兴村白萝卜公变 | 5.32 | 5.32 | 2.0797 | 100 | 70.49 | 0 | 9.51 | 9.51 | 可开放容量小于30kW | 800356977 |  |  |  |  | 可开放容量小于30kW
498 | 城步县 | 茅坪供电所 | 茅坪镇 | 茅坪镇金兴村 | 110kV茅坪变电站 | 茅易线 | 金兴村白竹山公变 | 5.32 | 5.32 | 2.0797 | 100 | 73.78 | 0 | 6.22 | 6.22 | 可开放容量小于30kW | 800401902 |  |  |  |  | 可开放容量小于30kW
499 | 城步县 | 茅坪供电所 | 蒋坊乡 | 蒋坊乡太和村 | 110kV茅坪变电站 | 茅易线 | 彬昌公变 | 5.32 | 5.32 | 2.0797 | 160 | 33 | 0 | 95 | 95 | 可开放容量大于等于30kW | 800356974 |  |  |  |  | 可开放容量大于等于30kW
500 | 城步县 | 儒林供电所 | 儒林镇 | 儒林镇双溪桥村 | 220kV儒林变电站 | 儒工线 | 双溪桥公变 | 5.32 | 5.32 | 8.0219 | 50 | 0 | 0 | 40 | 40 | 可开放容量大于等于30kW | 800357525 |  |  |  |  | 可开放容量大于等于30kW
501 | 城步县 | 西岩供电所 | 西岩镇 | 西岩镇陈石村 | 110kV西岩变电站 | 西花线 | 谭家坊变 | 5.32 | 0 | -0.36618 | 100 | 0 | 0 | 80 | 0 | 变电站、线路可开放容量不足 | 800358455 |  | 变电站、 | 线路 |  | 变电站、线路可开放容量不足
502 | 城步县 | 西岩供电所 | 金紫乡 | 金紫乡三江村 | 110kV西岩变电站 | 西塘线 | 曾家榜台区 | 5.32 | 0 | 2.3388 | 100 | 78.48 | 0 | 1.52 | 0 | 变电站可开放容量不足 | 800358457 |  | 变电站 |  |  | 变电站可开放容量不足
503 | 城步县 | 西岩供电所 | 金紫乡 | 金紫乡星火村 | 110kV西岩变电站 | 西塘线 | 星火祝家坊公变 | 5.32 | 0 | 2.3388 | 400 | 184.21 | 0 | 135.79 | 0 | 变电站可开放容量不足 | 800359177 |  | 变电站 |  |  | 变电站可开放容量不足
504 | 城步县 | 西岩供电所 | 威溪乡 | 威溪乡白沙村 | 35kV威溪变电站 | 威花线 | 白沙村肖家湾台区柱上变压器 | 5.32 | 0 | 3.7631 | 50 | 0 | 0 | 40 | 0 | 变电站可开放容量不足 | 800358459 |  | 变电站 |  |  | 变电站可开放容量不足
505 | 城步县 | 西岩供电所 | 威溪乡 | 威溪乡白沙村 | 35kV威溪变电站 | 威花线 | 白沙七组柱上变压器 | 5.32 | 0 | 3.7631 | 50 | 0 | 0 | 40 | 0 | 变电站可开放容量不足 | 800356815 |  | 变电站 |  |  | 变电站可开放容量不足
506 | 城步县 | 西岩供电所 | 威溪乡 | 威溪乡白沙村 | 35kV威溪变电站 | 威花线 | 白沙田龙变 | 5.32 | 0 | 3.7631 | 200 | 47 | 0 | 113 | 0 | 变电站可开放容量不足 | 800359170 |  | 变电站 |  |  | 变电站可开放容量不足
507 | 城步县 | 苗岭供电服务站 | 儒林镇 | 儒林镇双井村 | 110kV八角亭变电站 | 八东线 | 菲子凹公变 | 5.32 | 5.32 | 7.1893 | 400 | 31.92 | 0 | 288.08 | 288.08 | 可开放容量大于等于30kW | 800384530 |  |  |  |  | 可开放容量大于等于30kW
508 | 城步县 | 苗岭供电服务站 | 儒林镇 | 儒林镇石板桥社区 | 110kV八角亭变电站 | 八中Ⅰ线 | 林业公变 | 5.32 | 5.32 | 7.6324 | 400 | 0 | 0 | 320 | 320 | 可开放容量大于等于30kW | 800358456 |  |  |  |  | 可开放容量大于等于30kW
509 | 城步县 | 西岩供电所 | 西岩镇 | 西岩镇联合村 | 110kV西岩变电站 | 西赤线 | 联合村陈家变 | 5.32 | 0 | 2.1648 | 100 | 62.13 | 0 | 17.87 | 0 | 变电站可开放容量不足 | 800357857 |  | 变电站 |  |  | 变电站可开放容量不足
510 | 城步县 | 西岩供电所 | 西岩镇 | 西岩镇联合村 | 110kV西岩变电站 | 西赤线 | 联合村付家变 | 5.32 | 0 | 2.1648 | 160 | 127.82 | 0 | 0.18 | 0 | 变电站可开放容量不足 | 800357860 |  | 变电站 |  |  | 变电站可开放容量不足
511 | 城步县 | 西岩供电所 | 西岩镇 | 西岩镇联合村 | 110kV西岩变电站 | 西赤线 | 联合村孔家变 | 5.32 | 0 | 2.1648 | 160 | 0 | 0 | 128 | 0 | 变电站可开放容量不足 | 800359166 |  | 变电站 |  |  | 变电站可开放容量不足
512 | 城步县 | 西岩供电所 | 西岩镇 | 西岩镇联合村 | 110kV西岩变电站 | 西赤线 | 联合村肖家变 | 5.32 | 0 | 2.1648 | 200 | 127.3 | 0 | 32.7 | 0 | 变电站可开放容量不足 | 800360299 |  | 变电站 |  |  | 变电站可开放容量不足
513 | 城步县 | 西岩供电所 | 西岩镇 | 西岩镇落水村 | 110kV西岩变电站 | 西赤线 | 落水村后龙山台区 | 5.32 | 0 | 2.1648 | 200 | 60 | 0 | 100 | 0 | 变电站可开放容量不足 | 800534488 |  | 变电站 |  |  | 变电站可开放容量不足
514 | 城步县 | 西岩供电所 | 西岩镇 | 西岩镇三合村 | 110kV西岩变电站 | 西赤线 | 没底塘变 | 5.32 | 0 | 2.1648 | 160 | 94.855 | 0 | 33.145 | 0 | 变电站可开放容量不足 | 800357856 |  | 变电站 |  |  | 变电站可开放容量不足
515 | 城步县 | 茅坪供电所 | 蒋坊乡 | 蒋坊乡太和村 | 110kV茅坪变电站 | 茅易线 | 曾家水公变 | 5.32 | 5.32 | 2.0797 | 100 | 0 | 0 | 80 | 80 | 可开放容量大于等于30kW | 800357854 |  |  |  |  | 可开放容量大于等于30kW
516 | 城步县 | 茅坪供电所 | 蒋坊乡 | 蒋坊乡竹联村 | 110kV茅坪变电站 | 茅易线 | 竹林公变 | 5.32 | 5.32 | 2.0797 | 315 | 197.975 | 0 | 54.025 | 54.025 | 可开放容量大于等于30kW | 800366245 |  |  |  |  | 可开放容量大于等于30kW
517 | 城步县 | 西岩供电所 | 西岩镇 | 西岩镇灯塔社区 | 110kV西岩变电站 | 西永线 | 新禾村下屋界台区 | 5.32 | 0 | 0.90819 | 100 | 75.3 | 0 | 4.7 | 0 | 变电站可开放容量不足 | 800366239 |  | 变电站 |  |  | 变电站可开放容量不足
518 | 城步县 | 西岩供电所 | 西岩镇 | 西岩镇灯塔社区 | 110kV西岩变电站 | 西永线 | 新禾村晒谷坪台区 | 5.32 | 0 | 0.90819 | 200 | 48.505 | 0 | 111.495 | 0 | 变电站可开放容量不足 | 800366240 |  | 变电站 |  |  | 变电站可开放容量不足
519 | 城步县 | 西岩供电所 | 西岩镇 | 西岩镇华升社区 | 110kV西岩变电站 | 西太线 | 古马桥公变 | 5.32 | 0 | 4.0362 | 400 | 278.295 | 0 | 41.705 | 0 | 变电站可开放容量不足 | 800400549 |  | 变电站 |  |  | 变电站可开放容量不足
520 | 城步县 | 茅坪供电所 | 蒋坊乡 | 蒋坊乡杉坊村 | 110kV茅坪变电站 | 茅易线 | 杉坊村岩底园公变 | 5.32 | 5.32 | 2.0797 | 200 | 40 | 0 | 120 | 120 | 可开放容量大于等于30kW | 800358666 |  |  |  |  | 可开放容量大于等于30kW
521 | 城步县 | 茅坪供电所 | 蒋坊乡 | 蒋坊乡铺头村 | 110kV茅坪变电站 | 茅易线 | 铺头村杨梅炉公变 | 5.32 | 5.32 | 2.0797 | 50 | 30 | 0 | 10 | 10 | 可开放容量小于30kW | 800358669 |  |  |  |  | 可开放容量小于30kW
522 | 城步县 | 茅坪供电所 | 蒋坊乡 | 蒋坊乡太和村 | 110kV茅坪变电站 | 茅易线 | 易家湾公变 | 5.32 | 5.32 | 2.0797 | 125 | 0 | 0 | 100 | 100 | 可开放容量大于等于30kW | 800358670 |  |  |  |  | 可开放容量大于等于30kW
523 | 城步县 | 西岩供电所 | 金紫乡 | 金紫乡和平社区 | 110kV西岩变电站 | 西凤线 | 金紫村石山里台区 | 5.32 | 0 | 0.77783 | 100 | 78.7 | 0 | 1.3 | 0 | 变电站可开放容量不足 | 800360289 |  | 变电站 |  |  | 变电站可开放容量不足
524 | 城步县 | 西岩供电所 | 金紫乡 | 金紫乡星火村 | 110kV西岩变电站 | 西塘线 | 星火何家冲公变 | 5.32 | 0 | 2.3388 | 80 | 60.52 | 0 | 3.48 | 0 | 变电站可开放容量不足 | 800358665 |  | 变电站 |  |  | 变电站可开放容量不足
525 | 城步县 | 西岩供电所 | 金紫乡 | 金紫乡三江村 | 110kV西岩变电站 | 西塘线 | 黄家塘台区 | 5.32 | 0 | 2.3388 | 200 | 76.85 | 0 | 83.15 | 0 | 变电站可开放容量不足 | 800358668 |  | 变电站 |  |  | 变电站可开放容量不足
526 | 城步县 | 儒林供电所 | 儒林镇 | 儒林镇冷水坪村 | 35kV城步城南变电站 | 南白线 | 冷水坪村江边公变 | 5.32 | 13.6844 | 3.4825 | 100 | 0 | 0 | 80 | 80 | 可开放容量大于等于30kW | 800358667 |  |  |  |  | 可开放容量大于等于30kW
527 | 城步县 | 儒林供电所 | 儒林镇 | 儒林镇冷水坪村 | 35kV城步城南变电站 | 南白线 | 冷水坪村周家团公变 | 5.32 | 13.6844 | 3.4825 | 200 | 0 | 0 | 160 | 160 | 可开放容量大于等于30kW | 800357858 |  |  |  |  | 可开放容量大于等于30kW
528 | 城步县 | 苗岭供电服务站 | 儒林镇 | 儒林镇东海社区 | 35kV城步城南变电站 | 南白线 | 锰粉厂公变 | 5.32 | 13.6844 | 3.4825 | 500 | 5.72 | 0 | 394.28 | 394.28 | 可开放容量大于等于30kW | 800357847 |  |  |  |  | 可开放容量大于等于30kW
529 | 城步县 | 儒林供电所 | 儒林镇 | 儒林镇龙凤冲村 | 35kV城步城南变电站 | 南白线 | 木大坪村木大坪公变 | 5.32 | 13.6844 | 3.4825 | 100 | 0 | 0 | 80 | 80 | 可开放容量大于等于30kW | 800357850 |  |  |  |  | 可开放容量大于等于30kW
530 | 城步县 | 儒林供电所 | 儒林镇 | 儒林镇龙凤冲村 | 35kV城步城南变电站 | 南白线 | 木大坪村石床公变 | 5.32 | 13.6844 | 3.4825 | 160 | 56.16 | 0 | 71.84 | 71.84 | 可开放容量大于等于30kW | 800359163 |  |  |  |  | 可开放容量大于等于30kW
531 | 城步县 | 儒林供电所 | 儒林镇 | 儒林镇白云湖村 | 35kV城步城南变电站 | 南白线 | 大木山公变 | 5.32 | 13.6844 | 3.4825 | 100 | 54.335 | 0 | 25.665 | 25.665 | 可开放容量小于30kW | 800359162 |  |  |  |  | 可开放容量小于30kW
532 | 城步县 | 儒林供电所 | 儒林镇 | 儒林镇南门村 | 220kV儒林变电站 | 儒清线 | 飞鹿村飞凤塘公变 | 5.32 | 5.32 | -0.21325 | 50 | 0 | 0 | 40 | 0 | 线路可开放容量不足 | 800645011 |  |  | 线路 |  | 线路可开放容量不足
533 | 城步县 | 儒林供电所 | 儒林镇 | 儒林镇南门村 | 220kV儒林变电站 | 儒清线 | 飞鹿村上团公变 | 5.32 | 5.32 | -0.21325 | 100 | 0 | 0 | 80 | 0 | 线路可开放容量不足 | 800358777 |  |  | 线路 |  | 线路可开放容量不足
534 | 城步县 | 儒林供电所 | 儒林镇 | 儒林镇南门村 | 220kV儒林变电站 | 儒清线 | 飞鹿村下团公变 | 5.32 | 5.32 | -0.21325 | 200 | 139.065 | 0 | 20.935 | 0 | 线路可开放容量不足 | 800357851 |  |  | 线路 |  | 线路可开放容量不足
535 | 城步县 | 儒林供电所 | 儒林镇 | 儒林镇杨家将村 | 220kV儒林变电站 | 儒清线 | 枫香村公变 | 5.32 | 5.32 | -0.21325 | 315 | 110.7 | 0 | 141.3 | 0 | 线路可开放容量不足 | 800357169 |  |  | 线路 |  | 线路可开放容量不足
536 | 城步县 | 儒林供电所 | 儒林镇 | 儒林镇苗岭村 | 35kV城步城南变电站 | 南冒线 | 冒水井村乌龙水公变 | 5.32 | 13.6844 | 3.8442 | 50 | 0 | 0 | 40 | 40 | 可开放容量大于等于30kW | 800358778 |  |  |  |  | 可开放容量大于等于30kW
537 | 城步县 | 茅坪供电所 | 蒋坊乡 | 蒋坊乡太和村 | 110kV茅坪变电站 | 茅易线 | 太和村长冲公变 | 5.32 | 5.32 | 2.0797 | 200 | 40 | 0 | 120 | 120 | 可开放容量大于等于30kW | 800357853 |  |  |  |  | 可开放容量大于等于30kW
538 | 城步县 | 茅坪供电所 | 茅坪镇 | 茅坪镇长乐村 | 110kV茅坪变电站 | 茅易线 | 大塘陈家公变 | 5.32 | 5.32 | 2.0797 | 50 | 36 | 0 | 4 | 4 | 可开放容量小于30kW | 800358775 |  |  |  |  | 可开放容量小于30kW
539 | 城步县 | 茅坪供电所 | 茅坪镇 | 茅坪镇长乐村 | 110kV茅坪变电站 | 茅易线 | 大塘村委公变 | 5.32 | 5.32 | 2.0797 | 200 | 115 | 0 | 45 | 45 | 可开放容量大于等于30kW | 800357852 |  |  |  |  | 可开放容量大于等于30kW
540 | 城步县 | 茅坪供电所 | 茅坪镇 | 茅坪镇长乐村 | 110kV茅坪变电站 | 茅易线 | 大塘小渡公变 | 5.32 | 5.32 | 2.0797 | 50 | 0 | 0 | 40 | 40 | 可开放容量大于等于30kW | 4304241105222140 |  |  |  |  | 可开放容量大于等于30kW
541 | 城步县 | 茅坪供电所 | 蒋坊乡 | 蒋坊乡杉坊村 | 110kV茅坪变电站 | 茅易线 | 杉坊村独家冲台区 | 5.32 | 5.32 | 2.0797 | 30 | 0 | 0 | 24 | 24 | 可开放容量小于30kW | 800357859 |  |  |  |  | 可开放容量小于30kW
542 | 城步县 | 茅坪供电所 | 蒋坊乡 | 蒋坊乡竹联村 | 110kV茅坪变电站 | 茅易线 | 竹联村洪水洞公变 | 5.32 | 5.32 | 2.0797 | 100 | 0 | 0 | 80 | 80 | 可开放容量大于等于30kW | 800359161 |  |  |  |  | 可开放容量大于等于30kW
543 | 城步县 | 茅坪供电所 | 茅坪镇 | 茅坪镇燕子山社区 | 110kV茅坪变电站 | 茅易线 | 胡山界村毛草坪台区 | 5.32 | 5.32 | 2.0797 | 100 | 0 | 0 | 80 | 80 | 可开放容量大于等于30kW | 800358776 |  |  |  |  | 可开放容量大于等于30kW
544 | 城步县 | 西岩供电所 | 金紫乡 | 金紫乡江和村 | 110kV西岩变电站 | 西塘线 | 高寨塘边台区 | 5.32 | 0 | 2.3388 | 200 | 146.28 | 0 | 13.72 | 0 | 变电站可开放容量不足 | 800356791 |  | 变电站 |  |  | 变电站可开放容量不足
545 | 城步县 | 西岩供电所 | 金紫乡 | 金紫乡星火村 | 110kV西岩变电站 | 西塘线 | 星火龚家冲公变 | 5.32 | 0 | 2.3388 | 160 | 57.58 | 0 | 70.42 | 0 | 变电站可开放容量不足 | 800359165 |  | 变电站 |  |  | 变电站可开放容量不足
546 | 城步县 | 西岩供电所 | 金紫乡 | 金紫乡星火村 | 110kV西岩变电站 | 西塘线 | 星火郭家公变 | 5.32 | 0 | 2.3388 | 80 | 0 | 0 | 64 | 0 | 变电站可开放容量不足 | 800360966 |  | 变电站 |  |  | 变电站可开放容量不足
547 | 城步县 | 西岩供电所 | 金紫乡 | 金紫乡和平社区 | 110kV西岩变电站 | 西凤线 | 金紫村老屋里台区 | 5.32 | 0 | 0.77783 | 200 | 153.5 | 0 | 6.5 | 0 | 变电站可开放容量不足 | 800361053 |  | 变电站 |  |  | 变电站可开放容量不足
548 | 城步县 | 西岩供电所 | 金紫乡 | 金紫乡星火村 | 110kV西岩变电站 | 西凤线 | 金紫村顺发团台区 | 5.32 | 0 | 0.77783 | 200 | 44.69 | 0 | 115.31 | 0 | 变电站可开放容量不足 | 800357166 |  | 变电站 |  |  | 变电站可开放容量不足
549 | 城步县 | 儒林供电所 | 儒林镇 | 儒林镇石羊村 | 220kV儒林变电站 | 儒清线 | 永安村石桥铺公变 | 5.32 | 5.32 | -0.21325 | 50 | 0 | 0 | 40 | 0 | 线路可开放容量不足 | 800358814 |  |  | 线路 |  | 线路可开放容量不足
550 | 城步县 | 儒林供电所 | 儒林镇 | 儒林镇石羊村 | 220kV儒林变电站 | 儒清线 | 永安村熊家公变 | 5.32 | 5.32 | -0.21325 | 100 | 0 | 0 | 80 | 0 | 线路可开放容量不足 | 800358816 |  |  | 线路 |  | 线路可开放容量不足
551 | 城步县 | 儒林供电所 | 儒林镇 | 儒林镇玉屏村 | 110kV八角亭变电站 | 八金线 | 玉屏村冲头水公变 | 5.32 | 5.32 | 2.968 | 50 | 0 | 0 | 40 | 40 | 可开放容量大于等于30kW | 800358815 |  |  |  |  | 可开放容量大于等于30kW
552 | 城步县 | 儒林供电所 | 儒林镇 | 儒林镇玉屏村 | 110kV八角亭变电站 | 八金线 | 玉屏村桐古岭公变 | 5.32 | 5.32 | 2.968 | 100 | 57.7 | 0 | 22.3 | 22.3 | 可开放容量小于30kW | 800357668 |  |  |  |  | 可开放容量小于30kW
553 | 城步县 | 儒林供电所 | 儒林镇 | 儒林镇玉屏村 | 110kV八角亭变电站 | 八金线 | 玉屏村肖家岭公变 | 5.32 | 5.32 | 2.968 | 100 | 59.65 | 0 | 20.35 | 20.35 | 可开放容量小于30kW | 800356937 |  |  |  |  | 可开放容量小于30kW
554 | 城步县 | 西岩供电所 | 威溪乡 | 威溪乡银杉村 | 35kV威溪变电站 | 威城线 | 茶叶园台区 | 5.32 | 0 | 1.1482 | 50 | 0 | 0 | 40 | 0 | 变电站可开放容量不足 | 800356936 |  | 变电站 |  |  | 变电站可开放容量不足
555 | 城步县 | 西岩供电所 | 威溪乡 | 威溪乡复兴村 | 35kV威溪变电站 | 威花线 | 华山村瓦屋场台区 | 5.32 | 0 | 3.7631 | 200 | 0 | 0 | 160 | 0 | 变电站可开放容量不足 | 800356938 |  | 变电站 |  |  | 变电站可开放容量不足
556 | 城步县 | 西岩供电所 | 西岩镇 | 西岩镇长康村 | 110kV西岩变电站 | 西花线 | 下乌中团变 | 5.32 | 0 | -0.36618 | 100 | 75.755 | 0 | 4.245 | 0 | 变电站、线路可开放容量不足 | 800358458 |  | 变电站、 | 线路 |  | 变电站、线路可开放容量不足
557 | 城步县 | 苗岭供电服务站 | 儒林镇 | 儒林镇双井村 | 110kV八角亭变电站 | 八东线 | 双井村#1公变 | 5.32 | 5.32 | 7.1893 | 400 | 40 | 0 | 280 | 280 | 可开放容量大于等于30kW | 800401352 |  |  |  |  | 可开放容量大于等于30kW
558 | 城步县 | 苗岭供电服务站 | 儒林镇 | 儒林镇双井村 | 110kV八角亭变电站 | 八东线 | 双井村#2公变 | 5.32 | 5.32 | 7.1893 | 400 | 0 | 0 | 320 | 320 | 可开放容量大于等于30kW | 800357053 |  |  |  |  | 可开放容量大于等于30kW
559 | 城步县 | 苗岭供电服务站 | 儒林镇 | 儒林镇中心社区 | 110kV八角亭变电站 | 八中Ⅰ线 | 糖厂公变 | 5.32 | 5.32 | 7.6324 | 400 | 0 | 0 | 320 | 320 | 可开放容量大于等于30kW | 800587306 |  |  |  |  | 可开放容量大于等于30kW
560 | 城步县 | 苗岭供电服务站 | 儒林镇 | 儒林镇中心社区 | 110kV八角亭变电站 | 八中Ⅰ线 | 停车坪公变 | 5.32 | 5.32 | 7.6324 | 400 | 0 | 0 | 320 | 320 | 可开放容量大于等于30kW | 800359173 |  |  |  |  | 可开放容量大于等于30kW
561 | 城步县 | 苗岭供电服务站 | 儒林镇 | 儒林镇中心社区 | 110kV八角亭变电站 | 八中Ⅰ线 | 湘运#2公变 | 5.32 | 5.32 | 7.6324 | 400 | 0 | 0 | 320 | 320 | 可开放容量大于等于30kW | 800378775 |  |  |  |  | 可开放容量大于等于30kW
562 | 城步县 | 丹口供电所 | 丹口镇 | 丹口镇双顺村 | 35kV丹口变电站 | 丹羊线 | 枧头村村委台区 | 5.32 | -4.8434 | -1.8961 | 100 | 0 | 0 | 80 | 0 | 变电站、线路可开放容量不足 | 800359169 |  | 变电站、 | 线路 |  | 变电站、线路可开放容量不足
563 | 城步县 | 茅坪供电所 | 茅坪镇 | 茅坪镇联龙村 | 110kV茅坪变电站 | 茅大线 | 廖家坳公变 | 5.32 | 5.32 | -0.93932 | 100 | 59.26 | 0 | 20.74 | 0 | 线路可开放容量不足 | 800359172 |  |  | 线路 |  | 线路可开放容量不足
564 | 城步县 | 西岩供电所 | 西岩镇 | 西岩镇坪塘村 | 110kV西岩变电站 | 西赤线 | 坪上配电变压器 | 5.32 | 0 | 2.1648 | 200 | 76 | 0 | 84 | 0 | 变电站可开放容量不足 | 800587308 |  | 变电站 |  |  | 变电站可开放容量不足
565 | 城步县 | 西岩供电所 | 西岩镇 | 西岩镇金沙社区 | 110kV西岩变电站 | 西坳线 | 沙基头上团变 | 5.32 | 0 | 0.05354 | 100 | 30.52 | 0 | 49.48 | 0 | 变电站可开放容量不足 | 800358660 |  | 变电站 |  |  | 变电站可开放容量不足
566 | 城步县 | 西岩供电所 | 西岩镇 | 西岩镇金石社区 | 110kV西岩变电站 | 西坳线 | 石虎配电变压器 | 5.32 | 0 | 0.05354 | 315 | 249.28 | 0 | 2.72 | 0 | 变电站可开放容量不足 | 800384985 |  | 变电站 |  |  | 变电站可开放容量不足
567 | 城步县 | 西岩供电所 | 威溪乡 | 威溪乡复兴村 | 35kV威溪变电站 | 威花线 | 华山村园艺场台区 | 5.32 | 0 | 3.7631 | 100 | 0 | 0 | 80 | 0 | 变电站可开放容量不足 | 800357849 |  | 变电站 |  |  | 变电站可开放容量不足
568 | 城步县 | 西岩供电所 | 威溪乡 | 威溪乡长佃村 | 35kV威溪变电站 | 威城线 | 下长佃配电变压器 | 5.32 | 0 | 1.1482 | 50 | 0 | 0 | 40 | 0 | 变电站可开放容量不足 | 800357154 |  | 变电站 |  |  | 变电站可开放容量不足
569 | 城步县 | 西岩供电所 | 金紫乡 | 金紫乡三江村 | 110kV西岩变电站 | 西塘线 | 金家台区 | 5.32 | 0 | 2.3388 | 100 | 34.335 | 0 | 45.665 | 0 | 变电站可开放容量不足 | 800359167 |  | 变电站 |  |  | 变电站可开放容量不足
570 | 城步县 | 西岩供电所 | 金紫乡 | 金紫乡金龙村 | 110kV西岩变电站 | 西凤线 | 沙井头台区 | 5.32 | 0 | 0.77783 | 100 | 71.695 | 0 | 8.305 | 0 | 变电站可开放容量不足 | 800361057 |  | 变电站 |  |  | 变电站可开放容量不足
571 | 城步县 | 西岩供电所 | 金紫乡 | 金紫乡金龙村 | 110kV西岩变电站 | 西凤线 | 沙井村羊角塘台区 | 5.32 | 0 | 0.77783 | 400 | 142 | 0 | 178 | 0 | 变电站可开放容量不足 | 800359164 |  | 变电站 |  |  | 变电站可开放容量不足
572 | 城步县 | 西岩供电所 | 金紫乡 | 金紫乡金龙村 | 110kV西岩变电站 | 西凤线 | 罗家榜台区公变 | 5.32 | 0 | 0.77783 | 100 | 0 | 0 | 80 | 0 | 变电站可开放容量不足 | 800357855 |  | 变电站 |  |  | 变电站可开放容量不足
573 | 城步县 | 西岩供电所 | 金紫乡 | 金紫乡金龙村 | 110kV西岩变电站 | 西凤线 | 沙井村长菜园台区 | 5.32 | 0 | 0.77783 | 200 | 90 | 0 | 70 | 0 | 变电站可开放容量不足 | 800357845 |  | 变电站 |  |  | 变电站可开放容量不足
574 | 城步县 | 西岩供电所 | 金紫乡 | 金紫乡金龙村 | 110kV西岩变电站 | 西凤线 | 沙井村白泥沱台区公变 | 5.32 | 0 | 0.77783 | 315 | 131.78 | 0 | 120.22 | 0 | 变电站可开放容量不足 | 800357168 |  | 变电站 |  |  | 变电站可开放容量不足
575 | 城步县 | 苗岭供电服务站 | 儒林镇 | 儒林镇八角亭社区 | 110kV八角亭变电站 | 八东线 | 武警公变 | 5.32 | 5.32 | 7.1893 | 315 | 0 | 0 | 252 | 252 | 可开放容量大于等于30kW | 800357848 |  |  |  |  | 可开放容量大于等于30kW
576 | 城步县 | 苗岭供电服务站 | 儒林镇 | 儒林镇中心社区 | 110kV八角亭变电站 | 八中Ⅰ线 | 林机公变 | 5.32 | 5.32 | 7.6324 | 400 | 0 | 0 | 320 | 320 | 可开放容量大于等于30kW | 800357846 |  |  |  |  | 可开放容量大于等于30kW
577 | 城步县 | 苗岭供电服务站 | 儒林镇 | 儒林镇新田社区 | 110kV八角亭变电站 | 八中Ⅱ线 | 妇幼站公变 | 5.32 | 5.32 | 7.3828 | 200 | 0 | 0 | 160 | 160 | 可开放容量大于等于30kW | 800357170 |  |  |  |  | 可开放容量大于等于30kW
578 | 城步县 | 儒林供电所 | 儒林镇 | 儒林镇盘石村 | 35kV城步城南变电站 | 南白线 | 盘石村邓家湾公变 | 5.32 | 13.6844 | 3.4825 | 100 | 0 | 0 | 80 | 80 | 可开放容量大于等于30kW | 800359159 |  |  |  |  | 可开放容量大于等于30kW
579 | 城步县 | 儒林供电所 | 儒林镇 | 儒林镇盘石村 | 35kV城步城南变电站 | 南白线 | 盘石村张家团公变 | 5.32 | 13.6844 | 3.4825 | 200 | 21.255 | 0 | 138.745 | 138.745 | 可开放容量大于等于30kW | 800359160 |  |  |  |  | 可开放容量大于等于30kW
580 | 城步县 | 苗岭供电服务站 | 儒林镇 | 儒林镇东海社区 | 35kV城步城南变电站 | 南白线 | 狮子山公变 | 5.32 | 13.6844 | 3.4825 | 400 | 0 | 0 | 320 | 320 | 可开放容量大于等于30kW | 800358450 |  |  |  |  | 可开放容量大于等于30kW
581 | 城步县 | 苗岭供电服务站 | 儒林镇 | 儒林镇石板桥社区 | 110kV八角亭变电站 | 八中Ⅱ线 | 财贸公变 | 5.32 | 5.32 | 7.3828 | 200 | 0 | 0 | 160 | 160 | 可开放容量大于等于30kW | 800401917 |  |  |  |  | 可开放容量大于等于30kW
582 | 城步县 | 苗岭供电服务站 | 儒林镇 | 儒林镇城东社区 | 110kV八角亭变电站 | 八东线 | 城东公变 | 5.32 | 5.32 | 7.1893 | 315 | 11.7 | 0 | 240.3 | 240.3 | 可开放容量大于等于30kW | 800364212 |  |  |  |  | 可开放容量大于等于30kW
583 | 城步县 | 苗岭供电服务站 | 儒林镇 | 儒林镇东海社区 | 110kV八角亭变电站 | 八东线 | 大龙井公变 | 5.32 | 5.32 | 7.1893 | 400 | 0 | 0 | 320 | 320 | 可开放容量大于等于30kW | 800491925 |  |  |  |  | 可开放容量大于等于30kW
584 | 城步县 | 苗岭供电服务站 | 儒林镇 | 儒林镇石板桥社区 | 110kV八角亭变电站 | 八东线 | 豆腐石公变 | 5.32 | 5.32 | 7.1893 | 400 | 57.155 | 0 | 262.845 | 262.845 | 可开放容量大于等于30kW | 800358454 |  |  |  |  | 可开放容量大于等于30kW
585 | 城步县 | 茅坪供电所 | 茅坪镇 | 茅坪镇长乐村 | 110kV茅坪变电站 | 茅易线 | 大塘克鱼塘公变 | 5.32 | 5.32 | 2.0797 | 50 | 35 | 0 | 5 | 5 | 可开放容量小于30kW | 800358445 |  |  |  |  | 可开放容量小于30kW
586 | 城步县 | 茅坪供电所 | 蒋坊乡 | 蒋坊乡杉坊村 | 110kV茅坪变电站 | 茅易线 | 杉坊马塘冲公变 | 5.32 | 5.32 | 2.0797 | 200 | 0 | 0 | 160 | 160 | 可开放容量大于等于30kW | 800358452 |  |  |  |  | 可开放容量大于等于30kW
587 | 城步县 | 茅坪供电所 | 蒋坊乡 | 蒋坊乡杉坊村 | 110kV茅坪变电站 | 茅易线 | 杉坊村梅溪公变 | 5.32 | 5.32 | 2.0797 | 160 | 118.2 | 0 | 9.8 | 9.8 | 可开放容量小于30kW | 800369376 |  |  |  |  | 可开放容量小于30kW
588 | 城步县 | 西岩供电所 | 金紫乡 | 金紫乡金龙村 | 110kV西岩变电站 | 西凤线 | 江西村小学台区 | 5.32 | 0 | 0.77783 | 315 | 151.295 | 0 | 100.705 | 0 | 变电站可开放容量不足 | 800360298 |  | 变电站 |  |  | 变电站可开放容量不足
589 | 城步县 | 茅坪供电所 | 蒋坊乡 | 蒋坊乡太和村 | 110kV茅坪变电站 | 茅易线 | 三渡江公变 | 5.32 | 5.32 | 2.0797 | 100 | 0 | 0 | 80 | 80 | 可开放容量大于等于30kW | 800360300 |  |  |  |  | 可开放容量大于等于30kW
590 | 城步县 | 茅坪供电所 | 茅坪镇 | 茅坪镇金兴村 | 110kV茅坪变电站 | 茅易线 | 金兴村上京凉公变 | 5.32 | 5.32 | 2.0797 | 100 | 0 | 0 | 80 | 80 | 可开放容量大于等于30kW | 800384994 |  |  |  |  | 可开放容量大于等于30kW
591 | 城步县 | 茅坪供电所 | 蒋坊乡 | 蒋坊乡竹联村 | 110kV茅坪变电站 | 茅易线 | 竹联上桐油坪公变 | 5.32 | 5.32 | 2.0797 | 160 | 61 | 0 | 67 | 67 | 可开放容量大于等于30kW | 800364199 |  |  |  |  | 可开放容量大于等于30kW
592 | 城步县 | 西岩供电所 | 金紫乡 | 金紫乡七里坪社区 | 110kV西岩变电站 | 西塘线 | 七里坪村居委会台区公变 | 5.32 | 0 | 2.3388 | 200 | 87.2 | 0 | 72.8 | 0 | 变电站可开放容量不足 | 800364217 |  | 变电站 |  |  | 变电站可开放容量不足
593 | 城步县 | 西岩供电所 | 金紫乡 | 金紫乡三江村 | 110kV西岩变电站 | 西塘线 | 三江村山口配变台区 | 5.32 | 0 | 2.3388 | 200 | 70 | 0 | 90 | 0 | 变电站可开放容量不足 | 800364218 |  | 变电站 |  |  | 变电站可开放容量不足
594 | 城步县 | 西岩供电所 | 金紫乡 | 金紫乡金山社区 | 110kV西岩变电站 | 西塘线 | 下家方台区公变 | 5.32 | 0 | 2.3388 | 100 | 35.97 | 0 | 44.03 | 0 | 变电站可开放容量不足 | 800369377 |  | 变电站 |  |  | 变电站可开放容量不足
595 | 城步县 | 西岩供电所 | 金紫乡 | 金紫乡金龙村 | 110kV西岩变电站 | 西塘线 | 战鼓塘台区 | 5.32 | 0 | 2.3388 | 100 | 0 | 0 | 80 | 0 | 变电站可开放容量不足 | 800364216 |  | 变电站 |  |  | 变电站可开放容量不足
596 | 城步县 | 西岩供电所 | 金紫乡 | 金紫乡三江村 | 110kV西岩变电站 | 西塘线 | 三江水口山台区 | 5.32 | 0 | 2.3388 | 200 | 65.945 | 0 | 94.055 | 0 | 变电站可开放容量不足 | 800401440 |  | 变电站 |  |  | 变电站可开放容量不足
597 | 城步县 | 西岩供电所 | 金紫乡 | 金紫乡三江村 | 110kV西岩变电站 | 西塘线 | 孙家台区 | 5.32 | 0 | 2.3388 | 100 | 0 | 0 | 80 | 0 | 变电站可开放容量不足 | 800357632 |  | 变电站 |  |  | 变电站可开放容量不足
598 | 城步县 | 西岩供电所 | 西岩镇 | 西岩镇江石村 | 110kV西岩变电站 | 西浪线 | 石头村检查站台区 | 5.32 | 0 | 3.9307 | 200 | 62.43 | 0 | 97.57 | 0 | 变电站可开放容量不足 | 800357142 |  | 变电站 |  |  | 变电站可开放容量不足
599 | 城步县 | 西岩供电所 | 西岩镇 | 西岩镇华升社区 | 110kV西岩变电站 | 西太线 | 青界山公变 | 5.32 | 0 | 4.0362 | 250 | 112.2 | 0 | 87.8 | 0 | 变电站可开放容量不足 | 800443770 |  | 变电站 |  |  | 变电站可开放容量不足
600 | 城步县 | 西岩供电所 | 威溪乡 | 威溪乡长佃村 | 35kV威溪变电站 | 威城线 | 方田配电变压器 | 5.32 | 0 | 1.1482 | 100 | 0 | 0 | 80 | 0 | 变电站可开放容量不足 | 4305231709248340 |  | 变电站 |  |  | 变电站可开放容量不足
601 | 城步县 | 茅坪供电所 | 茅坪镇 | 茅坪镇金兴村 | 110kV茅坪变电站 | 茅易线 | 金兴村下京凉公变 | 5.32 | 5.32 | 2.0797 | 200 | 156.76 | 0 | 3.24 | 3.24 | 可开放容量小于30kW | 800415988 |  |  |  |  | 可开放容量小于30kW
602 | 城步县 | 茅坪供电所 | 茅坪镇 | 茅坪镇金兴村 | 110kV茅坪变电站 | 茅易线 | 金兴村新宅里公变 | 5.32 | 5.32 | 2.0797 | 100 | 58 | 0 | 22 | 22 | 可开放容量小于30kW | 800555647 |  |  |  |  | 可开放容量小于30kW
603 | 城步县 | 西岩供电所 | 金紫乡 | 金紫乡三江村 | 110kV西岩变电站 | 西塘线 | 厂瓦里台区 | 5.32 | 0 | 2.3388 | 200 | 155 | 0 | 5 | 0 | 变电站可开放容量不足 | 800356912 |  | 变电站 |  |  | 变电站可开放容量不足
604 | 城步县 | 儒林供电所 | 儒林镇 | 儒林镇双溪桥村 | 220kV儒林变电站 | 儒工线 | 白良村大坝溪公变 | 5.32 | 5.32 | 8.0219 | 100 | 0 | 0 | 80 | 80 | 可开放容量大于等于30kW | 800357504 |  |  |  |  | 可开放容量大于等于30kW
605 | 城步县 | 茅坪供电所 | 茅坪镇 | 茅坪镇金兴村 | 110kV茅坪变电站 | 茅易线 | 金兴村平盛公变 | 5.32 | 5.32 | 2.0797 | 50 | 0 | 0 | 40 | 40 | 可开放容量大于等于30kW | 800499391 |  |  |  |  | 可开放容量大于等于30kW
606 | 城步县 | 茅坪供电所 | 蒋坊乡 | 蒋坊乡铺头村 | 110kV茅坪变电站 | 茅易线 | 铺头1#公变 | 5.32 | 5.32 | 2.0797 | 400 | 248.96 | 0 | 71.04 | 71.04 | 可开放容量大于等于30kW | 800357503 |  |  |  |  | 可开放容量大于等于30kW
607 | 城步县 | 茅坪供电所 | 蒋坊乡 | 蒋坊乡铺头村 | 110kV茅坪变电站 | 茅易线 | 铺头2#公变 | 5.32 | 5.32 | 2.0797 | 200 | 136.06 | 0 | 23.94 | 23.94 | 可开放容量小于30kW | 800356883 |  |  |  |  | 可开放容量小于30kW
608 | 城步县 | 茅坪供电所 | 蒋坊乡 | 蒋坊乡铺头村 | 110kV茅坪变电站 | 茅易线 | 铺头村苏家冲公变 | 5.32 | 5.32 | 2.0797 | 100 | 0 | 0 | 80 | 80 | 可开放容量大于等于30kW | 800357502 |  |  |  |  | 可开放容量大于等于30kW
609 | 城步县 | 茅坪供电所 | 茅坪镇 | 茅坪镇金兴村 | 110kV茅坪变电站 | 茅易线 | 金兴村塔底公变 | 5.32 | 5.32 | 2.0797 | 160 | 0 | 0 | 128 | 128 | 可开放容量大于等于30kW | 800356957 |  |  |  |  | 可开放容量大于等于30kW
610 | 城步县 | 茅坪供电所 | 茅坪镇 | 茅坪镇金兴村 | 110kV茅坪变电站 | 茅易线 | 金兴村弯里丘公变 | 5.32 | 5.32 | 2.0797 | 100 | 19.04 | 0 | 60.96 | 60.96 | 可开放容量大于等于30kW | 800358504 |  |  |  |  | 可开放容量大于等于30kW
611 | 城步县 | 茅坪供电所 | 蒋坊乡 | 蒋坊乡柳林村 | 110kV茅坪变电站 | 茅易线 | 柳林村旺家塘公变 | 5.32 | 5.32 | 2.0797 | 100 | 0 | 0 | 80 | 80 | 可开放容量大于等于30kW | 800367533 |  |  |  |  | 可开放容量大于等于30kW
612 | 城步县 | 儒林供电所 | 儒林镇 | 儒林镇楠木村 | 220kV儒林变电站 | 儒清线 | 楠木村1#公变 | 5.32 | 5.32 | -0.21325 | 200 | 25 | 0 | 135 | 0 | 线路可开放容量不足 | 800358505 |  |  | 线路 |  | 线路可开放容量不足
613 | 城步县 | 儒林供电所 | 儒林镇 | 儒林镇楠木村 | 220kV儒林变电站 | 儒清线 | 楠木村2#公变 | 5.32 | 5.32 | -0.21325 | 200 | 77.605 | 0 | 82.395 | 0 | 线路可开放容量不足 | 800401916 |  |  | 线路 |  | 线路可开放容量不足
614 | 城步县 | 儒林供电所 | 儒林镇 | 儒林镇杨家将村 | 220kV儒林变电站 | 儒工线 | 大竹坪村大队部变 | 5.32 | 5.32 | 8.0219 | 125 | 56.6 | 0 | 43.4 | 43.4 | 可开放容量大于等于30kW | 800364215 |  |  |  |  | 可开放容量大于等于30kW
615 | 城步县 | 儒林供电所 | 儒林镇 | 儒林镇杨家将村 | 220kV儒林变电站 | 儒清线 | 大竹坪村朱家坳公变 | 5.32 | 5.32 | -0.21325 | 200 | 0 | 0 | 160 | 0 | 线路可开放容量不足 | 800364213 |  |  | 线路 |  | 线路可开放容量不足
616 | 城步县 | 儒林供电所 | 儒林镇 | 儒林镇双溪桥村 | 220kV儒林变电站 | 儒工线 | 勤俭村吴家团变 | 5.32 | 5.32 | 8.0219 | 400 | 195.415 | 0 | 124.585 | 124.585 | 可开放容量大于等于30kW | 800356956 |  |  |  |  | 可开放容量大于等于30kW
617 | 城步县 | 西岩供电所 | 西岩镇 | 西岩镇源水村 | 110kV西岩变电站 | 西坳线 | 源水村沙机子台区 | 5.32 | 0 | 0.05354 | 100 | 0 | 0 | 80 | 0 | 变电站可开放容量不足 | 800374500 |  | 变电站 |  |  | 变电站可开放容量不足
618 | 城步县 | 西岩供电所 | 西岩镇 | 西岩镇源水村 | 110kV西岩变电站 | 西坳线 | 源水村鸡婆岩台区 | 5.32 | 0 | 0.05354 | 50 | 0 | 0 | 40 | 0 | 变电站可开放容量不足 | 800356882 |  | 变电站 |  |  | 变电站可开放容量不足
619 | 城步县 | 西岩供电所 | 威溪乡 | 威溪乡兴隆村 | 35kV威溪变电站 | 威花线 | 兴隆村新屋里台区 | 5.32 | 0 | 3.7631 | 100 | 0 | 0 | 80 | 0 | 变电站可开放容量不足 | 800357262 |  | 变电站 |  |  | 变电站可开放容量不足
620 | 城步县 | 西岩供电所 | 威溪乡 | 威溪乡兴隆村 | 35kV威溪变电站 | 威花线 | 兴隆渠道上变 | 5.32 | 0 | 3.7631 | 100 | 0 | 0 | 80 | 0 | 变电站可开放容量不足 | 800535892 |  | 变电站 |  |  | 变电站可开放容量不足
621 | 城步县 | 西岩供电所 | 威溪乡 | 威溪乡兴隆村 | 35kV威溪变电站 | 威花线 | 兴隆叶子岩变 | 5.32 | 0 | 3.7631 | 50 | 0 | 0 | 40 | 0 | 变电站可开放容量不足 | 800401742 |  | 变电站 |  |  | 变电站可开放容量不足
622 | 城步县 | 西岩供电所 | 西岩镇 | 西岩镇永丰村 | 110kV西岩变电站 | 西永线 | 杨家岭配电变压器 | 5.32 | 0 | 0.90819 | 30 | 0 | 0 | 24 | 0 | 变电站可开放容量不足 | 800364223 |  | 变电站 |  |  | 变电站可开放容量不足
623 | 城步县 | 西岩供电所 | 西岩镇 | 西岩镇杨田村 | 110kV西岩变电站 | 西花线 | 杨田变 | 5.32 | 0 | -0.36618 | 200 | 95.7 | 0 | 64.3 | 0 | 变电站、线路可开放容量不足 | 800364220 |  | 变电站、 | 线路 |  | 变电站、线路可开放容量不足
624 | 城步县 | 西岩供电所 | 西岩镇 | 西岩镇三合村 | 110kV西岩变电站 | 西赤线 | 唐家芳变 | 5.32 | 0 | 2.1648 | 160 | 110.065 | 0 | 17.935 | 0 | 变电站可开放容量不足 | 800402165 |  | 变电站 |  |  | 变电站可开放容量不足
625 | 城步县 | 西岩供电所 | 西岩镇 | 西岩镇三水村 | 110kV西岩变电站 | 西赤线 | 田心配电变压器 | 5.32 | 0 | 2.1648 | 200 | 132.455 | 0 | 27.545 | 0 | 变电站可开放容量不足 | 800364219 |  | 变电站 |  |  | 变电站可开放容量不足
626 | 城步县 | 西岩供电所 | 西岩镇 | 西岩镇江石村 | 110kV西岩变电站 | 西浪线 | 江南村上坊台区 | 5.32 | 0 | 3.9307 | 400 | 124.6 | 0 | 195.4 | 0 | 变电站可开放容量不足 | 800364221 |  | 变电站 |  |  | 变电站可开放容量不足
627 | 城步县 | 儒林供电所 | 儒林镇 | 儒林镇杨家将村 | 220kV儒林变电站 | 儒清线 | 大竹坪村苏家湾公变 | 5.32 | 5.32 | -0.21325 | 200 | 0 | 0 | 160 | 0 | 线路可开放容量不足 | 800358451 |  |  | 线路 |  | 线路可开放容量不足
628 | 城步县 | 儒林供电所 | 儒林镇 | 儒林镇双溪桥村 | 220kV儒林变电站 | 儒工线 | 白良村杨柳湾公变 | 5.32 | 5.32 | 8.0219 | 100 | 36 | 0 | 44 | 44 | 可开放容量大于等于30kW | 800357261 |  |  |  |  | 可开放容量大于等于30kW
629 | 城步县 | 儒林供电所 | 儒林镇 | 儒林镇金水村 | 110kV八角亭变电站 | 八金线 | 白石园村白石园台区 | 5.32 | 5.32 | 2.968 | 50 | 0 | 0 | 40 | 40 | 可开放容量大于等于30kW | 800357689 |  |  |  |  | 可开放容量大于等于30kW
630 | 城步县 | 儒林供电所 | 儒林镇 | 儒林镇金水村 | 110kV八角亭变电站 | 八金线 | 白石园村横江子台区 | 5.32 | 5.32 | 2.968 | 50 | 0 | 0 | 40 | 40 | 可开放容量大于等于30kW | 800522255 |  |  |  |  | 可开放容量大于等于30kW
631 | 城步县 | 儒林供电所 | 儒林镇 | 儒林镇金水村 | 110kV八角亭变电站 | 八金线 | 白石园村黄远台区 | 5.32 | 5.32 | 2.968 | 100 | 0 | 0 | 80 | 80 | 可开放容量大于等于30kW | 800361366 |  |  |  |  | 可开放容量大于等于30kW
632 | 城步县 | 儒林供电所 | 儒林镇 | 儒林镇石羊村 | 220kV儒林变电站 | 儒清线 | 白羊村2#公变 | 5.32 | 5.32 | -0.21325 | 200 | 69.02 | 0 | 90.98 | 0 | 线路可开放容量不足 | 800357629 |  |  | 线路 |  | 线路可开放容量不足
633 | 城步县 | 儒林供电所 | 儒林镇 | 儒林镇石羊村 | 220kV儒林变电站 | 儒清线 | 白羊村公变 | 5.32 | 5.32 | -0.21325 | 200 | 40 | 0 | 120 | 0 | 线路可开放容量不足 | 800534508 |  |  | 线路 |  | 线路可开放容量不足
634 | 城步县 | 苗岭供电服务站 | 儒林镇 | 儒林镇城北社区 | 220kV儒林变电站 | 儒政线 | 北大门公变 | 5.32 | 5.32 | 7.9869 | 400 | 0 | 0 | 320 | 320 | 可开放容量大于等于30kW | 800598862 |  |  |  |  | 可开放容量大于等于30kW
635 | 城步县 | 苗岭供电服务站 | 儒林镇 | 儒林镇城东社区 | 110kV八角亭变电站 | 八东线 | 煤炭公司公变 | 5.32 | 5.32 | 7.1893 | 400 | 0 | 0 | 320 | 320 | 可开放容量大于等于30kW | 800361372 |  |  |  |  | 可开放容量大于等于30kW
636 | 城步县 | 苗岭供电服务站 | 儒林镇 | 儒林镇石板桥社区 | 110kV八角亭变电站 | 八中Ⅱ线 | 水电公变 | 5.32 | 5.32 | 7.3828 | 400 | 0 | 0 | 320 | 320 | 可开放容量大于等于30kW | 800378480 |  |  |  |  | 可开放容量大于等于30kW
637 | 城步县 | 苗岭供电服务站 | 儒林镇 | 儒林镇石板桥社区 | 110kV八角亭变电站 | 八东线 | 石板桥公变 | 5.32 | 5.32 | 7.1893 | 315 | 0 | 0 | 252 | 252 | 可开放容量大于等于30kW | 800361369 |  |  |  |  | 可开放容量大于等于30kW
638 | 城步县 | 西岩供电所 | 西岩镇 | 西岩镇三水村 | 110kV西岩变电站 | 西赤线 | 四团村大路田台区 | 5.32 | 0 | 2.1648 | 250 | 196.675 | 0 | 3.325 | 0 | 变电站可开放容量不足 | 800361370 |  | 变电站 |  |  | 变电站可开放容量不足
639 | 城步县 | 白毛坪供电所 | 兰蓉乡 | 兰蓉乡水源村 | 35kV兰蓉变电站 | 新兰线 | 水源村村委会 | 5.32 | 12.0965 | 1.1839 | 200 | 0 | 0 | 160 | 160 | 可开放容量大于等于30kW | 800361373 |  |  |  |  | 可开放容量大于等于30kW
640 | 城步县 | 白毛坪供电所 | 兰蓉乡 | 兰蓉乡水源村 | 35kV兰蓉变电站 | 新兰线 | 水源村岩园里台区 | 5.32 | 12.0965 | 1.1839 | 100 | 58 | 0 | 22 | 22 | 可开放容量小于30kW | 800361371 |  |  |  |  | 可开放容量小于30kW
641 | 城步县 | 儒林供电所 | 蒋坊乡 | 蒋坊乡大同村 | 220kV儒林变电站 | 儒清线 | 金凤村洪江溪公变 | 5.32 | 5.32 | -0.21325 | 50 | 34.65 | 0 | 5.35 | 0 | 线路可开放容量不足 | 800399516 |  |  | 线路 |  | 线路可开放容量不足
642 | 城步县 | 儒林供电所 | 蒋坊乡 | 蒋坊乡大同村 | 220kV儒林变电站 | 儒清线 | 金凤村犁坪公变 | 5.32 | 5.32 | -0.21325 | 160 | 27.25 | 0 | 100.75 | 0 | 线路可开放容量不足 | 800364204 |  |  | 线路 |  | 线路可开放容量不足
643 | 城步县 | 儒林供电所 | 儒林镇 | 儒林镇金水村 | 110kV八角亭变电站 | 八金线 | 金水村大井溪公变 | 5.32 | 5.32 | 2.968 | 50 | 40 | 0 | 0 | 0 | 台区可开放容量不足 | 800364205 |  |  |  | 台区 | 台区可开放容量不足
644 | 城步县 | 儒林供电所 | 儒林镇 | 儒林镇金水村 | 110kV八角亭变电站 | 八金线 | 金水村金珠界公变 | 5.32 | 5.32 | 2.968 | 50 | 36 | 0 | 4 | 4 | 可开放容量小于30kW | 800528366 |  |  |  |  | 可开放容量小于30kW
645 | 城步县 | 儒林供电所 | 儒林镇 | 儒林镇金水村 | 110kV八角亭变电站 | 八金线 | 金水村木鱼型公变 | 5.32 | 5.32 | 2.968 | 50 | 0 | 0 | 40 | 40 | 可开放容量大于等于30kW | 800364203 |  |  |  |  | 可开放容量大于等于30kW
646 | 城步县 | 儒林供电所 | 儒林镇 | 儒林镇金水村 | 110kV八角亭变电站 | 八金线 | 金水村清溪水公变 | 5.32 | 5.32 | 2.968 | 100 | 30 | 0 | 50 | 50 | 可开放容量大于等于30kW | 800364202 |  |  |  |  | 可开放容量大于等于30kW
647 | 城步县 | 儒林供电所 | 儒林镇 | 儒林镇金水村 | 110kV八角亭变电站 | 八金线 | 金水村哨洞公变 | 5.32 | 5.32 | 2.968 | 30 | 0 | 0 | 24 | 24 | 可开放容量小于30kW | 800364195 |  |  |  |  | 可开放容量小于30kW
648 | 城步县 | 丹口供电所 | 丹口镇 | 丹口镇羊石村 | 35kV丹口变电站 | 丹羊线 | 尖口村村委公变 | 5.32 | -4.8434 | -1.8961 | 160 | 85.12 | 0 | 42.88 | 0 | 变电站、线路可开放容量不足 | 800488448 |  | 变电站、 | 线路 |  | 变电站、线路可开放容量不足
649 | 城步县 | 丹口供电所 | 丹口镇 | 丹口镇羊石村 | 35kV丹口变电站 | 丹羊线 | 羊石村六组公变 | 5.32 | -4.8434 | -1.8961 | 20 | 0 | 0 | 16 | 0 | 变电站、线路可开放容量不足 | 800535735 |  | 变电站、 | 线路 |  | 变电站、线路可开放容量不足
650 | 城步县 | 丹口供电所 | 丹口镇 | 丹口镇青桐村 | 35kV丹口变电站 | 丹羊线 | 大桐坪村梨坪头公变 | 5.32 | -4.8434 | -1.8961 | 100 | 0 | 0 | 80 | 0 | 变电站、线路可开放容量不足 | 800490981 |  | 变电站、 | 线路 |  | 变电站、线路可开放容量不足
651 | 城步县 | 丹口供电所 | 丹口镇 | 丹口镇羊石村 | 35kV丹口变电站 | 丹羊线 | 羊石村2#公变 | 5.32 | -4.8434 | -1.8961 | 200 | 44.555 | 0 | 115.445 | 0 | 变电站、线路可开放容量不足 | 800490980 |  | 变电站、 | 线路 |  | 变电站、线路可开放容量不足
652 | 城步县 | 丹口供电所 | 丹口镇 | 丹口镇信石村 | 35kV丹口变电站 | 丹羊线 | 石灰村原子巷公变 | 5.32 | -4.8434 | -1.8961 | 200 | 63 | 0 | 97 | 0 | 变电站、线路可开放容量不足 | 800357627 |  | 变电站、 | 线路 |  | 变电站、线路可开放容量不足
653 | 城步县 | 丹口供电所 | 丹口镇 | 丹口镇青桐村 | 35kV丹口变电站 | 丹羊线 | 青田村村委公变 | 5.32 | -4.8434 | -1.8961 | 200 | 147.49 | 0 | 12.51 | 0 | 变电站、线路可开放容量不足 | 800357628 |  | 变电站、 | 线路 |  | 变电站、线路可开放容量不足
654 | 城步县 | 丹口供电所 | 丹口镇 | 丹口镇泉洲村 | 35kV丹口变电站 | 丹羊线 | 白水村村委公变 | 5.32 | -4.8434 | -1.8961 | 200 | 29.26 | 0 | 130.74 | 0 | 变电站、线路可开放容量不足 | 800356932 |  | 变电站、 | 线路 |  | 变电站、线路可开放容量不足
655 | 城步县 | 丹口供电所 | 丹口镇 | 丹口镇群旺村 | 35kV丹口变电站 | 丹羊线 | 旺溪村村委公变 | 5.32 | -4.8434 | -1.8961 | 200 | 30 | 0 | 130 | 0 | 变电站、线路可开放容量不足 | 800539098 |  | 变电站、 | 线路 |  | 变电站、线路可开放容量不足
656 | 城步县 | 丹口供电所 | 丹口镇 | 丹口镇群旺村 | 35kV丹口变电站 | 丹羊线 | 斜头山村村委公变 | 5.32 | -4.8434 | -1.8961 | 100 | 0 | 0 | 80 | 0 | 变电站、线路可开放容量不足 | 800357630 |  | 变电站、 | 线路 |  | 变电站、线路可开放容量不足
657 | 城步县 | 丹口供电所 | 丹口镇 | 丹口镇洞头山村 | 35kV丹口变电站 | 丹羊线 | 洞头山村棚坡寨公变 | 5.32 | -4.8434 | -1.8961 | 50 | 0 | 0 | 40 | 0 | 变电站、线路可开放容量不足 | 800357540 |  | 变电站、 | 线路 |  | 变电站、线路可开放容量不足
658 | 城步县 | 丹口供电所 | 丹口镇 | 丹口镇羊石村 | 35kV丹口变电站 | 丹羊线 | 羊石村公变 | 5.32 | -4.8434 | -1.8961 | 160 | 0 | 0 | 128 | 0 | 变电站、线路可开放容量不足 | 800357541 |  | 变电站、 | 线路 |  | 变电站、线路可开放容量不足
659 | 城步县 | 丹口供电所 | 丹口镇 | 丹口镇洞头山村 | 35kV丹口变电站 | 丹羊线 | 洞头山村楼梯头变 | 5.32 | -4.8434 | -1.8961 | 30 | 0 | 0 | 24 | 0 | 变电站、线路可开放容量不足 | 800483008 |  | 变电站、 | 线路 |  | 变电站、线路可开放容量不足
660 | 城步县 | 丹口供电所 | 丹口镇 | 丹口镇洞头山村 | 35kV丹口变电站 | 丹羊线 | 洞头山村委公变 | 5.32 | -4.8434 | -1.8961 | 100 | 0 | 0 | 80 | 0 | 变电站、线路可开放容量不足 | 800357631 |  | 变电站、 | 线路 |  | 变电站、线路可开放容量不足
661 | 城步县 | 丹口供电所 | 丹口镇 | 丹口镇青桐村 | 35kV丹口变电站 | 丹羊线 | 大桐坪村委公变 | 5.32 | -4.8434 | -1.8961 | 160 | 41 | 0 | 87 | 0 | 变电站、线路可开放容量不足 | 800357544 |  | 变电站、 | 线路 |  | 变电站、线路可开放容量不足
662 | 城步县 | 丹口供电所 | 丹口镇 | 丹口镇沙洲岩门村 | 35kV丹口变电站 | 丹羊线 | 沙洲村草香口公变 | 5.32 | -4.8434 | -1.8961 | 100 | 79.51 | 0 | 0.49 | 0 | 变电站、线路可开放容量不足 | 800500121 |  | 变电站、 | 线路 |  | 变电站、线路可开放容量不足
663 | 城步县 | 丹口供电所 | 丹口镇 | 丹口镇洞头山村 | 35kV丹口变电站 | 丹羊线 | 洞头山村六组公变 | 5.32 | -4.8434 | -1.8961 | 50 | 0 | 0 | 40 | 0 | 变电站、线路可开放容量不足 | 800357530 |  | 变电站、 | 线路 |  | 变电站、线路可开放容量不足
664 | 城步县 | 苗岭供电服务站 | 儒林镇 | 儒林镇新田社区 | 110kV八角亭变电站 | 八中Ⅱ线 | 新田公变 | 5.32 | 5.32 | 7.3828 | 400 | 79.215 | 0 | 240.785 | 240.785 | 可开放容量大于等于30kW | 800357542 |  |  |  |  | 可开放容量大于等于30kW
665 | 城步县 | 苗岭供电服务站 | 儒林镇 | 儒林镇石板桥社区 | 110kV八角亭变电站 | 八东线 | 精石粉厂公变 | 5.32 | 5.32 | 7.1893 | 400 | 11 | 0 | 309 | 309 | 可开放容量大于等于30kW | 4301242005027360 |  |  |  |  | 可开放容量大于等于30kW
666 | 城步县 | 苗岭供电服务站 | 儒林镇 | 儒林镇东海社区 | 110kV八角亭变电站 | 八东线 | 甘龙井公变 | 5.32 | 5.32 | 7.1893 | 315 | 0 | 0 | 252 | 252 | 可开放容量大于等于30kW | 800364207 |  |  |  |  | 可开放容量大于等于30kW
667 | 城步县 | 苗岭供电服务站 | 儒林镇 | 儒林镇城东社区 | 110kV八角亭变电站 | 八东线 | 科协公变 | 5.32 | 5.32 | 7.1893 | 400 | 0 | 0 | 320 | 320 | 可开放容量大于等于30kW | 800358448 |  |  |  |  | 可开放容量大于等于30kW
668 | 城步县 | 丹口供电所 | 丹口镇 | 丹口镇共和村 | 35kV平林变电站 | 平仙线 | 牛尾石台区 | 5.32 | -1.9823 | 5.083 | 50 | 0 | 0 | 40 | 0 | 变电站可开放容量不足 | 800364209 |  | 变电站 |  |  | 变电站可开放容量不足
669 | 城步县 | 丹口供电所 | 丹口镇 | 丹口镇共和村 | 35kV平林变电站 | 平仙线 | 共和村广子洞台区 | 5.32 | -1.9823 | 5.083 | 30 | 0 | 0 | 24 | 0 | 变电站可开放容量不足 | 800364208 |  | 变电站 |  |  | 变电站可开放容量不足
670 | 城步县 | 白毛坪供电所 | 白毛坪镇 | 白毛坪镇歌舞村 | 110kV丁界变电站 | 丁腊线 | 潘家湾变 | 5.32 | 5.32 | 0.4294 | 200 | 0 | 0 | 160 | 160 | 可开放容量大于等于30kW | 800358447 |  |  |  |  | 可开放容量大于等于30kW
671 | 城步县 | 白毛坪供电所 | 白毛坪镇 | 白毛坪镇大岔坪村 | 110kV丁界变电站 | 丁清线 | 大岔坪柱上变压器 | 5.32 | 5.32 | 1.5458 | 50 | 0 | 0 | 40 | 40 | 可开放容量大于等于30kW | 800357637 |  |  |  |  | 可开放容量大于等于30kW
672 | 城步县 | 西岩供电所 | 西岩镇 | 西岩镇三合村 | 110kV西岩变电站 | 西坳线 | 大塘公变 | 5.32 | 0 | 0.05354 | 50 | 30 | 0 | 10 | 0 | 变电站可开放容量不足 | 800359323 |  | 变电站 |  |  | 变电站可开放容量不足
673 | 城步县 | 儒林供电所 | 丹口镇 | 丹口镇边溪村 | 35kV城步城南变电站 | 南冒线 | 边溪村大冲公变 | 5.32 | 13.6844 | 3.8442 | 50 | 0 | 0 | 40 | 40 | 可开放容量大于等于30kW | 800359322 |  |  |  |  | 可开放容量大于等于30kW
674 | 城步县 | 儒林供电所 | 儒林镇 | 儒林镇庄稼村 | 35kV城步城南变电站 | 南冒线 | 庄稼村邓家寨公变 | 5.32 | 13.6844 | 3.8442 | 100 | 0 | 0 | 80 | 80 | 可开放容量大于等于30kW | 800583060 |  |  |  |  | 可开放容量大于等于30kW
675 | 城步县 | 儒林供电所 | 儒林镇 | 儒林镇苗岭村 | 35kV城步城南变电站 | 南冒线 | 冒水井村冒水井公变 | 5.32 | 13.6844 | 3.8442 | 80 | 0 | 0 | 64 | 64 | 可开放容量大于等于30kW | 800361367 |  |  |  |  | 可开放容量大于等于30kW
676 | 城步县 | 儒林供电所 | 儒林镇 | 儒林镇苗岭村 | 35kV城步城南变电站 | 南冒线 | 冒水井村包子田公变 | 5.32 | 13.6844 | 3.8442 | 100 | 0 | 0 | 80 | 80 | 可开放容量大于等于30kW | 4307231405019340 |  |  |  |  | 可开放容量大于等于30kW
677 | 城步县 | 儒林供电所 | 汀坪乡 | 汀坪乡桂花村 | 35kV城步城南变电站 | 南冒线 | 桂花村七组台区 | 5.32 | 13.6844 | 3.8442 | 20 | 0 | 0 | 16 | 16 | 可开放容量小于30kW | 800377448 |  |  |  |  | 可开放容量小于30kW
678 | 城步县 | 儒林供电所 | 白毛坪镇 | 白毛坪镇大横村 | 35kV城步城南变电站 | 南冒线 | 兰子坪村委台区 | 5.32 | 13.6844 | 3.8442 | 100 | 30 | 0 | 50 | 50 | 可开放容量大于等于30kW | 800534509 |  |  |  |  | 可开放容量大于等于30kW
679 | 城步县 | 儒林供电所 | 儒林镇 | 儒林镇大桥村 | 35kV城步城南变电站 | 南冒线 | 内通风台区 | 5.32 | 13.6844 | 3.8442 | 30 | 0 | 0 | 24 | 24 | 可开放容量小于30kW | 800374386 |  |  |  |  | 可开放容量小于30kW
680 | 城步县 | 儒林供电所 | 丹口镇 | 丹口镇边溪村 | 35kV城步城南变电站 | 南冒线 | 上水村上水公变 | 5.32 | 13.6844 | 3.8442 | 100 | 0 | 0 | 80 | 80 | 可开放容量大于等于30kW | 800433032 |  |  |  |  | 可开放容量大于等于30kW
681 | 城步县 | 儒林供电所 | 丹口镇 | 丹口镇边溪村 | 35kV城步城南变电站 | 南冒线 | 边溪村下边溪公变 | 5.32 | 13.6844 | 3.8442 | 200 | 0 | 0 | 160 | 160 | 可开放容量大于等于30kW | 800361368 |  |  |  |  | 可开放容量大于等于30kW
682 | 城步县 | 丹口供电所 | 丹口镇 | 丹口镇丹口村 | 35kV丹口变电站 | 丹围线 | 大桥头村鸡冠田台区 | 5.32 | -4.8434 | 2.0151 | 50 | 0 | 0 | 40 | 0 | 变电站可开放容量不足 | 800495343 |  | 变电站 |  |  | 变电站可开放容量不足
683 | 城步县 | 丹口供电所 | 丹口镇 | 丹口镇丹口村 | 35kV丹口变电站 | 丹围线 | 大桥头村委台区 | 5.32 | -4.8434 | 2.0151 | 50 | 0 | 0 | 40 | 0 | 变电站可开放容量不足 | 800624224 |  | 变电站 |  |  | 变电站可开放容量不足
684 | 城步县 | 丹口供电所 | 丹口镇 | 丹口镇丹口村 | 35kV丹口变电站 | 丹围线 | 围洲台区 | 5.32 | -4.8434 | 2.0151 | 100 | 0 | 0 | 80 | 0 | 变电站可开放容量不足 | 800627271 |  | 变电站 |  |  | 变电站可开放容量不足
685 | 城步县 | 丹口供电所 | 丹口镇 | 丹口镇下团社区 | 35kV丹口变电站 | 丹围线 | 新铺里公变 | 5.32 | -4.8434 | 2.0151 | 315 | 0 | 0 | 252 | 0 | 变电站可开放容量不足 | 800359327 |  | 变电站 |  |  | 变电站可开放容量不足
686 | 城步县 | 丹口供电所 | 丹口镇 | 丹口镇丹口村 | 35kV丹口变电站 | 丹围线 | 高田变 | 5.32 | -4.8434 | 2.0151 | 100 | 0 | 0 | 80 | 0 | 变电站可开放容量不足 | 800433031 |  | 变电站 |  |  | 变电站可开放容量不足
687 | 城步县 | 儒林供电所 | 儒林镇 | 儒林镇城西村 | 35kV城步城南变电站 | 南云线 | 土溪村2#公变 | 5.32 | 13.6844 | 4.8073 | 400 | 0 | 0 | 320 | 320 | 可开放容量大于等于30kW | 800607698 |  |  |  |  | 可开放容量大于等于30kW
688 | 城步县 | 儒林供电所 | 儒林镇 | 儒林镇城西村 | 35kV城步城南变电站 | 南云线 | 土溪村公变 | 5.32 | 13.6844 | 4.8073 | 315 | 0 | 0 | 252 | 252 | 可开放容量大于等于30kW | 800361607 |  |  |  |  | 可开放容量大于等于30kW
689 | 城步县 | 汀坪供电所 | 汀坪乡 | 汀坪乡蓬瀛村 | 110kV汀坪变电站 | 汀蓬线 | 蓬洞鲤鱼山台区 | 5.32 | 5.32 | 1.692 | 250 | 86 | 0 | 114 | 114 | 可开放容量大于等于30kW | 800359324 |  |  |  |  | 可开放容量大于等于30kW
690 | 城步县 | 汀坪供电所 | 汀坪乡 | 汀坪乡长滩村 | 110kV汀坪变电站 | 汀蓬线 | 长滩岩门台区 | 5.32 | 5.32 | 1.692 | 100 | 0 | 0 | 80 | 80 | 可开放容量大于等于30kW | 800616337 |  |  |  |  | 可开放容量大于等于30kW
691 | 城步县 | 汀坪供电所 | 汀坪乡 | 汀坪乡长滩村 | 110kV汀坪变电站 | 汀蓬线 | 长滩狗扒田台区 | 5.32 | 5.32 | 1.692 | 50 | 0 | 0 | 40 | 40 | 可开放容量大于等于30kW | 800634313 |  |  |  |  | 可开放容量大于等于30kW
692 | 城步县 | 汀坪供电所 | 汀坪乡 | 汀坪乡大水村 | 110kV汀坪变电站 | 汀蓬线 | 内里村桥头变台 | 5.32 | 5.32 | 1.692 | 50 | 0 | 0 | 40 | 40 | 可开放容量大于等于30kW | 800357688 |  |  |  |  | 可开放容量大于等于30kW
693 | 城步县 | 汀坪供电所 | 汀坪乡 | 汀坪乡汀坪村 | 110kV汀坪变电站 | 汀蓬线 | 田垅里公变 | 5.32 | 5.32 | 1.692 | 200 | 140.315 | 0 | 19.685 | 19.685 | 可开放容量小于30kW | 800357687 |  |  |  |  | 可开放容量小于30kW
694 | 城步县 | 汀坪供电所 | 汀坪乡 | 汀坪乡汀坪村 | 110kV汀坪变电站 | 汀蓬线 | 汀坪公变 | 5.32 | 5.32 | 1.692 | 315 | 63.84 | 0 | 188.16 | 188.16 | 可开放容量大于等于30kW | 800364210 |  |  |  |  | 可开放容量大于等于30kW
695 | 城步县 | 汀坪供电所 | 汀坪乡 | 汀坪乡团心寨村 | 110kV汀坪变电站 | 汀蓬线 | 团心寨1变 | 5.32 | 5.32 | 1.692 | 50 | 36 | 0 | 4 | 4 | 可开放容量小于30kW | 800364200 |  |  |  |  | 可开放容量小于30kW
696 | 城步县 | 汀坪供电所 | 汀坪乡 | 汀坪乡蓬瀛村 | 110kV汀坪变电站 | 汀蓬线 | 蓬洞医院桥头台区 | 5.32 | 5.32 | 1.692 | 200 | 69.575 | 0 | 90.425 | 90.425 | 可开放容量大于等于30kW | 800364201 |  |  |  |  | 可开放容量大于等于30kW
697 | 城步县 | 汀坪供电所 | 汀坪乡 | 汀坪乡大水村 | 110kV汀坪变电站 | 汀蓬线 | 大水六组变台 | 5.32 | 5.32 | 1.692 | 50 | 0 | 0 | 40 | 40 | 可开放容量大于等于30kW | 800398236 |  |  |  |  | 可开放容量大于等于30kW
698 | 城步县 | 汀坪供电所 | 汀坪乡 | 汀坪乡长滩村 | 110kV汀坪变电站 | 汀蓬线 | 长滩白石冲台区 | 5.32 | 5.32 | 1.692 | 50 | 0 | 0 | 40 | 40 | 可开放容量大于等于30kW | 800364211 |  |  |  |  | 可开放容量大于等于30kW
699 | 城步县 | 汀坪供电所 | 汀坪乡 | 汀坪乡大水村 | 110kV汀坪变电站 | 汀蓬线 | 大水村变台 | 5.32 | 5.32 | 1.692 | 125 | 100 | 0 | 0 | 0 | 台区可开放容量不足 | 800364206 |  |  |  | 台区 | 台区可开放容量不足
700 | 城步县 | 汀坪供电所 | 汀坪乡 | 汀坪乡蓬瀛村 | 110kV汀坪变电站 | 汀蓬线 | 沙基2变 | 5.32 | 5.32 | 1.692 | 160 | 14.43 | 0 | 113.57 | 113.57 | 可开放容量大于等于30kW | 800362165 |  |  |  |  | 可开放容量大于等于30kW
701 | 城步县 | 汀坪供电所 | 汀坪乡 | 汀坪乡团心寨村 | 110kV汀坪变电站 | 汀蓬线 | 团心寨2变 | 5.32 | 5.32 | 1.692 | 200 | 147 | 0 | 13 | 13 | 可开放容量小于30kW | 800548536 |  |  |  |  | 可开放容量小于30kW
702 | 城步县 | 汀坪供电所 | 汀坪乡 | 汀坪乡团心寨村 | 110kV汀坪变电站 | 汀蓬线 | 团心寨4变 | 5.32 | 5.32 | 1.692 | 100 | 0 | 0 | 80 | 80 | 可开放容量大于等于30kW | 800555648 |  |  |  |  | 可开放容量大于等于30kW
703 | 城步县 | 汀坪供电所 | 汀坪乡 | 汀坪乡大侯村 | 110kV汀坪变电站 | 汀蓬线 | 团心寨5变 | 5.32 | 5.32 | 1.692 | 100 | 0 | 0 | 80 | 80 | 可开放容量大于等于30kW | 800362168 |  |  |  |  | 可开放容量大于等于30kW
704 | 城步县 | 汀坪供电所 | 汀坪乡 | 汀坪乡大水村 | 110kV汀坪变电站 | 汀蓬线 | 内里东茅坪台区 | 5.32 | 5.32 | 1.692 | 80 | 0 | 0 | 64 | 64 | 可开放容量大于等于30kW | 800363455 |  |  |  |  | 可开放容量大于等于30kW
705 | 城步县 | 汀坪供电所 | 汀坪乡 | 汀坪乡长滩村 | 110kV汀坪变电站 | 汀蓬线 | 长滩漂田台区 | 5.32 | 5.32 | 1.692 | 100 | 0 | 0 | 80 | 80 | 可开放容量大于等于30kW | 800362167 |  |  |  |  | 可开放容量大于等于30kW
706 | 城步县 | 汀坪供电所 | 汀坪乡 | 汀坪乡蓬瀛村 | 110kV汀坪变电站 | 汀蓬线 | 沙基1变 | 5.32 | 5.32 | 1.692 | 200 | 90.56 | 0 | 69.44 | 69.44 | 可开放容量大于等于30kW | 800361608 |  |  |  |  | 可开放容量大于等于30kW
707 | 城步县 | 汀坪供电所 | 丹口镇 | 丹口镇花龙村 | 110kV汀坪变电站 | 汀蓬线 | 长滩村变台 | 5.32 | 5.32 | 1.692 | 250 | 100 | 0 | 100 | 100 | 可开放容量大于等于30kW | 800374334 |  |  |  |  | 可开放容量大于等于30kW
708 | 城步县 | 苗岭供电服务站 | 儒林镇 | 儒林镇新田社区 | 220kV儒林变电站 | 儒政线 | 丁家团公变 | 5.32 | 5.32 | 7.9869 | 400 | 0 | 0 | 320 | 320 | 可开放容量大于等于30kW | 800363390 |  |  |  |  | 可开放容量大于等于30kW
709 | 城步县 | 丹口供电所 | 丹口镇 | 丹口镇仙鹅村 | 35kV丹口变电站 | 丹仙线 | 陡冲头村陡冲头台区 | 5.32 | -4.8434 | 5.8052 | 30 | 0 | 0 | 24 | 0 | 变电站可开放容量不足 | 801164059 |  | 变电站 |  |  | 变电站可开放容量不足
710 | 城步县 | 丹口供电所 | 丹口镇 | 丹口镇永平村 | 35kV平林变电站 | 平黄线 | 黄坪一组变 | 5.32 | -1.9823 | 0.59392 | 30 | 0 | 0 | 24 | 0 | 变电站可开放容量不足 | 800362164 |  | 变电站 |  |  | 变电站可开放容量不足
711 | 城步县 | 丹口供电所 | 丹口镇 | 丹口镇平南寨村 | 35kV平林变电站 | 平仙线 | 栏牛塘村委台区 | 5.32 | -1.9823 | 5.083 | 100 | 0 | 0 | 80 | 0 | 变电站可开放容量不足 | 800374331 |  | 变电站 |  |  | 变电站可开放容量不足
712 | 城步县 | 丹口供电所 | 丹口镇 | 丹口镇前进村 | 35kV丹口变电站 | 丹沉线 | 水头村委会台区 | 5.32 | -4.8434 | 3.8104 | 100 | 0 | 0 | 80 | 0 | 变电站可开放容量不足 | 800359325 |  | 变电站 |  |  | 变电站可开放容量不足
713 | 城步县 | 丹口供电所 | 丹口镇 | 丹口镇前进村 | 35kV丹口变电站 | 丹沉线 | 易家田变 | 5.32 | -4.8434 | 3.8104 | 100 | 0 | 0 | 80 | 0 | 变电站可开放容量不足 | 800374332 |  | 变电站 |  |  | 变电站可开放容量不足
714 | 城步县 | 丹口供电所 | 丹口镇 | 丹口镇前进村 | 35kV丹口变电站 | 丹沉线 | 沉江渡钢索桥台区 | 5.32 | -4.8434 | 3.8104 | 100 | 0 | 0 | 80 | 0 | 变电站可开放容量不足 | 800359328 |  | 变电站 |  |  | 变电站可开放容量不足
715 | 城步县 | 丹口供电所 | 丹口镇 | 丹口镇前进村 | 35kV丹口变电站 | 丹沉线 | 沉江渡岩屋塘台区 | 5.32 | -4.8434 | 3.8104 | 100 | 0 | 0 | 80 | 0 | 变电站可开放容量不足 | 800359326 |  | 变电站 |  |  | 变电站可开放容量不足
716 | 城步县 | 丹口供电所 | 丹口镇 | 丹口镇前进村 | 35kV丹口变电站 | 丹沉线 | 沉江渡八居委会台区 | 5.32 | -4.8434 | 3.8104 | 100 | 0 | 0 | 80 | 0 | 变电站可开放容量不足 | 800363454 |  | 变电站 |  |  | 变电站可开放容量不足
717 | 城步县 | 丹口供电所 | 丹口镇 | 丹口镇前进村 | 35kV丹口变电站 | 丹沉线 | 沉江渡大梁头台区 | 5.32 | -4.8434 | 3.8104 | 100 | 0 | 0 | 80 | 0 | 变电站可开放容量不足 | 800616339 |  | 变电站 |  |  | 变电站可开放容量不足
718 | 城步县 | 汀坪供电所 | 汀坪乡 | 汀坪乡汀坪村 | 110kV汀坪变电站 | 汀桥线 | 红沙洲变台 | 5.32 | 5.32 | 2.6605 | 200 | 147.73 | 0 | 12.27 | 12.27 | 可开放容量小于30kW | 800374333 |  |  |  |  | 可开放容量小于30kW
719 | 城步县 | 汀坪供电所 | 汀坪乡 | 汀坪乡桂花村 | 110kV汀坪变电站 | 汀桥线 | 桂花1组赤膊界柱上变压器 | 5.32 | 5.32 | 2.6605 | 100 | 0 | 0 | 80 | 80 | 可开放容量大于等于30kW | 800377449 |  |  |  |  | 可开放容量大于等于30kW
720 | 城步县 | 汀坪供电所 | 汀坪乡 | 汀坪乡横水村 | 110kV汀坪变电站 | 汀桥线 | 横水村变台 | 5.32 | 5.32 | 2.6605 | 200 | 0 | 0 | 160 | 160 | 可开放容量大于等于30kW | 800357263 |  |  |  |  | 可开放容量大于等于30kW
721 | 城步县 | 汀坪供电所 | 丹口镇 | 丹口镇花龙村 | 110kV汀坪变电站 | 汀桥线 | 花龙大路冲变台 | 5.32 | 5.32 | 2.6605 | 30 | 0 | 0 | 24 | 24 | 可开放容量小于30kW | 800497881 |  |  |  |  | 可开放容量小于30kW
722 | 城步县 | 汀坪供电所 | 汀坪乡 | 汀坪乡桂花村 | 110kV汀坪变电站 | 汀桥线 | 上岩村4组刘家界变台 | 5.32 | 5.32 | 2.6605 | 50 | 0 | 0 | 40 | 40 | 可开放容量大于等于30kW | 800358446 |  |  |  |  | 可开放容量大于等于30kW
723 | 城步县 | 汀坪供电所 | 汀坪乡 | 汀坪乡团心寨村 | 110kV汀坪变电站 | 汀桥线 | 上岩村3组白泥田变台 | 5.32 | 5.32 | 2.6605 | 50 | 40 | 0 | 0 | 0 | 台区可开放容量不足 | 800568813 |  |  |  | 台区 | 台区可开放容量不足
724 | 城步县 | 汀坪供电所 | 汀坪乡 | 汀坪乡桂花村 | 110kV汀坪变电站 | 汀桥线 | 上岩村1、2组变台 | 5.32 | 5.32 | 2.6605 | 200 | 159.69 | 0 | 0.31 | 0.31 | 可开放容量小于30kW | 800364222 |  |  |  |  | 可开放容量小于30kW
725 | 城步县 | 汀坪供电所 | 丹口镇 | 丹口镇花龙村 | 110kV汀坪变电站 | 汀桥线 | 花龙村寒子冲变台 | 5.32 | 5.32 | 2.6605 | 20 | 0 | 0 | 16 | 16 | 可开放容量小于30kW | 800358449 |  |  |  |  | 可开放容量小于30kW
726 | 城步县 | 汀坪供电所 | 汀坪乡 | 汀坪乡桂花村 | 110kV汀坪变电站 | 汀桥线 | 上岩茶冲口变台 | 5.32 | 5.32 | 2.6605 | 100 | 53.2 | 0 | 26.8 | 26.8 | 可开放容量小于30kW | 800555471 |  |  |  |  | 可开放容量小于30kW
727 | 城步县 | 汀坪供电所 | 汀坪乡 | 汀坪乡桂花村 | 110kV汀坪变电站 | 汀桥线 | 上岩村5组陆家冲变台 | 5.32 | 5.32 | 2.6605 | 50 | 0 | 0 | 40 | 40 | 可开放容量大于等于30kW | 800357815 |  |  |  |  | 可开放容量大于等于30kW
728 | 城步县 | 汀坪供电所 | 汀坪乡 | 汀坪乡汀坪村 | 110kV汀坪变电站 | 汀桥线 | 上大岔变 | 5.32 | 5.32 | 2.6605 | 50 | 0 | 0 | 40 | 40 | 可开放容量大于等于30kW | 4301242405047700 |  |  |  |  | 可开放容量大于等于30kW
729 | 城步县 | 汀坪供电所 | 汀坪乡 | 汀坪乡汀坪村 | 110kV汀坪变电站 | 汀桥线 | 下大岔变 | 5.32 | 5.32 | 2.6605 | 50 | 0 | 0 | 40 | 40 | 可开放容量大于等于30kW | 800375112 |  |  |  |  | 可开放容量大于等于30kW
730 | 城步县 | 汀坪供电所 | 汀坪乡 | 汀坪乡桂花村 | 110kV汀坪变电站 | 汀桥线 | 桂花村泥溪口变台 | 5.32 | 5.32 | 2.6605 | 160 | 62.24 | 0 | 65.76 | 65.76 | 可开放容量大于等于30kW | 800375115 |  |  |  |  | 可开放容量大于等于30kW
731 | 城步县 | 汀坪供电所 | 汀坪乡 | 汀坪乡桂花村 | 110kV汀坪变电站 | 汀桥线 | 桂花村铜锣田变台 | 5.32 | 5.32 | 2.6605 | 30 | 0 | 0 | 24 | 24 | 可开放容量小于30kW | 800830063 |  |  |  |  | 可开放容量小于30kW
732 | 城步县 | 苗岭供电服务站 | 儒林镇 | 儒林镇石板桥社区 | 110kV八角亭变电站 | 八中Ⅰ线 | 廉租房箱变 | 5.32 | 5.32 | 7.6324 | 500 | 0 | 0 | 400 | 400 | 可开放容量大于等于30kW | 800375114 |  |  |  |  | 可开放容量大于等于30kW
733 | 城步县 | 苗岭供电服务站 | 儒林镇 | 儒林镇新田社区 | 110kV八角亭变电站 | 八中Ⅰ线 | 工程公司箱变 | 5.32 | 5.32 | 7.6324 | 630 | 0 | 0 | 504 | 504 | 可开放容量大于等于30kW | 800830062 |  |  |  |  | 可开放容量大于等于30kW
734 | 城步县 | 苗岭供电服务站 | 儒林镇 | 儒林镇石板桥社区 | 110kV八角亭变电站 | 八中Ⅱ线 | 鸿旺佳苑箱变间隔配电变压器 | 5.32 | 5.32 | 7.3828 | 800 | 0 | 0 | 640 | 640 | 可开放容量大于等于30kW | 800357814 |  |  |  |  | 可开放容量大于等于30kW
735 | 城步县 | 苗岭供电服务站 | 儒林镇 | 儒林镇八角亭社区 | 110kV八角亭变电站 | 八大Ⅰ线 | 福晟#2箱变间隔配电变压器 | 5.32 | 5.32 | 7.3619 | 1000 | 0 | 0 | 800 | 800 | 可开放容量大于等于30kW | 800375111 |  |  |  |  | 可开放容量大于等于30kW
736 | 城步县 | 苗岭供电服务站 | 儒林镇 | 儒林镇中心社区 | 110kV八角亭变电站 | 八中Ⅰ线 | 嘉年华箱变间隔配电变压器 | 5.32 | 5.32 | 7.6324 | 630 | 0 | 0 | 504 | 504 | 可开放容量大于等于30kW | 800494388 |  |  |  |  | 可开放容量大于等于30kW
737 | 城步县 | 苗岭供电服务站 | 儒林镇 | 儒林镇城北社区 | 220kV儒林变电站 | 儒政线 | 行政中心#2箱变间隔配电变压器 | 5.32 | 5.32 | 7.9869 | 800 | 0 | 0 | 640 | 640 | 可开放容量大于等于30kW | 800356966 |  |  |  |  | 可开放容量大于等于30kW
738 | 城步县 | 汀坪供电所 | 汀坪乡 | 汀坪乡横水村 | 110kV汀坪变电站 | 汀桥线 | 横水赤水界变台 | 5.32 | 5.32 | 2.6605 | 50 | 0 | 0 | 40 | 40 | 可开放容量大于等于30kW | 800356928 |  |  |  |  | 可开放容量大于等于30kW
739 | 城步县 | 汀坪供电所 | 汀坪乡 | 汀坪乡汀坪村 | 110kV汀坪变电站 | 汀桥线 | 粟子坪变台 | 5.32 | 5.32 | 2.6605 | 50 | 0 | 0 | 40 | 40 | 可开放容量大于等于30kW | 800519767 |  |  |  |  | 可开放容量大于等于30kW
740 | 城步县 | 苗岭供电服务站 | 儒林镇 | 儒林镇新田社区 | 220kV儒林变电站 | 儒政线 | 栗山廉租房#1箱变间隔配电变压器 | 5.32 | 5.32 | 7.9869 | 630 | 0 | 0 | 504 | 504 | 可开放容量大于等于30kW | 800519768 |  |  |  |  | 可开放容量大于等于30kW
741 | 城步县 | 苗岭供电服务站 | 儒林镇 | 儒林镇新田社区 | 110kV八角亭变电站 | 八中Ⅱ线 | 邮政佳苑箱变间隔配电变压器 | 5.32 | 5.32 | 7.3828 | 630 | 0 | 0 | 504 | 504 | 可开放容量大于等于30kW | 800531905 |  |  |  |  | 可开放容量大于等于30kW
742 | 城步县 | 苗岭供电服务站 | 儒林镇 | 儒林镇八角亭社区 | 110kV八角亭变电站 | 八大Ⅰ线 | 福晟#1箱变间隔配电变压器 | 5.32 | 5.32 | 7.3619 | 1000 | 0 | 0 | 800 | 800 | 可开放容量大于等于30kW | 800358697 |  |  |  |  | 可开放容量大于等于30kW
743 | 城步县 | 苗岭供电服务站 | 儒林镇 | 儒林镇城北社区 | 110kV八角亭变电站 | 八大Ⅰ线 | 林业安置房#1箱变 | 5.32 | 5.32 | 7.3619 | 800 | 0 | 0 | 640 | 640 | 可开放容量大于等于30kW | 800499085 |  |  |  |  | 可开放容量大于等于30kW
744 | 城步县 | 苗岭供电服务站 | 儒林镇 | 儒林镇城北社区 | 220kV儒林变电站 | 儒政线 | 行政中心#1箱变间隔配电变压器 | 5.32 | 5.32 | 7.9869 | 800 | 0 | 0 | 640 | 640 | 可开放容量大于等于30kW | 800356798 |  |  |  |  | 可开放容量大于等于30kW
745 | 城步县 | 白毛坪供电所 | 白毛坪镇 | 白毛坪镇大阳村 | 110kV丁界变电站 | 丁双线 | 大阳祖坪台区 | 5.32 | 5.32 | -1.8921 | 200 | 66 | 0 | 94 | 0 | 线路可开放容量不足 | 800358704 |  |  | 线路 |  | 线路可开放容量不足
746 | 城步县 | 白毛坪供电所 | 白毛坪镇 | 白毛坪镇城溪村 | 110kV丁界变电站 | 丁腊线 | 横峻变 | 5.32 | 5.32 | 0.4294 | 160 | 115 | 120 | -107 | 0 | 台区可开放容量不足 | 800522256 |  |  |  | 台区 | 台区可开放容量不足
747 | 城步县 | 白毛坪供电所 | 白毛坪镇 | 白毛坪镇白毛坪村 | 110kV丁界变电站 | 丁下线 | 白毛坪村台区 | 5.32 | 5.32 | 3.2901 | 100 | 0 | 0 | 80 | 80 | 可开放容量大于等于30kW | 800357807 |  |  |  |  | 可开放容量大于等于30kW
748 | 城步县 | 白毛坪供电所 | 白毛坪镇 | 白毛坪镇胜利村 | 110kV丁界变电站 | 丁下线 | 下小言二片公变 | 5.32 | 5.32 | 3.2901 | 100 | 0 | 0 | 80 | 80 | 可开放容量大于等于30kW | 800356902 |  |  |  |  | 可开放容量大于等于30kW
749 | 城步县 | 白毛坪供电所 | 白毛坪镇 | 白毛坪镇城溪村 | 110kV丁界变电站 | 丁腊线 | 落家田变 | 5.32 | 5.32 | 0.4294 | 30 | 0 | 0 | 24 | 24 | 可开放容量小于30kW | 800379564 |  |  |  |  | 可开放容量小于30kW
750 | 城步县 | 白毛坪供电所 | 白毛坪镇 | 白毛坪镇和平村 | 110kV丁界变电站 | 丁双线 | 新坳台区 | 5.32 | 5.32 | -1.8921 | 200 | 0 | 0 | 160 | 0 | 线路可开放容量不足 | 800375098 |  |  | 线路 |  | 线路可开放容量不足
751 | 城步县 | 白毛坪供电所 | 白毛坪镇 | 白毛坪镇城溪村 | 110kV丁界变电站 | 丁腊线 | 大包岭变 | 5.32 | 5.32 | 0.4294 | 30 | 0 | 0 | 24 | 24 | 可开放容量小于30kW | 800375099 |  |  |  |  | 可开放容量小于30kW
752 | 城步县 | 丹口供电所 | 丹口镇 | 丹口镇群旺村 | 35kV丹口变电站 | 丹羊线 | 旺溪村大坳口公变 | 5.32 | -4.8434 | -1.8961 | 125 | 36 | 0 | 64 | 0 | 变电站、线路可开放容量不足 | 800375117 |  | 变电站、 | 线路 |  | 变电站、线路可开放容量不足
753 | 城步县 | 丹口供电所 | 丹口镇 | 丹口镇沙洲岩门村 | 35kV丹口变电站 | 丹羊线 | 田头村村委公变 | 5.32 | -4.8434 | -1.8961 | 160 | 114.38 | 0 | 13.62 | 0 | 变电站、线路可开放容量不足 | 800375116 |  | 变电站、 | 线路 |  | 变电站、线路可开放容量不足
754 | 城步县 | 丹口供电所 | 丹口镇 | 丹口镇泉洲村 | 35kV丹口变电站 | 丹羊线 | 大洲村黄泥包公变 | 5.32 | -4.8434 | -1.8961 | 200 | 0 | 0 | 160 | 0 | 变电站、线路可开放容量不足 | 800375100 |  | 变电站、 | 线路 |  | 变电站、线路可开放容量不足
755 | 城步县 | 丹口供电所 | 丹口镇 | 丹口镇泉洲村 | 35kV丹口变电站 | 丹羊线 | 大洲村仓库坪公变 | 5.32 | -4.8434 | -1.8961 | 200 | 20 | 0 | 140 | 0 | 变电站、线路可开放容量不足 | 800401477 |  | 变电站、 | 线路 |  | 变电站、线路可开放容量不足
756 | 城步县 | 茅坪供电所 | 茅坪镇 | 茅坪镇文田社区 | 110kV茅坪变电站 | 茅农线 | 谭木岭公变 | 5.32 | 5.32 | 4.1212 | 160 | 0 | 0 | 128 | 128 | 可开放容量大于等于30kW | 800555470 |  |  |  |  | 可开放容量大于等于30kW
757 | 城步县 | 茅坪供电所 | 茅坪镇 | 茅坪镇青龙社区 | 110kV茅坪变电站 | 茅农线 | 医院公变 | 5.32 | 5.32 | 4.1212 | 400 | 100.58 | 0 | 219.42 | 219.42 | 可开放容量大于等于30kW | 800375103 |  |  |  |  | 可开放容量大于等于30kW
758 | 城步县 | 茅坪供电所 | 茅坪镇 | 茅坪镇文田社区 | 110kV茅坪变电站 | 茅农线 | 文田公变 | 5.32 | 5.32 | 4.1212 | 400 | 226.42 | 0 | 93.58 | 93.58 | 可开放容量大于等于30kW | 800376256 |  |  |  |  | 可开放容量大于等于30kW
759 | 城步县 | 茅坪供电所 | 茅坪镇 | 茅坪镇长乐村 | 110kV茅坪变电站 | 茅农线 | 谭家冲公变 | 5.32 | 5.32 | 4.1212 | 200 | 92.3 | 0 | 67.7 | 67.7 | 可开放容量大于等于30kW | 800375101 |  |  |  |  | 可开放容量大于等于30kW
760 | 城步县 | 茅坪供电所 | 茅坪镇 | 茅坪镇文田社区 | 110kV茅坪变电站 | 茅农线 | 大界头公变 | 5.32 | 5.32 | 4.1212 | 100 | 0 | 0 | 80 | 80 | 可开放容量大于等于30kW | 800375104 |  |  |  |  | 可开放容量大于等于30kW
761 | 城步县 | 丹口供电所 | 丹口镇 | 丹口镇双顺村 | 35kV丹口变电站 | 丹羊线 | 竹岔村变 | 5.32 | -4.8434 | -1.8961 | 100 | 0 | 0 | 80 | 0 | 变电站、线路可开放容量不足 | 800376553 |  | 变电站、 | 线路 |  | 变电站、线路可开放容量不足
762 | 城步县 | 丹口供电所 | 丹口镇 | 丹口镇双顺村 | 35kV丹口变电站 | 丹羊线 | 枧头村二石塘台区 | 5.32 | -4.8434 | -1.8961 | 50 | 0 | 0 | 40 | 0 | 变电站、线路可开放容量不足 | 800375109 |  | 变电站、 | 线路 |  | 变电站、线路可开放容量不足
763 | 城步县 | 丹口供电所 | 丹口镇 | 丹口镇双顺村 | 35kV丹口变电站 | 丹羊线 | 竹岔村二变 | 5.32 | -4.8434 | -1.8961 | 20 | 0 | 0 | 16 | 0 | 变电站、线路可开放容量不足 | 800375102 |  | 变电站、 | 线路 |  | 变电站、线路可开放容量不足
764 | 城步县 | 白毛坪供电所 | 白毛坪镇 | 白毛坪镇和平村 | 110kV丁界变电站 | 丁双线 | 水田村上江水台区 | 5.32 | 5.32 | -1.8921 | 50 | 0 | 0 | 40 | 0 | 线路可开放容量不足 | 800375110 |  |  | 线路 |  | 线路可开放容量不足
765 | 城步县 | 白毛坪供电所 | 白毛坪镇 | 白毛坪镇白毛坪村 | 110kV丁界变电站 | 丁双线 | 温水台区 | 5.32 | 5.32 | -1.8921 | 100 | 0 | 0 | 80 | 0 | 线路可开放容量不足 | 800375105 |  |  | 线路 |  | 线路可开放容量不足
766 | 城步县 | 白毛坪供电所 | 白毛坪镇 | 白毛坪镇白毛坪村 | 110kV丁界变电站 | 丁下线 | 飞头寨台区 | 5.32 | 5.32 | 3.2901 | 100 | 0 | 0 | 80 | 80 | 可开放容量大于等于30kW | 800375106 |  |  |  |  | 可开放容量大于等于30kW
767 | 城步县 | 白毛坪供电所 | 白毛坪镇 | 白毛坪镇歌舞村 | 110kV丁界变电站 | 丁腊线 | 大乾变 | 5.32 | 5.32 | 0.4294 | 50 | 0 | 0 | 40 | 40 | 可开放容量大于等于30kW | 800375107 |  |  |  |  | 可开放容量大于等于30kW
768 | 城步县 | 白毛坪供电所 | 白毛坪镇 | 白毛坪镇歌舞村 | 110kV丁界变电站 | 丁腊线 | 栗岭变 | 5.32 | 5.32 | 0.4294 | 20 | 0 | 0 | 16 | 16 | 可开放容量小于30kW | 800357633 |  |  |  |  | 可开放容量小于30kW
769 | 城步县 | 白毛坪供电所 | 白毛坪镇 | 白毛坪镇蜡屋村 | 110kV丁界变电站 | 丁腊线 | 畲塘台区 | 5.32 | 5.32 | 0.4294 | 50 | 0 | 0 | 40 | 40 | 可开放容量大于等于30kW | 800357634 |  |  |  |  | 可开放容量大于等于30kW
770 | 城步县 | 白毛坪供电所 | 白毛坪镇 | 白毛坪镇歌舞村 | 110kV丁界变电站 | 丁腊线 | 上坪变 | 5.32 | 5.32 | 0.4294 | 200 | 0 | 0 | 160 | 160 | 可开放容量大于等于30kW | 800357558 |  |  |  |  | 可开放容量大于等于30kW
771 | 城步县 | 白毛坪供电所 | 白毛坪镇 | 白毛坪镇大横村 | 110kV丁界变电站 | 丁双线 | 白竹冲台区 | 5.32 | 5.32 | -1.8921 | 100 | 0 | 0 | 80 | 0 | 线路可开放容量不足 | 800520993 |  |  | 线路 |  | 线路可开放容量不足
772 | 城步县 | 白毛坪供电所 | 白毛坪镇 | 白毛坪镇状团园村 | 110kV丁界变电站 | 丁清线 | 壮团元柱上变压器 | 5.32 | 5.32 | 1.5458 | 50 | 0 | 0 | 40 | 40 | 可开放容量大于等于30kW | 800357506 |  |  |  |  | 可开放容量大于等于30kW
773 | 城步县 | 白毛坪供电所 | 白毛坪镇 | 白毛坪镇太平村 | 110kV丁界变电站 | 丁清线 | 水推变台 | 5.32 | 5.32 | 1.5458 | 400 | 0 | 0 | 320 | 320 | 可开放容量大于等于30kW | 800357635 |  |  |  |  | 可开放容量大于等于30kW
774 | 城步县 | 白毛坪供电所 | 白毛坪镇 | 白毛坪镇白头坳村 | 110kV丁界变电站 | 丁清线 | 白头坳村架山台区 | 5.32 | 5.32 | 1.5458 | 100 | 0 | 0 | 80 | 80 | 可开放容量大于等于30kW | 800514345 |  |  |  |  | 可开放容量大于等于30kW
775 | 城步县 | 白毛坪供电所 | 白毛坪镇 | 白毛坪镇白头坳村 | 110kV丁界变电站 | 丁清线 | 白头坳村委会台区 | 5.32 | 5.32 | 1.5458 | 100 | 0 | 0 | 80 | 80 | 可开放容量大于等于30kW | 800518052 |  |  |  |  | 可开放容量大于等于30kW
776 | 城步县 | 白毛坪供电所 | 白毛坪镇 | 白毛坪镇白毛坪村 | 110kV丁界变电站 | 丁清线 | 白毛坪公变 | 5.32 | 5.32 | 1.5458 | 400 | 80 | 0 | 240 | 240 | 可开放容量大于等于30kW | 800450716 |  |  |  |  | 可开放容量大于等于30kW
777 | 城步县 | 白毛坪供电所 | 白毛坪镇 | 白毛坪镇白毛坪村 | 110kV丁界变电站 | 丁清线 | 双庆桥公变 | 5.32 | 5.32 | 1.5458 | 100 | 65 | 0 | 15 | 15 | 可开放容量小于30kW | 800357731 |  |  |  |  | 可开放容量小于30kW
778 | 城步县 | 白毛坪供电所 | 白毛坪镇 | 白毛坪镇蜡屋村 | 110kV丁界变电站 | 丁腊线 | 冲头变 | 5.32 | 5.32 | 0.4294 | 160 | 0 | 0 | 128 | 128 | 可开放容量大于等于30kW | 800449875 |  |  |  |  | 可开放容量大于等于30kW
779 | 城步县 | 白毛坪供电所 | 白毛坪镇 | 白毛坪镇白头坳村 | 110kV丁界变电站 | 丁腊线 | 旱田变 | 5.32 | 5.32 | 0.4294 | 50 | 36 | 0 | 4 | 4 | 可开放容量小于30kW | 800357730 |  |  |  |  | 可开放容量小于30kW
780 | 城步县 | 白毛坪供电所 | 白毛坪镇 | 白毛坪镇蜡屋村 | 110kV丁界变电站 | 丁腊线 | 黑冲子柱上变压器 | 5.32 | 5.32 | 0.4294 | 30 | 0 | 0 | 24 | 24 | 可开放容量小于30kW | 800536528 |  |  |  |  | 可开放容量小于30kW
781 | 城步县 | 白毛坪供电所 | 白毛坪镇 | 白毛坪镇白头坳村 | 110kV丁界变电站 | 丁清线 | 白头坳村白竹台区 | 5.32 | 5.32 | 1.5458 | 50 | 0 | 0 | 40 | 40 | 可开放容量大于等于30kW | 800357537 |  |  |  |  | 可开放容量大于等于30kW
782 | 城步县 | 白毛坪供电所 | 白毛坪镇 | 白毛坪镇和平村 | 110kV丁界变电站 | 丁双线 | 枫界村火烧田台区 | 5.32 | 5.32 | -1.8921 | 100 | 0 | 0 | 80 | 0 | 线路可开放容量不足 | 800536418 |  |  | 线路 |  | 线路可开放容量不足
783 | 城步县 | 丹口供电所 | 丹口镇 | 丹口镇杨柳村 | 35kV丹口变电站 | 丹羊线 | 杨柳村竹子坪公变 | 5.32 | -4.8434 | -1.8961 | 50 | 0 | 0 | 40 | 0 | 变电站、线路可开放容量不足 | 800357538 |  | 变电站、 | 线路 |  | 变电站、线路可开放容量不足
784 | 城步县 | 丹口供电所 | 丹口镇 | 丹口镇杨柳村 | 35kV丹口变电站 | 丹羊线 | 杨柳村润寨包公变 | 5.32 | -4.8434 | -1.8961 | 50 | 33 | 0 | 7 | 0 | 变电站、线路可开放容量不足 | 800536417 |  | 变电站、 | 线路 |  | 变电站、线路可开放容量不足
785 | 城步县 | 丹口供电所 | 丹口镇 | 丹口镇沙洲岩门村 | 35kV丹口变电站 | 丹羊线 | 岩门村昌塘公变 | 5.32 | -4.8434 | -1.8961 | 50 | 35 | 0 | 5 | 0 | 变电站、线路可开放容量不足 | 800357539 |  | 变电站、 | 线路 |  | 变电站、线路可开放容量不足
786 | 城步县 | 丹口供电所 | 丹口镇 | 丹口镇青桐村 | 35kV丹口变电站 | 丹羊线 | 青田村利名头公变 | 5.32 | -4.8434 | -1.8961 | 50 | 39.9 | 0 | 0.1 | 0 | 变电站、线路可开放容量不足 | 800357582 |  | 变电站、 | 线路 |  | 变电站、线路可开放容量不足
787 | 城步县 | 丹口供电所 | 丹口镇 | 丹口镇青桐村 | 35kV丹口变电站 | 丹羊线 | 青田村沙洲站公变 | 5.32 | -4.8434 | -1.8961 | 100 | 0 | 0 | 80 | 0 | 变电站、线路可开放容量不足 | 800357805 |  | 变电站、 | 线路 |  | 变电站、线路可开放容量不足
788 | 城步县 | 丹口供电所 | 丹口镇 | 丹口镇信石村 | 35kV丹口变电站 | 丹羊线 | 石灰村大水渡公变 | 5.32 | -4.8434 | -1.8961 | 50 | 0 | 0 | 40 | 0 | 变电站、线路可开放容量不足 | 800357652 |  | 变电站、 | 线路 |  | 变电站、线路可开放容量不足
789 | 城步县 | 丹口供电所 | 丹口镇 | 丹口镇沙洲岩门村 | 35kV丹口变电站 | 丹羊线 | 沙洲村村委公变 | 5.32 | -4.8434 | -1.8961 | 160 | 127.09 | 0 | 0.91 | 0 | 变电站、线路可开放容量不足 | 800812062 |  | 变电站、 | 线路 |  | 变电站、线路可开放容量不足
790 | 城步县 | 丹口供电所 | 丹口镇 | 丹口镇洞头山村 | 35kV丹口变电站 | 丹羊线 | 洞头山村麻里冲公变 | 5.32 | -4.8434 | -1.8961 | 50 | 0 | 0 | 40 | 0 | 变电站、线路可开放容量不足 | 800357651 |  | 变电站、 | 线路 |  | 变电站、线路可开放容量不足
791 | 城步县 | 丹口供电所 | 丹口镇 | 丹口镇信石村 | 35kV丹口变电站 | 丹羊线 | 石灰村饶家坳公变 | 5.32 | -4.8434 | -1.8961 | 50 | 0 | 0 | 40 | 0 | 变电站、线路可开放容量不足 | 800644710 |  | 变电站、 | 线路 |  | 变电站、线路可开放容量不足
792 | 城步县 | 丹口供电所 | 丹口镇 | 丹口镇金岩村 | 35kV平林变电站 | 平仙线 | 岩门头台区 | 5.32 | -1.9823 | 5.083 | 20 | 0 | 0 | 16 | 0 | 变电站可开放容量不足 | 800357806 |  | 变电站 |  |  | 变电站可开放容量不足
793 | 城步县 | 丹口供电所 | 丹口镇 | 丹口镇仙鹅村 | 35kV丹口变电站 | 丹仙线 | 仙鹅五、六组变 | 5.32 | -4.8434 | 5.8052 | 200 | 0 | 0 | 160 | 0 | 变电站可开放容量不足 | 4301241905000750 |  | 变电站 |  |  | 变电站可开放容量不足
794 | 城步县 | 丹口供电所 | 丹口镇 | 丹口镇丹口村 | 35kV丹口变电站 | 丹仙线 | 丹口公变 | 5.32 | -4.8434 | 5.8052 | 200 | 78 | 0 | 82 | 0 | 变电站可开放容量不足 | 800357734 |  | 变电站 |  |  | 变电站可开放容量不足
795 | 城步县 | 丹口供电所 | 丹口镇 | 丹口镇桃林村 | 35kV平林变电站 | 平仙线 | 水田村村委会台区 | 5.32 | -1.9823 | 5.083 | 50 | 22.32 | 0 | 17.68 | 0 | 变电站可开放容量不足 | 800459524 |  | 变电站 |  |  | 变电站可开放容量不足
796 | 城步县 | 丹口供电所 | 丹口镇 | 丹口镇仙鹅村 | 35kV丹口变电站 | 丹仙线 | 仙鹅村变 | 5.32 | -4.8434 | 5.8052 | 100 | 0 | 0 | 80 | 0 | 变电站可开放容量不足 | 800357722 |  | 变电站 |  |  | 变电站可开放容量不足
797 | 城步县 | 丹口供电所 | 丹口镇 | 丹口镇仙鹅村 | 35kV丹口变电站 | 丹仙线 | 仙鹅邓子溪变 | 5.32 | -4.8434 | 5.8052 | 50 | 0 | 0 | 40 | 0 | 变电站可开放容量不足 | 4301241805146350 |  | 变电站 |  |  | 变电站可开放容量不足
798 | 城步县 | 丹口供电所 | 丹口镇 | 丹口镇永平村 | 35kV平林变电站 | 平黄线 | 黄坪村变 | 5.32 | -1.9823 | 0.59392 | 50 | 0 | 0 | 40 | 0 | 变电站可开放容量不足 | 800357595 |  | 变电站 |  |  | 变电站可开放容量不足
799 | 城步县 | 丹口供电所 | 丹口镇 | 丹口镇桃林村 | 35kV平林变电站 | 平仙线 | 大合田村变 | 5.32 | -1.9823 | 5.083 | 50 | 0 | 0 | 40 | 0 | 变电站可开放容量不足 | 800357560 |  | 变电站 |  |  | 变电站可开放容量不足
800 | 城步县 | 丹口供电所 | 丹口镇 | 丹口镇丹口村 | 35kV丹口变电站 | 丹仙线 | 茅田台区 | 5.32 | -4.8434 | 5.8052 | 100 | 36 | 0 | 44 | 0 | 变电站可开放容量不足 | 800357801 |  | 变电站 |  |  | 变电站可开放容量不足
801 | 城步县 | 苗岭供电服务站 | 儒林镇 | 儒林镇南桥社区 | 35kV城步城南变电站 | 南西线 | 烂泥村公变 | 5.32 | 13.6844 | 3.8104 | 315 | 0 | 0 | 252 | 252 | 可开放容量大于等于30kW | 4306231205000960 |  |  |  |  | 可开放容量大于等于30kW
802 | 城步县 | 苗岭供电服务站 | 儒林镇 | 儒林镇南桥社区 | 35kV城步城南变电站 | 南西线 | 工行#2公变 | 5.32 | 13.6844 | 3.8104 | 400 | 0 | 0 | 320 | 320 | 可开放容量大于等于30kW | 800449918 |  |  |  |  | 可开放容量大于等于30kW
803 | 城步县 | 苗岭供电服务站 | 儒林镇 | 儒林镇南桥社区 | 35kV城步城南变电站 | 南西线 | 水泥厂公变 | 5.32 | 13.6844 | 3.8104 | 200 | 0 | 0 | 160 | 160 | 可开放容量大于等于30kW | 800450000 |  |  |  |  | 可开放容量大于等于30kW
804 | 城步县 | 苗岭供电服务站 | 儒林镇 | 儒林镇中心社区 | 35kV城步城南变电站 | 南西线 | 疾控公变 | 5.32 | 13.6844 | 3.8104 | 400 | 0 | 0 | 320 | 320 | 可开放容量大于等于30kW | 800357505 |  |  |  |  | 可开放容量大于等于30kW
805 | 城步县 | 苗岭供电服务站 | 儒林镇 | 儒林镇中心社区 | 35kV城步城南变电站 | 南西线 | 烟草公变 | 5.32 | 13.6844 | 3.8104 | 315 | 0 | 0 | 252 | 252 | 可开放容量大于等于30kW | 800364214 |  |  |  |  | 可开放容量大于等于30kW
806 | 城步县 | 苗岭供电服务站 | 儒林镇 | 儒林镇南桥社区 | 35kV城步城南变电站 | 南西线 | 酒厂公变 | 5.32 | 13.6844 | 3.8104 | 400 | 0 | 0 | 320 | 320 | 可开放容量大于等于30kW | 800357576 |  |  |  |  | 可开放容量大于等于30kW
807 | 城步县 | 苗岭供电服务站 | 儒林镇 | 儒林镇中心社区 | 35kV城步城南变电站 | 南西线 | 中心商城公变 | 5.32 | 13.6844 | 3.8104 | 315 | 0 | 0 | 252 | 252 | 可开放容量大于等于30kW | 800552482 |  |  |  |  | 可开放容量大于等于30kW
808 | 城步县 | 白毛坪供电所 | 兰蓉乡 | 兰蓉乡报木坪村 | 35kV兰蓉变电站 | 报兰线 | 报木坪村村委会台区 | 5.32 | 12.0965 | 2.2754 | 100 | 30 | 0 | 50 | 50 | 可开放容量大于等于30kW | 800376552 |  |  |  |  | 可开放容量大于等于30kW
809 | 城步县 | 白毛坪供电所 | 兰蓉乡 | 兰蓉乡报木坪村 | 35kV兰蓉变电站 | 报兰线 | 报木坪村大花坪台区 | 5.32 | 12.0965 | 2.2754 | 100 | 0 | 0 | 80 | 80 | 可开放容量大于等于30kW | 800491506 |  |  |  |  | 可开放容量大于等于30kW
810 | 城步县 | 茅坪供电所 | 茅坪镇 | 茅坪镇玺盆水村 | 110kV茅坪变电站 | 茅大线 | 联兴4.5.6组公变 | 5.32 | 5.32 | -0.93932 | 100 | 0 | 0 | 80 | 0 | 线路可开放容量不足 | 800357577 |  |  | 线路 |  | 线路可开放容量不足
811 | 城步县 | 茅坪供电所 | 茅坪镇 | 茅坪镇大古村 | 110kV茅坪变电站 | 茅大线 | 大古老庙里公变 | 5.32 | 5.32 | -0.93932 | 200 | 220 | 0 | -60 | 0 | 线路、台区可开放容量不足 | 800379664 |  |  | 线路、 | 台区 | 线路、台区可开放容量不足
812 | 城步县 | 白毛坪供电所 | 白毛坪镇 | 白毛坪镇胜利村 | 110kV丁界变电站 | 丁下线 | 冷田台区 | 5.32 | 5.32 | 3.2901 | 100 | 0 | 80 | 0 | 0 | 台区可开放容量不足 | 800376551 |  |  |  | 台区 | 台区可开放容量不足
813 | 城步县 | 白毛坪供电所 | 白毛坪镇 | 白毛坪镇大阳村 | 110kV丁界变电站 | 丁双线 | 大阳杉木湾台区 | 5.32 | 5.32 | -1.8921 | 100 | 30 | 0 | 50 | 0 | 线路可开放容量不足 | 800376549 |  |  | 线路 |  | 线路可开放容量不足
814 | 城步县 | 西岩供电所 | 威溪乡 | 威溪乡江坪村 | 35kV威溪变电站 | 威城线 | 大桥头台区 | 5.32 | 0 | 1.1482 | 250 | 133.92 | 0 | 66.08 | 0 | 变电站可开放容量不足 | 800375108 |  | 变电站 |  |  | 变电站可开放容量不足
815 | 城步县 | 西岩供电所 | 威溪乡 | 威溪乡江坪村 | 35kV威溪变电站 | 威城线 | 江口村委会台区 | 5.32 | 0 | 1.1482 | 100 | 55 | 0 | 25 | 0 | 变电站可开放容量不足 | 800357590 |  | 变电站 |  |  | 变电站可开放容量不足
816 | 城步县 | 白毛坪供电所 | 兰蓉乡 | 兰蓉乡会龙村 | 35kV兰蓉变电站 | 新兰线 | 蒲溪水柱上变压器 | 5.32 | 12.0965 | 1.1839 | 50 | 0 | 0 | 40 | 40 | 可开放容量大于等于30kW | 800519228 |  |  |  |  | 可开放容量大于等于30kW
817 | 城步县 | 白毛坪供电所 | 兰蓉乡 | 兰蓉乡青云村 | 35kV兰蓉变电站 | 新兰线 | 坨里台区 | 5.32 | 12.0965 | 1.1839 | 100 | 0 | 0 | 80 | 80 | 可开放容量大于等于30kW | 800358659 |  |  |  |  | 可开放容量大于等于30kW
818 | 城步县 | 茅坪供电所 | 茅坪镇 | 茅坪镇土桥社区 | 110kV茅坪变电站 | 茅工Ⅰ线 | 土桥村开发区变 | 5.32 | 5.32 | 2.9876 | 400 | 182.41 | 0 | 137.59 | 137.59 | 可开放容量大于等于30kW | 800534510 |  |  |  |  | 可开放容量大于等于30kW
819 | 城步县 | 茅坪供电所 | 茅坪镇 | 茅坪镇土桥社区 | 110kV茅坪变电站 | 茅工Ⅰ线 | 土桥村活动中心公变 | 5.32 | 5.32 | 2.9876 | 400 | 260.465 | 0 | 59.535 | 59.535 | 可开放容量大于等于30kW | 800513365 |  |  |  |  | 可开放容量大于等于30kW
820 | 城步县 | 茅坪供电所 | 茅坪镇 | 茅坪镇土桥社区 | 110kV茅坪变电站 | 茅工Ⅰ线 | 土桥村双冲岭公变 | 5.32 | 5.32 | 2.9876 | 315 | 33 | 0 | 219 | 219 | 可开放容量大于等于30kW | 800358700 |  |  |  |  | 可开放容量大于等于30kW
821 | 城步县 | 汀坪供电所 | 汀坪乡 | 汀坪乡横水村 | 110kV汀坪变电站 | 汀桥线 | 桥头寨台区 | 5.32 | 5.32 | 2.6605 | 100 | 78.23 | 0 | 1.77 | 1.77 | 可开放容量小于30kW | 800444565 |  |  |  |  | 可开放容量小于30kW
822 | 城步县 | 汀坪供电所 | 汀坪乡 | 汀坪乡大侯村 | 110kV汀坪变电站 | 汀蓬线 | 团心寨村暖水变 | 5.32 | 5.32 | 1.692 | 100 | 61.18 | 0 | 18.82 | 18.82 | 可开放容量小于30kW | 800443791 |  |  |  |  | 可开放容量小于30kW
823 | 城步县 | 丹口供电所 | 丹口镇 | 丹口镇前进村 | 35kV丹口变电站 | 丹沉线 | 沉江渡大坝台区 | 5.32 | -4.8434 | 3.8104 | 20 | 0 | 0 | 16 | 0 | 变电站可开放容量不足 | 800356922 |  | 变电站 |  |  | 变电站可开放容量不足
824 | 城步县 | 儒林供电所 | 儒林镇 | 儒林镇白蓼洲村 | 35kV城步城南变电站 | 南冒线 | 白蓼洲村公变 | 5.32 | 13.6844 | 3.8442 | 400 | 33.79 | 0 | 286.21 | 286.21 | 可开放容量大于等于30kW | 800356967 |  |  |  |  | 可开放容量大于等于30kW
825 | 城步县 | 丹口供电所 | 丹口镇 | 丹口镇洞头山村 | 35kV丹口变电站 | 丹羊线 | 洞头山村白岩脚公变 | 5.32 | -4.8434 | -1.8961 | 100 | 66 | 0 | 14 | 0 | 变电站、线路可开放容量不足 | 800371440 |  | 变电站、 | 线路 |  | 变电站、线路可开放容量不足
826 | 城步县 | 儒林供电所 | 儒林镇 | 儒林镇白蓼洲村 | 35kV城步城南变电站 | 南冒线 | 上团村公变 | 5.32 | 13.6844 | 3.8442 | 315 | 160.97 | 0 | 91.03 | 91.03 | 可开放容量大于等于30kW | 800357555 |  |  |  |  | 可开放容量大于等于30kW
827 | 城步县 | 汀坪供电所 | 汀坪乡 | 汀坪乡汀坪村 | 110kV汀坪变电站 | 汀蓬线 | 地公头台区 | 5.32 | 5.32 | 1.692 | 80 | 0 | 0 | 64 | 64 | 可开放容量大于等于30kW | 800357556 |  |  |  |  | 可开放容量大于等于30kW
828 | 城步县 | 汀坪供电所 | 汀坪乡 | 汀坪乡大水村 | 110kV汀坪变电站 | 汀蓬线 | 围岭公变 | 5.32 | 5.32 | 1.692 | 50 | 0 | 0 | 40 | 40 | 可开放容量大于等于30kW | 800450535 |  |  |  |  | 可开放容量大于等于30kW
829 | 城步县 | 苗岭供电服务站 | 儒林镇 | 儒林镇新田社区 | 110kV八角亭变电站 | 八中Ⅱ线 | 佳诚公变 | 5.32 | 5.32 | 7.3828 | 315 | 0 | 0 | 252 | 252 | 可开放容量大于等于30kW | 800491784 |  |  |  |  | 可开放容量大于等于30kW
830 | 城步县 | 汀坪供电所 | 汀坪乡 | 汀坪乡大水村 | 110kV汀坪变电站 | 汀蓬线 | 内里村子岩冲变台 | 5.32 | 5.32 | 1.692 | 30 | 0 | 0 | 24 | 24 | 可开放容量小于30kW | 800356810 |  |  |  |  | 可开放容量小于30kW
831 | 城步县 | 苗岭供电服务站 | 儒林镇 | 儒林镇新田社区 | 110kV八角亭变电站 | 八中Ⅱ线 | 信用联社公变 | 5.32 | 5.32 | 7.3828 | 400 | 0 | 0 | 320 | 320 | 可开放容量大于等于30kW | 800459105 |  |  |  |  | 可开放容量大于等于30kW
832 | 城步县 | 丹口供电所 | 丹口镇 | 丹口镇共和村 | 35kV平林变电站 | 平仙线 | 共和村黑木堆台区 | 5.32 | -1.9823 | 5.083 | 100 | 0 | 0 | 80 | 0 | 变电站可开放容量不足 | 800357636 |  | 变电站 |  |  | 变电站可开放容量不足
833 | 城步县 | 茅坪供电所 | 茅坪镇 | 茅坪镇联龙村 | 110kV茅坪变电站 | 茅大线 | 报木山变 | 5.32 | 5.32 | -0.93932 | 100 | 62.26 | 0 | 17.74 | 0 | 线路可开放容量不足 | 800450170 |  |  | 线路 |  | 线路可开放容量不足
834 | 城步县 | 苗岭供电服务站 | 儒林镇 | 儒林镇石板桥社区 | 110kV八角亭变电站 | 八中Ⅱ线 | 地税家属公变 | 5.32 | 5.32 | 7.3828 | 315 | 75.58 | 0 | 176.42 | 176.42 | 可开放容量大于等于30kW | 800357733 |  |  |  |  | 可开放容量大于等于30kW
835 | 城步县 | 茅坪供电所 | 茅坪镇 | 茅坪镇青龙社区 | 110kV茅坪变电站 | 茅工Ⅰ线 | 氮肥厂公变 | 5.32 | 5.32 | 2.9876 | 160 | 108.395 | 0 | 19.605 | 19.605 | 可开放容量小于30kW | 800357798 |  |  |  |  | 可开放容量小于30kW
836 | 城步县 | 西岩供电所 | 西岩镇 | 西岩镇华升社区 | 110kV西岩变电站 | 西太线 | 开发区公变 | 5.32 | 0 | 4.0362 | 400 | 26.4 | 0 | 293.6 | 0 | 变电站可开放容量不足 | 800449919 |  | 变电站 |  |  | 变电站可开放容量不足
837 | 城步县 | 茅坪供电所 | 茅坪镇 | 茅坪镇土桥社区 | 110kV茅坪变电站 | 茅工Ⅰ线 | 土桥村安门山公变 | 5.32 | 5.32 | 2.9876 | 100 | 20 | 0 | 60 | 60 | 可开放容量大于等于30kW | 800357732 |  |  |  |  | 可开放容量大于等于30kW
838 | 城步县 | 丹口供电所 | 丹口镇 | 丹口镇双龙村 | 35kV丹口变电站 | 丹羊线 | 双龙桥台区 | 5.32 | -4.8434 | -1.8961 | 100 | 0 | 0 | 80 | 0 | 变电站、线路可开放容量不足 | 800357619 |  | 变电站、 | 线路 |  | 变电站、线路可开放容量不足
839 | 城步县 | 茅坪供电所 | 西岩镇 | 西岩镇华升社区 | 110kV茅坪变电站 | 茅大线 | 青界山公变 | 5.32 | 5.32 | -0.93932 | 50 | 0 | 0 | 40 | 0 | 线路可开放容量不足 | 800357198 |  |  | 线路 |  | 线路可开放容量不足
840 | 城步县 | 茅坪供电所 | 威溪乡 | 威溪乡雪花村 | 110kV茅坪变电站 | 茅大线 | 雪花村贺家坪台区 | 5.32 | 5.32 | -0.93932 | 50 | 0 | 0 | 40 | 0 | 线路可开放容量不足 | 800357492 |  |  | 线路 |  | 线路可开放容量不足
841 | 城步县 | 茅坪供电所 | 威溪乡 | 威溪乡雪花村 | 110kV茅坪变电站 | 茅大线 | 雪花村吴家坪台区 | 5.32 | 5.32 | -0.93932 | 100 | 33 | 0 | 47 | 0 | 线路可开放容量不足 | 800356806 |  |  | 线路 |  | 线路可开放容量不足
842 | 城步县 | 茅坪供电所 | 威溪乡 | 威溪乡雪花村 | 110kV茅坪变电站 | 茅大线 | 雪花村对门界台区 | 5.32 | 5.32 | -0.93932 | 100 | 17 | 0 | 63 | 0 | 线路可开放容量不足 | 800385977 |  |  | 线路 |  | 线路可开放容量不足
843 | 城步县 | 茅坪供电所 | 茅坪镇 | 茅坪镇七里山村 | 110kV茅坪变电站 | 茅大线 | 七里山段家台区 | 5.32 | 5.32 | -0.93932 | 50 | 0 | 0 | 40 | 0 | 线路可开放容量不足 | 800357709 |  |  | 线路 |  | 线路可开放容量不足
844 | 城步县 | 茅坪供电所 | 威溪乡 | 威溪乡长佃村 | 110kV茅坪变电站 | 茅大线 | 长甸村公变 | 5.32 | 5.32 | -0.93932 | 20 | 0 | 0 | 16 | 0 | 线路可开放容量不足 | 800357575 |  |  | 线路 |  | 线路可开放容量不足
845 | 城步县 | 茅坪供电所 | 茅坪镇 | 茅坪镇高坪村 | 110kV茅坪变电站 | 茅大线 | 牛尾冲公变 | 5.32 | 5.32 | -0.93932 | 100 | 30 | 30 | 20 | 0 | 线路可开放容量不足 | 800356968 |  |  | 线路 |  | 线路可开放容量不足
846 | 城步县 | 茅坪供电所 | 茅坪镇 | 茅坪镇高坪村 | 110kV茅坪变电站 | 茅大线 | 高坪村烂泥溪公变 | 5.32 | 5.32 | -0.93932 | 100 | 42 | 0 | 38 | 0 | 线路可开放容量不足 | 800356969 |  |  | 线路 |  | 线路可开放容量不足
847 | 城步县 | 茅坪供电所 | 茅坪镇 | 茅坪镇高坪村 | 110kV茅坪变电站 | 茅大线 | 廖家冲公变 | 5.32 | 5.32 | -0.93932 | 100 | 0 | 0 | 80 | 0 | 线路可开放容量不足 | 800356799 |  |  | 线路 |  | 线路可开放容量不足
848 | 城步县 | 茅坪供电所 | 茅坪镇 | 茅坪镇高坪村 | 110kV茅坪变电站 | 茅大线 | 高坪村伞匠凹公变 | 5.32 | 5.32 | -0.93932 | 50 | 0 | 0 | 40 | 0 | 线路可开放容量不足 | 800356970 |  |  | 线路 |  | 线路可开放容量不足
849 | 城步县 | 茅坪供电所 | 茅坪镇 | 茅坪镇高坪村 | 110kV茅坪变电站 | 茅大线 | 高峁塘村架背底台区 | 5.32 | 5.32 | -0.93932 | 100 | 0 | 0 | 80 | 0 | 线路可开放容量不足 | 800603527 |  |  | 线路 |  | 线路可开放容量不足
850 | 城步县 | 茅坪供电所 | 茅坪镇 | 茅坪镇高坪村 | 110kV茅坪变电站 | 茅大线 | 高坪村何家公变 | 5.32 | 5.32 | -0.93932 | 50 | 30 | 30 | -20 | 0 | 线路、台区可开放容量不足 | 800357624 |  |  | 线路、 | 台区 | 线路、台区可开放容量不足
851 | 城步县 | 茅坪供电所 | 茅坪镇 | 茅坪镇桐龙村 | 110kV茅坪变电站 | 茅大线 | 桐龙村变 | 5.32 | 5.32 | -0.93932 | 200 | 72.51 | 0 | 87.49 | 0 | 线路可开放容量不足 | 800356944 |  |  | 线路 |  | 线路可开放容量不足
852 | 城步县 | 茅坪供电所 | 茅坪镇 | 茅坪镇玺盆水村 | 110kV茅坪变电站 | 茅大线 | 联兴1.2.3组公变 | 5.32 | 5.32 | -0.93932 | 200 | 133 | 0 | 27 | 0 | 线路可开放容量不足 | 800357649 |  |  | 线路 |  | 线路可开放容量不足
853 | 城步县 | 茅坪供电所 | 茅坪镇 | 茅坪镇玺盆水村 | 110kV茅坪变电站 | 茅大线 | 骑龙村谭家坳台区 | 5.32 | 5.32 | -0.93932 | 100 | 30 | 0 | 50 | 0 | 线路可开放容量不足 | 800356805 |  |  | 线路 |  | 线路可开放容量不足
854 | 城步县 | 茅坪供电所 | 茅坪镇 | 茅坪镇玺盆水村 | 110kV茅坪变电站 | 茅大线 | 骑龙村漕家坳台区 | 5.32 | 5.32 | -0.93932 | 200 | 91.3 | 0 | 68.7 | 0 | 线路可开放容量不足 | 800667816 |  |  | 线路 |  | 线路可开放容量不足
855 | 城步县 | 茅坪供电所 | 茅坪镇 | 茅坪镇玺盆水村 | 110kV茅坪变电站 | 茅大线 | 骑龙村白泥坨台区 | 5.32 | 5.32 | -0.93932 | 100 | 25 | 0 | 55 | 0 | 线路可开放容量不足 | 800356949 |  |  | 线路 |  | 线路可开放容量不足
856 | 城步县 | 茅坪供电所 | 茅坪镇 | 茅坪镇高坪村 | 110kV茅坪变电站 | 茅大线 | 棕树园移民区公变 | 5.32 | 5.32 | -0.93932 | 50 | 30 | 30 | -20 | 0 | 线路、台区可开放容量不足 | 800381020 |  |  | 线路、 | 台区 | 线路、台区可开放容量不足
857 | 城步县 | 茅坪供电所 | 威溪乡 | 威溪乡雪花村 | 110kV茅坪变电站 | 茅大线 | 雪花村箭杆坪台区 | 5.32 | 5.32 | -0.93932 | 200 | 0 | 0 | 160 | 0 | 线路可开放容量不足 | 800357646 |  |  | 线路 |  | 线路可开放容量不足
858 | 城步县 | 茅坪供电所 | 茅坪镇 | 茅坪镇桐龙村 | 110kV茅坪变电站 | 茅大线 | 桐龙村棉花渡公变 | 5.32 | 5.32 | -0.93932 | 100 | 73 | 0 | 7 | 0 | 线路可开放容量不足 | 800357574 |  |  | 线路 |  | 线路可开放容量不足
859 | 城步县 | 茅坪供电所 | 茅坪镇 | 茅坪镇双桥村 | 110kV茅坪变电站 | 茅大线 | 双桥村梓木桥台区 | 5.32 | 5.32 | -0.93932 | 200 | 35.26 | 0 | 124.74 | 0 | 线路可开放容量不足 | 4301241805114470 |  |  | 线路 |  | 线路可开放容量不足
860 | 城步县 | 茅坪供电所 | 茅坪镇 | 茅坪镇联龙村 | 110kV茅坪变电站 | 茅大线 | 邓家冲变 | 5.32 | 5.32 | -0.93932 | 100 | 29.26 | 0 | 50.74 | 0 | 线路可开放容量不足 | 800357588 |  |  | 线路 |  | 线路可开放容量不足
861 | 城步县 | 茅坪供电所 | 茅坪镇 | 茅坪镇七里山村 | 110kV茅坪变电站 | 茅大线 | 七里山裁缝岭公变 | 5.32 | 5.32 | -0.93932 | 80 | 40 | 0 | 24 | 0 | 线路可开放容量不足 | 800356951 |  |  | 线路 |  | 线路可开放容量不足
862 | 城步县 | 茅坪供电所 | 茅坪镇 | 茅坪镇大古村 | 110kV茅坪变电站 | 茅大线 | 大古大坨里公变 | 5.32 | 5.32 | -0.93932 | 100 | 10.26 | 0 | 69.74 | 0 | 线路可开放容量不足 | 800400661 |  |  | 线路 |  | 线路可开放容量不足
863 | 城步县 | 茅坪供电所 | 茅坪镇 | 茅坪镇七里山村 | 110kV茅坪变电站 | 茅大线 | 七里山公变 | 5.32 | 5.32 | -0.93932 | 100 | 80 | 0 | 0 | 0 | 线路、台区可开放容量不足 | 800603530 |  |  | 线路、 | 台区 | 线路、台区可开放容量不足
864 | 城步县 | 茅坪供电所 | 茅坪镇 | 茅坪镇双桥村 | 110kV茅坪变电站 | 茅大线 | 双桥村粟家湾台区 | 5.32 | 5.32 | -0.93932 | 100 | 40 | 0 | 40 | 0 | 线路可开放容量不足 | 800357679 |  |  | 线路 |  | 线路可开放容量不足
865 | 城步县 | 茅坪供电所 | 茅坪镇 | 茅坪镇双桥村 | 110kV茅坪变电站 | 茅大线 | 双桥村连家凹公变 | 5.32 | 5.32 | -0.93932 | 100 | 103.4 | 0 | -23.4 | 0 | 线路、台区可开放容量不足 | 800603528 |  |  | 线路、 | 台区 | 线路、台区可开放容量不足
866 | 城步县 | 苗岭供电服务站 | 儒林镇 | 儒林镇中心社区 | 110kV八角亭变电站 | 八中Ⅰ线 | 大米厂公变 | 5.32 | 5.32 | 7.6324 | 315 | 0 | 0 | 252 | 252 | 可开放容量大于等于30kW | 800357678 |  |  |  |  | 可开放容量大于等于30kW
867 | 城步县 | 丹口供电所 | 丹口镇 | 丹口镇双龙村 | 35kV丹口变电站 | 丹羊线 | 双龙村魁山台区 | 5.32 | -4.8434 | -1.8961 | 100 | 27.25 | 0 | 52.75 | 0 | 变电站、线路可开放容量不足 | 800357680 |  | 变电站、 | 线路 |  | 变电站、线路可开放容量不足
868 | 城步县 | 丹口供电所 | 丹口镇 | 丹口镇信石村 | 35kV丹口变电站 | 丹羊线 | 信塘村梅子坪公变 | 5.32 | -4.8434 | -1.8961 | 50 | 0 | 0 | 40 | 0 | 变电站、线路可开放容量不足 | 800357681 |  | 变电站、 | 线路 |  | 变电站、线路可开放容量不足
869 | 城步县 | 苗岭供电服务站 | 儒林镇 | 儒林镇东海社区 | 35kV城步城南变电站 | 南税线 | 教委公变 | 5.32 | 13.6844 | 7.2471 | 315 | 0 | 0 | 252 | 252 | 可开放容量大于等于30kW | 800357682 |  |  |  |  | 可开放容量大于等于30kW
870 | 城步县 | 苗岭供电服务站 | 儒林镇 | 儒林镇南桥社区 | 35kV城步城南变电站 | 南税线 | 木器厂公变 | 5.32 | 13.6844 | 7.2471 | 400 | 0 | 0 | 320 | 320 | 可开放容量大于等于30kW | 4310232305095720 |  |  |  |  | 可开放容量大于等于30kW
871 | 城步县 | 苗岭供电服务站 | 儒林镇 | 儒林镇南桥社区 | 35kV城步城南变电站 | 南税线 | 南方明珠公变 | 5.32 | 13.6844 | 7.2471 | 315 | 0 | 0 | 252 | 252 | 可开放容量大于等于30kW | 800357706 |  |  |  |  | 可开放容量大于等于30kW
872 | 城步县 | 苗岭供电服务站 | 儒林镇 | 儒林镇东海社区 | 35kV城步城南变电站 | 南税线 | 青年路公变 | 5.32 | 13.6844 | 7.2471 | 400 | 0 | 0 | 320 | 320 | 可开放容量大于等于30kW | 800357025 |  |  |  |  | 可开放容量大于等于30kW
873 | 城步县 | 苗岭供电服务站 | 儒林镇 | 儒林镇东海社区 | 35kV城步城南变电站 | 南税线 | 体育场小区公变 | 5.32 | 13.6844 | 7.2471 | 160 | 0 | 0 | 128 | 128 | 可开放容量大于等于30kW | 800356931 |  |  |  |  | 可开放容量大于等于30kW
874 | 城步县 | 苗岭供电服务站 | 儒林镇 | 儒林镇东海社区 | 35kV城步城南变电站 | 南税线 | 一居公变 | 5.32 | 13.6844 | 7.2471 | 400 | 0 | 0 | 320 | 320 | 可开放容量大于等于30kW | 800603444 |  |  |  |  | 可开放容量大于等于30kW
875 | 城步县 | 苗岭供电服务站 | 儒林镇 | 儒林镇东海社区 | 35kV城步城南变电站 | 南税线 | 印刷公变 | 5.32 | 13.6844 | 7.2471 | 400 | 0 | 0 | 320 | 320 | 可开放容量大于等于30kW | 800356930 |  |  |  |  | 可开放容量大于等于30kW
876 | 城步县 | 苗岭供电服务站 | 儒林镇 | 儒林镇东海社区 | 35kV城步城南变电站 | 南税线 | 幼儿公变 | 5.32 | 13.6844 | 7.2471 | 400 | 0 | 0 | 320 | 320 | 可开放容量大于等于30kW | 800357699 |  |  |  |  | 可开放容量大于等于30kW
877 | 城步县 | 苗岭供电服务站 | 儒林镇 | 儒林镇南桥社区 | 35kV城步城南变电站 | 南税线 | 工行#1公变 | 5.32 | 13.6844 | 7.2471 | 315 | 0 | 0 | 252 | 252 | 可开放容量大于等于30kW | 800356952 |  |  |  |  | 可开放容量大于等于30kW
878 | 城步县 | 苗岭供电服务站 | 儒林镇 | 儒林镇中心社区 | 35kV城步城南变电站 | 南税线 | 广场#1公变 | 5.32 | 13.6844 | 7.2471 | 315 | 0 | 0 | 252 | 252 | 可开放容量大于等于30kW | 800356918 |  |  |  |  | 可开放容量大于等于30kW
879 | 城步县 | 苗岭供电服务站 | 儒林镇 | 儒林镇中心社区 | 35kV城步城南变电站 | 南税线 | 福龙名都#2箱变间隔配电变压器 | 5.32 | 13.6844 | 7.2471 | 630 | 0 | 0 | 504 | 504 | 可开放容量大于等于30kW | 800357705 |  |  |  |  | 可开放容量大于等于30kW
880 | 城步县 | 苗岭供电服务站 | 儒林镇 | 儒林镇中心社区 | 35kV城步城南变电站 | 南税线 | 福龙名都#1箱变间隔配电变压器 | 5.32 | 13.6844 | 7.2471 | 1000 | 0 | 0 | 800 | 800 | 可开放容量大于等于30kW | 800357587 |  |  |  |  | 可开放容量大于等于30kW
881 | 城步县 | 苗岭供电服务站 | 儒林镇 | 儒林镇中心社区 | 35kV城步城南变电站 | 南税线 | 儒林广场#1箱变间隔配电变压器 | 5.32 | 13.6844 | 7.2471 | 500 | 0 | 0 | 400 | 400 | 可开放容量大于等于30kW | 800356950 |  |  |  |  | 可开放容量大于等于30kW
882 | 城步县 | 苗岭供电服务站 | 儒林镇 | 儒林镇中心社区 | 35kV城步城南变电站 | 南税线 | 儒林广场#2箱变间隔配电变压器 | 5.32 | 13.6844 | 7.2471 | 500 | 0 | 0 | 400 | 400 | 可开放容量大于等于30kW | 800357549 |  |  |  |  | 可开放容量大于等于30kW
883 | 城步县 | 苗岭供电服务站 | 儒林镇 | 儒林镇中心社区 | 35kV城步城南变电站 | 南税线 | 兴儒公变 | 5.32 | 13.6844 | 7.2471 | 500 | 0 | 0 | 400 | 400 | 可开放容量大于等于30kW | 800356916 |  |  |  |  | 可开放容量大于等于30kW
884 | 城步县 | 苗岭供电服务站 | 儒林镇 | 儒林镇中心社区 | 35kV城步城南变电站 | 南税线 | 新联心公变 | 5.32 | 13.6844 | 7.2471 | 400 | 0 | 0 | 320 | 320 | 可开放容量大于等于30kW | 800509008 |  |  |  |  | 可开放容量大于等于30kW
885 | 城步县 | 苗岭供电服务站 | 儒林镇 | 儒林镇中心社区 | 35kV城步城南变电站 | 南税线 | 税务公变 | 5.32 | 13.6844 | 7.2471 | 400 | 0 | 0 | 320 | 320 | 可开放容量大于等于30kW | 800357703 |  |  |  |  | 可开放容量大于等于30kW
886 | 城步县 | 西岩供电所 | 西岩镇 | 西岩镇小石村 | 110kV西岩变电站 | 西永线 | 石背台区 | 5.32 | 0 | 0.90819 | 100 | 62.4 | 0 | 17.6 | 0 | 变电站可开放容量不足 | 800357708 |  | 变电站 |  |  | 变电站可开放容量不足
887 | 城步县 | 西岩供电所 | 西岩镇 | 西岩镇小石村 | 110kV西岩变电站 | 西永线 | 桂竹平台区 | 5.32 | 0 | 0.90819 | 100 | 0 | 0 | 80 | 0 | 变电站可开放容量不足 | 800356808 |  | 变电站 |  |  | 变电站可开放容量不足
888 | 城步县 | 西岩供电所 | 西岩镇 | 西岩镇小石村 | 110kV西岩变电站 | 西永线 | 高头岭台区 | 5.32 | 0 | 0.90819 | 80 | 0 | 0 | 64 | 0 | 变电站可开放容量不足 | 800357707 |  | 变电站 |  |  | 变电站可开放容量不足
889 | 城步县 | 西岩供电所 | 西岩镇 | 西岩镇小石村 | 110kV西岩变电站 | 西永线 | 大志塘台区 | 5.32 | 0 | 0.90819 | 100 | 0 | 0 | 80 | 0 | 变电站可开放容量不足 | 800357626 |  | 变电站 |  |  | 变电站可开放容量不足
890 | 城步县 | 儒林供电所 | 儒林镇 | 儒林镇甘溪村 | 35kV城步城南变电站 | 南冒线 | 甘溪村村委会台区 | 5.32 | 13.6844 | 3.8442 | 200 | 0 | 0 | 160 | 160 | 可开放容量大于等于30kW | 800357704 |  |  |  |  | 可开放容量大于等于30kW
891 | 城步县 | 儒林供电所 | 儒林镇 | 儒林镇白云湖村 | 35kV城步城南变电站 | 南白线 | 大井村斜头山台区 | 5.32 | 13.6844 | 3.4825 | 100 | 59.68 | 0 | 20.32 | 20.32 | 可开放容量小于30kW | 800357720 |  |  |  |  | 可开放容量小于30kW
892 | 城步县 | 儒林供电所 | 儒林镇 | 儒林镇塔溪村 | 35kV城步城南变电站 | 南冒线 | 仁义1#台区 | 5.32 | 13.6844 | 3.8442 | 100 | 0 | 0 | 80 | 80 | 可开放容量大于等于30kW | 800356961 |  |  |  |  | 可开放容量大于等于30kW
893 | 城步县 | 儒林供电所 | 儒林镇 | 儒林镇塔溪村 | 35kV城步城南变电站 | 南冒线 | 栗山园台区 | 5.32 | 13.6844 | 3.8442 | 200 | 33 | 0 | 127 | 127 | 可开放容量大于等于30kW | 800357597 |  |  |  |  | 可开放容量大于等于30kW
894 | 城步县 | 儒林供电所 | 儒林镇 | 儒林镇甘溪村 | 35kV城步城南变电站 | 南冒线 | 甘溪村蒋禹坪台区 | 5.32 | 13.6844 | 3.8442 | 200 | 0 | 0 | 160 | 160 | 可开放容量大于等于30kW | 800357677 |  |  |  |  | 可开放容量大于等于30kW
895 | 城步县 | 儒林供电所 | 儒林镇 | 儒林镇甘溪村 | 35kV城步城南变电站 | 南冒线 | 甘溪村东塘湾台区 | 5.32 | 13.6844 | 3.8442 | 200 | 141 | 0 | 19 | 19 | 可开放容量小于30kW | 4311230905188140 |  |  |  |  | 可开放容量小于30kW
896 | 城步县 | 儒林供电所 | 儒林镇 | 儒林镇甘溪村 | 35kV城步城南变电站 | 南冒线 | 甘溪村杨得冲台区 | 5.32 | 13.6844 | 3.8442 | 200 | 0 | 0 | 160 | 160 | 可开放容量大于等于30kW | 800356945 |  |  |  |  | 可开放容量大于等于30kW
897 | 城步县 | 儒林供电所 | 儒林镇 | 儒林镇甘溪村 | 35kV城步城南变电站 | 南冒线 | 甘溪村鱼家塘台区 | 5.32 | 13.6844 | 3.8442 | 100 | 36 | 0 | 44 | 44 | 可开放容量大于等于30kW | 800356948 |  |  |  |  | 可开放容量大于等于30kW
898 | 城步县 | 儒林供电所 | 儒林镇 | 儒林镇塔溪村 | 35kV城步城南变电站 | 南冒线 | 白岩山台区 | 5.32 | 13.6844 | 3.8442 | 200 | 0 | 0 | 160 | 160 | 可开放容量大于等于30kW | 800356946 |  |  |  |  | 可开放容量大于等于30kW
899 | 城步县 | 儒林供电所 | 儒林镇 | 儒林镇苗岭村 | 35kV城步城南变电站 | 南冒线 | 矮岭子畔田台区 | 5.32 | 13.6844 | 3.8442 | 50 | 36 | 0 | 4 | 4 | 可开放容量小于30kW | 800356917 |  |  |  |  | 可开放容量小于30kW
900 | 城步县 | 儒林供电所 | 儒林镇 | 儒林镇苗岭村 | 35kV城步城南变电站 | 南冒线 | 矮岭子尖岭冲台区 | 5.32 | 13.6844 | 3.8442 | 30 | 0 | 0 | 24 | 24 | 可开放容量小于30kW | 800602857 |  |  |  |  | 可开放容量小于30kW
901 | 城步县 | 儒林供电所 | 儒林镇 | 儒林镇苗岭村 | 35kV城步城南变电站 | 南冒线 | 矮岭子村 | 5.32 | 13.6844 | 3.8442 | 100 | 0 | 0 | 80 | 80 | 可开放容量大于等于30kW | 800368241 |  |  |  |  | 可开放容量大于等于30kW
902 | 城步县 | 儒林供电所 | 儒林镇 | 儒林镇塔溪村 | 35kV城步城南变电站 | 南冒线 | 仁义2#台区 | 5.32 | 13.6844 | 3.8442 | 100 | 0 | 0 | 80 | 80 | 可开放容量大于等于30kW | 800357650 |  |  |  |  | 可开放容量大于等于30kW
903 | 城步县 | 儒林供电所 | 儒林镇 | 儒林镇塔溪村 | 35kV城步城南变电站 | 南冒线 | 仁义3#台区 | 5.32 | 13.6844 | 3.8442 | 200 | 86 | 0 | 74 | 74 | 可开放容量大于等于30kW | 800357647 |  |  |  |  | 可开放容量大于等于30kW
904 | 城步县 | 儒林供电所 | 丹口镇 | 丹口镇背西村 | 35kV城步城南变电站 | 南云线 | 背西村背西台区 | 5.32 | 13.6844 | 4.8073 | 100 | 70 | 0 | 10 | 10 | 可开放容量小于30kW | 800357598 |  |  |  |  | 可开放容量小于30kW
905 | 城步县 | 儒林供电所 | 儒林镇 | 儒林镇城西村 | 35kV城步城南变电站 | 南云线 | 坝头台区 | 5.32 | 13.6844 | 4.8073 | 200 | 0 | 0 | 160 | 160 | 可开放容量大于等于30kW | 800357625 |  |  |  |  | 可开放容量大于等于30kW
906 | 城步县 | 儒林供电所 | 儒林镇 | 儒林镇田塘村 | 220kV儒林变电站 | 儒清线 | 温塘村温塘台区 | 5.32 | 5.32 | -0.21325 | 200 | 60 | 0 | 100 | 0 | 线路可开放容量不足 | 800534491 |  |  | 线路 |  | 线路可开放容量不足
907 | 城步县 | 苗岭供电服务站 | 儒林镇 | 儒林镇城西村 | 35kV城步城南变电站 | 南税线 | 沙坪底村沙坪底台区 | 5.32 | 13.6844 | 7.2471 | 200 | 0 | 0 | 160 | 160 | 可开放容量大于等于30kW | 800357648 |  |  |  |  | 可开放容量大于等于30kW
908 | 城步县 | 儒林供电所 | 儒林镇 | 儒林镇白云湖村 | 35kV城步城南变电站 | 南白线 | 大井村栗坪界台区 | 5.32 | 13.6844 | 3.4825 | 200 | 64.96 | 0 | 95.04 | 95.04 | 可开放容量大于等于30kW | 800356871 |  |  |  |  | 可开放容量大于等于30kW
909 | 城步县 | 儒林供电所 | 儒林镇 | 儒林镇白云湖村 | 35kV城步城南变电站 | 南白线 | 大井村次里山台区 | 5.32 | 13.6844 | 3.4825 | 100 | 30 | 0 | 50 | 50 | 可开放容量大于等于30kW | 800356868 |  |  |  |  | 可开放容量大于等于30kW
910 | 城步县 | 儒林供电所 | 儒林镇 | 儒林镇白云湖村 | 35kV城步城南变电站 | 南白线 | 大井村白云湖码头台区 | 5.32 | 13.6844 | 3.4825 | 100 | 0 | 0 | 80 | 80 | 可开放容量大于等于30kW | 800357565 |  |  |  |  | 可开放容量大于等于30kW
911 | 城步县 | 儒林供电所 | 儒林镇 | 儒林镇大桥村 | 35kV城步城南变电站 | 南冒线 | 大桥村大桥头台区 | 5.32 | 13.6844 | 3.8442 | 125 | 0 | 0 | 100 | 100 | 可开放容量大于等于30kW | 800356870 |  |  |  |  | 可开放容量大于等于30kW
912 | 城步县 | 儒林供电所 | 儒林镇 | 儒林镇大桥村 | 35kV城步城南变电站 | 南冒线 | 大桥村丝茅坪台区 | 5.32 | 13.6844 | 3.8442 | 30 | 0 | 0 | 24 | 24 | 可开放容量小于30kW | 800356869 |  |  |  |  | 可开放容量小于30kW
913 | 城步县 | 儒林供电所 | 儒林镇 | 儒林镇大桥村 | 35kV城步城南变电站 | 南冒线 | 大桥村李家田台区 | 5.32 | 13.6844 | 3.8442 | 30 | 0 | 0 | 24 | 24 | 可开放容量小于30kW | 800357199 |  |  |  |  | 可开放容量小于30kW
914 | 城步县 | 儒林供电所 | 汀坪乡 | 汀坪乡桂花村 | 35kV城步城南变电站 | 南冒线 | 桂花村寨子溪台区 | 5.32 | 13.6844 | 3.8442 | 100 | 0 | 0 | 80 | 80 | 可开放容量大于等于30kW | 800356940 |  |  |  |  | 可开放容量大于等于30kW
915 | 城步县 | 儒林供电所 | 儒林镇 | 儒林镇大桥村 | 35kV城步城南变电站 | 南冒线 | 大桥村五六组台区 | 5.32 | 13.6844 | 3.8442 | 50 | 0 | 0 | 40 | 40 | 可开放容量大于等于30kW | 800380861 |  |  |  |  | 可开放容量大于等于30kW
916 | 城步县 | 汀坪供电所 | 汀坪乡 | 汀坪乡汀坪村 | 110kV汀坪变电站 | 汀桥线 | 花龙村泮水公变 | 5.32 | 5.32 | 2.6605 | 200 | 0 | 0 | 160 | 160 | 可开放容量大于等于30kW | 800380863 |  |  |  |  | 可开放容量大于等于30kW
917 | 城步县 | 汀坪供电所 | 汀坪乡 | 汀坪乡汀坪村 | 110kV汀坪变电站 | 汀桥线 | 汀坪村源头水公变 | 5.32 | 5.32 | 2.6605 | 30 | 0 | 0 | 24 | 24 | 可开放容量小于30kW | 800356941 |  |  |  |  | 可开放容量小于30kW
918 | 城步县 | 丹口供电所 | 丹口镇 | 丹口镇龙寨村 | 35kV丹口变电站 | 丹羊线 | 育秧室台区 | 5.32 | -4.8434 | -1.8961 | 125 | 97 | 0 | 3 | 0 | 变电站、线路可开放容量不足 | 800356939 |  | 变电站、 | 线路 |  | 变电站、线路可开放容量不足
919 | 城步县 | 丹口供电所 | 丹口镇 | 丹口镇龙寨村 | 35kV丹口变电站 | 丹羊线 | 洞底台区 | 5.32 | -4.8434 | -1.8961 | 100 | 0 | 0 | 80 | 0 | 变电站、线路可开放容量不足 | 800381993 |  | 变电站、 | 线路 |  | 变电站、线路可开放容量不足
920 | 城步县 | 丹口供电所 | 丹口镇 | 丹口镇金岩村 | 35kV平林变电站 | 平仙线 | 瓦坪台区 | 5.32 | -1.9823 | 5.083 | 50 | 0 | 0 | 40 | 0 | 变电站可开放容量不足 | 800357596 |  | 变电站 |  |  | 变电站可开放容量不足
921 | 城步县 | 丹口供电所 | 丹口镇 | 丹口镇桃林村 | 35kV平林变电站 | 平仙线 | 茶园口公变 | 5.32 | -1.9823 | 5.083 | 50 | 0 | 0 | 40 | 0 | 变电站可开放容量不足 | 800356879 |  | 变电站 |  |  | 变电站可开放容量不足
922 | 城步县 | 丹口供电所 | 丹口镇 | 丹口镇桃林村 | 35kV平林变电站 | 平仙线 | 桃林六组变 | 5.32 | -1.9823 | 5.083 | 30 | 0 | 0 | 24 | 0 | 变电站可开放容量不足 | 800369732 |  | 变电站 |  |  | 变电站可开放容量不足
923 | 城步县 | 丹口供电所 | 丹口镇 | 丹口镇桃林村 | 35kV平林变电站 | 平仙线 | 桃林村变 | 5.32 | -1.9823 | 5.083 | 160 | 0 | 0 | 128 | 0 | 变电站可开放容量不足 | 800402064 |  | 变电站 |  |  | 变电站可开放容量不足
924 | 城步县 | 丹口供电所 | 丹口镇 | 丹口镇龙寨村 | 35kV丹口变电站 | 丹羊线 | 鞍子园台区 | 5.32 | -4.8434 | -1.8961 | 200 | 0 | 0 | 160 | 0 | 变电站、线路可开放容量不足 | 800357617 |  | 变电站、 | 线路 |  | 变电站、线路可开放容量不足
925 | 城步县 | 丹口供电所 | 丹口镇 | 丹口镇金岩村 | 35kV平林变电站 | 平仙线 | 修刀石台区 | 5.32 | -1.9823 | 5.083 | 100 | 0 | 0 | 80 | 0 | 变电站可开放容量不足 | 800357618 |  | 变电站 |  |  | 变电站可开放容量不足
926 | 城步县 | 丹口供电所 | 丹口镇 | 丹口镇金岩村 | 35kV平林变电站 | 平仙线 | 下水洞台区 | 5.32 | -1.9823 | 5.083 | 100 | 0 | 0 | 80 | 0 | 变电站可开放容量不足 | 800411964 |  | 变电站 |  |  | 变电站可开放容量不足
927 | 城步县 | 丹口供电所 | 丹口镇 | 丹口镇桃林村 | 35kV平林变电站 | 平仙线 | 田心寨台区 | 5.32 | -1.9823 | 5.083 | 100 | 0 | 0 | 80 | 0 | 变电站可开放容量不足 | 800413688 |  | 变电站 |  |  | 变电站可开放容量不足
928 | 城步县 | 丹口供电所 | 丹口镇 | 丹口镇桃林村 | 35kV平林变电站 | 平仙线 | 铜矿湾台区 | 5.32 | -1.9823 | 5.083 | 30 | 0 | 0 | 24 | 0 | 变电站可开放容量不足 | 800534494 |  | 变电站 |  |  | 变电站可开放容量不足
929 | 城步县 | 汀坪供电所 | 汀坪乡 | 汀坪乡隘上村 | 110kV汀坪变电站 | 汀蓬线 | 黄土坳台区 | 5.32 | 5.32 | 1.692 | 200 | 0 | 0 | 160 | 160 | 可开放容量大于等于30kW | 800356875 |  |  |  |  | 可开放容量大于等于30kW
930 | 城步县 | 汀坪供电所 | 汀坪乡 | 汀坪乡隘上村 | 110kV汀坪变电站 | 汀蓬线 | 漩水变台 | 5.32 | 5.32 | 1.692 | 100 | 0 | 0 | 80 | 80 | 可开放容量大于等于30kW | 800356898 |  |  |  |  | 可开放容量大于等于30kW
931 | 城步县 | 汀坪供电所 | 汀坪乡 | 汀坪乡隘上村 | 110kV汀坪变电站 | 汀蓬线 | 进半丘台区 | 5.32 | 5.32 | 1.692 | 100 | 0 | 0 | 80 | 80 | 可开放容量大于等于30kW | 800484018 |  |  |  |  | 可开放容量大于等于30kW
932 | 城步县 | 儒林供电所 | 儒林镇 | 儒林镇城西村 | 35kV城步城南变电站 | 南云线 | 土溪村4#公变 | 5.32 | 13.6844 | 4.8073 | 200 | 0 | 0 | 160 | 160 | 可开放容量大于等于30kW | 800356873 |  |  |  |  | 可开放容量大于等于30kW
933 | 城步县 | 西岩供电所 | 西岩镇 | 西岩镇小石村 | 110kV西岩变电站 | 西永线 | 小平台区 | 5.32 | 0 | 0.90819 | 100 | 74.12 | 0 | 5.88 | 0 | 变电站可开放容量不足 | 4301241805115950 |  | 变电站 |  |  | 变电站可开放容量不足
934 | 城步县 | 西岩供电所 | 西岩镇 | 西岩镇小石村 | 110kV西岩变电站 | 西永线 | 花鼓山台区 | 5.32 | 0 | 0.90819 | 250 | 100 | 0 | 100 | 0 | 变电站可开放容量不足 | 800356874 |  | 变电站 |  |  | 变电站可开放容量不足
935 | 城步县 | 茅坪供电所 | 蒋坊乡 | 蒋坊乡枧坪村 | 110kV茅坪变电站 | 茅易线 | 枧坪村城佳坪公变 | 5.32 | 5.32 | 2.0797 | 200 | 80.345 | 0 | 79.655 | 79.655 | 可开放容量大于等于30kW | 800618371 |  |  |  |  | 可开放容量大于等于30kW
936 | 城步县 | 西岩供电所 | 金紫乡 | 金紫乡星火村 | 110kV西岩变电站 | 西塘线 | 星火岩底坝配电变压器 | 5.32 | 0 | 2.3388 | 400 | 66.49 | 0 | 253.51 | 0 | 变电站可开放容量不足 | 800446138 |  | 变电站 |  |  | 变电站可开放容量不足
937 | 城步县 | 汀坪供电所 | 汀坪乡 | 汀坪乡横水村 | 110kV汀坪变电站 | 汀桥线 | 铺里公变 | 5.32 | 5.32 | 2.6605 | 100 | 0 | 0 | 80 | 80 | 可开放容量大于等于30kW | 800372240 |  |  |  |  | 可开放容量大于等于30kW
938 | 城步县 | 汀坪供电所 | 汀坪乡 | 汀坪乡汀坪村 | 110kV汀坪变电站 | 汀桥线 | 汀坪村团里台区 | 5.32 | 5.32 | 2.6605 | 100 | 76 | 0 | 4 | 4 | 可开放容量小于30kW | 800356892 |  |  |  |  | 可开放容量小于30kW
939 | 城步县 | 汀坪供电所 | 汀坪乡 | 汀坪乡汀坪村 | 110kV汀坪变电站 | 汀桥线 | 汀坪村火烧田台区 | 5.32 | 5.32 | 2.6605 | 100 | 74.74 | 0 | 5.26 | 5.26 | 可开放容量小于30kW | 800534493 |  |  |  |  | 可开放容量小于30kW
940 | 城步县 | 汀坪供电所 | 丹口镇 | 丹口镇花龙村 | 110kV汀坪变电站 | 汀桥线 | 花龙村杓杓台区 | 5.32 | 5.32 | 2.6605 | 200 | 0 | 0 | 160 | 160 | 可开放容量大于等于30kW | 800422968 |  |  |  |  | 可开放容量大于等于30kW
941 | 城步县 | 儒林供电所 | 蒋坊乡 | 蒋坊乡大同村 | 35kV城步城南变电站 | 南云线 | 平溪山 | 5.32 | 13.6844 | 4.8073 | 50 | 0 | 0 | 40 | 40 | 可开放容量大于等于30kW | 800360949 |  |  |  |  | 可开放容量大于等于30kW
942 | 城步县 | 儒林供电所 | 儒林镇 | 儒林镇白云湖村 | 35kV城步城南变电站 | 南白线 | 界头村村委会台区 | 5.32 | 13.6844 | 3.4825 | 50 | 36 | 0 | 4 | 4 | 可开放容量小于30kW | 800357519 |  |  |  |  | 可开放容量小于30kW
943 | 城步县 | 西岩供电所 | 西岩镇 | 西岩镇灯塔社区 | 110kV西岩变电站 | 西永线 | 新禾村石禾场台区 | 5.32 | 0 | 0.90819 | 200 | 143.22 | 0 | 16.78 | 0 | 变电站可开放容量不足 | 800446137 |  | 变电站 |  |  | 变电站可开放容量不足
944 | 城步县 | 苗岭供电服务站 | 儒林镇 | 儒林镇中心社区 | 110kV八角亭变电站 | 八中Ⅰ线 | 糖厂#2公变 | 5.32 | 5.32 | 7.6324 | 400 | 0 | 0 | 320 | 320 | 可开放容量大于等于30kW | 800357711 |  |  |  |  | 可开放容量大于等于30kW
945 | 城步县 | 苗岭供电服务站 | 儒林镇 | 儒林镇新田社区 | 220kV儒林变电站 | 儒政线 | 栗山廉租房#2箱变间隔配电变压器 | 5.32 | 5.32 | 7.9869 | 500 | 0 | 0 | 400 | 400 | 可开放容量大于等于30kW | 800356872 |  |  |  |  | 可开放容量大于等于30kW
946 | 城步县 | 西岩供电所 | 西岩镇 | 西岩镇华升社区 | 110kV西岩变电站 | 西太线 | 河东新城台区间隔配电变压器 | 5.32 | 0 | 4.0362 | 800 | 0 | 0 | 640 | 0 | 变电站可开放容量不足 | 800446140 |  | 变电站 |  |  | 变电站可开放容量不足
947 | 城步县 | 西岩供电所 | 西岩镇 | 西岩镇金沙社区 | 110kV西岩变电站 | 西坳线 | 金沙村台区 | 5.32 | 0 | 0.05354 | 400 | 317.365 | 0 | 2.635 | 0 | 变电站可开放容量不足 | 800357620 |  | 变电站 |  |  | 变电站可开放容量不足
948 | 城步县 | 西岩供电所 | 西岩镇 | 西岩镇石龙村 | 110kV西岩变电站 | 西坳线 | 粮站台区 | 5.32 | 0 | 0.05354 | 100 | 0 | 0 | 80 | 0 | 变电站可开放容量不足 | 800357493 |  | 变电站 |  |  | 变电站可开放容量不足
949 | 城步县 | 南山供电所 | 长安营镇 | 长安营镇南山社区 | 35kV南山变电站 | 南谢线 | 大茅坪坪变 | 5.32 | 4 | 3.8104 | 50 | 0 | 0 | 40 | 40 | 可开放容量大于等于30kW | 800578813 |  |  |  |  | 可开放容量大于等于30kW
950 | 城步县 | 南山供电所 | 长安营镇 | 长安营镇南山社区 | 35kV南山变电站 | 南谢线 | 围山坪变 | 5.32 | 4 | 3.8104 | 50 | 0 | 0 | 40 | 40 | 可开放容量大于等于30kW | 800357745 |  |  |  |  | 可开放容量大于等于30kW
951 | 城步县 | 南山供电所 | 长安营镇 | 长安营镇南山社区 | 35kV南山变电站 | 南谢线 | 鸡爪坪种牛队台区 | 5.32 | 4 | 3.8104 | 100 | 0 | 0 | 80 | 80 | 可开放容量大于等于30kW | 800603445 |  |  |  |  | 可开放容量大于等于30kW
952 | 城步县 | 南山供电所 | 长安营镇 | 长安营镇南山社区 | 35kV南山变电站 | 南谢线 | 比武冲台区 | 5.32 | 4 | 3.8104 | 50 | 0 | 0 | 40 | 40 | 可开放容量大于等于30kW | 800357710 |  |  |  |  | 可开放容量大于等于30kW
953 | 城步县 | 南山供电所 | 长安营镇 | 长安营镇南山社区 | 35kV南山变电站 | 南谢线 | 石家坪台区 | 5.32 | 4 | 3.8104 | 50 | 0 | 0 | 40 | 40 | 可开放容量大于等于30kW | 800651367 |  |  |  |  | 可开放容量大于等于30kW
954 | 城步县 | 南山供电所 | 长安营镇 | 长安营镇南山社区 | 35kV南山变电站 | 南谢线 | 谢家坪台区 | 5.32 | 4 | 3.8104 | 80 | 0 | 0 | 64 | 64 | 可开放容量大于等于30kW | 800401589 |  |  |  |  | 可开放容量大于等于30kW
955 | 城步县 | 南山供电所 | 长安营镇 | 长安营镇南山社区 | 35kV南山变电站 | 南谢线 | 板粟坪变 | 5.32 | 4 | 3.8104 | 100 | 0 | 0 | 80 | 80 | 可开放容量大于等于30kW | 800582284 |  |  |  |  | 可开放容量大于等于30kW
956 | 城步县 | 南山供电所 | 长安营镇 | 长安营镇南山社区 | 35kV南山变电站 | 南谢线 | 梅家坪台区 | 5.32 | 4 | 3.8104 | 200 | 0 | 0 | 160 | 160 | 可开放容量大于等于30kW | 800357561 |  |  |  |  | 可开放容量大于等于30kW
957 | 城步县 | 南山供电所 | 长安营镇 | 长安营镇南山社区 | 35kV南山变电站 | 南谢线 | 大坪居委会河西台区 | 5.32 | 4 | 3.8104 | 400 | 0 | 0 | 320 | 320 | 可开放容量大于等于30kW | 800446139 |  |  |  |  | 可开放容量大于等于30kW
958 | 城步县 | 南山供电所 | 长安营镇 | 长安营镇南山社区 | 35kV南山变电站 | 南奶线 | 大坪台区 | 5.32 | 4 | 3.4501 | 400 | 0 | 0 | 320 | 320 | 可开放容量大于等于30kW | 800372346 |  |  |  |  | 可开放容量大于等于30kW
959 | 城步县 | 南山供电所 | 五团镇 | 五团镇巡头村 | 35kV南山变电站 | 南滩线 | 坪山村刘家台变 | 5.32 | 4 | 1.3104 | 50 | 0 | 0 | 40 | 40 | 可开放容量大于等于30kW | 800562571 |  |  |  |  | 可开放容量大于等于30kW
960 | 城步县 | 南山供电所 | 长安营镇 | 长安营镇南山社区 | 35kV南山变电站 | 南滩线 | 建家坪变 | 5.32 | 4 | 1.3104 | 400 | 0 | 0 | 320 | 320 | 可开放容量大于等于30kW | 800356807 |  |  |  |  | 可开放容量大于等于30kW
961 | 城步县 | 南山供电所 | 长安营镇 | 长安营镇南山社区 | 35kV南山变电站 | 南滩线 | 茅坪冲变 | 5.32 | 4 | 1.3104 | 50 | 0 | 0 | 40 | 40 | 可开放容量大于等于30kW | 800357012 |  |  |  |  | 可开放容量大于等于30kW
962 | 城步县 | 南山供电所 | 长安营镇 | 长安营镇南山社区 | 35kV南山变电站 | 南滩线 | 建坪村土界变 | 5.32 | 4 | 1.3104 | 80 | 0 | 0 | 64 | 64 | 可开放容量大于等于30kW | 800357671 |  |  |  |  | 可开放容量大于等于30kW
963 | 城步县 | 南山供电所 | 长安营镇 | 长安营镇南山社区 | 35kV南山变电站 | 南滩线 | 茅坪台变 | 5.32 | 4 | 1.3104 | 80 | 0 | 0 | 64 | 64 | 可开放容量大于等于30kW | 800534515 |  |  |  |  | 可开放容量大于等于30kW
964 | 城步县 | 南山供电所 | 五团镇 | 五团镇巡头村 | 35kV南山变电站 | 南滩线 | 冷水溪大坝变 | 5.32 | 4 | 1.3104 | 80 | 0 | 0 | 64 | 64 | 可开放容量大于等于30kW | 800356896 |  |  |  |  | 可开放容量大于等于30kW
965 | 城步县 | 南山供电所 | 五团镇 | 五团镇巡头村 | 35kV南山变电站 | 南滩线 | 蛤蟆塘台区 | 5.32 | 4 | 1.3104 | 20 | 0 | 0 | 16 | 16 | 可开放容量小于30kW | 800357672 |  |  |  |  | 可开放容量小于30kW
966 | 城步县 | 南山供电所 | 长安营镇 | 长安营镇南山社区 | 35kV南山变电站 | 南滩线 | 龙须坪变 | 5.32 | 4 | 1.3104 | 50 | 0 | 0 | 40 | 40 | 可开放容量大于等于30kW | 800357610 |  |  |  |  | 可开放容量大于等于30kW
967 | 城步县 | 南山供电所 | 长安营镇 | 长安营镇南山社区 | 35kV南山变电站 | 南滩线 | 新建坳变 | 5.32 | 4 | 1.3104 | 50 | 0 | 0 | 40 | 40 | 可开放容量大于等于30kW | 800357608 |  |  |  |  | 可开放容量大于等于30kW
968 | 城步县 | 汀坪供电所 | 五团镇 | 五团镇腾坪村 | 35kV五团变电站 | 五金线 | 大桥头台变 | 5.32 | 12.0912 | -0.44556 | 100 | 0 | 0 | 80 | 0 | 线路可开放容量不足 | 800357609 |  |  | 线路 |  | 线路可开放容量不足
969 | 城步县 | 汀坪供电所 | 五团镇 | 五团镇腾坪村 | 35kV五团变电站 | 五金线 | 水步坳变 | 5.32 | 12.0912 | -0.44556 | 200 | 100 | 0 | 60 | 0 | 线路可开放容量不足 | 800603526 |  |  | 线路 |  | 线路可开放容量不足
970 | 城步县 | 南山供电所 | 长安营镇 | 长安营镇蕨枝坪村 | 35kV南山变电站 | 南滩线 | 寨南坪台变 | 5.32 | 4 | 1.3104 | 30 | 0 | 0 | 24 | 24 | 可开放容量小于30kW | 800357611 |  |  |  |  | 可开放容量小于30kW
971 | 城步县 | 南山供电所 | 长安营镇 | 长安营镇南山社区 | 35kV南山变电站 | 南滩线 | 新冲河变 | 5.32 | 4 | 1.3104 | 80 | 0 | 0 | 64 | 64 | 可开放容量大于等于30kW | 800356965 |  |  |  |  | 可开放容量大于等于30kW
972 | 城步县 | 茅坪供电所 | 茅坪镇 | 茅坪镇青龙社区 | 110kV茅坪变电站 | 茅工Ⅰ线 | 茅坪工业园公变 | 5.32 | 5.32 | 2.9876 | 200 | 0 | 0 | 160 | 160 | 可开放容量大于等于30kW | 800356927 |  |  |  |  | 可开放容量大于等于30kW
973 | 城步县 | 苗岭供电服务站 | 儒林镇 | 儒林镇中心社区 | 35kV城步城南变电站 | 南税线 | 福龙名都#3箱变间隔配电变压器 | 5.32 | 13.6844 | 7.2471 | 630 | 0 | 0 | 504 | 504 | 可开放容量大于等于30kW | 800356899 |  |  |  |  | 可开放容量大于等于30kW
974 | 城步县 | 苗岭供电服务站 | 儒林镇 | 儒林镇中心社区 | 35kV城步城南变电站 | 南税线 | 福龙名都#4箱变间隔配电变压器 | 5.32 | 13.6844 | 7.2471 | 400 | 0 | 0 | 320 | 320 | 可开放容量大于等于30kW | 800400760 |  |  |  |  | 可开放容量大于等于30kW
975 | 城步县 | 苗岭供电服务站 | 儒林镇 | 儒林镇中心社区 | 35kV城步城南变电站 | 南税线 | 福龙名都#5箱变间隔配电变压器 | 5.32 | 13.6844 | 7.2471 | 500 | 0 | 0 | 400 | 400 | 可开放容量大于等于30kW | 800356926 |  |  |  |  | 可开放容量大于等于30kW
976 | 城步县 | 苗岭供电服务站 | 儒林镇 | 儒林镇中心社区 | 35kV城步城南变电站 | 南税线 | 福龙名都15栋箱变间隔配电变压器 | 5.32 | 13.6844 | 7.2471 | 630 | 0 | 0 | 504 | 504 | 可开放容量大于等于30kW | 800357514 |  |  |  |  | 可开放容量大于等于30kW
977 | 城步县 | 苗岭供电服务站 | 儒林镇 | 儒林镇中心社区 | 110kV八角亭变电站 | 八中Ⅰ线 | 现代城箱变间隔配电变压器 | 5.32 | 5.32 | 7.6324 | 800 | 0 | 0 | 640 | 640 | 可开放容量大于等于30kW | 800357510 |  |  |  |  | 可开放容量大于等于30kW
978 | 城步县 | 苗岭供电服务站 | 儒林镇 | 儒林镇南桥社区 | 35kV城步城南变电站 | 南西线 | 南湖山庄箱变间隔配电变压器 | 5.32 | 13.6844 | 3.8104 | 630 | 0 | 0 | 504 | 504 | 可开放容量大于等于30kW | 800357562 |  |  |  |  | 可开放容量大于等于30kW
979 | 城步县 | 儒林供电所 | 儒林镇 | 儒林镇城西村 | 35kV城步城南变电站 | 南云线 | 坝头白山界台区 | 5.32 | 13.6844 | 4.8073 | 50 | 0 | 0 | 40 | 40 | 可开放容量大于等于30kW | 800411925 |  |  |  |  | 可开放容量大于等于30kW
980 | 城步县 | 苗岭供电服务站 | 儒林镇 | 儒林镇八角亭社区 | 110kV八角亭变电站 | 八大Ⅰ线 | 和谐小区箱变间隔配电变压器 | 5.32 | 5.32 | 7.3619 | 800 | 0 | 0 | 640 | 640 | 可开放容量大于等于30kW | 800603529 |  |  |  |  | 可开放容量大于等于30kW
981 | 城步县 | 苗岭供电服务站 | 儒林镇 | 儒林镇城南社区 | 110kV八角亭变电站 | 八大Ⅰ线 | 武装部公变 | 5.32 | 5.32 | 7.3619 | 315 | 0 | 0 | 252 | 252 | 可开放容量大于等于30kW | 800357509 |  |  |  |  | 可开放容量大于等于30kW
982 | 城步县 | 茅坪供电所 | 蒋坊乡 | 蒋坊乡枧坪村 | 110kV茅坪变电站 | 茅易线 | 枧坪村坪上公变 | 5.32 | 5.32 | 2.0797 | 400 | 213.74 | 0 | 106.26 | 106.26 | 可开放容量大于等于30kW | 800568790 |  |  |  |  | 可开放容量大于等于30kW
983 | 城步县 | 儒林供电所 | 儒林镇 | 儒林镇浆坪村 | 220kV儒林变电站 | 儒清线 | 浆坪村建团台区 | 5.32 | 5.32 | -0.21325 | 100 | 0 | 0 | 80 | 0 | 线路可开放容量不足 | 800357612 |  |  | 线路 |  | 线路可开放容量不足
984 | 城步县 | 儒林供电所 | 儒林镇 | 儒林镇浆坪村 | 220kV儒林变电站 | 儒清线 | 韭菜坪村小芙蓉台区 | 5.32 | 5.32 | -0.21325 | 50 | 35.75 | 0 | 4.25 | 0 | 线路可开放容量不足 | 800356801 |  |  | 线路 |  | 线路可开放容量不足
985 | 城步县 | 儒林供电所 | 儒林镇 | 儒林镇浆坪村 | 220kV儒林变电站 | 儒清线 | 韭菜坪村韭菜坪台区 | 5.32 | 5.32 | -0.21325 | 100 | 78.41 | 0 | 1.59 | 0 | 线路可开放容量不足 | 800357563 |  |  | 线路 |  | 线路可开放容量不足
986 | 城步县 | 儒林供电所 | 儒林镇 | 儒林镇兰藤村 | 220kV儒林变电站 | 儒清线 | 藤缠村村委台区 | 5.32 | 5.32 | -0.21325 | 100 | 0 | 0 | 80 | 0 | 线路可开放容量不足 | 800642283 |  |  | 线路 |  | 线路可开放容量不足
987 | 城步县 | 儒林供电所 | 儒林镇 | 儒林镇罗家水村 | 220kV儒林变电站 | 儒清线 | 罗家水村半岭子台区 | 5.32 | 5.32 | -0.21325 | 100 | 0 | 0 | 80 | 0 | 线路可开放容量不足 | 800357670 |  |  | 线路 |  | 线路可开放容量不足
988 | 城步县 | 儒林供电所 | 儒林镇 | 儒林镇兰藤村 | 220kV儒林变电站 | 儒清线 | 板栗坪台区 | 5.32 | 5.32 | -0.21325 | 100 | 30 | 0 | 50 | 0 | 线路可开放容量不足 | 800358347 |  |  | 线路 |  | 线路可开放容量不足
989 | 城步县 | 儒林供电所 | 儒林镇 | 儒林镇兰藤村 | 220kV儒林变电站 | 儒清线 | 新园里台区 | 5.32 | 5.32 | -0.21325 | 50 | 0 | 0 | 40 | 0 | 线路可开放容量不足 | 800357480 |  |  | 线路 |  | 线路可开放容量不足
990 | 城步县 | 儒林供电所 | 儒林镇 | 儒林镇罗家水村 | 220kV儒林变电站 | 儒清线 | 罗家水村村委会台区 | 5.32 | 5.32 | -0.21325 | 50 | 0 | 0 | 40 | 0 | 线路可开放容量不足 | 4307232205005020 |  |  | 线路 |  | 线路可开放容量不足
991 | 城步县 | 儒林供电所 | 儒林镇 | 儒林镇罗家水村 | 220kV儒林变电站 | 儒清线 | 罗家水村中团台区 | 5.32 | 5.32 | -0.21325 | 400 | 0 | 0 | 320 | 0 | 线路可开放容量不足 | 800357743 |  |  | 线路 |  | 线路可开放容量不足
992 | 城步县 | 儒林供电所 | 儒林镇 | 儒林镇罗家水村 | 220kV儒林变电站 | 儒清线 | 罗家水村金坑源台区 | 5.32 | 5.32 | -0.21325 | 50 | 0 | 0 | 40 | 0 | 线路可开放容量不足 | 800357564 |  |  | 线路 |  | 线路可开放容量不足
993 | 城步县 | 儒林供电所 | 儒林镇 | 儒林镇新枧水村 | 220kV儒林变电站 | 儒清线 | 新枧水村村委会台区 | 5.32 | 5.32 | -0.21325 | 100 | 38.15 | 0 | 41.85 | 0 | 线路可开放容量不足 | 4307232205001020 |  |  | 线路 |  | 线路可开放容量不足
994 | 城步县 | 儒林供电所 | 儒林镇 | 儒林镇兰藤村 | 220kV儒林变电站 | 儒清线 | 栏牛坪村栏牛坪台区 | 5.32 | 5.32 | -0.21325 | 100 | 50 | 0 | 30 | 0 | 线路可开放容量不足 | 4307232205002070 |  |  | 线路 |  | 线路可开放容量不足
995 | 城步县 | 儒林供电所 | 儒林镇 | 儒林镇罗家水村 | 220kV儒林变电站 | 儒清线 | 罗家水村养路公班台区 | 5.32 | 5.32 | -0.21325 | 30 | 0 | 0 | 24 | 0 | 线路可开放容量不足 | 800357613 |  |  | 线路 |  | 线路可开放容量不足
996 | 城步县 | 儒林供电所 | 蒋坊乡 | 蒋坊乡大同村 | 220kV儒林变电站 | 儒清线 | 大寨村洞头台区 | 5.32 | 5.32 | -0.21325 | 160 | 80.52 | 0 | 47.48 | 0 | 线路可开放容量不足 | 800648680 |  |  | 线路 |  | 线路可开放容量不足
997 | 城步县 | 儒林供电所 | 蒋坊乡 | 蒋坊乡大同村 | 220kV儒林变电站 | 儒清线 | 大寨村大寨台区 | 5.32 | 5.32 | -0.21325 | 160 | 93.8 | 0 | 34.2 | 0 | 线路可开放容量不足 | 800380865 |  |  | 线路 |  | 线路可开放容量不足
998 | 城步县 | 儒林供电所 | 蒋坊乡 | 蒋坊乡大同村 | 220kV儒林变电站 | 儒清线 | 丁界村李家团台区 | 5.32 | 5.32 | -0.21325 | 100 | 29.43 | 0 | 50.57 | 0 | 线路可开放容量不足 | 800357811 |  |  | 线路 |  | 线路可开放容量不足
999 | 城步县 | 儒林供电所 | 蒋坊乡 | 蒋坊乡大同村 | 220kV儒林变电站 | 儒清线 | 丁界村谢家团台区 | 5.32 | 5.32 | -0.21325 | 100 | 26.6 | 0 | 53.4 | 0 | 线路可开放容量不足 | 800356809 |  |  | 线路 |  | 线路可开放容量不足
1000 | 城步县 | 儒林供电所 | 儒林镇 | 儒林镇浆坪村 | 220kV儒林变电站 | 儒清线 | 浆坪村浆坪台区 | 5.32 | 5.32 | -0.21325 | 50 | 0 | 0 | 40 | 0 | 线路可开放容量不足 | 800357744 |  |  | 线路 |  | 线路可开放容量不足
1001 | 城步县 | 儒林供电所 | 儒林镇 | 儒林镇浆坪村 | 220kV儒林变电站 | 儒清线 | 浆坪村李家塘台区 | 5.32 | 5.32 | -0.21325 | 100 | 0 | 0 | 80 | 0 | 线路可开放容量不足 | 800356800 |  |  | 线路 |  | 线路可开放容量不足
1002 | 城步县 | 南山供电所 | 长安营镇 | 长安营镇长安营村 | 35kV长安营变电站 | 长新线 | 南门口台区 | 5.32 | 3.024 | 1.7913 | 200 | 0 | 0 | 160 | 160 | 可开放容量大于等于30kW | 800381989 |  |  |  |  | 可开放容量大于等于30kW
1003 | 城步县 | 南山供电所 | 长安营镇 | 长安营镇长安营村 | 35kV长安营变电站 | 长新线 | 长安营乡村委会台区 | 5.32 | 3.024 | 1.7913 | 30 | 0 | 0 | 24 | 24 | 可开放容量小于30kW | 800380862 |  |  |  |  | 可开放容量小于30kW
1004 | 城步县 | 南山供电所 | 长安营镇 | 长安营镇长安营村 | 35kV长安营变电站 | 长新线 | 铺上台区 | 5.32 | 3.024 | 1.7913 | 100 | 0 | 0 | 80 | 80 | 可开放容量大于等于30kW | 800357017 |  |  |  |  | 可开放容量大于等于30kW
1005 | 城步县 | 丹口供电所 | 丹口镇 | 丹口镇永平村 | 35kV平林变电站 | 平黄线 | 竹里坪台区 | 5.32 | -1.9823 | 0.59392 | 50 | 0 | 0 | 40 | 0 | 变电站可开放容量不足 | 800534492 |  | 变电站 |  |  | 变电站可开放容量不足
1006 | 城步县 | 丹口供电所 | 丹口镇 | 丹口镇平南寨村 | 35kV平林变电站 | 平仙线 | 大石谷台区 | 5.32 | -1.9823 | 5.083 | 50 | 0 | 0 | 40 | 0 | 变电站可开放容量不足 | 800357511 |  | 变电站 |  |  | 变电站可开放容量不足
1007 | 城步县 | 南山供电所 | 长安营镇 | 长安营镇六马六甲村 | 35kV长安营变电站 | 长新线 | 河边台区 | 5.32 | 3.024 | 1.7913 | 100 | 0 | 0 | 80 | 80 | 可开放容量大于等于30kW | 800631409 |  |  |  |  | 可开放容量大于等于30kW
1008 | 城步县 | 南山供电所 | 长安营镇 | 长安营镇黄洋村 | 35kV长安营变电站 | 长新线 | 黄羊台区 | 5.32 | 3.024 | 1.7913 | 100 | 0 | 0 | 80 | 80 | 可开放容量大于等于30kW | 800372349 |  |  |  |  | 可开放容量大于等于30kW
1009 | 城步县 | 南山供电所 | 长安营镇 | 长安营镇六马六甲村 | 35kV长安营变电站 | 长新线 | 六甲村崩土冲台区 | 5.32 | 3.024 | 1.7913 | 30 | 0 | 0 | 24 | 24 | 可开放容量小于30kW | 800446136 |  |  |  |  | 可开放容量小于30kW
1010 | 城步县 | 南山供电所 | 长安营镇 | 长安营镇六马六甲村 | 35kV长安营变电站 | 长新线 | 六甲村鲤鱼田台区 | 5.32 | 3.024 | 1.7913 | 50 | 0 | 0 | 40 | 40 | 可开放容量大于等于30kW | 800446135 |  |  |  |  | 可开放容量大于等于30kW
1011 | 城步县 | 南山供电所 | 长安营镇 | 长安营镇六马六甲村 | 35kV长安营变电站 | 长新线 | 六甲三组柱上变压器 | 5.32 | 3.024 | 1.7913 | 20 | 0 | 0 | 16 | 16 | 可开放容量小于30kW | 800356893 |  |  |  |  | 可开放容量小于30kW
1012 | 城步县 | 南山供电所 | 长安营镇 | 长安营镇六马六甲村 | 35kV长安营变电站 | 长新线 | 六甲团台区 | 5.32 | 3.024 | 1.7913 | 30 | 0 | 0 | 24 | 24 | 可开放容量小于30kW | 800356894 |  |  |  |  | 可开放容量小于30kW
1013 | 城步县 | 南山供电所 | 长安营镇 | 长安营镇六马六甲村 | 35kV长安营变电站 | 长新线 | 三中队台区 | 5.32 | 3.024 | 1.7913 | 50 | 0 | 0 | 40 | 40 | 可开放容量大于等于30kW | 800356895 |  |  |  |  | 可开放容量大于等于30kW
1014 | 城步县 | 南山供电所 | 长安营镇 | 长安营镇新岭村 | 35kV长安营变电站 | 长新线 | 火干台区 | 5.32 | 3.024 | 1.7913 | 100 | 0 | 0 | 80 | 80 | 可开放容量大于等于30kW | 800367731 |  |  |  |  | 可开放容量大于等于30kW
1015 | 城步县 | 南山供电所 | 长安营镇 | 长安营镇新岭村 | 35kV长安营变电站 | 长新线 | 关下台区 | 5.32 | 3.024 | 1.7913 | 50 | 0 | 0 | 40 | 40 | 可开放容量大于等于30kW | 800364124 |  |  |  |  | 可开放容量大于等于30kW
1016 | 城步县 | 南山供电所 | 长安营镇 | 长安营镇六马六甲村 | 35kV长安营变电站 | 长新线 | 六马村大秧田台区 | 5.32 | 3.024 | 1.7913 | 100 | 0 | 0 | 80 | 80 | 可开放容量大于等于30kW | 800364123 |  |  |  |  | 可开放容量大于等于30kW
1017 | 城步县 | 南山供电所 | 长安营镇 | 长安营镇新岭村 | 35kV长安营变电站 | 长新线 | 下排台区 | 5.32 | 3.024 | 1.7913 | 100 | 0 | 0 | 80 | 80 | 可开放容量大于等于30kW | 800364125 |  |  |  |  | 可开放容量大于等于30kW
1018 | 城步县 | 南山供电所 | 长安营镇 | 长安营镇新岭村 | 35kV长安营变电站 | 长新线 | 上排台区 | 5.32 | 3.024 | 1.7913 | 125 | 0 | 0 | 100 | 100 | 可开放容量大于等于30kW | 800446134 |  |  |  |  | 可开放容量大于等于30kW
1019 | 城步县 | 南山供电所 | 长安营镇 | 长安营镇六马六甲村 | 35kV长安营变电站 | 长新线 | 长龙寨变 | 5.32 | 3.024 | 1.7913 | 50 | 0 | 0 | 40 | 40 | 可开放容量大于等于30kW | 800364126 |  |  |  |  | 可开放容量大于等于30kW
1020 | 城步县 | 南山供电所 | 长安营镇 | 长安营镇长坪村 | 35kV长安营变电站 | 长新线 | 坪溪口台区 | 5.32 | 3.024 | 1.7913 | 80 | 50 | 0 | 14 | 14 | 可开放容量小于30kW | 800367730 |  |  |  |  | 可开放容量小于30kW
1021 | 城步县 | 南山供电所 | 长安营镇 | 长安营镇长坪村 | 35kV长安营变电站 | 长新线 | 长坪村龙公田台区 | 5.32 | 3.024 | 1.7913 | 50 | 0 | 0 | 40 | 40 | 可开放容量大于等于30kW | 4307232205004250 |  |  |  |  | 可开放容量大于等于30kW
1022 | 城步县 | 南山供电所 | 长安营镇 | 长安营镇长坪村 | 35kV长安营变电站 | 长新线 | 长坪堡变台 | 5.32 | 3.024 | 1.7913 | 200 | 0 | 0 | 160 | 160 | 可开放容量大于等于30kW | 800356803 |  |  |  |  | 可开放容量大于等于30kW
1023 | 城步县 | 南山供电所 | 长安营镇 | 长安营镇大寨社区 | 35kV长安营变电站 | 长新线 | 岩寨冲水豪台区 | 5.32 | 3.024 | 1.7913 | 30 | 0 | 0 | 24 | 24 | 可开放容量小于30kW | 800356804 |  |  |  |  | 可开放容量小于30kW
1024 | 城步县 | 南山供电所 | 长安营镇 | 长安营镇长坪村 | 35kV长安营变电站 | 长新线 | 三才堡台区 | 5.32 | 3.024 | 1.7913 | 100 | 76 | 0 | 4 | 4 | 可开放容量小于30kW | 800356802 |  |  |  |  | 可开放容量小于30kW
1025 | 城步县 | 南山供电所 | 长安营镇 | 长安营镇大寨社区 | 35kV长安营变电站 | 长新线 | 岩寨村枫木豪台区 | 5.32 | 3.024 | 1.7913 | 100 | 0 | 0 | 80 | 80 | 可开放容量大于等于30kW | 800357481 |  |  |  |  | 可开放容量大于等于30kW
1026 | 城步县 | 南山供电所 | 长安营镇 | 长安营镇长坪村 | 35kV长安营变电站 | 长新线 | 兰头台区 | 5.32 | 3.024 | 1.7913 | 80 | 0 | 0 | 64 | 64 | 可开放容量大于等于30kW | 800357536 |  |  |  |  | 可开放容量大于等于30kW
1027 | 城步县 | 南山供电所 | 长安营镇 | 长安营镇南山社区 | 35kV南山变电站 | 南谢线 | 三根楠竹变 | 5.32 | 4 | 3.8104 | 80 | 0 | 0 | 64 | 64 | 可开放容量大于等于30kW | 800357482 |  |  |  |  | 可开放容量大于等于30kW
1028 | 城步县 | 南山供电所 | 长安营镇 | 长安营镇南山社区 | 35kV南山变电站 | 南谢线 | 万家屋变 | 5.32 | 4 | 3.8104 | 50 | 0 | 0 | 40 | 40 | 可开放容量大于等于30kW | 800401599 |  |  |  |  | 可开放容量大于等于30kW
1029 | 城步县 | 南山供电所 | 长安营镇 | 长安营镇南山社区 | 35kV南山变电站 | 南谢线 | 鸡爪坪居委会台区 | 5.32 | 4 | 3.8104 | 315 | 0 | 0 | 252 | 252 | 可开放容量大于等于30kW | 800357508 |  |  |  |  | 可开放容量大于等于30kW
1030 | 城步县 | 南山供电所 | 长安营镇 | 长安营镇南山社区 | 35kV南山变电站 | 南谢线 | 鸡爪斯文坳坪台区 | 5.32 | 4 | 3.8104 | 80 | 0 | 0 | 64 | 64 | 可开放容量大于等于30kW | 800357196 |  |  |  |  | 可开放容量大于等于30kW
1031 | 城步县 | 南山供电所 | 长安营镇 | 长安营镇蕨枝坪村 | 35kV南山变电站 | 南谢线 | 硬竹坪台区 | 5.32 | 4 | 3.8104 | 80 | 0 | 0 | 64 | 64 | 可开放容量大于等于30kW | 800381021 |  |  |  |  | 可开放容量大于等于30kW
1032 | 城步县 | 南山供电所 | 长安营镇 | 长安营镇南山社区 | 35kV南山变电站 | 南谢线 | 胡家坪台柱上变压器 | 5.32 | 4 | 3.8104 | 100 | 0 | 0 | 80 | 80 | 可开放容量大于等于30kW | 800667301 |  |  |  |  | 可开放容量大于等于30kW
1033 | 城步县 | 南山供电所 | 五团镇 | 五团镇巡头村 | 35kV南山变电站 | 南滩线 | 九牛坪台变 | 5.32 | 4 | 1.3104 | 50 | 0 | 0 | 40 | 40 | 可开放容量大于等于30kW | 800618372 |  |  |  |  | 可开放容量大于等于30kW
1034 | 城步县 | 儒林供电所 | 儒林镇 | 儒林镇兰藤村 | 220kV儒林变电站 | 儒清线 | 栏牛坪村一组台区 | 5.32 | 5.32 | -0.21325 | 50 | 0 | 0 | 40 | 0 | 线路可开放容量不足 | 800357742 |  |  | 线路 |  | 线路可开放容量不足
1035 | 城步县 | 南山供电所 | 长安营镇 | 长安营镇德胜村 | 35kV长安营变电站 | 长新线 | 八树台区 | 5.32 | 3.024 | 1.7913 | 100 | 0 | 0 | 80 | 80 | 可开放容量大于等于30kW | 800401041 |  |  |  |  | 可开放容量大于等于30kW
1036 | 城步县 | 儒林供电所 | 儒林镇 | 儒林镇新枧水村 | 220kV儒林变电站 | 儒清线 | 矮包里台区 | 5.32 | 5.32 | -0.21325 | 30 | 0 | 0 | 24 | 0 | 线路可开放容量不足 | 800357204 |  |  | 线路 |  | 线路可开放容量不足
1037 | 城步县 | 儒林供电所 | 儒林镇 | 儒林镇新枧水村 | 220kV儒林变电站 | 儒清线 | 新枧村大桥里台区 | 5.32 | 5.32 | -0.21325 | 30 | 0 | 0 | 24 | 0 | 线路可开放容量不足 | 800357486 |  |  | 线路 |  | 线路可开放容量不足
1038 | 城步县 | 儒林供电所 | 儒林镇 | 儒林镇田塘村 | 220kV儒林变电站 | 儒清线 | 韭菜坪村村委台区 | 5.32 | 5.32 | -0.21325 | 50 | 0 | 0 | 40 | 0 | 线路可开放容量不足 | 800357201 |  |  | 线路 |  | 线路可开放容量不足
1039 | 城步县 | 儒林供电所 | 儒林镇 | 儒林镇兰藤村 | 220kV儒林变电站 | 儒清线 | 藤缠村水口台区 | 5.32 | 5.32 | -0.21325 | 50 | 0 | 0 | 40 | 0 | 线路可开放容量不足 | 800385837 |  |  | 线路 |  | 线路可开放容量不足
1040 | 城步县 | 南山供电所 | 长安营镇 | 长安营镇大寨社区 | 35kV长安营变电站 | 长新线 | 岩寨台区 | 5.32 | 3.024 | 1.7913 | 200 | 0 | 0 | 160 | 160 | 可开放容量大于等于30kW | 800357203 |  |  |  |  | 可开放容量大于等于30kW
1041 | 城步县 | 南山供电所 | 长安营镇 | 长安营镇大寨社区 | 35kV长安营变电站 | 长新线 | 大寨村村委会台区 | 5.32 | 3.024 | 1.7913 | 200 | 0 | 0 | 160 | 160 | 可开放容量大于等于30kW | 800357200 |  |  |  |  | 可开放容量大于等于30kW
1042 | 城步县 | 汀坪供电所 | 汀坪乡 | 汀坪乡安乐村 | 110kV汀坪变电站 | 汀蓬线 | 安乐村坳田公变 | 5.32 | 5.32 | 1.692 | 50 | 0 | 0 | 40 | 40 | 可开放容量大于等于30kW | 800401040 |  |  |  |  | 可开放容量大于等于30kW
1043 | 城步县 | 汀坪供电所 | 汀坪乡 | 汀坪乡安乐村 | 110kV汀坪变电站 | 汀蓬线 | 安乐村枫香坪公变 | 5.32 | 5.32 | 1.692 | 50 | 0 | 0 | 40 | 40 | 可开放容量大于等于30kW | 800380864 |  |  |  |  | 可开放容量大于等于30kW
1044 | 城步县 | 汀坪供电所 | 五团镇 | 五团镇腾坪村 | 35kV五团变电站 | 五金线 | 腾坪村岩寨台区 | 5.32 | 12.0912 | -0.44556 | 80 | 43.225 | 0 | 20.775 | 0 | 线路可开放容量不足 | 800401049 |  |  | 线路 |  | 线路可开放容量不足
1045 | 城步县 | 南山供电所 | 长安营镇 | 长安营镇德胜村 | 35kV长安营变电站 | 长新线 | 陪楼台区 | 5.32 | 3.024 | 1.7913 | 50 | 0 | 0 | 40 | 40 | 可开放容量大于等于30kW | 800357484 |  |  |  |  | 可开放容量大于等于30kW
1046 | 城步县 | 南山供电所 | 长安营镇 | 长安营镇德胜村 | 35kV长安营变电站 | 长新线 | 胸背台区 | 5.32 | 3.024 | 1.7913 | 50 | 0 | 0 | 40 | 40 | 可开放容量大于等于30kW | 800357532 |  |  |  |  | 可开放容量大于等于30kW
1047 | 城步县 | 南山供电所 | 长安营镇 | 长安营镇大寨社区 | 35kV长安营变电站 | 长新线 | 岩寨村委会台区 | 5.32 | 3.024 | 1.7913 | 200 | 0 | 0 | 160 | 160 | 可开放容量大于等于30kW | 800401035 |  |  |  |  | 可开放容量大于等于30kW
1048 | 城步县 | 南山供电所 | 长安营镇 | 长安营镇德胜村 | 35kV长安营变电站 | 长新线 | 对门江台区 | 5.32 | 3.024 | 1.7913 | 100 | 0 | 0 | 80 | 80 | 可开放容量大于等于30kW | 800357741 |  |  |  |  | 可开放容量大于等于30kW
1049 | 城步县 | 南山供电所 | 长安营镇 | 长安营镇南山社区 | 35kV南山变电站 | 南奶线 | 牧场台区 | 5.32 | 4 | 3.4501 | 400 | 0 | 0 | 320 | 320 | 可开放容量大于等于30kW | 800357483 |  |  |  |  | 可开放容量大于等于30kW
1050 | 城步县 | 苗岭供电服务站 | 儒林镇 | 儒林镇南桥社区 | 35kV城步城南变电站 | 南税线 | 木器厂#2公变 | 5.32 | 13.6844 | 7.2471 | 400 | 15.3 | 0 | 304.7 | 304.7 | 可开放容量大于等于30kW | 800357202 |  |  |  |  | 可开放容量大于等于30kW
1051 | 城步县 | 苗岭供电服务站 | 儒林镇 | 儒林镇中心社区 | 35kV城步城南变电站 | 南税线 | 广场#2公变 | 5.32 | 13.6844 | 7.2471 | 400 | 0 | 0 | 320 | 320 | 可开放容量大于等于30kW | 800401036 |  |  |  |  | 可开放容量大于等于30kW
1052 | 城步县 | 苗岭供电服务站 | 儒林镇 | 儒林镇东海社区 | 35kV城步城南变电站 | 南税线 | 老干局公变 | 5.32 | 13.6844 | 7.2471 | 400 | 0 | 0 | 320 | 320 | 可开放容量大于等于30kW | 800357205 |  |  |  |  | 可开放容量大于等于30kW
1053 | 城步县 | 丹口供电所 | 丹口镇 | 丹口镇仙鹅村 | 35kV丹口变电站 | 丹仙线 | 陡冲头架枧田台区 | 5.32 | -4.8434 | 5.8052 | 50 | 0 | 0 | 40 | 0 | 变电站可开放容量不足 | 800357735 |  | 变电站 |  |  | 变电站可开放容量不足
1054 | 城步县 | 汀坪供电所 | 汀坪乡 | 汀坪乡汀坪村 | 110kV汀坪变电站 | 汀蓬线 | 梨子坳台区 | 5.32 | 5.32 | 1.692 | 50 | 36.575 | 0 | 3.425 | 3.425 | 可开放容量小于30kW | 800357488 |  |  |  |  | 可开放容量小于30kW
1055 | 城步县 | 苗岭供电服务站 | 儒林镇 | 儒林镇城北社区 | 220kV儒林变电站 | 儒政线 | 电力公司营销基地箱变配电变压器 | 5.32 | 5.32 | 7.9869 | 630 | 0 | 0 | 504 | 504 | 可开放容量大于等于30kW | 800357736 |  |  |  |  | 可开放容量大于等于30kW
1056 | 城步县 | 儒林供电所 | 儒林镇 | 儒林镇新枧水村 | 220kV儒林变电站 | 儒清线 | 大岩岭台区 | 5.32 | 5.32 | -0.21325 | 50 | 15 | 0 | 25 | 0 | 线路可开放容量不足 | 800357197 |  |  | 线路 |  | 线路可开放容量不足
1057 | 城步县 | 汀坪供电所 | 汀坪乡 | 汀坪乡安乐村 | 110kV汀坪变电站 | 汀蓬线 | 安乐村进龙山公变 | 5.32 | 5.32 | 1.692 | 30 | 0 | 0 | 24 | 24 | 可开放容量小于30kW | 800357658 |  |  |  |  | 可开放容量小于30kW
1058 | 城步县 | 汀坪供电所 | 汀坪乡 | 汀坪乡安乐村 | 110kV汀坪变电站 | 汀蓬线 | 安乐村温塘坪台柱上变压器 | 5.32 | 5.32 | 1.692 | 50 | 0 | 0 | 40 | 40 | 可开放容量大于等于30kW | 800669475 |  |  |  |  | 可开放容量大于等于30kW
1059 | 城步县 | 汀坪供电所 | 五团镇 | 五团镇初水村 | 35kV五团变电站 | 五金线 | 初水村摆秧田台区 | 5.32 | 12.0912 | -0.44556 | 80 | 0 | 0 | 64 | 0 | 线路可开放容量不足 | 800357020 |  |  | 线路 |  | 线路可开放容量不足
1060 | 城步县 | 汀坪供电所 | 五团镇 | 五团镇初水村 | 35kV五团变电站 | 五金线 | 初水村粗水团台区 | 5.32 | 12.0912 | -0.44556 | 200 | 55 | 0 | 105 | 0 | 线路可开放容量不足 | 800357019 |  |  | 线路 |  | 线路可开放容量不足
1061 | 城步县 | 汀坪供电所 | 五团镇 | 五团镇金童山村 | 35kV五团变电站 | 五金线 | 木懂台区 | 5.32 | 12.0912 | -0.44556 | 200 | 33 | 0 | 127 | 0 | 线路可开放容量不足 | 800357021 |  |  | 线路 |  | 线路可开放容量不足
1062 | 城步县 | 汀坪供电所 | 五团镇 | 五团镇金童山村 | 35kV五团变电站 | 五金线 | 底子湾台区 | 5.32 | 12.0912 | -0.44556 | 400 | 57.2 | 0 | 262.8 | 0 | 线路可开放容量不足 | 800357022 |  |  | 线路 |  | 线路可开放容量不足
1063 | 城步县 | 汀坪供电所 | 五团镇 | 五团镇金童山村 | 35kV五团变电站 | 五金线 | 操子乔公变 | 5.32 | 12.0912 | -0.44556 | 125 | 0 | 0 | 100 | 0 | 线路可开放容量不足 | 800357028 |  |  | 线路 |  | 线路可开放容量不足
1064 | 城步县 | 汀坪供电所 | 五团镇 | 五团镇金童山村 | 35kV五团变电站 | 五金线 | 铺路水沙子坳变台 | 5.32 | 12.0912 | -0.44556 | 100 | 0 | 0 | 80 | 0 | 线路可开放容量不足 | 800357024 |  |  | 线路 |  | 线路可开放容量不足
1065 | 城步县 | 汀坪供电所 | 五团镇 | 五团镇金童山村 | 35kV五团变电站 | 五金线 | 铺路水大竹山变台 | 5.32 | 12.0912 | -0.44556 | 100 | 58.52 | 0 | 21.48 | 0 | 线路可开放容量不足 | 800357026 |  |  | 线路 |  | 线路可开放容量不足
1066 | 城步县 | 汀坪供电所 | 五团镇 | 五团镇金童山村 | 35kV五团变电站 | 五金线 | 铺路水台区 | 5.32 | 12.0912 | -0.44556 | 100 | 0 | 0 | 80 | 0 | 线路可开放容量不足 | 800357027 |  |  | 线路 |  | 线路可开放容量不足
1067 | 城步县 | 汀坪供电所 | 汀坪乡 | 汀坪乡横水村 | 110kV汀坪变电站 | 汀桥线 | 桂石冷水冲公变 | 5.32 | 5.32 | 2.6605 | 100 | 0 | 0 | 80 | 80 | 可开放容量大于等于30kW | 800642284 |  |  |  |  | 可开放容量大于等于30kW
1068 | 城步县 | 汀坪供电所 | 汀坪乡 | 汀坪乡横水村 | 110kV汀坪变电站 | 汀桥线 | 桂石阳坝头公变 | 5.32 | 5.32 | 2.6605 | 100 | 76 | 0 | 4 | 4 | 可开放容量小于30kW | 800357011 |  |  |  |  | 可开放容量小于30kW
1069 | 城步县 | 汀坪供电所 | 丹口镇 | 丹口镇花龙村 | 110kV汀坪变电站 | 汀桥线 | 大界公变 | 5.32 | 5.32 | 2.6605 | 30 | 0 | 0 | 24 | 24 | 可开放容量小于30kW | 800357195 |  |  |  |  | 可开放容量小于30kW
1070 | 城步县 | 汀坪供电所 | 汀坪乡 | 汀坪乡横水村 | 110kV汀坪变电站 | 汀桥线 | 桂石阳前日公变 | 5.32 | 5.32 | 2.6605 | 50 | 0 | 0 | 40 | 40 | 可开放容量大于等于30kW | 800357013 |  |  |  |  | 可开放容量大于等于30kW
1071 | 城步县 | 汀坪供电所 | 汀坪乡 | 汀坪乡横水村 | 110kV汀坪变电站 | 汀桥线 | 桂石梨子坪公变 | 5.32 | 5.32 | 2.6605 | 30 | 0 | 0 | 24 | 24 | 可开放容量小于30kW | 800357016 |  |  |  |  | 可开放容量小于30kW
1072 | 城步县 | 汀坪供电所 | 汀坪乡 | 汀坪乡金童山村 | 110kV汀坪变电站 | 汀桥线 | 牛水塘公变 | 5.32 | 5.32 | 2.6605 | 250 | 60 | 0 | 140 | 140 | 可开放容量大于等于30kW | 800357029 |  |  |  |  | 可开放容量大于等于30kW
1073 | 城步县 | 汀坪供电所 | 汀坪乡 | 汀坪乡大侯村 | 110kV汀坪变电站 | 汀桥线 | 大侯村2变公变 | 5.32 | 5.32 | 2.6605 | 100 | 0 | 0 | 80 | 80 | 可开放容量大于等于30kW | 800357014 |  |  |  |  | 可开放容量大于等于30kW
1074 | 城步县 | 汀坪供电所 | 汀坪乡 | 汀坪乡大侯村 | 110kV汀坪变电站 | 汀桥线 | 大侯1变公变 | 5.32 | 5.32 | 2.6605 | 200 | 130.6 | 0 | 29.4 | 29.4 | 可开放容量小于30kW | 800357015 |  |  |  |  | 可开放容量小于30kW
1075 | 城步县 | 汀坪供电所 | 汀坪乡 | 汀坪乡大侯村 | 110kV汀坪变电站 | 汀桥线 | 常咬口公变 | 5.32 | 5.32 | 2.6605 | 30 | 0 | 0 | 24 | 24 | 可开放容量小于30kW | 800357194 |  |  |  |  | 可开放容量小于30kW
1076 | 城步县 | 汀坪供电所 | 汀坪乡 | 汀坪乡金童山村 | 110kV汀坪变电站 | 汀桥线 | 独宿村公变 | 5.32 | 5.32 | 2.6605 | 160 | 0 | 0 | 128 | 128 | 可开放容量大于等于30kW | 800357030 |  |  |  |  | 可开放容量大于等于30kW
1077 | 城步县 | 汀坪供电所 | 汀坪乡 | 汀坪乡金童山村 | 110kV汀坪变电站 | 汀桥线 | 独宿坳贝底公变 | 5.32 | 5.32 | 2.6605 | 50 | 0 | 0 | 40 | 40 | 可开放容量大于等于30kW | 800358681 |  |  |  |  | 可开放容量大于等于30kW
1078 | 城步县 | 汀坪供电所 | 汀坪乡 | 汀坪乡金童山村 | 110kV汀坪变电站 | 汀桥线 | 大冲头村公变 | 5.32 | 5.32 | 2.6605 | 50 | 0 | 0 | 40 | 40 | 可开放容量大于等于30kW | 800358675 |  |  |  |  | 可开放容量大于等于30kW
1079 | 城步县 | 西岩供电所 | 威溪乡 | 威溪乡复兴村 | 35kV威溪变电站 | 威花线 | 霞脚岭台区 | 5.32 | 0 | 3.7631 | 100 | 58.52 | 0 | 21.48 | 0 | 变电站可开放容量不足 | 800368527 |  | 变电站 |  |  | 变电站可开放容量不足
1080 | 城步县 | 西岩供电所 | 西岩镇 | 西岩镇陈石村 | 110kV西岩变电站 | 西花线 | 陈家村丘水田台区 | 5.32 | 0 | -0.36618 | 100 | 0 | 0 | 80 | 0 | 变电站、线路可开放容量不足 | 800380850 |  | 变电站、 | 线路 |  | 变电站、线路可开放容量不足
1081 | 城步县 | 西岩供电所 | 西岩镇 | 西岩镇三水村 | 110kV西岩变电站 | 西赤线 | 兔子塘台区 | 5.32 | 0 | 2.1648 | 50 | 0 | 0 | 40 | 0 | 变电站可开放容量不足 | 800358570 |  | 变电站 |  |  | 变电站可开放容量不足
1082 | 城步县 | 西岩供电所 | 西岩镇 | 西岩镇陈石村 | 110kV西岩变电站 | 西花线 | 水对园台区 | 5.32 | 0 | -0.36618 | 100 | 33 | 0 | 47 | 0 | 变电站、线路可开放容量不足 | 800366975 |  | 变电站、 | 线路 |  | 变电站、线路可开放容量不足
1083 | 城步县 | 西岩供电所 | 西岩镇 | 西岩镇永丰村 | 110kV西岩变电站 | 西永线 | 玉河三组台区 | 5.32 | 0 | 0.90819 | 50 | 29.43 | 0 | 10.57 | 0 | 变电站可开放容量不足 | 800366973 |  | 变电站 |  |  | 变电站可开放容量不足
1084 | 城步县 | 西岩供电所 | 西岩镇 | 西岩镇三水村 | 110kV西岩变电站 | 西赤线 | 田心村王家山台区 | 5.32 | 0 | 2.1648 | 100 | 60 | 0 | 20 | 0 | 变电站可开放容量不足 | 800366974 |  | 变电站 |  |  | 变电站可开放容量不足
1085 | 城步县 | 西岩供电所 | 威溪乡 | 威溪乡江坪村 | 35kV威溪变电站 | 威城线 | 尖坪蒋家台区 | 5.32 | 0 | 1.1482 | 50 | 40 | 0 | 0 | 0 | 变电站、台区可开放容量不足 | 800376859 |  | 变电站、 |  | 台区 | 变电站、台区可开放容量不足
1086 | 城步县 | 西岩供电所 | 金紫乡 | 金紫乡江和村 | 110kV西岩变电站 | 西塘线 | 高寨大观塘台区 | 5.32 | 0 | 2.3388 | 50 | 30 | 0 | 10 | 0 | 变电站可开放容量不足 | 4311231705017160 |  | 变电站 |  |  | 变电站可开放容量不足
1087 | 城步县 | 西岩供电所 | 西岩镇 | 西岩镇杨家三村 | 110kV西岩变电站 | 西赤线 | 杨家山太坪公变 | 5.32 | 0 | 2.1648 | 160 | 0 | 0 | 128 | 0 | 变电站可开放容量不足 | 800379679 |  | 变电站 |  |  | 变电站可开放容量不足
1088 | 城步县 | 西岩供电所 | 威溪乡 | 威溪乡茶山村 | 35kV威溪变电站 | 威花线 | 连云村庵堂台区 | 5.32 | 0 | 3.7631 | 100 | 33 | 0 | 47 | 0 | 变电站可开放容量不足 | 800383283 |  | 变电站 |  |  | 变电站可开放容量不足
1089 | 城步县 | 汀坪供电所 | 汀坪乡 | 汀坪乡高桥村 | 35kV杨梅坳变电站 | 竹杨线 | 高桥村变 | 5.32 | 15.0422 | 1.8971 | 250 | 160 | 0 | 40 | 40 | 可开放容量大于等于30kW | 800379683 |  |  |  |  | 可开放容量大于等于30kW
1090 | 城步县 | 汀坪供电所 | 汀坪乡 | 汀坪乡杨梅村 | 35kV杨梅坳变电站 | 水杨线 | 杨梅村兰家湾台区 | 5.32 | 15.0422 | -2.9937 | 400 | 264.38 | 0 | 55.62 | 0 | 线路可开放容量不足 | 800376860 |  |  | 线路 |  | 线路可开放容量不足
1091 | 城步县 | 西岩供电所 | 西岩镇 | 西岩镇三水村 | 110kV西岩变电站 | 西赤线 | 田心村牮楼边台区 | 5.32 | 0 | 2.1648 | 100 | 60 | 0 | 20 | 0 | 变电站可开放容量不足 | 800360284 |  | 变电站 |  |  | 变电站可开放容量不足
1092 | 城步县 | 西岩供电所 | 西岩镇 | 西岩镇陈石村 | 110kV西岩变电站 | 西花线 | 陈家村老屋团台区 | 5.32 | 0 | -0.36618 | 200 | 146.055 | 0 | 13.945 | 0 | 变电站、线路可开放容量不足 | 800380854 |  | 变电站、 | 线路 |  | 变电站、线路可开放容量不足
1093 | 城步县 | 汀坪供电所 | 汀坪乡 | 汀坪乡龙塘村 | 35kV杨梅坳变电站 | 竹杨线 | 爱厂坪台区柱上变压器 | 5.32 | 15.0422 | 1.8971 | 100 | 0 | 0 | 80 | 80 | 可开放容量大于等于30kW | 800358565 |  |  |  |  | 可开放容量大于等于30kW
1094 | 城步县 | 汀坪供电所 | 汀坪乡 | 汀坪乡龙塘村 | 35kV杨梅坳变电站 | 竹杨线 | 大坪水村弯塘台区 | 5.32 | 15.0422 | 1.8971 | 50 | 0 | 0 | 40 | 40 | 可开放容量大于等于30kW | 800380855 |  |  |  |  | 可开放容量大于等于30kW
1095 | 城步县 | 汀坪供电所 | 汀坪乡 | 汀坪乡杨梅村 | 35kV杨梅坳变电站 | 水杨线 | 杨梅村大路田台区柱上变压器 | 5.32 | 15.0422 | -2.9937 | 100 | 34.41 | 0 | 45.59 | 0 | 线路可开放容量不足 | 800380856 |  |  | 线路 |  | 线路可开放容量不足
1096 | 城步县 | 汀坪供电所 | 汀坪乡 | 汀坪乡龙塘村 | 35kV杨梅坳变电站 | 竹杨线 | 大坪水村大坪水团台区柱上变压器 | 5.32 | 15.0422 | 1.8971 | 50 | 0 | 0 | 40 | 40 | 可开放容量大于等于30kW | 800358561 |  |  |  |  | 可开放容量大于等于30kW
1097 | 城步县 | 汀坪供电所 | 汀坪乡 | 汀坪乡安乐村 | 110kV汀坪变电站 | 汀蓬线 | 安乐村下洞界台区 | 5.32 | 5.32 | 1.692 | 30 | 0 | 0 | 24 | 24 | 可开放容量小于30kW | 800610572 |  |  |  |  | 可开放容量小于30kW
1098 | 城步县 | 白毛坪供电所 | 白毛坪镇 | 白毛坪镇袁家山村 | 110kV丁界变电站 | 丁清线 | 袁家山村野秧台柱上变压器 | 5.32 | 5.32 | 1.5458 | 50 | 0 | 0 | 40 | 40 | 可开放容量大于等于30kW | 800360305 |  |  |  |  | 可开放容量大于等于30kW
1099 | 城步县 | 白毛坪供电所 | 白毛坪镇 | 白毛坪镇状团园村 | 110kV丁界变电站 | 丁清线 | 坪源村王家山台区 | 5.32 | 5.32 | 1.5458 | 100 | 0 | 0 | 80 | 80 | 可开放容量大于等于30kW | 800358566 |  |  |  |  | 可开放容量大于等于30kW
1100 | 城步县 | 白毛坪供电所 | 白毛坪镇 | 白毛坪镇状团园村 | 110kV丁界变电站 | 丁清线 | 坪源村旋塘水台区 | 5.32 | 5.32 | 1.5458 | 80 | 0 | 0 | 64 | 64 | 可开放容量大于等于30kW | 800610573 |  |  |  |  | 可开放容量大于等于30kW
1101 | 城步县 | 白毛坪供电所 | 白毛坪镇 | 白毛坪镇小寨村 | 110kV丁界变电站 | 丁清线 | 袁家山村袁家山柱上变压器 | 5.32 | 5.32 | 1.5458 | 100 | 0 | 0 | 80 | 80 | 可开放容量大于等于30kW | 800358550 |  |  |  |  | 可开放容量大于等于30kW
1102 | 城步县 | 苗岭供电服务站 | 儒林镇 | 儒林镇八角亭社区 | 110kV八角亭变电站 | 八中Ⅱ线 | 交警公变 | 5.32 | 5.32 | 7.3828 | 400 | 30 | 0 | 290 | 290 | 可开放容量大于等于30kW | 800358557 |  |  |  |  | 可开放容量大于等于30kW
1103 | 城步县 | 白毛坪供电所 | 白毛坪镇 | 白毛坪镇状团园村 | 110kV丁界变电站 | 丁清线 | 坪源村委会台区 | 5.32 | 5.32 | 1.5458 | 30 | 0 | 0 | 24 | 24 | 可开放容量小于30kW | 800400852 |  |  |  |  | 可开放容量小于30kW
1104 | 城步县 | 丹口供电所 | 丹口镇 | 丹口镇丹口村 | 35kV丹口变电站 | 丹仙线 | 丹口村仁溪台区 | 5.32 | -4.8434 | 5.8052 | 50 | 0 | 0 | 40 | 0 | 变电站可开放容量不足 | 800360302 |  | 变电站 |  |  | 变电站可开放容量不足
1105 | 城步县 | 丹口供电所 | 丹口镇 | 丹口镇共和村 | 35kV平林变电站 | 平仙线 | 地寸台区 | 5.32 | -1.9823 | 5.083 | 50 | 0 | 0 | 40 | 0 | 变电站可开放容量不足 | 800358678 |  | 变电站 |  |  | 变电站可开放容量不足
1106 | 城步县 | 苗岭供电服务站 | 儒林镇 | 儒林镇城北社区 | 110kV八角亭变电站 | 八大Ⅰ线 | 检察院小区箱变间隔配电变压器 | 5.32 | 5.32 | 7.3619 | 630 | 0 | 0 | 504 | 504 | 可开放容量大于等于30kW | 800358682 |  |  |  |  | 可开放容量大于等于30kW
1107 | 城步县 | 白毛坪供电所 | 白毛坪镇 | 白毛坪镇黄伞村 | 110kV丁界变电站 | 丁清线 | 黄伞村牛塘台区 | 5.32 | 5.32 | 1.5458 | 50 | 0 | 0 | 40 | 40 | 可开放容量大于等于30kW | 800358683 |  |  |  |  | 可开放容量大于等于30kW
1108 | 城步县 | 白毛坪供电所 | 白毛坪镇 | 白毛坪镇黄伞村 | 110kV丁界变电站 | 丁清线 | 黄伞村黄伞台区 | 5.32 | 5.32 | 1.5458 | 100 | 40 | 0 | 40 | 40 | 可开放容量大于等于30kW | 800358688 |  |  |  |  | 可开放容量大于等于30kW
1109 | 城步县 | 白毛坪供电所 | 白毛坪镇 | 白毛坪镇横板桥村 | 110kV丁界变电站 | 丁清线 | 义山园村老文田台区 | 5.32 | 5.32 | 1.5458 | 100 | 0 | 0 | 80 | 80 | 可开放容量大于等于30kW | 800358687 |  |  |  |  | 可开放容量大于等于30kW
1110 | 城步县 | 白毛坪供电所 | 兰蓉乡 | 兰蓉乡尖头田村 | 110kV丁界变电站 | 丁清线 | 义山园村深秧田台区 | 5.32 | 5.32 | 1.5458 | 50 | 0 | 0 | 40 | 40 | 可开放容量大于等于30kW | 800358680 |  |  |  |  | 可开放容量大于等于30kW
1111 | 城步县 | 白毛坪供电所 | 白毛坪镇 | 白毛坪镇横板桥村 | 110kV丁界变电站 | 丁清线 | 义山园村横板桥台区 | 5.32 | 5.32 | 1.5458 | 100 | 40 | 0 | 40 | 40 | 可开放容量大于等于30kW | 800358672 |  |  |  |  | 可开放容量大于等于30kW
1112 | 城步县 | 白毛坪供电所 | 白毛坪镇 | 白毛坪镇小寨村 | 110kV丁界变电站 | 丁清线 | 鸡公界公变台区柱上变压器 | 5.32 | 5.32 | 1.5458 | 100 | 0 | 0 | 80 | 80 | 可开放容量大于等于30kW | 800360281 |  |  |  |  | 可开放容量大于等于30kW
1113 | 城步县 | 白毛坪供电所 | 白毛坪镇 | 白毛坪镇小寨村 | 110kV丁界变电站 | 丁清线 | 芹菜坪公变台区柱上变压器 | 5.32 | 5.32 | 1.5458 | 80 | 0 | 0 | 64 | 64 | 可开放容量大于等于30kW | 800380848 |  |  |  |  | 可开放容量大于等于30kW
1114 | 城步县 | 白毛坪供电所 | 白毛坪镇 | 白毛坪镇白头坳村 | 110kV丁界变电站 | 丁清线 | 匡子坪台区柱上变压器 | 5.32 | 5.32 | 1.5458 | 50 | 0 | 0 | 40 | 40 | 可开放容量大于等于30kW | 800358673 |  |  |  |  | 可开放容量大于等于30kW
1115 | 城步县 | 白毛坪供电所 | 白毛坪镇 | 白毛坪镇小寨村 | 110kV丁界变电站 | 丁清线 | 深冲公变柱上变压器 | 5.32 | 5.32 | 1.5458 | 50 | 25 | 0 | 15 | 15 | 可开放容量小于30kW | 800380851 |  |  |  |  | 可开放容量小于30kW
1116 | 城步县 | 白毛坪供电所 | 白毛坪镇 | 白毛坪镇小寨村 | 110kV丁界变电站 | 丁清线 | 唐家坳公变台区柱上变压器 | 5.32 | 5.32 | 1.5458 | 30 | 0 | 0 | 24 | 24 | 可开放容量小于30kW | 800380847 |  |  |  |  | 可开放容量小于30kW
1117 | 城步县 | 白毛坪供电所 | 白毛坪镇 | 白毛坪镇小寨村 | 110kV丁界变电站 | 丁清线 | 马家冲公变柱上变压器 | 5.32 | 5.32 | 1.5458 | 50 | 0 | 0 | 40 | 40 | 可开放容量大于等于30kW | 800368524 |  |  |  |  | 可开放容量大于等于30kW
1118 | 城步县 | 白毛坪供电所 | 白毛坪镇 | 白毛坪镇卡田村 | 110kV丁界变电站 | 丁双线 | 桐修田台区柱上变压器 | 5.32 | 5.32 | -1.8921 | 100 | 0 | 0 | 80 | 0 | 线路可开放容量不足 | 800380852 |  |  | 线路 |  | 线路可开放容量不足
1119 | 城步县 | 汀坪供电所 | 汀坪乡 | 汀坪乡太阳村 | 35kV杨梅坳变电站 | 竹杨线 | 太阳水村崩坡头台区柱上变压器 | 5.32 | 15.0422 | 1.8971 | 100 | 0 | 0 | 80 | 80 | 可开放容量大于等于30kW | 800358698 |  |  |  |  | 可开放容量大于等于30kW
1120 | 城步县 | 丹口供电所 | 丹口镇 | 丹口镇永平村 | 35kV平林变电站 | 平黄线 | 坳头坪村公变台区 | 5.32 | -1.9823 | 0.59392 | 160 | 60 | 0 | 68 | 0 | 变电站可开放容量不足 | 800380857 |  | 变电站 |  |  | 变电站可开放容量不足
1121 | 城步县 | 丹口供电所 | 丹口镇 | 丹口镇仙鹅村 | 35kV丹口变电站 | 丹仙线 | 陡冲头村岔新坪台区 | 5.32 | -4.8434 | 5.8052 | 50 | 0 | 0 | 40 | 0 | 变电站可开放容量不足 | 800481256 |  | 变电站 |  |  | 变电站可开放容量不足
1122 | 城步县 | 丹口供电所 | 丹口镇 | 丹口镇平南寨村 | 35kV平林变电站 | 平仙线 | 栏牛塘村大坪岭台区 | 5.32 | -1.9823 | 5.083 | 100 | 60 | 0 | 20 | 0 | 变电站可开放容量不足 | 800380859 |  | 变电站 |  |  | 变电站可开放容量不足
1123 | 城步县 | 丹口供电所 | 丹口镇 | 丹口镇平南寨村 | 35kV平林变电站 | 平仙线 | 栏牛塘村高冲头台区 | 5.32 | -1.9823 | 5.083 | 30 | 0 | 0 | 24 | 0 | 变电站可开放容量不足 | 800380853 |  | 变电站 |  |  | 变电站可开放容量不足
1124 | 城步县 | 儒林供电所 | 儒林镇 | 儒林镇白云湖村 | 35kV城步城南变电站 | 南白线 | 界头村彭家田台区 | 5.32 | 13.6844 | 3.4825 | 50 | 0 | 0 | 40 | 40 | 可开放容量大于等于30kW | 800380858 |  |  |  |  | 可开放容量大于等于30kW
1125 | 城步县 | 汀坪供电所 | 汀坪乡 | 汀坪乡杨梅村 | 35kV杨梅坳变电站 | 竹杨线 | 杨梅村老鸭冲台区 | 5.32 | 15.0422 | 1.8971 | 80 | 39.98 | 0 | 24.02 | 24.02 | 可开放容量小于30kW | 800358562 |  |  |  |  | 可开放容量小于30kW
1126 | 城步县 | 汀坪供电所 | 汀坪乡 | 汀坪乡高桥村 | 35kV杨梅坳变电站 | 竹杨线 | 高桥6变三矿里台区柱上变压器 | 5.32 | 15.0422 | 1.8971 | 80 | 0 | 0 | 64 | 64 | 可开放容量大于等于30kW | 800358556 |  |  |  |  | 可开放容量大于等于30kW
1127 | 城步县 | 汀坪供电所 | 汀坪乡 | 汀坪乡高桥村 | 35kV杨梅坳变电站 | 竹杨线 | 高桥村岩寨台区 | 5.32 | 15.0422 | 1.8971 | 50 | 0 | 0 | 40 | 40 | 可开放容量大于等于30kW | 800358568 |  |  |  |  | 可开放容量大于等于30kW
1128 | 城步县 | 白毛坪供电所 | 白毛坪镇 | 白毛坪镇袁家山村 | 110kV丁界变电站 | 丁清线 | 袁家山村村委会台区 | 5.32 | 5.32 | 1.5458 | 100 | 30 | 0 | 50 | 50 | 可开放容量大于等于30kW | 800397548 |  |  |  |  | 可开放容量大于等于30kW
1129 | 城步县 | 白毛坪供电所 | 白毛坪镇 | 白毛坪镇袁家山村 | 110kV丁界变电站 | 丁清线 | 袁家山村候家田台区 | 5.32 | 5.32 | 1.5458 | 100 | 0 | 0 | 80 | 80 | 可开放容量大于等于30kW | 800358547 |  |  |  |  | 可开放容量大于等于30kW
1130 | 城步县 | 白毛坪供电所 | 白毛坪镇 | 白毛坪镇袁家山村 | 110kV丁界变电站 | 丁清线 | 袁家山村山背台区 | 5.32 | 5.32 | 1.5458 | 50 | 0 | 0 | 40 | 40 | 可开放容量大于等于30kW | 800358671 |  |  |  |  | 可开放容量大于等于30kW
1131 | 城步县 | 西岩供电所 | 西岩镇 | 西岩镇永丰村 | 110kV西岩变电站 | 西永线 | 洪江田 | 5.32 | 0 | 0.90819 | 100 | 0 | 0 | 80 | 0 | 变电站可开放容量不足 | 800366232 |  | 变电站 |  |  | 变电站可开放容量不足
1132 | 城步县 | 汀坪供电所 | 五团镇 | 五团镇金童山村 | 35kV五团变电站 | 五金线 | 木懂村枫坳台区 | 5.32 | 12.0912 | -0.44556 | 100 | 60.5 | 0 | 19.5 | 0 | 线路可开放容量不足 | 800366233 |  |  | 线路 |  | 线路可开放容量不足
1133 | 城步县 | 汀坪供电所 | 汀坪乡 | 汀坪乡太阳村 | 35kV杨梅坳变电站 | 竹杨线 | 田包上台区 | 5.32 | 15.0422 | 1.8971 | 50 | 0 | 0 | 40 | 40 | 可开放容量大于等于30kW | 800358699 |  |  |  |  | 可开放容量大于等于30kW
1134 | 城步县 | 苗岭供电服务站 | 儒林镇 | 儒林镇新田社区 | 110kV八角亭变电站 | 八中Ⅱ线 | 云马公变 | 5.32 | 5.32 | 7.3828 | 400 | 0 | 0 | 320 | 320 | 可开放容量大于等于30kW | 800368525 |  |  |  |  | 可开放容量大于等于30kW
1135 | 城步县 | 苗岭供电服务站 | 儒林镇 | 儒林镇新田社区 | 110kV八角亭变电站 | 八中Ⅱ线 | 华府箱式变间隔配电变压器 | 5.32 | 5.32 | 7.3828 | 800 | 0 | 0 | 640 | 640 | 可开放容量大于等于30kW | 800358551 |  |  |  |  | 可开放容量大于等于30kW
1136 | 城步县 | 白毛坪供电所 | 白毛坪镇 | 白毛坪镇黄伞村 | 110kV丁界变电站 | 丁清线 | 黄伞村村委会台区 | 5.32 | 5.32 | 1.5458 | 100 | 0 | 0 | 80 | 80 | 可开放容量大于等于30kW | 800379028 |  |  |  |  | 可开放容量大于等于30kW
1137 | 城步县 | 白毛坪供电所 | 白毛坪镇 | 白毛坪镇黄伞村 | 110kV丁界变电站 | 丁清线 | 黄伞村半冲台区 | 5.32 | 5.32 | 1.5458 | 50 | 0 | 0 | 40 | 40 | 可开放容量大于等于30kW | 800360301 |  |  |  |  | 可开放容量大于等于30kW
1138 | 城步县 | 白毛坪供电所 | 白毛坪镇 | 白毛坪镇横板桥村 | 110kV丁界变电站 | 丁清线 | 大坳头村横路上台区 | 5.32 | 5.32 | 1.5458 | 30 | 0 | 0 | 24 | 24 | 可开放容量小于30kW | 800358553 |  |  |  |  | 可开放容量小于30kW
1139 | 城步县 | 白毛坪供电所 | 白毛坪镇 | 白毛坪镇横板桥村 | 110kV丁界变电站 | 丁清线 | 大坳头村委会柱上变压器 | 5.32 | 5.32 | 1.5458 | 50 | 0 | 0 | 40 | 40 | 可开放容量大于等于30kW | 800368526 |  |  |  |  | 可开放容量大于等于30kW
1140 | 城步县 | 白毛坪供电所 | 白毛坪镇 | 白毛坪镇小寨村 | 110kV丁界变电站 | 丁清线 | 侯家寨大坪头台区 | 5.32 | 5.32 | 1.5458 | 100 | 0 | 0 | 80 | 80 | 可开放容量大于等于30kW | 800433713 |  |  |  |  | 可开放容量大于等于30kW
1141 | 城步县 | 白毛坪供电所 | 白毛坪镇 | 白毛坪镇小寨村 | 110kV丁界变电站 | 丁清线 | 侯家寨村侯家寨台区 | 5.32 | 5.32 | 1.5458 | 200 | 36 | 0 | 124 | 124 | 可开放容量大于等于30kW | 800358684 |  |  |  |  | 可开放容量大于等于30kW
1142 | 城步县 | 汀坪供电所 | 汀坪乡 | 汀坪乡古田村 | 35kV杨梅坳变电站 | 水杨线 | 大河村庙边台区 | 5.32 | 15.0422 | -2.9937 | 50 | 0 | 0 | 40 | 0 | 线路可开放容量不足 | 800358686 |  |  | 线路 |  | 线路可开放容量不足
1143 | 城步县 | 汀坪供电所 | 汀坪乡 | 汀坪乡古田村 | 35kV杨梅坳变电站 | 水杨线 | 大河村纸槽水台区 | 5.32 | 15.0422 | -2.9937 | 50 | 0 | 0 | 40 | 0 | 线路可开放容量不足 | 800616201 |  |  | 线路 |  | 线路可开放容量不足
1144 | 城步县 | 汀坪供电所 | 汀坪乡 | 汀坪乡古田村 | 35kV杨梅坳变电站 | 水杨线 | 东河村桥头台区 | 5.32 | 15.0422 | -2.9937 | 100 | 12.21 | 0 | 67.79 | 0 | 线路可开放容量不足 | 800399925 |  |  | 线路 |  | 线路可开放容量不足
1145 | 城步县 | 汀坪供电所 | 汀坪乡 | 汀坪乡古田村 | 35kV杨梅坳变电站 | 水杨线 | 东河村游家坳台区 | 5.32 | 15.0422 | -2.9937 | 250 | 180 | 0 | 20 | 0 | 线路可开放容量不足 | 800358563 |  |  | 线路 |  | 线路可开放容量不足
1146 | 城步县 | 汀坪供电所 | 汀坪乡 | 汀坪乡龙塘村 | 35kV杨梅坳变电站 | 竹杨线 | 龙塘村拖木路台区 | 5.32 | 15.0422 | 1.8971 | 50 | 0 | 0 | 40 | 40 | 可开放容量大于等于30kW | 800358554 |  |  |  |  | 可开放容量大于等于30kW
1147 | 城步县 | 汀坪供电所 | 汀坪乡 | 汀坪乡龙塘村 | 35kV杨梅坳变电站 | 竹杨线 | 龙塘村牛水台区 | 5.32 | 15.0422 | 1.8971 | 100 | 0 | 0 | 80 | 80 | 可开放容量大于等于30kW | 4301242205039880 |  |  |  |  | 可开放容量大于等于30kW
1148 | 城步县 | 汀坪供电所 | 汀坪乡 | 汀坪乡龙塘村 | 35kV杨梅坳变电站 | 竹杨线 | 龙塘村半界田台区 | 5.32 | 15.0422 | 1.8971 | 50 | 0 | 0 | 40 | 40 | 可开放容量大于等于30kW | 800358679 |  |  |  |  | 可开放容量大于等于30kW
1149 | 城步县 | 汀坪供电所 | 汀坪乡 | 汀坪乡龙塘村 | 35kV杨梅坳变电站 | 竹杨线 | 龙塘村天塘台区 | 5.32 | 15.0422 | 1.8971 | 30 | 0 | 0 | 24 | 24 | 可开放容量小于30kW | 800508912 |  |  |  |  | 可开放容量小于30kW
1150 | 城步县 | 汀坪供电所 | 汀坪乡 | 汀坪乡龙塘村 | 35kV杨梅坳变电站 | 竹杨线 | 龙塘村对门界台区 | 5.32 | 15.0422 | 1.8971 | 50 | 0 | 0 | 40 | 40 | 可开放容量大于等于30kW | 800358564 |  |  |  |  | 可开放容量大于等于30kW
1151 | 城步县 | 汀坪供电所 | 五团镇 | 五团镇中山社区 | 35kV五团变电站 | 刀五线 | 农贸市场台区 | 5.32 | 12.0912 | 0.36668 | 315 | 32 | 0 | 220 | 220 | 可开放容量大于等于30kW | 800358560 |  |  |  |  | 可开放容量大于等于30kW
1152 | 城步县 | 汀坪供电所 | 五团镇 | 五团镇中山社区 | 35kV五团变电站 | 刀五线 | 图里包台区 | 5.32 | 12.0912 | 0.36668 | 200 | 156.13 | 0 | 3.87 | 3.87 | 可开放容量小于30kW | 800358567 |  |  |  |  | 可开放容量小于30kW
1153 | 城步县 | 汀坪供电所 | 五团镇 | 五团镇中山社区 | 35kV五团变电站 | 刀五线 | 水口寨台区 | 5.32 | 12.0912 | 0.36668 | 100 | 0 | 0 | 80 | 80 | 可开放容量大于等于30kW | 800358549 |  |  |  |  | 可开放容量大于等于30kW
1154 | 城步县 | 汀坪供电所 | 五团镇 | 五团镇中山社区 | 35kV五团变电站 | 刀五线 | 毛寨坪台区 | 5.32 | 12.0912 | 0.36668 | 200 | 65 | 0 | 95 | 95 | 可开放容量大于等于30kW | 800358548 |  |  |  |  | 可开放容量大于等于30kW
1155 | 城步县 | 汀坪供电所 | 汀坪乡 | 汀坪乡古田村 | 35kV杨梅坳变电站 | 水杨线 | 东河村江水台区 | 5.32 | 15.0422 | -2.9937 | 100 | 0 | 0 | 80 | 0 | 线路可开放容量不足 | 800368004 |  |  | 线路 |  | 线路可开放容量不足
1156 | 城步县 | 汀坪供电所 | 汀坪乡 | 汀坪乡太阳村 | 35kV杨梅坳变电站 | 太杨线 | 太阳水村文山包台区 | 5.32 | 15.0422 | 1.6883 | 50 | 0 | 0 | 40 | 40 | 可开放容量大于等于30kW | 800375018 |  |  |  |  | 可开放容量大于等于30kW
1157 | 城步县 | 汀坪供电所 | 汀坪乡 | 汀坪乡高桥村 | 35kV杨梅坳变电站 | 竹杨线 | 高桥村小谷塘台区 | 5.32 | 15.0422 | 1.8971 | 100 | 0 | 0 | 80 | 80 | 可开放容量大于等于30kW | 800419492 |  |  |  |  | 可开放容量大于等于30kW
1158 | 城步县 | 汀坪供电所 | 汀坪乡 | 汀坪乡高桥村 | 35kV杨梅坳变电站 | 竹杨线 | 高桥村小寨子台区 | 5.32 | 15.0422 | 1.8971 | 50 | 0 | 0 | 40 | 40 | 可开放容量大于等于30kW | 800356942 |  |  |  |  | 可开放容量大于等于30kW
1159 | 城步县 | 白毛坪供电所 | 兰蓉乡 | 兰蓉乡水源村 | 110kV丁界变电站 | 丁清线 | 大坳头村小寨子台区 | 5.32 | 5.32 | 1.5458 | 100 | 0 | 0 | 80 | 80 | 可开放容量大于等于30kW | 800357729 |  |  |  |  | 可开放容量大于等于30kW
1160 | 城步县 | 南山供电所 | 长安营镇 | 长安营镇双塘村 | 35kV长安营变电站 | 长新线 | 双塘村亚板台区 | 5.32 | 3.024 | 1.7913 | 50 | 0 | 0 | 40 | 40 | 可开放容量大于等于30kW | 800356959 |  |  |  |  | 可开放容量大于等于30kW
1161 | 城步县 | 白毛坪供电所 | 白毛坪镇 | 白毛坪镇袁家山村 | 110kV丁界变电站 | 丁清线 | 袁家山朝山冲台区 | 5.32 | 5.32 | 1.5458 | 20 | 0 | 0 | 16 | 16 | 可开放容量小于30kW | 800614397 |  |  |  |  | 可开放容量小于30kW
1162 | 城步县 | 茅坪供电所 | 茅坪镇 | 茅坪镇燕子山社区 | 110kV茅坪变电站 | 茅易线 | 胡山界村杨家团台区 | 5.32 | 5.32 | 2.0797 | 50 | 0 | 0 | 40 | 40 | 可开放容量大于等于30kW | 800357622 |  |  |  |  | 可开放容量大于等于30kW
1163 | 城步县 | 苗岭供电服务站 | 儒林镇 | 儒林镇八角亭社区 | 110kV八角亭变电站 | 八中Ⅱ线 | 八角公变 | 5.32 | 5.32 | 7.3828 | 400 | 0 | 0 | 320 | 320 | 可开放容量大于等于30kW | 800357726 |  |  |  |  | 可开放容量大于等于30kW
1164 | 城步县 | 汀坪供电所 | 汀坪乡 | 汀坪乡蓬瀛村 | 110kV汀坪变电站 | 汀蓬线 | 界背台区 | 5.32 | 5.32 | 1.692 | 50 | 0 | 0 | 40 | 40 | 可开放容量大于等于30kW | 800357724 |  |  |  |  | 可开放容量大于等于30kW
1165 | 城步县 | 儒林供电所 | 儒林镇 | 儒林镇塔溪村 | 35kV城步城南变电站 | 南冒线 | 石冲台区 | 5.32 | 13.6844 | 3.8442 | 50 | 0 | 0 | 40 | 40 | 可开放容量大于等于30kW | 800357725 |  |  |  |  | 可开放容量大于等于30kW
1166 | 城步县 | 儒林供电所 | 儒林镇 | 儒林镇金水村 | 110kV八角亭变电站 | 八金线 | 栗坪村锁石头台区 | 5.32 | 5.32 | 2.968 | 100 | 0 | 0 | 80 | 80 | 可开放容量大于等于30kW | 800357697 |  |  |  |  | 可开放容量大于等于30kW
1167 | 城步县 | 儒林供电所 | 儒林镇 | 儒林镇金水村 | 110kV八角亭变电站 | 八金线 | 栗坪村毛坪里台区 | 5.32 | 5.32 | 2.968 | 250 | 130 | 0 | 70 | 70 | 可开放容量大于等于30kW | 800357698 |  |  |  |  | 可开放容量大于等于30kW
1168 | 城步县 | 儒林供电所 | 儒林镇 | 儒林镇金水村 | 110kV八角亭变电站 | 八金线 | 栗坪村拖板界台区 | 5.32 | 5.32 | 2.968 | 50 | 0 | 0 | 40 | 40 | 可开放容量大于等于30kW | 800357621 |  |  |  |  | 可开放容量大于等于30kW
1169 | 城步县 | 儒林供电所 | 儒林镇 | 儒林镇金水村 | 110kV八角亭变电站 | 八金线 | 栗坪村狗吓台区 | 5.32 | 5.32 | 2.968 | 50 | 0 | 0 | 40 | 40 | 可开放容量大于等于30kW | 800357643 |  |  |  |  | 可开放容量大于等于30kW
1170 | 城步县 | 茅坪供电所 | 茅坪镇 | 茅坪镇高坪村 | 110kV茅坪变电站 | 茅大线 | 高坪村黑塔水台区 | 5.32 | 5.32 | -0.93932 | 100 | 40 | 0 | 40 | 0 | 线路可开放容量不足 | 800568450 |  |  | 线路 |  | 线路可开放容量不足
1171 | 城步县 | 儒林供电所 | 儒林镇 | 儒林镇甘溪村 | 35kV城步城南变电站 | 南冒线 | 贺家寨一组台区 | 5.32 | 13.6844 | 3.8442 | 100 | 0 | 0 | 80 | 80 | 可开放容量大于等于30kW | 800494155 |  |  |  |  | 可开放容量大于等于30kW
1172 | 城步县 | 汀坪供电所 | 汀坪乡 | 汀坪乡团心寨村 | 110kV汀坪变电站 | 汀蓬线 | 团心寨野鸭塘台区 | 5.32 | 5.32 | 1.692 | 100 | 79.9 | 0 | 0.1 | 0.1 | 可开放容量小于30kW | 800357623 |  |  |  |  | 可开放容量小于30kW
1173 | 城步县 | 丹口供电所 | 丹口镇 | 丹口镇前进村 | 35kV丹口变电站 | 丹沉线 | 毛头冲台区 | 5.32 | -4.8434 | 3.8104 | 100 | 0 | 0 | 80 | 0 | 变电站可开放容量不足 | 800610101 |  | 变电站 |  |  | 变电站可开放容量不足
1174 | 城步县 | 丹口供电所 | 丹口镇 | 丹口镇永平村 | 35kV平林变电站 | 平黄线 | 坳头坪村委会台区 | 5.32 | -1.9823 | 0.59392 | 30 | 0 | 0 | 24 | 0 | 变电站可开放容量不足 | 800441517 |  | 变电站 |  |  | 变电站可开放容量不足
1175 | 城步县 | 西岩供电所 | 威溪乡 | 威溪乡长佃村 | 35kV威溪变电站 | 威城线 | 大江边台区公变 | 5.32 | 0 | 1.1482 | 30 | 0 | 0 | 24 | 0 | 变电站可开放容量不足 | 800357639 |  | 变电站 |  |  | 变电站可开放容量不足
1176 | 城步县 | 西岩供电所 | 金紫乡 | 金紫乡金龙村 | 110kV西岩变电站 | 西凤线 | 江西村王府台区 | 5.32 | 0 | 0.77783 | 50 | 0 | 0 | 40 | 0 | 变电站可开放容量不足 | 800356915 |  | 变电站 |  |  | 变电站可开放容量不足
1177 | 城步县 | 西岩供电所 | 西岩镇 | 西岩镇联塘村 | 110kV西岩变电站 | 西花线 | 冲塘台区 | 5.32 | 0 | -0.36618 | 200 | 130.61 | 0 | 29.39 | 0 | 变电站、线路可开放容量不足 | 800357700 |  | 变电站、 | 线路 |  | 变电站、线路可开放容量不足
1178 | 城步县 | 南山供电所 | 长安营镇 | 长安营镇南山社区 | 35kV南山变电站 | 南谢线 | 南山小学公变 | 5.32 | 4 | 3.8104 | 250 | 0 | 0 | 200 | 200 | 可开放容量大于等于30kW | 800356943 |  |  |  |  | 可开放容量大于等于30kW
1179 | 城步县 | 汀坪供电所 | 汀坪乡 | 汀坪乡大水村 | 110kV汀坪变电站 | 汀蓬线 | 内里村界板冲台区 | 5.32 | 5.32 | 1.692 | 50 | 0 | 0 | 40 | 40 | 可开放容量大于等于30kW | 800357615 |  |  |  |  | 可开放容量大于等于30kW
1180 | 城步县 | 南山供电所 | 长安营镇 | 长安营镇南山社区 | 35kV南山变电站 | 南谢线 | 蒙古包公变 | 5.32 | 4 | 3.8104 | 400 | 0 | 0 | 320 | 320 | 可开放容量大于等于30kW | 800357594 |  |  |  |  | 可开放容量大于等于30kW
1181 | 城步县 | 丹口供电所 | 丹口镇 | 丹口镇永平村 | 35kV平林变电站 | 平仙线 | 架坪台区 | 5.32 | -1.9823 | 5.083 | 100 | 0 | 0 | 80 | 0 | 变电站可开放容量不足 | 800614390 |  | 变电站 |  |  | 变电站可开放容量不足
1182 | 城步县 | 西岩供电所 | 西岩镇 | 西岩镇永丰村 | 110kV西岩变电站 | 西永线 | 野牛塘台区 | 5.32 | 0 | 0.90819 | 50 | 0 | 0 | 40 | 0 | 变电站可开放容量不足 | 800357616 |  | 变电站 |  |  | 变电站可开放容量不足
1183 | 城步县 | 西岩供电所 | 西岩镇 | 西岩镇永丰村 | 110kV西岩变电站 | 西永线 | 双洪村厂后台区 | 5.32 | 0 | 0.90819 | 50 | 0 | 0 | 40 | 0 | 变电站可开放容量不足 | 800357702 |  | 变电站 |  |  | 变电站可开放容量不足
1184 | 城步县 | 西岩供电所 | 西岩镇 | 西岩镇永丰村 | 110kV西岩变电站 | 西永线 | 渠道边台区 | 5.32 | 0 | 0.90819 | 200 | 117 | 117 | -74 | 0 | 变电站、台区可开放容量不足 | 800357644 |  | 变电站、 |  | 台区 | 变电站、台区可开放容量不足
1185 | 城步县 | 西岩供电所 | 西岩镇 | 西岩镇永丰村 | 110kV西岩变电站 | 西永线 | 石窝里台区公变 | 5.32 | 0 | 0.90819 | 100 | 0 | 0 | 80 | 0 | 变电站可开放容量不足 | 800361018 |  | 变电站 |  |  | 变电站可开放容量不足
1186 | 城步县 | 西岩供电所 | 西岩镇 | 西岩镇永丰村 | 110kV西岩变电站 | 西永线 | 双洪村张家冲台区公变 | 5.32 | 0 | 0.90819 | 100 | 0 | 0 | 80 | 0 | 变电站可开放容量不足 | 800494157 |  | 变电站 |  |  | 变电站可开放容量不足
1187 | 城步县 | 丹口供电所 | 丹口镇 | 丹口镇下团社区 | 35kV丹口变电站 | 丹羊线 | 木坪组台区 | 5.32 | -4.8434 | -1.8961 | 50 | 0 | 0 | 40 | 0 | 变电站、线路可开放容量不足 | 800357041 |  | 变电站、 | 线路 |  | 变电站、线路可开放容量不足
1188 | 城步县 | 儒林供电所 | 儒林镇 | 儒林镇白云湖村 | 35kV城步城南变电站 | 南白线 | 界头村松岗岭台区 | 5.32 | 13.6844 | 3.4825 | 50 | 25 | 0 | 15 | 15 | 可开放容量小于30kW | 800359505 |  |  |  |  | 可开放容量小于30kW
1189 | 城步县 | 儒林供电所 | 儒林镇 | 儒林镇浆坪村 | 220kV儒林变电站 | 儒清线 | 温塘村村委台区 | 5.32 | 5.32 | -0.21325 | 50 | 0 | 0 | 40 | 0 | 线路可开放容量不足 | 800361002 |  |  | 线路 |  | 线路可开放容量不足
1190 | 城步县 | 西岩供电所 | 西岩镇 | 西岩镇江石村 | 110kV西岩变电站 | 西浪线 | 石头村大水江台区 | 5.32 | 0 | 3.9307 | 50 | 0 | 0 | 40 | 0 | 变电站可开放容量不足 | 800361003 |  | 变电站 |  |  | 变电站可开放容量不足
1191 | 城步县 | 西岩供电所 | 威溪乡 | 威溪乡正冲村 | 35kV威溪变电站 | 威花线 | 正冲村肖家冲台区 | 5.32 | 0 | 3.7631 | 100 | 40 | 0 | 40 | 0 | 变电站可开放容量不足 | 800361005 |  | 变电站 |  |  | 变电站可开放容量不足
1192 | 城步县 | 西岩供电所 | 西岩镇 | 西岩镇兴松村 | 110kV西岩变电站 | 西花线 | 长毛岭台区 | 5.32 | 0 | -0.36618 | 100 | 62.675 | 0 | 17.325 | 0 | 变电站、线路可开放容量不足 | 800361001 |  | 变电站、 | 线路 |  | 变电站、线路可开放容量不足
1193 | 城步县 | 儒林供电所 | 儒林镇 | 儒林镇大桥村 | 35kV城步城南变电站 | 南冒线 | 大桥村兰家界台区 | 5.32 | 13.6844 | 3.8442 | 50 | 0 | 0 | 40 | 40 | 可开放容量大于等于30kW | 800361006 |  |  |  |  | 可开放容量大于等于30kW
1194 | 城步县 | 白毛坪供电所 | 兰蓉乡 | 兰蓉乡报木坪村 | 35kV兰蓉变电站 | 报兰线 | 报木坪鹰嘴岩台区 | 5.32 | 12.0965 | 2.2754 | 50 | 0 | 0 | 40 | 40 | 可开放容量大于等于30kW | 800361004 |  |  |  |  | 可开放容量大于等于30kW
1195 | 城步县 | 白毛坪供电所 | 白毛坪镇 | 白毛坪镇和平村 | 110kV丁界变电站 | 丁双线 | 水田村高岔水台区 | 5.32 | 5.32 | -1.8921 | 50 | 0 | 0 | 40 | 0 | 线路可开放容量不足 | 800361012 |  |  | 线路 |  | 线路可开放容量不足
1196 | 城步县 | 白毛坪供电所 | 白毛坪镇 | 白毛坪镇和平村 | 110kV丁界变电站 | 丁双线 | 水田村长田台区 | 5.32 | 5.32 | -1.8921 | 50 | 0 | 0 | 40 | 0 | 线路可开放容量不足 | 800399218 |  |  | 线路 |  | 线路可开放容量不足
1197 | 城步县 | 白毛坪供电所 | 兰蓉乡 | 兰蓉乡新寨村 | 35kV兰蓉变电站 | 新兰线 | 李家田台区 | 5.32 | 12.0965 | 1.1839 | 100 | 0 | 0 | 80 | 80 | 可开放容量大于等于30kW | 800357591 |  |  |  |  | 可开放容量大于等于30kW
1198 | 城步县 | 白毛坪供电所 | 兰蓉乡 | 兰蓉乡水源村 | 35kV兰蓉变电站 | 新兰线 | 水源刘家包台区 | 5.32 | 12.0965 | 1.1839 | 50 | 0 | 0 | 40 | 40 | 可开放容量大于等于30kW | 800357727 |  |  |  |  | 可开放容量大于等于30kW
1199 | 城步县 | 儒林供电所 | 儒林镇 | 儒林镇城西村 | 35kV城步城南变电站 | 南落线 | 沙坪底村委会台区 | 5.32 | 13.6844 | 2.4939 | 100 | 50 | 0 | 30 | 30 | 可开放容量大于等于30kW | 800451473 |  |  |  |  | 可开放容量大于等于30kW
1200 | 城步县 | 儒林供电所 | 丹口镇 | 丹口镇背西村 | 35kV城步城南变电站 | 南云线 | 背西村高溪界台区 | 5.32 | 13.6844 | 4.8073 | 100 | 0 | 0 | 80 | 80 | 可开放容量大于等于30kW | 800357592 |  |  |  |  | 可开放容量大于等于30kW
1201 | 城步县 | 白毛坪供电所 | 兰蓉乡 | 兰蓉乡新寨村 | 35kV兰蓉变电站 | 新兰线 | 水坪村大岔水台区 | 5.32 | 12.0965 | 1.1839 | 50 | 0 | 0 | 40 | 40 | 可开放容量大于等于30kW | 800441516 |  |  |  |  | 可开放容量大于等于30kW
1202 | 城步县 | 白毛坪供电所 | 白毛坪镇 | 白毛坪镇白头坳村 | 110kV丁界变电站 | 丁清线 | 白头坳王家台区 | 5.32 | 5.32 | 1.5458 | 50 | 0 | 0 | 40 | 40 | 可开放容量大于等于30kW | 800357723 |  |  |  |  | 可开放容量大于等于30kW
1203 | 城步县 | 白毛坪供电所 | 白毛坪镇 | 白毛坪镇太平村 | 110kV丁界变电站 | 丁清线 | 小坪水牛塘台区 | 5.32 | 5.32 | 1.5458 | 30 | 0 | 0 | 24 | 24 | 可开放容量小于30kW | 800357728 |  |  |  |  | 可开放容量小于30kW
1204 | 城步县 | 西岩供电所 | 西岩镇 | 西岩镇灯塔社区 | 110kV西岩变电站 | 西永线 | 新禾村转南庙台区 | 5.32 | 0 | 0.90819 | 200 | 146.97 | 0 | 13.03 | 0 | 变电站可开放容量不足 | 800441515 |  | 变电站 |  |  | 变电站可开放容量不足
1205 | 城步县 | 苗岭供电服务站 | 儒林镇 | 儒林镇石板桥社区 | 110kV八角亭变电站 | 八东线 | 豆腐石#1箱变配电变压器 | 5.32 | 5.32 | 7.1893 | 400 | 0 | 0 | 320 | 320 | 可开放容量大于等于30kW | 800357701 |  |  |  |  | 可开放容量大于等于30kW
1206 | 城步县 | 儒林供电所 | 儒林镇 | 儒林镇大桥村 | 35kV城步城南变电站 | 南冒线 | 大桥村坳上台区 | 5.32 | 13.6844 | 3.8442 | 50 | 0 | 0 | 40 | 40 | 可开放容量大于等于30kW | 800357718 |  |  |  |  | 可开放容量大于等于30kW
1207 | 城步县 | 白毛坪供电所 | 白毛坪镇 | 白毛坪镇太平村 | 110kV丁界变电站 | 丁清线 | 小坪水安仁田台区 | 5.32 | 5.32 | 1.5458 | 50 | 0 | 0 | 40 | 40 | 可开放容量大于等于30kW | 800357719 |  |  |  |  | 可开放容量大于等于30kW
1208 | 城步县 | 西岩供电所 | 威溪乡 | 威溪乡安福村 | 35kV威溪变电站 | 威花线 | 安福村瓦瑶田公变 | 5.32 | 0 | 3.7631 | 100 | 0 | 0 | 80 | 0 | 变电站可开放容量不足 | 800360930 |  | 变电站 |  |  | 变电站可开放容量不足
1209 | 城步县 | 西岩供电所 | 威溪乡 | 威溪乡安福村 | 35kV威溪变电站 | 威花线 | 安福村发电站公变 | 5.32 | 0 | 3.7631 | 50 | 0 | 0 | 40 | 0 | 变电站可开放容量不足 | 800357669 |  | 变电站 |  |  | 变电站可开放容量不足
1210 | 城步县 | 西岩供电所 | 威溪乡 | 威溪乡安福村 | 35kV威溪变电站 | 威花线 | 安福村村委会公变 | 5.32 | 0 | 3.7631 | 50 | 0 | 0 | 40 | 0 | 变电站可开放容量不足 | 800361016 |  | 变电站 |  |  | 变电站可开放容量不足
1211 | 城步县 | 西岩供电所 | 威溪乡 | 威溪乡安福村 | 35kV威溪变电站 | 威花线 | 安福村坝下公变 | 5.32 | 0 | 3.7631 | 100 | 30.51 | 0 | 49.49 | 0 | 变电站可开放容量不足 | 800441511 |  | 变电站 |  |  | 变电站可开放容量不足
1212 | 城步县 | 西岩供电所 | 西岩镇 | 西岩镇联新村 | 110kV西岩变电站 | 西赤线 | 伍家村一组配电变压器 | 5.32 | 0 | 2.1648 | 20 | 0 | 0 | 16 | 0 | 变电站可开放容量不足 | 800440185 |  | 变电站 |  |  | 变电站可开放容量不足
1213 | 城步县 | 西岩供电所 | 西岩镇 | 西岩镇灯塔社区 | 110kV西岩变电站 | 西永线 | 杨木弯台区 | 5.32 | 0 | 0.90819 | 200 | 138.03 | 0 | 21.97 | 0 | 变电站可开放容量不足 | 800357518 |  | 变电站 |  |  | 变电站可开放容量不足
1214 | 城步县 | 西岩供电所 | 西岩镇 | 西岩镇灯塔社区 | 110kV西岩变电站 | 西永线 | 大坪村石山背台区 | 5.32 | 0 | 0.90819 | 200 | 73.57 | 0 | 86.43 | 0 | 变电站可开放容量不足 | 800440183 |  | 变电站 |  |  | 变电站可开放容量不足
1215 | 城步县 | 苗岭供电服务站 | 儒林镇 | 儒林镇新田社区 | 110kV八角亭变电站 | 八中Ⅱ线 | 邮政2#公变 | 5.32 | 5.32 | 7.3828 | 400 | 0 | 0 | 320 | 320 | 可开放容量大于等于30kW | 800360999 |  |  |  |  | 可开放容量大于等于30kW
1216 | 城步县 | 苗岭供电服务站 | 儒林镇 | 儒林镇城东社区 | 35kV城步城南变电站 | 南白线 | 煤炭2#公变 | 5.32 | 13.6844 | 3.4825 | 400 | 95.26 | 0 | 224.74 | 224.74 | 可开放容量大于等于30kW | 800361017 |  |  |  |  | 可开放容量大于等于30kW
1217 | 城步县 | 苗岭供电服务站 | 儒林镇 | 儒林镇新田社区 | 110kV八角亭变电站 | 八中Ⅱ线 | 云马2#公变 | 5.32 | 5.32 | 7.3828 | 400 | 0 | 0 | 320 | 320 | 可开放容量大于等于30kW | 800535297 |  |  |  |  | 可开放容量大于等于30kW
1218 | 城步县 | 白毛坪供电所 | 兰蓉乡 | 兰蓉乡报木坪村 | 35kV兰蓉变电站 | 报兰线 | 报木坪段家包台区 | 5.32 | 12.0965 | 2.2754 | 50 | 0 | 0 | 40 | 40 | 可开放容量大于等于30kW | 800361019 |  |  |  |  | 可开放容量大于等于30kW
1219 | 城步县 | 白毛坪供电所 | 兰蓉乡 | 兰蓉乡报木坪村 | 35kV兰蓉变电站 | 报兰线 | 报木坪村银家冲台区 | 5.32 | 12.0965 | 2.2754 | 50 | 0 | 0 | 40 | 40 | 可开放容量大于等于30kW | 800358792 |  |  |  |  | 可开放容量大于等于30kW
1220 | 城步县 | 白毛坪供电所 | 兰蓉乡 | 兰蓉乡尖头田村 | 35kV兰蓉变电站 | 兰井线 | 塘园村新屋里台区 | 5.32 | 12.0965 | 4.3139 | 50 | 0 | 0 | 40 | 40 | 可开放容量大于等于30kW | 800508741 |  |  |  |  | 可开放容量大于等于30kW
1221 | 城步县 | 茅坪供电所 | 蒋坊乡 | 蒋坊乡枧坪村 | 110kV茅坪变电站 | 茅易线 | 标塘公变 | 5.32 | 5.32 | 2.0797 | 125 | 0 | 0 | 100 | 100 | 可开放容量大于等于30kW | 800356891 |  |  |  |  | 可开放容量大于等于30kW
1222 | 城步县 | 南山供电所 | 长安营镇 | 长安营镇德胜村 | 35kV长安营变电站 | 长新线 | 翁家冲台区 | 5.32 | 3.024 | 1.7913 | 30 | 0 | 0 | 24 | 24 | 可开放容量小于30kW | 800360947 |  |  |  |  | 可开放容量小于30kW
1223 | 城步县 | 苗岭供电服务站 | 儒林镇 | 儒林镇新田社区 | 110kV八角亭变电站 | 八中Ⅱ线 | 盛世华府箱式变间隔配电变压器 | 5.32 | 5.32 | 7.3828 | 500 | 0 | 0 | 400 | 400 | 可开放容量大于等于30kW | 800356890 |  |  |  |  | 可开放容量大于等于30kW
1224 | 城步县 | 西岩供电所 | 西岩镇 | 西岩镇华升社区 | 110kV西岩变电站 | 西太线 | 西岩镇政府公变 | 5.32 | 0 | 4.0362 | 400 | 0 | 0 | 320 | 0 | 变电站可开放容量不足 | 800519185 |  | 变电站 |  |  | 变电站可开放容量不足
1225 | 城步县 | 汀坪供电所 | 五团镇 | 五团镇巡头村 | 35kV五团变电站 | 巡五线 | 野禾冲台区 | 5.32 | 12.0912 | 0.40927 | 50 | 0 | 0 | 40 | 40 | 可开放容量大于等于30kW | 800441514 |  |  |  |  | 可开放容量大于等于30kW
1226 | 城步县 | 汀坪供电所 | 五团镇 | 五团镇白水头村 | 35kV五团变电站 | 巡五线 | 横基田台区 | 5.32 | 12.0912 | 0.40927 | 200 | 0 | 0 | 160 | 160 | 可开放容量大于等于30kW | 800374176 |  |  |  |  | 可开放容量大于等于30kW
1227 | 城步县 | 汀坪供电所 | 五团镇 | 五团镇白水头村 | 35kV五团变电站 | 巡五线 | 牛栏田台区 | 5.32 | 12.0912 | 0.40927 | 50 | 10 | 0 | 30 | 30 | 可开放容量大于等于30kW | 800441512 |  |  |  |  | 可开放容量大于等于30kW
1228 | 城步县 | 汀坪供电所 | 五团镇 | 五团镇白水头村 | 35kV五团变电站 | 巡五线 | 庄里台区 | 5.32 | 12.0912 | 0.40927 | 100 | 25 | 0 | 55 | 55 | 可开放容量大于等于30kW | 800361020 |  |  |  |  | 可开放容量大于等于30kW
1229 | 城步县 | 汀坪供电所 | 五团镇 | 五团镇木瓜村 | 35kV五团变电站 | 巡五线 | 大坪界台区 | 5.32 | 12.0912 | 0.40927 | 50 | 39.9 | 0 | 0.1 | 0.1 | 可开放容量小于30kW | 800494156 |  |  |  |  | 可开放容量小于30kW
1230 | 城步县 | 汀坪供电所 | 五团镇 | 五团镇茶园村 | 35kV五团变电站 | 刀五线 | 钩头岩台区 | 5.32 | 12.0912 | 0.36668 | 200 | 100 | 0 | 60 | 60 | 可开放容量大于等于30kW | 800361021 |  |  |  |  | 可开放容量大于等于30kW
1231 | 城步县 | 汀坪供电所 | 五团镇 | 五团镇蜡里村 | 35kV五团变电站 | 巡五线 | 新寨包台区 | 5.32 | 12.0912 | 0.40927 | 100 | 55 | 0 | 25 | 25 | 可开放容量小于30kW | 800627910 |  |  |  |  | 可开放容量小于30kW
1232 | 城步县 | 汀坪供电所 | 五团镇 | 五团镇金树社区 | 35kV五团变电站 | 刀五线 | 岩包台区 | 5.32 | 12.0912 | 0.36668 | 125 | 50 | 0 | 50 | 50 | 可开放容量大于等于30kW | 800627912 |  |  |  |  | 可开放容量大于等于30kW
1233 | 城步县 | 汀坪供电所 | 五团镇 | 五团镇白水头村 | 35kV五团变电站 | 巡五线 | 坪子寨台区 | 5.32 | 12.0912 | 0.40927 | 100 | 0 | 0 | 80 | 80 | 可开放容量大于等于30kW | 800361015 |  |  |  |  | 可开放容量大于等于30kW
1234 | 城步县 | 汀坪供电所 | 五团镇 | 五团镇蜡里村 | 35kV五团变电站 | 巡五线 | 岩包头台区 | 5.32 | 12.0912 | 0.40927 | 125 | 90 | 0 | 10 | 10 | 可开放容量小于30kW | 800627913 |  |  |  |  | 可开放容量小于30kW
1235 | 城步县 | 汀坪供电所 | 五团镇 | 五团镇金树社区 | 35kV五团变电站 | 刀五线 | 下弯台区 | 5.32 | 12.0912 | 0.36668 | 250 | 183.23 | 80 | -63.23 | 0 | 台区可开放容量不足 | 800627911 |  |  |  | 台区 | 台区可开放容量不足
1236 | 城步县 | 汀坪供电所 | 五团镇 | 五团镇金树社区 | 35kV五团变电站 | 刀五线 | 独树台区 | 5.32 | 12.0912 | 0.36668 | 315 | 107.5 | 0 | 144.5 | 144.5 | 可开放容量大于等于30kW | 800361014 |  |  |  |  | 可开放容量大于等于30kW
1237 | 城步县 | 汀坪供电所 | 五团镇 | 五团镇金树社区 | 35kV五团变电站 | 刀五线 | 毛寨台区 | 5.32 | 12.0912 | 0.36668 | 100 | 0 | 0 | 80 | 80 | 可开放容量大于等于30kW | 800535298 |  |  |  |  | 可开放容量大于等于30kW
1238 | 城步县 | 汀坪供电所 | 汀坪乡 | 汀坪乡横水村 | 35kV五团变电站 | 巡五线 | 塘里边台区 | 5.32 | 12.0912 | 0.40927 | 100 | 65 | 0 | 15 | 15 | 可开放容量小于30kW | 800535296 |  |  |  |  | 可开放容量小于30kW
1239 | 城步县 | 汀坪供电所 | 五团镇 | 五团镇木瓜村 | 35kV五团变电站 | 巡五线 | 木瓜台区 | 5.32 | 12.0912 | 0.40927 | 100 | 64.975 | 0 | 15.025 | 15.025 | 可开放容量小于30kW | 800507682 |  |  |  |  | 可开放容量小于30kW
1240 | 城步县 | 汀坪供电所 | 五团镇 | 五团镇恒洲村 | 35kV五团变电站 | 刀五线 | 步林台区 | 5.32 | 12.0912 | 0.36668 | 50 | 0 | 0 | 40 | 40 | 可开放容量大于等于30kW | 800361007 |  |  |  |  | 可开放容量大于等于30kW
1241 | 城步县 | 汀坪供电所 | 五团镇 | 五团镇恒洲村 | 35kV五团变电站 | 刀五线 | 团里台区 | 5.32 | 12.0912 | 0.36668 | 200 | 100 | 100 | -40 | 0 | 台区可开放容量不足 | 800359778 |  |  |  | 台区 | 台区可开放容量不足
1242 | 城步县 | 汀坪供电所 | 五团镇 | 五团镇茶园村 | 35kV五团变电站 | 刀五线 | 凉伞台区 | 5.32 | 12.0912 | 0.36668 | 80 | 0 | 0 | 64 | 64 | 可开放容量大于等于30kW | 800359777 |  |  |  |  | 可开放容量大于等于30kW
1243 | 城步县 | 汀坪供电所 | 五团镇 | 五团镇中山社区 | 35kV五团变电站 | 刀五线 | 红崩台区 | 5.32 | 12.0912 | 0.36668 | 100 | 0 | 0 | 80 | 80 | 可开放容量大于等于30kW | 800356958 |  |  |  |  | 可开放容量大于等于30kW
1244 | 城步县 | 汀坪供电所 | 五团镇 | 五团镇茶园村 | 35kV五团变电站 | 刀五线 | 坡子寨台区 | 5.32 | 12.0912 | 0.36668 | 100 | 0 | 0 | 80 | 80 | 可开放容量大于等于30kW | 800360950 |  |  |  |  | 可开放容量大于等于30kW
1245 | 城步县 | 汀坪供电所 | 五团镇 | 五团镇茶园村 | 35kV五团变电站 | 刀五线 | 十林头台区 | 5.32 | 12.0912 | 0.36668 | 100 | 0 | 0 | 80 | 80 | 可开放容量大于等于30kW | 800359780 |  |  |  |  | 可开放容量大于等于30kW
1246 | 城步县 | 汀坪供电所 | 五团镇 | 五团镇蜡里村 | 35kV五团变电站 | 巡五线 | 长律坪台区 | 5.32 | 12.0912 | 0.40927 | 100 | 0 | 0 | 80 | 80 | 可开放容量大于等于30kW | 800356929 |  |  |  |  | 可开放容量大于等于30kW
1247 | 城步县 | 汀坪供电所 | 五团镇 | 五团镇金树社区 | 35kV五团变电站 | 刀五线 | 公路边台区 | 5.32 | 12.0912 | 0.36668 | 100 | 59.6 | 0 | 20.4 | 20.4 | 可开放容量小于30kW | 800356817 |  |  |  |  | 可开放容量小于30kW
1248 | 城步县 | 汀坪供电所 | 五团镇 | 五团镇金树社区 | 35kV五团变电站 | 刀五线 | 冲子口台区 | 5.32 | 12.0912 | 0.36668 | 100 | 50 | 0 | 30 | 30 | 可开放容量大于等于30kW | 800440182 |  |  |  |  | 可开放容量大于等于30kW
1249 | 城步县 | 汀坪供电所 | 五团镇 | 五团镇巡头村 | 35kV五团变电站 | 巡五线 | 沙坪台区 | 5.32 | 12.0912 | 0.40927 | 50 | 0 | 0 | 40 | 40 | 可开放容量大于等于30kW | 800358793 |  |  |  |  | 可开放容量大于等于30kW
1250 | 城步县 | 汀坪供电所 | 五团镇 | 五团镇巡头村 | 35kV五团变电站 | 巡五线 | 油房台区 | 5.32 | 12.0912 | 0.40927 | 200 | 135 | 0 | 25 | 25 | 可开放容量小于30kW | 800358791 |  |  |  |  | 可开放容量小于30kW
1251 | 城步县 | 汀坪供电所 | 五团镇 | 五团镇巡头村 | 35kV五团变电站 | 巡五线 | 肖家台区 | 5.32 | 12.0912 | 0.40927 | 50 | 0 | 0 | 40 | 40 | 可开放容量大于等于30kW | 800440184 |  |  |  |  | 可开放容量大于等于30kW
1252 | 城步县 | 汀坪供电所 | 五团镇 | 五团镇巡头村 | 35kV五团变电站 | 巡五线 | 坪木台区 | 5.32 | 12.0912 | 0.40927 | 50 | 36 | 0 | 4 | 4 | 可开放容量小于30kW | 800358795 |  |  |  |  | 可开放容量小于30kW
1253 | 城步县 | 苗岭供电服务站 | 儒林镇 | 儒林镇城东社区 | 110kV八角亭变电站 | 八东线 | 水木华庭2#箱式变间隔配电变压器 | 5.32 | 5.32 | 7.1893 | 500 | 0 | 0 | 400 | 400 | 可开放容量大于等于30kW | 800361008 |  |  |  |  | 可开放容量大于等于30kW
1254 | 城步县 | 苗岭供电服务站 | 儒林镇 | 儒林镇城东社区 | 110kV八角亭变电站 | 八东线 | 水木华庭箱式变电站相变间隔配电变压器 | 5.32 | 5.32 | 7.1893 | 630 | 0 | 0 | 504 | 504 | 可开放容量大于等于30kW | 800361009 |  |  |  |  | 可开放容量大于等于30kW
1255 | 城步县 | 汀坪供电所 | 五团镇 | 五团镇恒洲村 | 35kV五团变电站 | 刀五线 | 上树台区 | 5.32 | 12.0912 | 0.36668 | 50 | 0 | 0 | 40 | 40 | 可开放容量大于等于30kW | 800359504 |  |  |  |  | 可开放容量大于等于30kW
1256 | 城步县 | 苗岭供电服务站 | 儒林镇 | 儒林镇南桥社区 | 35kV城步城南变电站 | 南西线 | 新儒林农贸综合大市场小区#1高压间隔配电变压器 | 5.32 | 13.6844 | 3.8104 | 1600 | 0 | 0 | 1280 | 1280 | 可开放容量大于等于30kW | 800361010 |  |  |  |  | 可开放容量大于等于30kW
1257 | 城步县 | 苗岭供电服务站 | 儒林镇 | 儒林镇南桥社区 | 35kV城步城南变电站 | 南西线 | 新儒林农贸综合大市场小区2号箱变高压间隔配电变压器 | 5.32 | 13.6844 | 3.8104 | 1600 | 0 | 0 | 1280 | 1280 | 可开放容量大于等于30kW | 800361011 |  |  |  |  | 可开放容量大于等于30kW
1258 | 城步县 | 汀坪供电所 | 汀坪乡 | 汀坪乡汀坪村 | 110kV汀坪变电站 | 汀桥线 | 侯湾洞台区 | 5.32 | 5.32 | 2.6605 | 400 | 50 | 0 | 270 | 270 | 可开放容量大于等于30kW | 4306232805009250 |  |  |  |  | 可开放容量大于等于30kW
1259 | 城步县 | 苗岭供电服务站 | 儒林镇 | 儒林镇中心社区 | 110kV八角亭变电站 | 八中Ⅱ线 | 糖厂3#公变 | 5.32 | 5.32 | 7.3828 | 400 | 10 | 0 | 310 | 310 | 可开放容量大于等于30kW | 800395518 |  |  |  |  | 可开放容量大于等于30kW
1260 | 城步县 | 茅坪供电所 | 茅坪镇 | 茅坪镇文田社区 | 110kV茅坪变电站 | 茅大线 | 红豆公变 | 5.32 | 5.32 | -0.93932 | 125 | 25.07 | 0 | 74.93 | 0 | 线路可开放容量不足 | 800357645 |  |  | 线路 |  | 线路可开放容量不足
1261 | 城步县 | 茅坪供电所 | 茅坪镇 | 茅坪镇茅坪社区 | 110kV茅坪变电站 | 茅农线 | 派出所公变 | 5.32 | 5.32 | 4.1212 | 400 | 91.065 | 0 | 228.935 | 228.935 | 可开放容量大于等于30kW | 4306232805014360 |  |  |  |  | 可开放容量大于等于30kW
1262 | 城步县 | 茅坪供电所 | 茅坪镇 | 茅坪镇文田社区 | 110kV茅坪变电站 | 茅农线 | 杨木岩公变 | 5.32 | 5.32 | 4.1212 | 30 | 0 | 0 | 24 | 24 | 可开放容量小于30kW | 800357640 |  |  |  |  | 可开放容量小于30kW
1263 | 城步县 | 茅坪供电所 | 茅坪镇 | 茅坪镇茅坪社区 | 110kV茅坪变电站 | 茅农线 | 二居委公变 | 5.32 | 5.32 | 4.1212 | 400 | 25 | 0 | 295 | 295 | 可开放容量大于等于30kW | 800357696 |  |  |  |  | 可开放容量大于等于30kW
1264 | 城步县 | 茅坪供电所 | 茅坪镇 | 茅坪镇联龙村 | 110kV茅坪变电站 | 茅大线 | 廖家坳2#公变 | 5.32 | 5.32 | -0.93932 | 100 | 0 | 0 | 80 | 0 | 线路可开放容量不足 | 800357641 |  |  | 线路 |  | 线路可开放容量不足
1265 | 城步县 | 茅坪供电所 | 茅坪镇 | 茅坪镇青龙社区 | 110kV茅坪变电站 | 茅工Ⅰ线 | 土桥村大官路公变 | 5.32 | 5.32 | 2.9876 | 100 | 70.2 | 0 | 9.8 | 9.8 | 可开放容量小于30kW | 800358794 |  |  |  |  | 可开放容量小于30kW
1266 | 城步县 | 茅坪供电所 | 茅坪镇 | 茅坪镇青龙社区 | 110kV茅坪变电站 | 茅工Ⅰ线 | 桃子园公变 | 5.32 | 5.32 | 2.9876 | 400 | 95.12 | 0 | 224.88 | 224.88 | 可开放容量大于等于30kW | 800357642 |  |  |  |  | 可开放容量大于等于30kW
1267 | 城步县 | 茅坪供电所 | 茅坪镇 | 茅坪镇金兴村 | 110kV茅坪变电站 | 茅易线 | 金兴村千军寨公变 | 5.32 | 5.32 | 2.0797 | 400 | 84.4 | 0 | 235.6 | 235.6 | 可开放容量大于等于30kW | 800360996 |  |  |  |  | 可开放容量大于等于30kW
1268 | 城步县 | 茅坪供电所 | 茅坪镇 | 茅坪镇金兴村 | 110kV茅坪变电站 | 茅易线 | 金兴村下金凉2#公变 | 5.32 | 5.32 | 2.0797 | 200 | 39.9 | 0 | 120.1 | 120.1 | 可开放容量大于等于30kW | 800360997 |  |  |  |  | 可开放容量大于等于30kW
1269 | 城步县 | 茅坪供电所 | 蒋坊乡 | 蒋坊乡太和村 | 110kV茅坪变电站 | 茅易线 | 桥头公变 | 5.32 | 5.32 | 2.0797 | 200 | 132 | 0 | 28 | 28 | 可开放容量小于30kW | 800360998 |  |  |  |  | 可开放容量小于30kW
1270 | 城步县 | 苗岭供电服务站 | 儒林镇 | 儒林镇新田社区 | 110kV八角亭变电站 | 八中Ⅰ线 | 城西#2公变 | 5.32 | 5.32 | 7.6324 | 400 | 0 | 0 | 320 | 320 | 可开放容量大于等于30kW | 800361013 |  |  |  |  | 可开放容量大于等于30kW
1271 | 城步县 | 苗岭供电服务站 | 儒林镇 | 儒林镇中心社区 | 110kV八角亭变电站 | 八中Ⅰ线 | 大米厂#2公变 | 5.32 | 5.32 | 7.6324 | 200 | 0 | 0 | 160 | 160 | 可开放容量大于等于30kW | 800361000 |  |  |  |  | 可开放容量大于等于30kW
1272 | 城步县 | 苗岭供电服务站 | 儒林镇 | 儒林镇中心社区 | 110kV八角亭变电站 | 八中Ⅰ线 | 运输#2公变 | 5.32 | 5.32 | 7.6324 | 400 | 30 | 0 | 290 | 290 | 可开放容量大于等于30kW | 800360995 |  |  |  |  | 可开放容量大于等于30kW
1273 | 城步县 | 苗岭供电服务站 | 儒林镇 | 儒林镇八角亭社区 | 110kV八角亭变电站 | 八大Ⅰ线 | 征稽所#2公变 | 5.32 | 5.32 | 7.3619 | 400 | 0 | 0 | 320 | 320 | 可开放容量大于等于30kW | 800356797 |  |  |  |  | 可开放容量大于等于30kW
1274 | 城步县 | 苗岭供电服务站 | 儒林镇 | 儒林镇城北社区 | 110kV八角亭变电站 | 八大Ⅰ线 | 桔子园#2公变 | 5.32 | 5.32 | 7.3619 | 400 | 0 | 0 | 320 | 320 | 可开放容量大于等于30kW | 800357360 |  |  |  |  | 可开放容量大于等于30kW
1275 | 城步县 | 苗岭供电服务站 | 儒林镇 | 儒林镇城北社区 | 110kV八角亭变电站 | 八大Ⅰ线 | 城北#2公变 | 5.32 | 5.32 | 7.3619 | 400 | 0 | 0 | 320 | 320 | 可开放容量大于等于30kW | 800356813 |  |  |  |  | 可开放容量大于等于30kW
1276 | 城步县 | 苗岭供电服务站 | 儒林镇 | 儒林镇城东社区 | 35kV城步城南变电站 | 南白线 | 锰粉厂#2公变 | 5.32 | 13.6844 | 3.4825 | 400 | 0 | 0 | 320 | 320 | 可开放容量大于等于30kW | 800357359 |  |  |  |  | 可开放容量大于等于30kW
1277 | 城步县 | 苗岭供电服务站 | 儒林镇 | 儒林镇新田社区 | 220kV儒林变电站 | 儒政线 | 尹家井#2公变 | 5.32 | 5.32 | 7.9869 | 200 | 0 | 0 | 160 | 160 | 可开放容量大于等于30kW | 800616203 |  |  |  |  | 可开放容量大于等于30kW
1278 | 城步县 | 苗岭供电服务站 | 儒林镇 | 儒林镇双井村 | 110kV八角亭变电站 | 八金线 | 双井#3公变 | 5.32 | 5.32 | 2.968 | 400 | 36 | 0 | 284 | 284 | 可开放容量大于等于30kW | 800358728 |  |  |  |  | 可开放容量大于等于30kW
1279 | 城步县 | 苗岭供电服务站 | 儒林镇 | 儒林镇新田社区 | 220kV儒林变电站 | 儒政线 | 名流世家箱式变配电变压器 | 5.32 | 5.32 | 7.9869 | 1000 | 0 | 0 | 800 | 800 | 可开放容量大于等于30kW | 800358946 |  |  |  |  | 可开放容量大于等于30kW
1280 | 城步县 | 西岩供电所 | 西岩镇 | 西岩镇小石村 | 110kV西岩变电站 | 西永线 | 小石村土地塘公变 | 5.32 | 0 | 0.90819 | 100 | 0 | 0 | 80 | 0 | 变电站可开放容量不足 | 800358958 |  | 变电站 |  |  | 变电站可开放容量不足
1281 | 城步县 | 西岩供电所 | 西岩镇 | 西岩镇太塘村 | 110kV西岩变电站 | 西永线 | 太塘村段家2号公变 | 5.32 | 0 | 0.90819 | 250 | 104.535 | 0 | 95.465 | 0 | 变电站可开放容量不足 | 800358959 |  | 变电站 |  |  | 变电站可开放容量不足
1282 | 城步县 | 西岩供电所 | 西岩镇 | 西岩镇太塘村 | 110kV西岩变电站 | 西永线 | 太塘村朱木冲公变 | 5.32 | 0 | 0.90819 | 200 | 126.04 | 0 | 33.96 | 0 | 变电站可开放容量不足 | 800358945 |  | 变电站 |  |  | 变电站可开放容量不足
1283 | 城步县 | 西岩供电所 | 西岩镇 | 西岩镇华升社区 | 110kV西岩变电站 | 西花线 | 神山底2号公变 | 5.32 | 0 | -0.36618 | 400 | 311.195 | 0 | 8.805 | 0 | 变电站、线路可开放容量不足 | 800608546 |  | 变电站、 | 线路 |  | 变电站、线路可开放容量不足
1284 | 城步县 | 西岩供电所 | 西岩镇 | 西岩镇华升社区 | 110kV西岩变电站 | 西太线 | 古马桥2号公变 | 5.32 | 0 | 4.0362 | 200 | 170.56 | 0 | -10.56 | 0 | 变电站、台区可开放容量不足 | 800402062 |  | 变电站、 |  | 台区 | 变电站、台区可开放容量不足
1285 | 城步县 | 西岩供电所 | 西岩镇 | 西岩镇金沙社区 | 110kV西岩变电站 | 西坳线 | 金沙村开发区2号公变 | 5.32 | 0 | 0.05354 | 200 | 47.96 | 0 | 112.04 | 0 | 变电站可开放容量不足 | 800358961 |  | 变电站 |  |  | 变电站可开放容量不足
1286 | 城步县 | 西岩供电所 | 西岩镇 | 西岩镇华升社区 | 110kV西岩变电站 | 西太线 | 开发区幼儿园公变配电变压器 | 5.32 | 0 | 4.0362 | 630 | 0 | 0 | 504 | 0 | 变电站可开放容量不足 | 800358956 |  | 变电站 |  |  | 变电站可开放容量不足
1287 | 城步县 | 苗岭供电服务站 | 儒林镇 | 儒林镇东海社区 | 110kV八角亭变电站 | 八东线 | 干龙井#2公变 | 5.32 | 5.32 | 7.1893 | 400 | 0 | 0 | 320 | 320 | 可开放容量大于等于30kW | 800358963 |  |  |  |  | 可开放容量大于等于30kW
1288 | 城步县 | 儒林供电所 | 儒林镇 | 儒林镇楠木村 | 220kV儒林变电站 | 儒清线 | 楠木村长田基台区 | 5.32 | 5.32 | -0.21325 | 200 | 62.57 | 0 | 97.43 | 0 | 线路可开放容量不足 | 800356812 |  |  | 线路 |  | 线路可开放容量不足
1289 | 城步县 | 儒林供电所 | 儒林镇 | 儒林镇双溪桥村 | 220kV儒林变电站 | 儒清线 | 勤俭村大路边台区 | 5.32 | 5.32 | -0.21325 | 400 | 30 | 0 | 290 | 0 | 线路可开放容量不足 | 800358957 |  |  | 线路 |  | 线路可开放容量不足
1290 | 城步县 | 儒林供电所 | 儒林镇 | 儒林镇杨家将村 | 220kV儒林变电站 | 儒清线 | 大竹坪村栗背台区 | 5.32 | 5.32 | -0.21325 | 80 | 25 | 0 | 39 | 0 | 线路可开放容量不足 | 4307232005006120 |  |  | 线路 |  | 线路可开放容量不足
1291 | 城步县 | 儒林供电所 | 儒林镇 | 儒林镇双溪桥村 | 220kV儒林变电站 | 儒工线 | 罗家村坳井台区 | 5.32 | 5.32 | 8.0219 | 100 | 0 | 0 | 80 | 80 | 可开放容量大于等于30kW | 800358732 |  |  |  |  | 可开放容量大于等于30kW
1292 | 城步县 | 儒林供电所 | 儒林镇 | 儒林镇金水村 | 110kV八角亭变电站 | 八金线 | 金水村野鸡凹台区 | 5.32 | 5.32 | 2.968 | 50 | 0 | 0 | 40 | 40 | 可开放容量大于等于30kW | 800356796 |  |  |  |  | 可开放容量大于等于30kW
1293 | 城步县 | 儒林供电所 | 儒林镇 | 儒林镇杨家将村 | 220kV儒林变电站 | 儒清线 | 大竹坪村花果山台区 | 5.32 | 5.32 | -0.21325 | 200 | 0 | 0 | 160 | 0 | 线路可开放容量不足 | 800358730 |  |  | 线路 |  | 线路可开放容量不足
1294 | 城步县 | 儒林供电所 | 儒林镇 | 儒林镇玉屏村 | 110kV八角亭变电站 | 八金线 | 玉屏张家台区 | 5.32 | 5.32 | 2.968 | 100 | 0 | 0 | 80 | 80 | 可开放容量大于等于30kW | 800358727 |  |  |  |  | 可开放容量大于等于30kW
1295 | 城步县 | 儒林供电所 | 儒林镇 | 儒林镇杨家将村 | 220kV儒林变电站 | 儒清线 | 大竹坪桐木冲台区 | 5.32 | 5.32 | -0.21325 | 100 | 0 | 0 | 80 | 0 | 线路可开放容量不足 | 800358344 |  |  | 线路 |  | 线路可开放容量不足
1296 | 城步县 | 儒林供电所 | 儒林镇 | 儒林镇楠木村 | 220kV儒林变电站 | 儒清线 | 楠木马路边台区 | 5.32 | 5.32 | -0.21325 | 100 | 28.34 | 0 | 51.66 | 0 | 线路可开放容量不足 | 800356811 |  |  | 线路 |  | 线路可开放容量不足
1297 | 城步县 | 茅坪供电所 | 茅坪镇 | 茅坪镇金兴村 | 110kV茅坪变电站 | 茅易线 | 金兴村高水井台区 | 5.32 | 5.32 | 2.0797 | 200 | 33 | 0 | 127 | 127 | 可开放容量大于等于30kW | 800358953 |  |  |  |  | 可开放容量大于等于30kW
1298 | 城步县 | 儒林供电所 | 儒林镇 | 儒林镇杨家将村 | 220kV儒林变电站 | 儒清线 | 枫香村岔路口台区 | 5.32 | 5.32 | -0.21325 | 200 | 155.05 | 0 | 4.95 | 0 | 线路可开放容量不足 | 800356904 |  |  | 线路 |  | 线路可开放容量不足
1299 | 城步县 | 儒林供电所 | 儒林镇 | 儒林镇双溪桥村 | 220kV儒林变电站 | 儒工线 | 罗家村平地台区 | 5.32 | 5.32 | 8.0219 | 315 | 0 | 0 | 252 | 252 | 可开放容量大于等于30kW | 800356792 |  |  |  |  | 可开放容量大于等于30kW
1300 | 城步县 | 苗岭供电服务站 | 儒林镇 | 儒林镇城北社区 | 110kV八角亭变电站 | 八大Ⅰ线 | 林业安置房2#箱变间隔配电变压器 | 5.32 | 5.32 | 7.3619 | 800 | 0 | 0 | 640 | 640 | 可开放容量大于等于30kW | 800357361 |  |  |  |  | 可开放容量大于等于30kW
1301 | 城步县 | 苗岭供电服务站 | 儒林镇 | 儒林镇城北社区 | 110kV八角亭变电站 | 八大Ⅰ线 | 林业安置房3#箱变间隔配电变压器 | 5.32 | 5.32 | 7.3619 | 800 | 0 | 0 | 640 | 640 | 可开放容量大于等于30kW | 4301240505000650 |  |  |  |  | 可开放容量大于等于30kW
1302 | 城步县 | 苗岭供电服务站 | 儒林镇 | 儒林镇城北社区 | 110kV八角亭变电站 | 八大Ⅰ线 | 林业安置房4#箱变配电变压器 | 5.32 | 5.32 | 7.3619 | 800 | 0 | 0 | 640 | 640 | 可开放容量大于等于30kW | 800359516 |  |  |  |  | 可开放容量大于等于30kW
1303 | 城步县 | 苗岭供电服务站 | 儒林镇 | 儒林镇城北社区 | 110kV八角亭变电站 | 八大Ⅰ线 | 林业安置房5#箱变间隔配电变压器 | 5.32 | 5.32 | 7.3619 | 800 | 0 | 0 | 640 | 640 | 可开放容量大于等于30kW | 4307230505000210 |  |  |  |  | 可开放容量大于等于30kW
1304 | 城步县 | 苗岭供电服务站 | 儒林镇 | 儒林镇城北社区 | 110kV八角亭变电站 | 八大Ⅰ线 | 林业安置房6#箱变间隔配电变压器 | 5.32 | 5.32 | 7.3619 | 800 | 0 | 0 | 640 | 640 | 可开放容量大于等于30kW | 800358725 |  |  |  |  | 可开放容量大于等于30kW
1305 | 城步县 | 汀坪供电所 | 汀坪乡 | 汀坪乡金童山村 | 110kV汀坪变电站 | 汀桥线 | 大冲头村2#公变 | 5.32 | 5.32 | 2.6605 | 50 | 0 | 0 | 40 | 40 | 可开放容量大于等于30kW | 800356906 |  |  |  |  | 可开放容量大于等于30kW
1306 | 城步县 | 儒林供电所 | 儒林镇 | 儒林镇龙凤冲村 | 35kV城步城南变电站 | 南白线 | 芭蕉村皮家田5组台区 | 5.32 | 13.6844 | 3.4825 | 30 | 0 | 0 | 24 | 24 | 可开放容量小于30kW | 800356908 |  |  |  |  | 可开放容量小于30kW
1307 | 城步县 | 西岩供电所 | 西岩镇 | 西岩镇花桥村 | 110kV西岩变电站 | 西花线 | 花桥中学2#台区 | 5.32 | 0 | -0.36618 | 200 | 117.13 | 0 | 42.87 | 0 | 变电站、线路可开放容量不足 | 800358342 |  | 变电站、 | 线路 |  | 变电站、线路可开放容量不足
1308 | 城步县 | 苗岭供电服务站 | 儒林镇 | 儒林镇石板桥社区 | 110kV八角亭变电站 | 八中Ⅰ线 | 城东林业棚户区箱式变10kV间隔配电变压器 | 5.32 | 5.32 | 7.6324 | 1000 | 0 | 0 | 800 | 800 | 可开放容量大于等于30kW | 800358947 |  |  |  |  | 可开放容量大于等于30kW
1309 | 城步县 | 儒林供电所 | 儒林镇 | 儒林镇冷水坪村 | 35kV城步城南变电站 | 南白线 | 冷水坪村粮站台区 | 5.32 | 13.6844 | 3.4825 | 100 | 22.55 | 0 | 57.45 | 57.45 | 可开放容量大于等于30kW | 800358948 |  |  |  |  | 可开放容量大于等于30kW
1310 | 城步县 | 儒林供电所 | 儒林镇 | 儒林镇冷水坪村 | 35kV城步城南变电站 | 南白线 | 冷水坪村猴子凹台区 | 5.32 | 13.6844 | 3.4825 | 400 | 0 | 0 | 320 | 320 | 可开放容量大于等于30kW | 800358952 |  |  |  |  | 可开放容量大于等于30kW
1311 | 城步县 | 儒林供电所 | 儒林镇 | 儒林镇冷水坪村 | 35kV城步城南变电站 | 南白线 | 冷水坪村包英山台区 | 5.32 | 13.6844 | 3.4825 | 200 | 92.51 | 0 | 67.49 | 67.49 | 可开放容量大于等于30kW | 800358731 |  |  |  |  | 可开放容量大于等于30kW
1312 | 城步县 | 儒林供电所 | 儒林镇 | 儒林镇田塘村 | 220kV儒林变电站 | 儒清线 | 田塘村渡溪山台区 | 5.32 | 5.32 | -0.21325 | 100 | 0 | 0 | 80 | 0 | 线路可开放容量不足 | 800358964 |  |  | 线路 |  | 线路可开放容量不足
1313 | 城步县 | 儒林供电所 | 儒林镇 | 儒林镇杨家将村 | 220kV儒林变电站 | 儒清线 | 杨家将金家台区 | 5.32 | 5.32 | -0.21325 | 200 | 29.975 | 0 | 130.025 | 0 | 线路可开放容量不足 | 800358944 |  |  | 线路 |  | 线路可开放容量不足
1314 | 城步县 | 儒林供电所 | 丹口镇 | 丹口镇边溪村 | 35kV城步城南变电站 | 南冒线 | 边溪大冲移民台区 | 5.32 | 13.6844 | 3.8442 | 200 | 0 | 0 | 160 | 160 | 可开放容量大于等于30kW | 800356814 |  |  |  |  | 可开放容量大于等于30kW
1315 | 城步县 | 苗岭供电服务站 | 儒林镇 | 儒林镇城东社区 | 110kV八角亭变电站 | 八东线 | 城东#2公变柱上变压器 | 5.32 | 5.32 | 7.1893 | 400 | 0 | 0 | 320 | 320 | 可开放容量大于等于30kW | 800401900 |  |  |  |  | 可开放容量大于等于30kW
1316 | 城步县 | 苗岭供电服务站 | 儒林镇 | 儒林镇八角亭社区 | 110kV八角亭变电站 | 八中Ⅱ线 | 八角#3公变 | 5.32 | 5.32 | 7.3828 | 400 | 0 | 0 | 320 | 320 | 可开放容量大于等于30kW | 800401901 |  |  |  |  | 可开放容量大于等于30kW
1317 | 城步县 | 汀坪供电所 | 五团镇 | 五团镇白水头村 | 35kV五团变电站 | 五白线 | 白水村下里水河台区 | 5.32 | 12.0912 | 1.9283 | 50 | 0 | 0 | 40 | 40 | 可开放容量大于等于30kW | 4308230205004950 |  |  |  |  | 可开放容量大于等于30kW
1318 | 城步县 | 茅坪供电所 | 蒋坊乡 | 蒋坊乡杉坊村 | 110kV茅坪变电站 | 茅易线 | 杉坊村花树田台区 | 5.32 | 5.32 | 2.0797 | 100 | 0 | 0 | 80 | 80 | 可开放容量大于等于30kW | 800388709 |  |  |  |  | 可开放容量大于等于30kW
1319 | 城步县 | 茅坪供电所 | 茅坪镇 | 茅坪镇双桥村 | 110kV茅坪变电站 | 茅大线 | 双桥村担水山公变 | 5.32 | 5.32 | -0.93932 | 200 | 60.26 | 0 | 99.74 | 0 | 线路可开放容量不足 | 800637965 |  |  | 线路 |  | 线路可开放容量不足
1320 | 城步县 | 茅坪供电所 | 茅坪镇 | 茅坪镇大古村 | 110kV茅坪变电站 | 茅大线 | 大古楼对面公变 | 5.32 | 5.32 | -0.93932 | 200 | 0 | 0 | 160 | 0 | 线路可开放容量不足 | 800384969 |  |  | 线路 |  | 线路可开放容量不足
1321 | 城步县 | 苗岭供电服务站 | 儒林镇 | 儒林镇八角亭社区 | 220kV儒林变电站 | 儒政线 | 丁家团#2公变 | 5.32 | 5.32 | 7.9869 | 400 | 0 | 0 | 320 | 320 | 可开放容量大于等于30kW | 800384971 |  |  |  |  | 可开放容量大于等于30kW
1322 | 城步县 | 苗岭供电服务站 | 儒林镇 | 儒林镇南桥社区 | 35kV城步城南变电站 | 南西线 | 袁家冲公变柱上变压器 | 5.32 | 13.6844 | 3.8104 | 400 | 0 | 0 | 320 | 320 | 可开放容量大于等于30kW | 800388708 |  |  |  |  | 可开放容量大于等于30kW
1323 | 城步县 | 苗岭供电服务站 | 儒林镇 | 儒林镇石板桥社区 | 110kV八角亭变电站 | 八中Ⅱ线 | 财贸#2公变 | 5.32 | 5.32 | 7.3828 | 400 | 0 | 0 | 320 | 320 | 可开放容量大于等于30kW | 800384972 |  |  |  |  | 可开放容量大于等于30kW
1324 | 城步县 | 儒林供电所 | 儒林镇 | 儒林镇庄稼村 | 35kV城步城南变电站 | 南冒线 | 庄稼村黄土包台区 | 5.32 | 13.6844 | 3.8442 | 200 | 0 | 0 | 160 | 160 | 可开放容量大于等于30kW | 800637964 |  |  |  |  | 可开放容量大于等于30kW
1325 | 城步县 | 苗岭供电服务站 | 儒林镇 | 儒林镇中心社区 | 110kV八角亭变电站 | 八中Ⅰ线 | 粮贸#2公变 | 5.32 | 5.32 | 7.6324 | 200 | 0 | 0 | 160 | 160 | 可开放容量大于等于30kW | 800384967 |  |  |  |  | 可开放容量大于等于30kW
1326 | 城步县 | 苗岭供电服务站 | 儒林镇 | 儒林镇城北社区 | 220kV儒林变电站 | 儒政线 | 党校#2公变 | 5.32 | 5.32 | 7.9869 | 400 | 0 | 0 | 320 | 320 | 可开放容量大于等于30kW | 800388707 |  |  |  |  | 可开放容量大于等于30kW
1327 | 城步县 | 苗岭供电服务站 | 儒林镇 | 儒林镇城南社区 | 35kV城步城南变电站 | 南机线 | 城南村#2公变 | 5.32 | 13.6844 | 4.486 | 400 | 123.545 | 0 | 196.455 | 196.455 | 可开放容量大于等于30kW | 800388706 |  |  |  |  | 可开放容量大于等于30kW
1328 | 城步县 | 儒林供电所 | 儒林镇 | 儒林镇龙凤冲村 | 35kV城步城南变电站 | 南白线 | 龙凤冲村岩门坳台区 | 5.32 | 13.6844 | 3.4825 | 100 | 0 | 0 | 80 | 80 | 可开放容量大于等于30kW | 800384968 |  |  |  |  | 可开放容量大于等于30kW
1329 | 城步县 | 苗岭供电服务站 | 儒林镇 | 儒林镇石板桥社区 | 110kV八角亭变电站 | 八东线 | 石板桥#2公变 | 5.32 | 5.32 | 7.1893 | 400 | 0 | 0 | 320 | 320 | 可开放容量大于等于30kW | 800356793 |  |  |  |  | 可开放容量大于等于30kW
1330 | 城步县 | 西岩供电所 | 威溪乡 | 威溪乡安福村 | 35kV威溪变电站 | 威花线 | 正冲村东岭公变 | 5.32 | 0 | 3.7631 | 100 | 0 | 0 | 80 | 0 | 变电站可开放容量不足 | 800384981 |  | 变电站 |  |  | 变电站可开放容量不足
1331 | 城步县 | 茅坪供电所 | 茅坪镇 | 茅坪镇桐龙村 | 110kV茅坪变电站 | 茅大线 | 桐龙村安置台区 | 5.32 | 5.32 | -0.93932 | 200 | 33 | 0 | 127 | 0 | 线路可开放容量不足 | 800358949 |  |  | 线路 |  | 线路可开放容量不足
1332 | 城步县 | 汀坪供电所 | 五团镇 | 五团镇中山社区 | 35kV五团变电站 | 刀五线 | 五团镇中山社区安置台区 | 5.32 | 12.0912 | 0.36668 | 400 | 0 | 0 | 320 | 320 | 可开放容量大于等于30kW | 800358962 |  |  |  |  | 可开放容量大于等于30kW
1333 | 城步县 | 茅坪供电所 | 茅坪镇 | 茅坪镇青龙社区 | 110kV茅坪变电站 | 茅工Ⅰ线 | 茅坪镇镇政府安置台区 | 5.32 | 5.32 | 2.9876 | 100 | 0 | 0 | 80 | 80 | 可开放容量大于等于30kW | 800358960 |  |  |  |  | 可开放容量大于等于30kW
1334 | 城步县 | 汀坪供电所 | 汀坪乡 | 汀坪乡团心寨村 | 110kV汀坪变电站 | 汀蓬线 | 汀坪乡团新寨安置台区 | 5.32 | 5.32 | 1.692 | 50 | 0 | 0 | 40 | 40 | 可开放容量大于等于30kW | 800356877 |  |  |  |  | 可开放容量大于等于30kW
1335 | 城步县 | 西岩供电所 | 金紫乡 | 金紫乡七里坪社区 | 110kV西岩变电站 | 西塘线 | 七里山安置台区 | 5.32 | 0 | 2.3388 | 200 | 0 | 0 | 160 | 0 | 变电站可开放容量不足 | 800634841 |  | 变电站 |  |  | 变电站可开放容量不足
1336 | 城步县 | 苗岭供电服务站 | 儒林镇 | 儒林镇八角亭社区 | 110kV八角亭变电站 | 八东线 | 民族商业中心箱变配电变压器 | 5.32 | 5.32 | 7.1893 | 1250 | 0 | 0 | 1000 | 1000 | 可开放容量大于等于30kW | 800359515 |  |  |  |  | 可开放容量大于等于30kW
1337 | 城步县 | 苗岭供电服务站 | 儒林镇 | 儒林镇新田社区 | 220kV儒林变电站 | 儒政线 | 栗山张家田箱式变间隔配电变压器 | 5.32 | 5.32 | 7.9869 | 1000 | 0 | 0 | 800 | 800 | 可开放容量大于等于30kW | 800634840 |  |  |  |  | 可开放容量大于等于30kW
1338 | 城步县 | 儒林供电所 | 儒林镇 | 儒林镇南门村 | 220kV儒林变电站 | 儒清线 | 南门村村委台区 | 5.32 | 5.32 | -0.21325 | 200 | 40 | 0 | 120 | 0 | 线路可开放容量不足 | 800358729 |  |  | 线路 |  | 线路可开放容量不足
1339 | 城步县 | 儒林供电所 | 儒林镇 | 儒林镇南门村 | 220kV儒林变电站 | 儒清线 | 南门村渡溪台区 | 5.32 | 5.32 | -0.21325 | 200 | 69.76 | 0 | 90.24 | 0 | 线路可开放容量不足 | 800356905 |  |  | 线路 |  | 线路可开放容量不足
1340 | 城步县 | 茅坪供电所 | 茅坪镇 | 茅坪镇青龙社区 | 110kV茅坪变电站 | 茅工Ⅰ线 | 工业园区公租房变压器间隔配电变压器 | 5.32 | 5.32 | 2.9876 | 630 | 0 | 0 | 504 | 504 | 可开放容量大于等于30kW | 800356794 |  |  |  |  | 可开放容量大于等于30kW
1341 | 城步县 | 苗岭供电服务站 | 儒林镇 | 儒林镇石板桥社区 | 110kV八角亭变电站 | 八中Ⅱ线 | 饲料#2公变 | 5.32 | 5.32 | 7.3828 | 400 | 0 | 0 | 320 | 320 | 可开放容量大于等于30kW | 800358955 |  |  |  |  | 可开放容量大于等于30kW
1342 | 城步县 | 苗岭供电服务站 | 儒林镇 | 儒林镇新田社区 | 220kV儒林变电站 | 儒政线 | 江背#2公变 | 5.32 | 5.32 | 7.9869 | 400 | 160.92 | 0 | 159.08 | 159.08 | 可开放容量大于等于30kW | 800663785 |  |  |  |  | 可开放容量大于等于30kW
1343 | 城步县 | 苗岭供电服务站 | 儒林镇 | 儒林镇城北社区 | 110kV八角亭变电站 | 八大Ⅰ线 | 湘西南#4公变 | 5.32 | 5.32 | 7.3619 | 400 | 0 | 0 | 320 | 320 | 可开放容量大于等于30kW | 800402521 |  |  |  |  | 可开放容量大于等于30kW
1344 | 城步县 | 苗岭供电服务站 | 儒林镇 | 儒林镇双溪桥村 | 110kV八角亭变电站 | 八大Ⅱ线 | 北大门#2公变 | 5.32 | 5.32 | 7.6264 | 400 | 36 | 0 | 284 | 284 | 可开放容量大于等于30kW | 800402063 |  |  |  |  | 可开放容量大于等于30kW
1345 | 城步县 | 苗岭供电服务站 | 儒林镇 | 儒林镇新田社区 | 110kV八角亭变电站 | 八中Ⅱ线 | 建委#2公变 | 5.32 | 5.32 | 7.3828 | 400 | 0 | 0 | 320 | 320 | 可开放容量大于等于30kW | 800384978 |  |  |  |  | 可开放容量大于等于30kW
1346 | 城步县 | 苗岭供电服务站 | 儒林镇 | 儒林镇新田社区 | 110kV八角亭变电站 | 八中Ⅱ线 | 信用联社家属公变 | 5.32 | 5.32 | 7.3828 | 400 | 0 | 0 | 320 | 320 | 可开放容量大于等于30kW | 800384974 |  |  |  |  | 可开放容量大于等于30kW
1347 | 城步县 | 苗岭供电服务站 | 儒林镇 | 儒林镇八角亭社区 | 220kV儒林变电站 | 儒政线 | 鸿达商业街2#箱变 | 5.32 | 5.32 | 7.9869 | 1000 | 0 | 0 | 800 | 800 | 可开放容量大于等于30kW | 800384979 |  |  |  |  | 可开放容量大于等于30kW
1348 | 城步县 | 苗岭供电服务站 | 儒林镇 | 儒林镇八角亭社区 | 220kV儒林变电站 | 儒政线 | 鸿达商业街1#箱变 | 5.32 | 5.32 | 7.9869 | 1000 | 0 | 0 | 800 | 800 | 可开放容量大于等于30kW | 800384973 |  |  |  |  | 可开放容量大于等于30kW
1349 | 城步县 | 南山供电所 | 五团镇 | 五团镇巡头村 | 35kV南山变电站 | 南滩线 | 坪山四组台区 | 5.32 | 4 | 1.3104 | 30 | 0 | 0 | 24 | 24 | 可开放容量小于30kW | 800388710 |  |  |  |  | 可开放容量小于30kW
1350 | 城步县 | 儒林供电所 | 儒林镇 | 儒林镇南门村 | 220kV儒林变电站 | 儒清线 | 南门村飞鹿台区 | 5.32 | 5.32 | -0.21325 | 100 | 36 | 0 | 44 | 0 | 线路可开放容量不足 | 800384975 |  |  | 线路 |  | 线路可开放容量不足
1351 | 城步县 | 苗岭供电服务站 | 儒林镇 | 儒林镇东海社区 | 35kV城步城南变电站 | 南税线 | 一居委#2公变 | 5.32 | 13.6844 | 7.2471 | 400 | 30 | 0 | 290 | 290 | 可开放容量大于等于30kW | 800389118 |  |  |  |  | 可开放容量大于等于30kW
1352 | 城步县 | 苗岭供电服务站 | 儒林镇 | 儒林镇城北社区 | 220kV儒林变电站 | 儒政线 | 白水洞#2公变 | 5.32 | 5.32 | 7.9869 | 400 | 0 | 0 | 320 | 320 | 可开放容量大于等于30kW | 800384980 |  |  |  |  | 可开放容量大于等于30kW
1353 | 城步县 | 苗岭供电服务站 | 儒林镇 | 儒林镇新田社区 | 110kV八角亭变电站 | 八中Ⅱ线 | 新田#2公变 | 5.32 | 5.32 | 7.3828 | 400 | 10 | 0 | 310 | 310 | 可开放容量大于等于30kW | 800385369 |  |  |  |  | 可开放容量大于等于30kW
1354 | 城步县 | 儒林供电所 | 儒林镇 | 儒林镇甘溪村 | 35kV城步城南变电站 | 南冒线 | 甘溪村鱼家塘1台区 | 5.32 | 13.6844 | 3.8442 | 100 | 0 | 0 | 80 | 80 | 可开放容量大于等于30kW | 800385370 |  |  |  |  | 可开放容量大于等于30kW
1355 | 城步县 | 苗岭供电服务站 | 儒林镇 | 儒林镇八角亭社区 | 220kV儒林变电站 | 儒政线 | 万和商业街小区箱变 | 5.32 | 5.32 | 7.9869 | 1250 | 0 | 0 | 1000 | 1000 | 可开放容量大于等于30kW | 800383321 |  |  |  |  | 可开放容量大于等于30kW
1356 | 城步县 | 苗岭供电服务站 | 儒林镇 | 儒林镇石板桥社区 | 110kV八角亭变电站 | 八东线 | 石板桥小区箱变 | 5.32 | 5.32 | 7.1893 | 1250 | 0 | 0 | 1000 | 1000 | 可开放容量大于等于30kW | 800637963 |  |  |  |  | 可开放容量大于等于30kW
1357 | 城步县 | 丹口供电所 | 丹口镇 | 丹口镇洞头山村 | 35kV丹口变电站 | 丹羊线 | 洞头山村溪头台区 | 5.32 | -4.8434 | -1.8961 | 50 | 0 | 0 | 40 | 0 | 变电站、线路可开放容量不足 | 800383326 |  | 变电站、 | 线路 |  | 变电站、线路可开放容量不足
1358 | 城步县 | 西岩供电所 | 金紫乡 | 金紫乡星火村 | 110kV西岩变电站 | 西塘线 | 星火村龚家冲1#台区 | 5.32 | 0 | 2.3388 | 200 | 0 | 0 | 160 | 0 | 变电站可开放容量不足 | 800385368 |  | 变电站 |  |  | 变电站可开放容量不足
1359 | 城步县 | 西岩供电所 | 西岩镇 | 西岩镇石龙村 | 110kV西岩变电站 | 西坳线 | 雅儒村雅儒1#台区 | 5.32 | 0 | 0.05354 | 200 | 39.24 | 0 | 120.76 | 0 | 变电站可开放容量不足 | 800390936 |  | 变电站 |  |  | 变电站可开放容量不足
1360 | 城步县 | 西岩供电所 | 西岩镇 | 西岩镇华升社区 | 110kV西岩变电站 | 西花线 | 西岩镇开发区1#台区 | 5.32 | 0 | -0.36618 | 400 | 210.84 | 0 | 109.16 | 0 | 变电站、线路可开放容量不足 | 800608425 |  | 变电站、 | 线路 |  | 变电站、线路可开放容量不足
1361 | 城步县 | 西岩供电所 | 西岩镇 | 西岩镇灯塔社区 | 110kV西岩变电站 | 西永线 | 大坪村石山背1#台区 | 5.32 | 0 | 0.90819 | 200 | 113.17 | 0 | 46.83 | 0 | 变电站可开放容量不足 | 800358954 |  | 变电站 |  |  | 变电站可开放容量不足
1362 | 城步县 | 苗岭供电服务站 | 儒林镇 | 儒林镇城北社区 | 110kV八角亭变电站 | 八大Ⅰ线 | 桔子园#3公变 | 5.32 | 5.32 | 7.3619 | 400 | 0 | 0 | 320 | 320 | 可开放容量大于等于30kW | 800384197 |  |  |  |  | 可开放容量大于等于30kW
1363 | 城步县 | 苗岭供电服务站 | 儒林镇 | 儒林镇东海社区 | 35kV城步城南变电站 | 南税线 | 教委#2公变 | 5.32 | 13.6844 | 7.2471 | 400 | 0 | 0 | 320 | 320 | 可开放容量大于等于30kW | 800383325 |  |  |  |  | 可开放容量大于等于30kW
1364 | 城步县 | 苗岭供电服务站 | 儒林镇 | 儒林镇南桥社区 | 35kV城步城南变电站 | 南税线 | 木器厂#3公变 | 5.32 | 13.6844 | 7.2471 | 400 | 0 | 0 | 320 | 320 | 可开放容量大于等于30kW | 800383324 |  |  |  |  | 可开放容量大于等于30kW
1365 | 城步县 | 苗岭供电服务站 | 儒林镇 | 儒林镇新田社区 | 220kV儒林变电站 | 儒政线 | 尹家井#3公变 | 5.32 | 5.32 | 7.9869 | 400 | 0 | 0 | 320 | 320 | 可开放容量大于等于30kW | 800390097 |  |  |  |  | 可开放容量大于等于30kW
1366 | 城步县 | 西岩供电所 | 西岩镇 | 西岩镇金石社区 | 110kV西岩变电站 | 西坳线 | 瓦盖寨2#台区 | 5.32 | 0 | 0.05354 | 400 | 268.03 | 0 | 51.97 | 0 | 变电站可开放容量不足 | 800599946 |  | 变电站 |  |  | 变电站可开放容量不足
1367 | 城步县 | 茅坪供电所 | 茅坪镇 | 茅坪镇桐龙村 | 110kV茅坪变电站 | 茅大线 | 桐龙村小水公变 | 5.32 | 5.32 | -0.93932 | 100 | 33 | 0 | 47 | 0 | 线路可开放容量不足 | 800358692 |  |  | 线路 |  | 线路可开放容量不足
1368 | 城步县 | 茅坪供电所 | 茅坪镇 | 茅坪镇七里山村 | 110kV茅坪变电站 | 茅大线 | 七里山唐家山公变 | 5.32 | 5.32 | -0.93932 | 100 | 0 | 0 | 80 | 0 | 线路可开放容量不足 | 800511046 |  |  | 线路 |  | 线路可开放容量不足
1369 | 城步县 | 茅坪供电所 | 茅坪镇 | 茅坪镇桐龙村 | 110kV茅坪变电站 | 茅大线 | 桐龙村铁狮冲台区 | 5.32 | 5.32 | -0.93932 | 100 | 0 | 0 | 80 | 0 | 线路可开放容量不足 | 800356913 |  |  | 线路 |  | 线路可开放容量不足
1370 | 城步县 | 苗岭供电服务站 | 儒林镇 | 儒林镇杨家将村 | 110kV八角亭变电站 | 八东线 | 陆子桥公变 | 5.32 | 5.32 | 7.1893 | 200 | 33 | 0 | 127 | 127 | 可开放容量大于等于30kW | 800443767 |  |  |  |  | 可开放容量大于等于30kW
1371 | 城步县 | 儒林供电所 | 儒林镇 | 儒林镇冷水坪村 | 35kV城步城南变电站 | 南白线 | 冷水坪村月光井台区 | 5.32 | 13.6844 | 3.4825 | 200 | 94.285 | 0 | 65.715 | 65.715 | 可开放容量大于等于30kW | 800356925 |  |  |  |  | 可开放容量大于等于30kW
1372 | 城步县 | 儒林供电所 | 儒林镇 | 儒林镇大桥村 | 35kV城步城南变电站 | 南冒线 | 大桥村藤家叉台区 | 5.32 | 13.6844 | 3.8442 | 100 | 0 | 0 | 80 | 80 | 可开放容量大于等于30kW | 800356920 |  |  |  |  | 可开放容量大于等于30kW
1373 | 城步县 | 儒林供电所 | 儒林镇 | 儒林镇清溪村 | 220kV儒林变电站 | 儒清线 | 清溪村桥头台区 | 5.32 | 5.32 | -0.21325 | 200 | 70 | 0 | 90 | 0 | 线路可开放容量不足 | 800396079 |  |  | 线路 |  | 线路可开放容量不足
1374 | 城步县 | 儒林供电所 | 儒林镇 | 儒林镇清溪村 | 220kV儒林变电站 | 儒清线 | 清溪村村委台区 | 5.32 | 5.32 | -0.21325 | 100 | 51 | 0 | 29 | 0 | 线路可开放容量不足 | 800616338 |  |  | 线路 |  | 线路可开放容量不足
1375 | 城步县 | 儒林供电所 | 儒林镇 | 儒林镇清溪村 | 220kV儒林变电站 | 儒清线 | 清溪村奶牛场台区 | 5.32 | 5.32 | -0.21325 | 100 | 0 | 0 | 80 | 0 | 线路可开放容量不足 | 800492681 |  |  | 线路 |  | 线路可开放容量不足
1376 | 城步县 | 儒林供电所 | 儒林镇 | 儒林镇冷水坪村 | 35kV城步城南变电站 | 南白线 | 冷水坪村周家团2#台区 | 5.32 | 13.6844 | 3.4825 | 100 | 0 | 0 | 80 | 80 | 可开放容量大于等于30kW | 800384143 |  |  |  |  | 可开放容量大于等于30kW
1377 | 城步县 | 汀坪供电所 | 汀坪乡 | 汀坪乡太阳村 | 35kV杨梅坳变电站 | 太杨线 | 太阳水村文山包2#公变 | 5.32 | 15.0422 | 1.6883 | 100 | 100 | 0 | -20 | 0 | 台区可开放容量不足 | 800358702 |  |  |  | 台区 | 台区可开放容量不足
1378 | 城步县 | 苗岭供电服务站 | 儒林镇 | 儒林镇中心社区 | 35kV城步城南变电站 | 南税线 | 楚馨园小区箱变 | 5.32 | 13.6844 | 7.2471 | 1000 | 0 | 0 | 800 | 800 | 可开放容量大于等于30kW | 800374508 |  |  |  |  | 可开放容量大于等于30kW
1379 | 城步县 | 儒林供电所 | 儒林镇 | 儒林镇田塘村 | 220kV儒林变电站 | 儒清线 | 浆坪村铜矿山台区 | 5.32 | 5.32 | -0.21325 | 50 | 0 | 0 | 40 | 0 | 线路可开放容量不足 | 800356935 |  |  | 线路 |  | 线路可开放容量不足
1380 | 城步县 | 儒林供电所 | 儒林镇 | 儒林镇金水村 | 220kV儒林变电站 | 儒清线 | 金凤村犁坪冲台区 | 5.32 | 5.32 | -0.21325 | 30 | 0 | 0 | 24 | 0 | 线路可开放容量不足 | 800357186 |  |  | 线路 |  | 线路可开放容量不足
1381 | 城步县 | 儒林供电所 | 蒋坊乡 | 蒋坊乡大同村 | 220kV儒林变电站 | 儒清线 | 金凤村匡家台区 | 5.32 | 5.32 | -0.21325 | 200 | 125.125 | 0 | 34.875 | 0 | 线路可开放容量不足 | 800356934 |  |  | 线路 |  | 线路可开放容量不足
1382 | 城步县 | 苗岭供电服务站 | 儒林镇 | 儒林镇城南社区 | 35kV城步城南变电站 | 南税线 | 纸厂家属#2公变 | 5.32 | 13.6844 | 7.2471 | 400 | 10 | 0 | 310 | 310 | 可开放容量大于等于30kW | 800357684 |  |  |  |  | 可开放容量大于等于30kW
1383 | 城步县 | 苗岭供电服务站 | 儒林镇 | 儒林镇中心社区 | 35kV城步城南变电站 | 南税线 | 广场#3公变 | 5.32 | 13.6844 | 7.2471 | 400 | 0 | 0 | 320 | 320 | 可开放容量大于等于30kW | 4306232105020940 |  |  |  |  | 可开放容量大于等于30kW
1384 | 城步县 | 南山供电所 | 长安营镇 | 长安营镇大寨社区 | 35kV长安营变电站 | 长新线 | 大寨村村委会#2台区 | 5.32 | 3.024 | 1.7913 | 250 | 0 | 0 | 200 | 200 | 可开放容量大于等于30kW | 800356914 |  |  |  |  | 可开放容量大于等于30kW
1385 | 城步县 | 西岩供电所 | 西岩镇 | 西岩镇金沙社区 | 110kV西岩变电站 | 西坳线 | 沙基头下团2号台区 | 5.32 | 0 | 0.05354 | 400 | 238.45 | 0 | 81.55 | 0 | 变电站可开放容量不足 | 800641284 |  | 变电站 |  |  | 变电站可开放容量不足
1386 | 城步县 | 茅坪供电所 | 蒋坊乡 | 蒋坊乡杉坊村 | 110kV茅坪变电站 | 茅易线 | 杉坊村马塘冲口台区 | 5.32 | 5.32 | 2.0797 | 200 | 130 | 0 | 30 | 30 | 可开放容量大于等于30kW | 800384932 |  |  |  |  | 可开放容量大于等于30kW
1387 | 城步县 | 西岩供电所 | 西岩镇 | 西岩镇落水村 | 110kV西岩变电站 | 西赤线 | 落水村上落水台区 | 5.32 | 0 | 2.1648 | 200 | 0 | 0 | 160 | 0 | 变电站可开放容量不足 | 800463589 |  | 变电站 |  |  | 变电站可开放容量不足
1388 | 城步县 | 儒林供电所 | 儒林镇 | 儒林镇庄稼村 | 35kV城步城南变电站 | 南冒线 | 庄稼村上饶台区 | 5.32 | 13.6844 | 3.8442 | 200 | 0 | 0 | 160 | 160 | 可开放容量大于等于30kW | 800641283 |  |  |  |  | 可开放容量大于等于30kW
1389 | 城步县 | 西岩供电所 | 西岩镇 | 西岩镇江石村 | 110kV西岩变电站 | 西浪线 | 江石村阎家台区 | 5.32 | 0 | 3.9307 | 200 | 104.64 | 0 | 55.36 | 0 | 变电站可开放容量不足 | 800616313 |  | 变电站 |  |  | 变电站可开放容量不足
1390 | 城步县 | 苗岭供电服务站 | 儒林镇 | 儒林镇东海社区 | 110kV八角亭变电站 | 八东线 | 豆腐石#2公变 | 5.32 | 5.32 | 7.1893 | 400 | 0 | 0 | 320 | 320 | 可开放容量大于等于30kW | 800463590 |  |  |  |  | 可开放容量大于等于30kW
1391 | 城步县 | 西岩供电所 | 西岩镇 | 西岩镇江石村 | 110kV西岩变电站 | 西浪线 | 江石村下团台区 | 5.32 | 0 | 3.9307 | 400 | 73 | 0 | 247 | 0 | 变电站可开放容量不足 | 800358703 |  | 变电站 |  |  | 变电站可开放容量不足
1392 | 城步县 | 苗岭供电服务站 | 儒林镇 | 儒林镇南桥社区 | 35kV城步城南变电站 | 南西线 | 象山龙园#1箱变间隔配电变压器 | 5.32 | 13.6844 | 3.8104 | 1250 | 0 | 0 | 1000 | 1000 | 可开放容量大于等于30kW | 800356903 |  |  |  |  | 可开放容量大于等于30kW
1393 | 城步县 | 丹口供电所 | 丹口镇 | 丹口镇桃林村 | 35kV平林变电站 | 平仙线 | 桃林六组#2台区 | 5.32 | -1.9823 | 5.083 | 50 | 0 | 0 | 40 | 0 | 变电站可开放容量不足 | 800463592 |  | 变电站 |  |  | 变电站可开放容量不足
1394 | 城步县 | 丹口供电所 | 丹口镇 | 丹口镇仙鹅村 | 35kV丹口变电站 | 丹仙线 | 仙鹅村变#2台区 | 5.32 | -4.8434 | 5.8052 | 100 | 0 | 0 | 80 | 0 | 变电站可开放容量不足 | 4306232105016760 |  | 变电站 |  |  | 变电站可开放容量不足
1395 | 城步县 | 丹口供电所 | 丹口镇 | 丹口镇桃林村 | 35kV平林变电站 | 平仙线 | 桃林村变#2台区 | 5.32 | -1.9823 | 5.083 | 200 | 0 | 0 | 160 | 0 | 变电站可开放容量不足 | 800675269 |  | 变电站 |  |  | 变电站可开放容量不足
1396 | 城步县 | 丹口供电所 | 丹口镇 | 丹口镇仙鹅村 | 35kV丹口变电站 | 丹仙线 | 仙鹅邓子溪台区#2公变 | 5.32 | -4.8434 | 5.8052 | 50 | 0 | 0 | 40 | 0 | 变电站可开放容量不足 | 4306232105014920 |  | 变电站 |  |  | 变电站可开放容量不足
1397 | 城步县 | 苗岭供电服务站 | 儒林镇 | 儒林镇双井村 | 110kV八角亭变电站 | 八东线 | 双井村#4变 | 5.32 | 5.32 | 7.1893 | 400 | 135 | 0 | 185 | 185 | 可开放容量大于等于30kW | 800356907 |  |  |  |  | 可开放容量大于等于30kW
1398 | 城步县 | 苗岭供电服务站 | 儒林镇 | 儒林镇东海社区 | 35kV城步城南变电站 | 南税线 | 青年路#2公变 | 5.32 | 13.6844 | 7.2471 | 315 | 0 | 0 | 252 | 252 | 可开放容量大于等于30kW | 800443768 |  |  |  |  | 可开放容量大于等于30kW
1399 | 城步县 | 苗岭供电服务站 | 儒林镇 | 儒林镇八角亭社区 | 110kV八角亭变电站 | 八大Ⅰ线 | 征稽所#3公变 | 5.32 | 5.32 | 7.3619 | 315 | 0 | 0 | 252 | 252 | 可开放容量大于等于30kW | 800656696 |  |  |  |  | 可开放容量大于等于30kW
1400 | 城步县 | 苗岭供电服务站 | 儒林镇 | 儒林镇杨家将村 | 110kV八角亭变电站 | 八东线 | 十里树#2公变 | 5.32 | 5.32 | 7.1893 | 315 | 0 | 0 | 252 | 252 | 可开放容量大于等于30kW | 800357507 |  |  |  |  | 可开放容量大于等于30kW
1401 | 城步县 | 西岩供电所 | 金紫乡 | 金紫乡太坪村 | 110kV西岩变电站 | 西凤线 | 太坪村铺里2#台区 | 5.32 | 0 | 0.77783 | 200 | 70 | 0 | 90 | 0 | 变电站可开放容量不足 | 800463588 |  | 变电站 |  |  | 变电站可开放容量不足
1402 | 城步县 | 西岩供电所 | 威溪乡 | 威溪乡白沙村 | 35kV威溪变电站 | 威花线 | 白沙田龙2#台区 | 5.32 | 0 | 3.7631 | 200 | 67.56 | 0 | 92.44 | 0 | 变电站可开放容量不足 | 800519229 |  | 变电站 |  |  | 变电站可开放容量不足
1403 | 城步县 | 西岩供电所 | 金紫乡 | 金紫乡金龙村 | 110kV西岩变电站 | 西凤线 | 白泥沱3#台区 | 5.32 | 0 | 0.77783 | 100 | 56.16 | 0 | 23.84 | 0 | 变电站可开放容量不足 | 800463591 |  | 变电站 |  |  | 变电站可开放容量不足
1404 | 城步县 | 西岩供电所 | 西岩镇 | 西岩镇江石村 | 110kV西岩变电站 | 西浪线 | 竹鸡坝台区 | 5.32 | 0 | 3.9307 | 400 | 95.425 | 0 | 224.575 | 0 | 变电站可开放容量不足 | 800443769 |  | 变电站 |  |  | 变电站可开放容量不足
1405 | 城步县 | 西岩供电所 | 威溪乡 | 威溪乡白沙村 | 35kV威溪变电站 | 威花线 | 白沙田龙3#台区 | 5.32 | 0 | 3.7631 | 50 | 33 | 0 | 7 | 0 | 变电站可开放容量不足 | 800357572 |  | 变电站 |  |  | 变电站可开放容量不足
1406 | 城步县 | 西岩供电所 | 西岩镇 | 西岩镇联合村 | 110kV西岩变电站 | 西赤线 | 联合村孔家2#台区 | 5.32 | 0 | 2.1648 | 200 | 122.57 | 0 | 37.43 | 0 | 变电站可开放容量不足 | 800660548 |  | 变电站 |  |  | 变电站可开放容量不足
1407 | 城步县 | 西岩供电所 | 金紫乡 | 金紫乡凤凰村 | 110kV西岩变电站 | 西凤线 | 陡子坪2#台区 | 5.32 | 0 | 0.77783 | 200 | 111.41 | 0 | 48.59 | 0 | 变电站可开放容量不足 | 800656695 |  | 变电站 |  |  | 变电站可开放容量不足
1408 | 城步县 | 西岩供电所 | 金紫乡 | 金紫乡金龙村 | 110kV西岩变电站 | 西凤线 | 江西小学2#台区 | 5.32 | 0 | 0.77783 | 200 | 115.68 | 0 | 44.32 | 0 | 变电站可开放容量不足 | 800534507 |  | 变电站 |  |  | 变电站可开放容量不足
1409 | 城步县 | 西岩供电所 | 西岩镇 | 西岩镇联新村 | 110kV西岩变电站 | 西赤线 | 安家坊2#台区 | 5.32 | 0 | 2.1648 | 200 | 103.34 | 0 | 56.66 | 0 | 变电站可开放容量不足 | 800656697 |  | 变电站 |  |  | 变电站可开放容量不足
1410 | 城步县 | 西岩供电所 | 金紫乡 | 金紫乡金龙村 | 110kV西岩变电站 | 西凤线 | 白泥沱2#台区 | 5.32 | 0 | 0.77783 | 100 | 79.02 | 0 | 0.98 | 0 | 变电站可开放容量不足 | 800356954 |  | 变电站 |  |  | 变电站可开放容量不足
1411 | 城步县 | 苗岭供电服务站 | 儒林镇 | 儒林镇南桥社区 | 35kV城步城南变电站 | 南西线 | 碧达阳光箱变高压间隔配电变压器 | 5.32 | 13.6844 | 3.8104 | 400 | 0 | 0 | 320 | 320 | 可开放容量大于等于30kW | 800356933 |  |  |  |  | 可开放容量大于等于30kW
1412 | 城步县 | 白毛坪供电所 | 白毛坪镇 | 白毛坪镇状团园村 | 110kV丁界变电站 | 丁清线 | 木塘坪台区柱上变压器 | 5.32 | 5.32 | 1.5458 | 30 | 0 | 0 | 24 | 24 | 可开放容量小于30kW | 800616312 |  |  |  |  | 可开放容量小于30kW
1413 | 城步县 | 白毛坪供电所 | 白毛坪镇 | 白毛坪镇横板桥村 | 110kV丁界变电站 | 丁清线 | 布乡坳台区柱上变压器 | 5.32 | 5.32 | 1.5458 | 30 | 0 | 0 | 24 | 24 | 可开放容量小于30kW | 800624223 |  |  |  |  | 可开放容量小于30kW
1414 | 城步县 | 苗岭供电服务站 | 儒林镇 | 儒林镇双井村 | 110kV八角亭变电站 | 八东线 | 菲子凹#2公变 | 5.32 | 5.32 | 7.1893 | 200 | 0 | 0 | 160 | 160 | 可开放容量大于等于30kW | 4306232105041020 |  |  |  |  | 可开放容量大于等于30kW
1415 | 城步县 | 白毛坪供电所 | 兰蓉乡 | 兰蓉乡尖头田村 | 35kV兰蓉变电站 | 报兰线 | 黄泥田台区 | 5.32 | 12.0965 | 2.2754 | 200 | 0 | 0 | 160 | 160 | 可开放容量大于等于30kW | 800628639 |  |  |  |  | 可开放容量大于等于30kW
1416 | 城步县 | 茅坪供电所 | 蒋坊乡 | 蒋坊乡太和村 | 110kV茅坪变电站 | 茅易线 | 太和村塔底岩台区 | 5.32 | 5.32 | 2.0797 | 200 | 101.57 | 0 | 58.43 | 58.43 | 可开放容量大于等于30kW | 800356909 |  |  |  |  | 可开放容量大于等于30kW
1417 | 城步县 | 南山供电所 | 长安营镇 | 长安营镇南山社区 | 35kV南山变电站 | 南谢线 | 牧场#2台区 | 5.32 | 4 | 3.8104 | 400 | 0 | 0 | 320 | 320 | 可开放容量大于等于30kW | 800641285 |  |  |  |  | 可开放容量大于等于30kW
1418 | 城步县 | 汀坪供电所 | 汀坪乡 | 汀坪乡大水村 | 110kV汀坪变电站 | 汀蓬线 | 上东毛坪台区 | 5.32 | 5.32 | 1.692 | 50 | 0 | 0 | 40 | 40 | 可开放容量大于等于30kW | 800675208 |  |  |  |  | 可开放容量大于等于30kW
1419 | 城步县 | 汀坪供电所 | 汀坪乡 | 汀坪乡大水村 | 110kV汀坪变电站 | 汀蓬线 | 下东毛坪台区 | 5.32 | 5.32 | 1.692 | 50 | 0 | 0 | 40 | 40 | 可开放容量大于等于30kW | 800356919 |  |  |  |  | 可开放容量大于等于30kW
1420 | 城步县 | 汀坪供电所 | 五团镇 | 五团镇金童山村 | 35kV五团变电站 | 五金线 | 操子桥五公里台区 | 5.32 | 12.0912 | -0.44556 | 50 | 39.6 | 0 | 0.4 | 0 | 线路可开放容量不足 | 800357692 |  |  | 线路 |  | 线路可开放容量不足
1421 | 城步县 | 茅坪供电所 | 蒋坊乡 | 蒋坊乡竹联村 | 110kV茅坪变电站 | 茅易线 | 竹林林管站台区 | 5.32 | 5.32 | 2.0797 | 200 | 36 | 0 | 124 | 124 | 可开放容量大于等于30kW | 800492258 |  |  |  |  | 可开放容量大于等于30kW
1422 | 城步县 | 茅坪供电所 | 蒋坊乡 | 蒋坊乡柳林村 | 110kV茅坪变电站 | 茅易线 | 竹林丘家湾台区 | 5.32 | 5.32 | 2.0797 | 400 | 102.43 | 0 | 217.57 | 217.57 | 可开放容量大于等于30kW | 800424828 |  |  |  |  | 可开放容量大于等于30kW
1423 | 城步县 | 汀坪供电所 | 汀坪乡 | 汀坪乡汀坪村 | 110kV汀坪变电站 | 汀蓬线 | 汀坪#2公变 | 5.32 | 5.32 | 1.692 | 100 | 0 | 0 | 80 | 80 | 可开放容量大于等于30kW | 800357808 |  |  |  |  | 可开放容量大于等于30kW
1424 | 城步县 | 汀坪供电所 | 五团镇 | 五团镇初水村 | 35kV五团变电站 | 五金线 | 初水摆秧田#2公变 | 5.32 | 12.0912 | -0.44556 | 50 | 0 | 0 | 40 | 0 | 线路可开放容量不足 | 800358282 |  |  | 线路 |  | 线路可开放容量不足
1425 | 城步县 | 白毛坪供电所 | 白毛坪镇 | 白毛坪镇白毛坪村 | 110kV丁界变电站 | 丁腊线 | 白毛坪村委会台区 | 5.32 | 5.32 | 0.4294 | 200 | 100 | 0 | 60 | 60 | 可开放容量大于等于30kW | 800357500 |  |  |  |  | 可开放容量大于等于30kW
1426 | 城步县 | 白毛坪供电所 | 兰蓉乡 | 兰蓉乡尖头田村 | 35kV兰蓉变电站 | 新兰线 | 三角岔台区 | 5.32 | 12.0965 | 1.1839 | 100 | 70 | 0 | 10 | 10 | 可开放容量小于30kW | 800424865 |  |  |  |  | 可开放容量小于30kW
1427 | 城步县 | 苗岭供电服务站 | 儒林镇 | 儒林镇城北社区 | 110kV八角亭变电站 | 八东线 | 林业#7箱变间隔配电变压器 | 5.32 | 5.32 | 7.1893 | 1250 | 0 | 0 | 1000 | 1000 | 可开放容量大于等于30kW | 800374627 |  |  |  |  | 可开放容量大于等于30kW
1428 | 城步县 | 苗岭供电服务站 | 儒林镇 | 儒林镇城北社区 | 110kV八角亭变电站 | 八东线 | 林业#8箱变间隔配电变压器 | 5.32 | 5.32 | 7.1893 | 1250 | 0 | 0 | 1000 | 1000 | 可开放容量大于等于30kW | 800448019 |  |  |  |  | 可开放容量大于等于30kW
1429 | 城步县 | 苗岭供电服务站 | 儒林镇 | 儒林镇南桥社区 | 35kV城步城南变电站 | 南西线 | 酒厂#2公变 | 5.32 | 13.6844 | 3.8104 | 400 | 0 | 0 | 320 | 320 | 可开放容量大于等于30kW | 800358281 |  |  |  |  | 可开放容量大于等于30kW
1430 | 城步县 | 苗岭供电服务站 | 儒林镇 | 儒林镇八角亭社区 | 110kV八角亭变电站 | 八中Ⅱ线 | 人民银行#2公变 | 5.32 | 5.32 | 7.3828 | 400 | 0 | 0 | 320 | 320 | 可开放容量大于等于30kW | 800357693 |  |  |  |  | 可开放容量大于等于30kW
1431 | 城步县 | 苗岭供电服务站 | 儒林镇 | 儒林镇中心社区 | 35kV城步城南变电站 | 南税线 | 税务#2公变 | 5.32 | 13.6844 | 7.2471 | 400 | 0 | 0 | 320 | 320 | 可开放容量大于等于30kW | 800578984 |  |  |  |  | 可开放容量大于等于30kW
1432 | 城步县 | 西岩供电所 | 西岩镇 | 西岩镇花桥村 | 110kV西岩变电站 | 西花线 | 花桥街上2#台区 | 5.32 | 0 | -0.36618 | 200 | 45.34 | 0 | 114.66 | 0 | 变电站、线路可开放容量不足 | 800357804 |  | 变电站、 | 线路 |  | 变电站、线路可开放容量不足
1433 | 城步县 | 西岩供电所 | 西岩镇 | 西岩镇杨田村 | 110kV西岩变电站 | 西花线 | 杨田2#台区 | 5.32 | 0 | -0.36618 | 100 | 0 | 0 | 80 | 0 | 变电站、线路可开放容量不足 | 800357817 |  | 变电站、 | 线路 |  | 变电站、线路可开放容量不足
1434 | 城步县 | 苗岭供电服务站 | 儒林镇 | 儒林镇新田社区 | 110kV八角亭变电站 | 八中Ⅱ线 | 凯中新城小区变压器 | 5.32 | 5.32 | 7.3828 | 800 | 0 | 0 | 640 | 640 | 可开放容量大于等于30kW | 800357818 |  |  |  |  | 可开放容量大于等于30kW
1435 | 城步县 | 苗岭供电服务站 | 儒林镇 | 儒林镇城北社区 | 110kV八角亭变电站 | 八大Ⅰ线 | 碧达盛世#1配电变压器 | 5.32 | 5.32 | 7.3619 | 800 | 0 | 0 | 640 | 640 | 可开放容量大于等于30kW | 800357803 |  |  |  |  | 可开放容量大于等于30kW
1436 | 城步县 | 苗岭供电服务站 | 儒林镇 | 儒林镇南桥社区 | 35kV城步城南变电站 | 南西线 | 象山龙园#2配电变压器 | 5.32 | 13.6844 | 3.8104 | 1250 | 0 | 0 | 1000 | 1000 | 可开放容量大于等于30kW | 800450123 |  |  |  |  | 可开放容量大于等于30kW
1437 | 城步县 | 苗岭供电服务站 | 儒林镇 | 儒林镇南桥社区 | 35kV城步城南变电站 | 南西线 | 海宏佳苑公变 | 5.32 | 13.6844 | 3.8104 | 400 | 0 | 0 | 320 | 320 | 可开放容量大于等于30kW | 800357816 |  |  |  |  | 可开放容量大于等于30kW
1438 | 城步县 | 汀坪供电所 | 五团镇 | 五团镇初水村 | 35kV五团变电站 | 五金线 | 初水村摆秧田#3台区 | 5.32 | 12.0912 | -0.44556 | 50 | 0 | 0 | 40 | 0 | 线路可开放容量不足 | 800399077 |  |  | 线路 |  | 线路可开放容量不足
1439 | 城步县 | 茅坪供电所 | 茅坪镇 | 茅坪镇双桥村 | 110kV茅坪变电站 | 茅大线 | 双桥村寨上团台区 | 5.32 | 5.32 | -0.93932 | 200 | 116.64 | 0 | 43.36 | 0 | 线路可开放容量不足 | 800357820 |  |  | 线路 |  | 线路可开放容量不足
1440 | 城步县 | 茅坪供电所 | 茅坪镇 | 茅坪镇双桥村 | 110kV茅坪变电站 | 茅大线 | 双桥村李家湾台区 | 5.32 | 5.32 | -0.93932 | 400 | 113 | 0 | 207 | 0 | 线路可开放容量不足 | 800399015 |  |  | 线路 |  | 线路可开放容量不足
1441 | 城步县 | 茅坪供电所 | 茅坪镇 | 茅坪镇双桥村 | 110kV茅坪变电站 | 茅大线 | 双桥村杨家团台区 | 5.32 | 5.32 | -0.93932 | 200 | 81 | 0 | 79 | 0 | 线路可开放容量不足 | 800398963 |  |  | 线路 |  | 线路可开放容量不足
1442 | 城步县 | 茅坪供电所 | 茅坪镇 | 茅坪镇双桥村 | 110kV茅坪变电站 | 茅大线 | 双桥村连家凹村委台区 | 5.32 | 5.32 | -0.93932 | 400 | 319.15 | 0 | 0.85 | 0 | 线路可开放容量不足 | 800357802 |  |  | 线路 |  | 线路可开放容量不足
1443 | 城步县 | 苗岭供电服务站 | 儒林镇 | 儒林镇城北社区 | 110kV八角亭变电站 | 八大Ⅰ线 | 南山花园箱变 | 5.32 | 5.32 | 7.3619 | 630 | 0 | 0 | 504 | 504 | 可开放容量大于等于30kW | 800357819 |  |  |  |  | 可开放容量大于等于30kW
1444 | 城步县 | 西岩供电所 | 西岩镇 | 西岩镇石龙村 | 110kV西岩变电站 | 西坳线 | 彭家团岔路口台区 | 5.32 | 0 | 0.05354 | 200 | 127.46 | 0 | 32.54 | 0 | 变电站可开放容量不足 | 800399029 |  | 变电站 |  |  | 变电站可开放容量不足
1445 | 城步县 | 儒林供电所 | 儒林镇 | 儒林镇盘石村 | 110kV八角亭变电站 | 八金线 | 盘石村坳上台区 | 5.32 | 5.32 | 2.968 | 100 | 30 | 0 | 50 | 50 | 可开放容量大于等于30kW | 800357559 |  |  |  |  | 可开放容量大于等于30kW
1446 | 城步县 | 儒林供电所 | 儒林镇 | 儒林镇盘石村 | 35kV城步城南变电站 | 南白线 | 盘石村陶家团台区 | 5.32 | 13.6844 | 3.4825 | 100 | 0 | 0 | 80 | 80 | 可开放容量大于等于30kW | 800634312 |  |  |  |  | 可开放容量大于等于30kW
1447 | 城步县 | 白毛坪供电所 | 白毛坪镇 | 白毛坪镇胜利村 | 110kV丁界变电站 | 丁下线 | 园头水台区柱上变压器 | 5.32 | 5.32 | 3.2901 | 50 | 0 | 0 | 40 | 40 | 可开放容量大于等于30kW | 800357690 |  |  |  |  | 可开放容量大于等于30kW
1448 | 城步县 | 白毛坪供电所 | 白毛坪镇 | 白毛坪镇胜利村 | 110kV丁界变电站 | 丁下线 | 下小言二片2#台区 | 5.32 | 5.32 | 3.2901 | 50 | 0 | 0 | 40 | 40 | 可开放容量大于等于30kW | 800487034 |  |  |  |  | 可开放容量大于等于30kW
1449 | 城步县 | 南山供电所 | 长安营镇 | 长安营镇德胜村 | 35kV长安营变电站 | 长新线 | 布里冲台区 | 5.32 | 3.024 | 1.7913 | 200 | 50 | 0 | 110 | 110 | 可开放容量大于等于30kW | 800506069 |  |  |  |  | 可开放容量大于等于30kW
1450 | 城步县 | 白毛坪供电所 | 兰蓉乡 | 兰蓉乡尖头田村 | 35kV兰蓉变电站 | 兰井线 | 坳里2#台区 | 5.32 | 12.0965 | 4.3139 | 50 | 0 | 0 | 40 | 40 | 可开放容量大于等于30kW | 800358280 |  |  |  |  | 可开放容量大于等于30kW
1451 | 城步县 | 白毛坪供电所 | 白毛坪镇 | 白毛坪镇袁家山村 | 110kV丁界变电站 | 丁清线 | 小马田台区 | 5.32 | 5.32 | 1.5458 | 50 | 0 | 0 | 40 | 40 | 可开放容量大于等于30kW | 4305232805000150 |  |  |  |  | 可开放容量大于等于30kW
1452 | 城步县 | 白毛坪供电所 | 白毛坪镇 | 白毛坪镇横板桥村 | 110kV丁界变电站 | 丁清线 | 凳头包台区 | 5.32 | 5.32 | 1.5458 | 50 | 0 | 0 | 40 | 40 | 可开放容量大于等于30kW | 800360946 |  |  |  |  | 可开放容量大于等于30kW
1453 | 城步县 | 白毛坪供电所 | 白毛坪镇 | 白毛坪镇横板桥村 | 110kV丁界变电站 | 丁清线 | 苦李包台区 | 5.32 | 5.32 | 1.5458 | 50 | 0 | 0 | 40 | 40 | 可开放容量大于等于30kW | 800357809 |  |  |  |  | 可开放容量大于等于30kW
1454 | 城步县 | 苗岭供电服务站 | 儒林镇 | 儒林镇城北社区 | 110kV八角亭变电站 | 八大Ⅱ线 | 新时代家园小区#3箱变配电变压器 | 5.32 | 5.32 | 7.6264 | 1250 | 0 | 0 | 1000 | 1000 | 可开放容量大于等于30kW | 800357499 |  |  |  |  | 可开放容量大于等于30kW
1455 | 城步县 | 苗岭供电服务站 | 儒林镇 | 儒林镇城北社区 | 110kV八角亭变电站 | 八大Ⅱ线 | 新时代家园小区#1箱变配电变压器 | 5.32 | 5.32 | 7.6264 | 1250 | 0 | 0 | 1000 | 1000 | 可开放容量大于等于30kW | 4305232805005330 |  |  |  |  | 可开放容量大于等于30kW
1456 | 城步县 | 苗岭供电服务站 | 儒林镇 | 儒林镇城北社区 | 110kV八角亭变电站 | 八大Ⅱ线 | 新时代家园小区#2箱变配电变压器 | 5.32 | 5.32 | 7.6264 | 1250 | 0 | 0 | 1000 | 1000 | 可开放容量大于等于30kW | 800357694 |  |  |  |  | 可开放容量大于等于30kW
1457 | 城步县 | 西岩供电所 | 西岩镇 | 西岩镇坪塘村 | 110kV西岩变电站 | 西赤线 | 娄底台区 | 5.32 | 0 | 2.1648 | 200 | 0 | 0 | 160 | 0 | 变电站可开放容量不足 | 800357606 |  | 变电站 |  |  | 变电站可开放容量不足
1458 | 城步县 | 西岩供电所 | 西岩镇 | 西岩镇资江村 | 110kV西岩变电站 | 西坳线 | 五桂河边台区 | 5.32 | 0 | 0.05354 | 200 | 63.25 | 0 | 96.75 | 0 | 变电站可开放容量不足 | 800358689 |  | 变电站 |  |  | 变电站可开放容量不足
1459 | 城步县 | 南山供电所 | 长安营镇 | 长安营镇南山社区 | 35kV南山变电站 | 南谢线 | 大坪河西新建台区变压器 | 5.32 | 4 | 3.8104 | 400 | 0 | 0 | 320 | 320 | 可开放容量大于等于30kW | 800358691 |  |  |  |  | 可开放容量大于等于30kW
1460 | 城步县 | 南山供电所 | 长安营镇 | 长安营镇南山社区 | 35kV南山变电站 | 南滩线 | 建家坪安置房台区 | 5.32 | 4 | 1.3104 | 200 | 0 | 0 | 160 | 160 | 可开放容量大于等于30kW | 800665913 |  |  |  |  | 可开放容量大于等于30kW
1461 | 城步县 | 儒林供电所 | 儒林镇 | 儒林镇石羊村 | 220kV儒林变电站 | 儒清线 | 李家冲台区 | 5.32 | 5.32 | -0.21325 | 100 | 68.1 | 0 | 11.9 | 0 | 线路可开放容量不足 | 800531906 |  |  | 线路 |  | 线路可开放容量不足
1462 | 城步县 | 丹口供电所 | 丹口镇 | 丹口镇青桐村 | 35kV丹口变电站 | 丹羊线 | 青田村#2台区 | 5.32 | -4.8434 | -1.8961 | 200 | 135 | 0 | 25 | 0 | 变电站、线路可开放容量不足 | 800402110 |  | 变电站、 | 线路 |  | 变电站、线路可开放容量不足
1463 | 城步县 | 汀坪供电所 | 汀坪乡 | 汀坪乡高桥村 | 35kV杨梅坳变电站 | 竹杨线 | 狮子包台区 | 5.32 | 15.0422 | 1.8971 | 100 | 0 | 0 | 80 | 80 | 可开放容量大于等于30kW | 800658718 |  |  |  |  | 可开放容量大于等于30kW
1464 | 城步县 | 西岩供电所 | 西岩镇 | 西岩镇三合村 | 110kV西岩变电站 | 西赤线 | 唐家坊村委会 | 5.32 | 0 | 2.1648 | 200 | 88.34 | 0 | 71.66 | 0 | 变电站可开放容量不足 | 800357810 |  | 变电站 |  |  | 变电站可开放容量不足
1465 | 城步县 | 西岩供电所 | 西岩镇 | 西岩镇江石村 | 110kV西岩变电站 | 西浪线 | 江南上访2台区 | 5.32 | 0 | 3.9307 | 100 | 80 | 0 | 0 | 0 | 变电站、台区可开放容量不足 | 800665914 |  | 变电站、 |  | 台区 | 变电站、台区可开放容量不足
1466 | 城步县 | 苗岭供电服务站 | 儒林镇 | 儒林镇城北社区 | 110kV八角亭变电站 | 八大Ⅱ线 | 新时代小区#5箱变配电变压器 | 5.32 | 5.32 | 7.6264 | 1250 | 0 | 0 | 1000 | 1000 | 可开放容量大于等于30kW | 800495361 |  |  |  |  | 可开放容量大于等于30kW
1467 | 城步县 | 苗岭供电服务站 | 儒林镇 | 儒林镇城北社区 | 110kV八角亭变电站 | 八大Ⅱ线 | 新时代小区#4箱变配电变压器 | 5.32 | 5.32 | 7.6264 | 1250 | 0 | 0 | 1000 | 1000 | 可开放容量大于等于30kW | 800658717 |  |  |  |  | 可开放容量大于等于30kW
1468 | 城步县 | 苗岭供电服务站 | 儒林镇 | 儒林镇城北社区 | 110kV八角亭变电站 | 八大Ⅱ线 | 新时代小区#6箱变开关配电变压器 | 5.32 | 5.32 | 7.6264 | 1250 | 0 | 0 | 1000 | 1000 | 可开放容量大于等于30kW | 800519227 |  |  |  |  | 可开放容量大于等于30kW
1469 | 城步县 | 苗岭供电服务站 | 儒林镇 | 儒林镇石板桥社区 | 110kV八角亭变电站 | 八东线 | 石碧公变 | 5.32 | 5.32 | 7.1893 | 400 | 0 | 0 | 320 | 320 | 可开放容量大于等于30kW | 4305232805002130 |  |  |  |  | 可开放容量大于等于30kW
1470 | 城步县 | 苗岭供电服务站 | 儒林镇 | 儒林镇石板桥社区 | 110kV八角亭变电站 | 八东线 | 赤土江公变 | 5.32 | 5.32 | 7.1893 | 400 | 0 | 0 | 320 | 320 | 可开放容量大于等于30kW | 800357664 |  |  |  |  | 可开放容量大于等于30kW
1471 | 城步县 | 苗岭供电服务站 | 儒林镇 | 儒林镇城北社区 | 110kV八角亭变电站 | 八东线 | 林业安置房#9箱变配电变压器 | 5.32 | 5.32 | 7.1893 | 1250 | 0 | 0 | 1000 | 1000 | 可开放容量大于等于30kW | 800357663 |  |  |  |  | 可开放容量大于等于30kW
1472 | 城步县 | 白毛坪供电所 | 白毛坪镇 | 白毛坪镇太平村 | 110kV丁界变电站 | 丁清线 | 蛇田台区 | 5.32 | 5.32 | 1.5458 | 50 | 0 | 0 | 40 | 40 | 可开放容量大于等于30kW | 800443792 |  |  |  |  | 可开放容量大于等于30kW
1473 | 城步县 | 苗岭供电服务站 | 儒林镇 | 儒林镇石板桥社区 | 110kV八角亭变电站 | 八东线 | 碧达华庭#1箱变变压器 | 5.32 | 5.32 | 7.1893 | 1250 | 0 | 0 | 1000 | 1000 | 可开放容量大于等于30kW | 800608644 |  |  |  |  | 可开放容量大于等于30kW
1474 | 城步县 | 苗岭供电服务站 | 儒林镇 | 儒林镇石板桥社区 | 110kV八角亭变电站 | 八东线 | 碧达华庭#2箱变变压器 | 5.32 | 5.32 | 7.1893 | 1250 | 0 | 0 | 1000 | 1000 | 可开放容量大于等于30kW | 800595895 |  |  |  |  | 可开放容量大于等于30kW
1475 | 城步县 | 西岩供电所 | 西岩镇 | 西岩镇杨家三村 | 110kV西岩变电站 | 西赤线 | 杨家山庙后台区 | 5.32 | 0 | 2.1648 | 200 | 115.73 | 0 | 44.27 | 0 | 变电站可开放容量不足 | 800357605 |  | 变电站 |  |  | 变电站可开放容量不足
1476 | 城步县 | 西岩供电所 | 金紫乡 | 金紫乡和平社区 | 110kV西岩变电站 | 西凤线 | 两连塘台区 | 5.32 | 0 | 0.77783 | 50 | 0 | 0 | 40 | 0 | 变电站可开放容量不足 | 800519230 |  | 变电站 |  |  | 变电站可开放容量不足
1477 | 城步县 | 西岩供电所 | 西岩镇 | 西岩镇资江村 | 110kV西岩变电站 | 西花线 | 上团3台区 | 5.32 | 0 | -0.36618 | 200 | 157.34 | 0 | 2.66 | 0 | 变电站、线路可开放容量不足 | 800357580 |  | 变电站、 | 线路 |  | 变电站、线路可开放容量不足
1478 | 城步县 | 苗岭供电服务站 | 儒林镇 | 儒林镇城北社区 | 110kV八角亭变电站 | 八大Ⅰ线 | 城北车站新能源汽车1#箱变 | 5.32 | 5.32 | 7.3619 | 630 | 0 | 0 | 504 | 504 | 可开放容量大于等于30kW | 800522988 |  |  |  |  | 可开放容量大于等于30kW
1479 | 城步县 | 苗岭供电服务站 | 儒林镇 | 儒林镇城北社区 | 110kV八角亭变电站 | 八大Ⅰ线 | 城北车站新能源汽车2#箱变 | 5.32 | 5.32 | 7.3619 | 630 | 294.84 | 0 | 209.16 | 209.16 | 可开放容量大于等于30kW | 800443764 |  |  |  |  | 可开放容量大于等于30kW
1480 | 城步县 | 儒林供电所 | 儒林镇 | 儒林镇石羊村 | 220kV儒林变电站 | 儒清线 | 石羊村安家台区 | 5.32 | 5.32 | -0.21325 | 100 | 0 | 0 | 80 | 0 | 线路可开放容量不足 | 800387188 |  |  | 线路 |  | 线路可开放容量不足
1481 | 城步县 | 儒林供电所 | 蒋坊乡 | 蒋坊乡大同村 | 220kV儒林变电站 | 儒清线 | 丁界李家团路边台区 | 5.32 | 5.32 | -0.21325 | 100 | 0 | 0 | 80 | 0 | 线路可开放容量不足 | 800415989 |  |  | 线路 |  | 线路可开放容量不足
1482 | 城步县 | 儒林供电所 | 蒋坊乡 | 蒋坊乡大同村 | 220kV儒林变电站 | 儒清线 | 丁界李家团桥头台区 | 5.32 | 5.32 | -0.21325 | 50 | 30 | 0 | 10 | 0 | 线路可开放容量不足 | 800386165 |  |  | 线路 |  | 线路可开放容量不足
1483 | 城步县 | 苗岭供电服务站 | 儒林镇 | 儒林镇中心社区 | 35kV城步城南变电站 | 南税线 | 药材公司台区 | 5.32 | 13.6844 | 7.2471 | 400 | 0 | 0 | 320 | 320 | 可开放容量大于等于30kW | 800356955 |  |  |  |  | 可开放容量大于等于30kW
1484 | 城步县 | 白毛坪供电所 | 白毛坪镇 | 白毛坪镇大阳村 | 110kV丁界变电站 | 丁双线 | 降段台区 | 5.32 | 5.32 | -1.8921 | 50 | 0 | 0 | 40 | 0 | 线路可开放容量不足 | 800358690 |  |  | 线路 |  | 线路可开放容量不足
1485 | 城步县 | 白毛坪供电所 | 兰蓉乡 | 兰蓉乡报木坪村 | 35kV兰蓉变电站 | 报兰线 | 报木坪村鸟子冲台区 | 5.32 | 12.0965 | 2.2754 | 50 | 0 | 0 | 40 | 40 | 可开放容量大于等于30kW | 800421448 |  |  |  |  | 可开放容量大于等于30kW
1486 | 城步县 | 白毛坪供电所 | 兰蓉乡 | 兰蓉乡报木坪村 | 35kV兰蓉变电站 | 报兰线 | 报木坪村梨子界台区 | 5.32 | 12.0965 | 2.2754 | 80 | 0 | 0 | 64 | 64 | 可开放容量大于等于30kW | 800358701 |  |  |  |  | 可开放容量大于等于30kW
1487 | 城步县 | 西岩供电所 | 金紫乡 | 金紫乡江和村 | 110kV西岩变电站 | 西塘线 | 高寨塘边2台区 | 5.32 | 0 | 2.3388 | 160 | 97.75 | 0 | 30.25 | 0 | 变电站可开放容量不足 | 800358279 |  | 变电站 |  |  | 变电站可开放容量不足
1488 | 城步县 | 西岩供电所 | 西岩镇 | 西岩镇花桥村 | 110kV西岩变电站 | 西花线 | 花桥村庙塘台区 | 5.32 | 0 | -0.36618 | 200 | 142.69 | 0 | 17.31 | 0 | 变电站、线路可开放容量不足 | 800415116 |  | 变电站、 | 线路 |  | 变电站、线路可开放容量不足
1489 | 城步县 | 儒林供电所 | 儒林镇 | 儒林镇双溪桥村 | 220kV儒林变电站 | 儒工线 | 白良界底台区 | 5.32 | 5.32 | 8.0219 | 80 | 0 | 0 | 64 | 64 | 可开放容量大于等于30kW | 800620616 |  |  |  |  | 可开放容量大于等于30kW
1490 | 城步县 | 儒林供电所 | 儒林镇 | 儒林镇石羊村 | 220kV儒林变电站 | 儒清线 | 白羊村塘口里台区 | 5.32 | 5.32 | -0.21325 | 100 | 0 | 0 | 80 | 0 | 线路可开放容量不足 | 800519231 |  |  | 线路 |  | 线路可开放容量不足
1491 | 城步县 | 白毛坪供电所 | 白毛坪镇 | 白毛坪镇大阳村 | 110kV丁界变电站 | 丁双线 | 老虎岩台区 | 5.32 | 5.32 | -1.8921 | 50 | 36 | 0 | 4 | 0 | 线路可开放容量不足 | 800356924 |  |  | 线路 |  | 线路可开放容量不足
1492 | 城步县 | 儒林供电所 | 儒林镇 | 儒林镇龙凤冲村 | 35kV城步城南变电站 | 南白线 | 芭蕉村木桐井2#台区 | 5.32 | 13.6844 | 3.4825 | 100 | 0 | 0 | 80 | 80 | 可开放容量大于等于30kW | 800360307 |  |  |  |  | 可开放容量大于等于30kW
1493 | 城步县 | 汀坪供电所 | 汀坪乡 | 汀坪乡团心寨村 | 110kV汀坪变电站 | 汀蓬线 | 团心寨横路口台区 | 5.32 | 5.32 | 1.692 | 100 | 39.98 | 0 | 40.02 | 40.02 | 可开放容量大于等于30kW | 800357686 |  |  |  |  | 可开放容量大于等于30kW
1494 | 城步县 | 儒林供电所 | 蒋坊乡 | 蒋坊乡大同村 | 220kV儒林变电站 | 儒清线 | 丁界村下团台区 | 5.32 | 5.32 | -0.21325 | 200 | 0 | 0 | 160 | 0 | 线路可开放容量不足 | 800357490 |  |  | 线路 |  | 线路可开放容量不足
1495 | 城步县 | 茅坪供电所 | 蒋坊乡 | 蒋坊乡柳林村 | 110kV茅坪变电站 | 茅易线 | 里唐台区 | 5.32 | 5.32 | 2.0797 | 200 | 0 | 0 | 160 | 160 | 可开放容量大于等于30kW | 800360303 |  |  |  |  | 可开放容量大于等于30kW
1496 | 城步县 | 苗岭供电服务站 | 儒林镇 | 儒林镇八角亭社区 | 220kV儒林变电站 | 儒政线 | 王家团台区 | 5.32 | 5.32 | 7.9869 | 400 | 0 | 0 | 320 | 320 | 可开放容量大于等于30kW | 800519232 |  |  |  |  | 可开放容量大于等于30kW
1497 | 城步县 | 苗岭供电服务站 | 儒林镇 | 儒林镇石板桥社区 | 110kV八角亭变电站 | 八东线 | 三缘台区 | 5.32 | 5.32 | 7.1893 | 400 | 0 | 0 | 320 | 320 | 可开放容量大于等于30kW | 800535478 |  |  |  |  | 可开放容量大于等于30kW
1498 | 城步县 | 苗岭供电服务站 | 儒林镇 | 儒林镇城北社区 | 220kV儒林变电站 | 儒政线 | 芙蓉学校公变 | 5.32 | 5.32 | 7.9869 | 400 | 0 | 0 | 320 | 320 | 可开放容量大于等于30kW | 800357557 |  |  |  |  | 可开放容量大于等于30kW
1499 | 城步县 | 西岩供电所 | 金紫乡 | 金紫乡三江村 | 110kV西岩变电站 | 西塘线 | 黄泥丘台区 | 5.32 | 0 | 2.3388 | 100 | 26.16 | 0 | 53.84 | 0 | 变电站可开放容量不足 | 800599947 |  | 变电站 |  |  | 变电站可开放容量不足
1500 | 城步县 | 西岩供电所 | 金紫乡 | 金紫乡三江村 | 110kV西岩变电站 | 西塘线 | 新建巷子口台区 | 5.32 | 0 | 2.3388 | 200 | 0 | 0 | 160 | 0 | 变电站可开放容量不足 | 800450304 |  | 变电站 |  |  | 变电站可开放容量不足
1501 | 城步县 | 儒林供电所 | 丹口镇 | 丹口镇边溪村 | 35kV城步城南变电站 | 南冒线 | 上水村栗坪变台区 | 5.32 | 13.6844 | 3.8442 | 100 | 0 | 0 | 80 | 80 | 可开放容量大于等于30kW | 800357655 |  |  |  |  | 可开放容量大于等于30kW
1502 | 城步县 | 西岩供电所 | 西岩镇 | 西岩镇杨田村 | 110kV西岩变电站 | 西花线 | 杨田管家公变 | 5.32 | 0 | -0.36618 | 200 | 0 | 0 | 160 | 0 | 变电站、线路可开放容量不足 | 800357654 |  | 变电站、 | 线路 |  | 变电站、线路可开放容量不足
1503 | 城步县 | 丹口供电所 | 丹口镇 | 丹口镇平南寨村 | 35kV平林变电站 | 平仙线 | 龙冲台区 | 5.32 | -1.9823 | 5.083 | 200 | 50 | 0 | 110 | 0 | 变电站可开放容量不足 | 800357579 |  | 变电站 |  |  | 变电站可开放容量不足
1504 | 城步县 | 丹口供电所 | 丹口镇 | 丹口镇群旺村 | 35kV丹口变电站 | 丹羊线 | 斜头山村旺溪园公变 | 5.32 | -4.8434 | -1.8961 | 100 | 25 | 0 | 55 | 0 | 变电站、线路可开放容量不足 | 800357653 |  | 变电站、 | 线路 |  | 变电站、线路可开放容量不足
1505 | 城步县 | 苗岭供电服务站 | 儒林镇 | 儒林镇城东社区 | 35kV城步城南变电站 | 南税线 | 煤炭公司3台区 | 5.32 | 13.6844 | 7.2471 | 400 | 0 | 0 | 320 | 320 | 可开放容量大于等于30kW | 800357578 |  |  |  |  | 可开放容量大于等于30kW
1506 | 城步县 | 苗岭供电服务站 | 儒林镇 | 儒林镇石板桥社区 | 110kV八角亭变电站 | 八东线 | 儒林世家小区#1变压器 | 5.32 | 5.32 | 7.1893 | 1250 | 0 | 0 | 1000 | 1000 | 可开放容量大于等于30kW | 800443766 |  |  |  |  | 可开放容量大于等于30kW
1507 | 城步县 | 苗岭供电服务站 | 儒林镇 | 儒林镇石板桥社区 | 110kV八角亭变电站 | 八东线 | 儒林世家小区#2变压器 | 5.32 | 5.32 | 7.1893 | 1250 | 0 | 0 | 1000 | 1000 | 可开放容量大于等于30kW | 800357665 |  |  |  |  | 可开放容量大于等于30kW
1508 | 城步县 | 苗岭供电服务站 | 儒林镇 | 儒林镇石板桥社区 | 110kV八角亭变电站 | 八东线 | 儒林世家小区#3变压器 | 5.32 | 5.32 | 7.1893 | 1250 | 15 | 0 | 985 | 985 | 可开放容量大于等于30kW | 800437915 |  |  |  |  | 可开放容量大于等于30kW
1509 | 城步县 | 苗岭供电服务站 | 儒林镇 | 儒林镇新田社区 | 220kV儒林变电站 | 儒政线 | 李家团#2公变 | 5.32 | 5.32 | 7.9869 | 400 | 0 | 0 | 320 | 320 | 可开放容量大于等于30kW | 800357266 |  |  |  |  | 可开放容量大于等于30kW
1510 | 城步县 | 茅坪供电所 | 蒋坊乡 | 蒋坊乡枧坪村 | 110kV茅坪变电站 | 茅易线 | 枧坪村下枧坪台区 | 5.32 | 5.32 | 2.0797 | 200 | 174.56 | 0 | -14.56 | 0 | 台区可开放容量不足 | 800357666 |  |  |  | 台区 | 台区可开放容量不足
1511 | 城步县 | 茅坪供电所 | 蒋坊乡 | 蒋坊乡枧坪村 | 110kV茅坪变电站 | 茅易线 | 城佳坪2#台区 | 5.32 | 5.32 | 2.0797 | 100 | 33.79 | 0 | 46.21 | 46.21 | 可开放容量大于等于30kW | 800357667 |  |  |  |  | 可开放容量大于等于30kW
1512 | 城步县 | 苗岭供电服务站 | 儒林镇 | 儒林镇新田社区 | 110kV八角亭变电站 | 八中Ⅱ线 | 邮政箱式变 | 5.32 | 5.32 | 7.3828 | 630 | 20.06 | 0 | 483.94 | 483.94 | 可开放容量大于等于30kW | 800357685 |  |  |  |  | 可开放容量大于等于30kW
1513 | 城步县 | 汀坪供电所 | 汀坪乡 | 汀坪乡大水村 | 110kV汀坪变电站 | 汀蓬线 | 大水村鱼塘冲台区 | 5.32 | 5.32 | 1.692 | 50 | 0 | 0 | 40 | 40 | 可开放容量大于等于30kW | 800443765 |  |  |  |  | 可开放容量大于等于30kW
1514 | 城步县 | 汀坪供电所 | 丹口镇 | 丹口镇花龙村 | 110kV汀坪变电站 | 汀桥线 | 花龙村农庄台区 | 5.32 | 5.32 | 2.6605 | 100 | 0 | 0 | 80 | 80 | 可开放容量大于等于30kW | 800357573 |  |  |  |  | 可开放容量大于等于30kW
1515 | 城步县 | 汀坪供电所 | 汀坪乡 | 汀坪乡太阳村 | 35kV杨梅坳变电站 | 竹杨线 | 大才溪台区 | 5.32 | 15.0422 | 1.8971 | 50 | 46.8 | 0 | -6.8 | 0 | 台区可开放容量不足 | 800497980 |  |  |  | 台区 | 台区可开放容量不足
1516 | 城步县 | 儒林供电所 | 儒林镇 | 儒林镇双溪桥村 | 220kV儒林变电站 | 儒工线 | 官子冲台区 | 5.32 | 5.32 | 8.0219 | 50 | 0 | 0 | 40 | 40 | 可开放容量大于等于30kW | 800371419 |  |  |  |  | 可开放容量大于等于30kW
1517 | 城步县 | 苗岭供电服务站 | 儒林镇 | 儒林镇城北社区 | 110kV八角亭变电站 | 八大Ⅱ线 | 新时代家园小区#8箱变配电变压器 | 5.32 | 5.32 | 7.6264 | 1250 | 0 | 0 | 1000 | 1000 | 可开放容量大于等于30kW | 800361049 |  |  |  |  | 可开放容量大于等于30kW
1518 | 城步县 | 苗岭供电服务站 | 儒林镇 | 儒林镇城北社区 | 110kV八角亭变电站 | 八大Ⅱ线 | 新时代家园小区#9箱变配电变压器 | 5.32 | 5.32 | 7.6264 | 1250 | 0 | 0 | 1000 | 1000 | 可开放容量大于等于30kW | 800357364 |  |  |  |  | 可开放容量大于等于30kW
1519 | 城步县 | 苗岭供电服务站 | 儒林镇 | 儒林镇城北社区 | 110kV八角亭变电站 | 八大Ⅱ线 | 新时代家园小区#7箱变配电变压器 | 5.32 | 5.32 | 7.6264 | 1250 | 0 | 0 | 1000 | 1000 | 可开放容量大于等于30kW | 800374385 |  |  |  |  | 可开放容量大于等于30kW
1520 | 城步县 | 苗岭供电服务站 | 儒林镇 | 儒林镇城北社区 | 110kV八角亭变电站 | 八大Ⅱ线 | 新时代家园小区#10箱变断路器 | 5.32 | 5.32 | 7.6264 | 1250 | 0 | 0 | 1000 | 1000 | 可开放容量大于等于30kW | 800357264 |  |  |  |  | 可开放容量大于等于30kW
1521 | 城步县 | 茅坪供电所 | 茅坪镇 | 茅坪镇燕子山社区 | 110kV茅坪变电站 | 茅工Ⅰ线 | 燕子山公变 | 5.32 | 5.32 | 2.9876 | 400 | 95 | 0 | 225 | 225 | 可开放容量大于等于30kW | 800358696 |  |  |  |  | 可开放容量大于等于30kW
1522 | 城步县 | 茅坪供电所 | 茅坪镇 | 茅坪镇燕子山社区 | 110kV茅坪变电站 | 茅大线 | 虎背界公变 | 5.32 | 5.32 | -0.93932 | 50 | 0 | 0 | 40 | 0 | 线路可开放容量不足 | 800670284 |  |  | 线路 |  | 线路可开放容量不足
1523 | 城步县 | 苗岭供电服务站 | 儒林镇 | 儒林镇石板桥社区 | 110kV八角亭变电站 | 八中Ⅱ线 | 鸿旺佳苑2号变 | 5.32 | 5.32 | 7.3828 | 400 | 0 | 0 | 320 | 320 | 可开放容量大于等于30kW | 899943819 |  |  |  |  | 可开放容量大于等于30kW
1524 | 城步县 | 苗岭供电服务站 | 儒林镇 | 儒林镇新田社区 | 110kV八角亭变电站 | 八中Ⅱ线 | 云马#3公变 | 5.32 | 5.32 | 7.3828 | 400 | 0 | 0 | 320 | 320 | 可开放容量大于等于30kW | 899949661 |  |  |  |  | 可开放容量大于等于30kW
1525 | 城步县 | 白毛坪供电所 | 白毛坪镇 | 白毛坪镇大阳村 | 110kV丁界变电站 | 丁双线 | 鹊门口台区 | 5.32 | 5.32 | -1.8921 | 200 | 69 | 0 | 91 | 0 | 线路可开放容量不足 | 899953329 |  |  | 线路 |  | 线路可开放容量不足
1526 | 城步县 | 苗岭供电服务站 | 儒林镇 | 儒林镇南桥社区 | 35kV城步城南变电站 | 南西线 | 白云小区箱变 | 5.32 | 13.6844 | 3.8104 | 800 | 0 | 0 | 640 | 640 | 可开放容量大于等于30kW | 800366443 |  |  |  |  | 可开放容量大于等于30kW
1527 | 城步县 | 汀坪供电所 | 五团镇 | 五团镇金童山村 | 35kV五团变电站 | 五金线 | 底子湾2#台区 | 5.32 | 12.0912 | -0.44556 | 200 | 137.43 | 0 | 22.57 | 0 | 线路可开放容量不足 | 800413061 |  |  | 线路 |  | 线路可开放容量不足
1528 | 城步县 | 白毛坪供电所 | 白毛坪镇 | 白毛坪镇城溪村 | 110kV丁界变电站 | 丁腊线 | 大门前台区 | 5.32 | 5.32 | 0.4294 | 20 | 0 | 0 | 16 | 16 | 可开放容量小于30kW | 800617217 |  |  |  |  | 可开放容量小于30kW
1529 | 城步县 | 西岩供电所 | 西岩镇 | 西岩镇三合村 | 110kV西岩变电站 | 西赤线 | 叶家村白竹塘台区 | 5.32 | 0 | 2.1648 | 50 | 40 | 0 | 0 | 0 | 变电站、台区可开放容量不足 | 899947431 |  | 变电站、 |  | 台区 | 变电站、台区可开放容量不足
1530 | 城步县 | 西岩供电所 | 西岩镇 | 西岩镇三合村 | 110kV西岩变电站 | 西赤线 | 三合叉路口台区 | 5.32 | 0 | 2.1648 | 200 | 59.41 | 0 | 100.59 | 0 | 变电站可开放容量不足 | 800248144 |  | 变电站 |  |  | 变电站可开放容量不足
1531 | 城步县 | 西岩供电所 | 西岩镇 | 西岩镇兴松村 | 110kV西岩变电站 | 西花线 | 马凤塘台区 | 5.32 | 0 | -0.36618 | 200 | 154.26 | 0 | 5.74 | 0 | 变电站、线路可开放容量不足 | 899943817 |  | 变电站、 | 线路 |  | 变电站、线路可开放容量不足
1532 | 城步县 | 西岩供电所 | 西岩镇 | 西岩镇三合村 | 110kV西岩变电站 | 西赤线 | 叶家台区 | 5.32 | 0 | 2.1648 | 200 | 28.34 | 0 | 131.66 | 0 | 变电站可开放容量不足 | 899947471 |  | 变电站 |  |  | 变电站可开放容量不足
1533 | 城步县 | 西岩供电所 | 西岩镇 | 西岩镇金沙社区 | 110kV西岩变电站 | 西坳线 | 杨家湾台区 | 5.32 | 0 | 0.05354 | 200 | 99.82 | 0 | 60.18 | 0 | 变电站可开放容量不足 | 899949663 |  | 变电站 |  |  | 变电站可开放容量不足
1534 | 城步县 | 西岩供电所 | 西岩镇 | 西岩镇碧雲社区 | 110kV西岩变电站 | 西永线 | 曾家冲台区 | 5.32 | 0 | 0.90819 | 200 | 0 | 0 | 160 | 0 | 变电站可开放容量不足 | 899948705 |  | 变电站 |  |  | 变电站可开放容量不足
1535 | 城步县 | 儒林供电所 | 蒋坊乡 | 蒋坊乡大同村 | 220kV儒林变电站 | 儒清线 | 大寨村张家冲台区 | 5.32 | 5.32 | -0.21325 | 100 | 35.425 | 0 | 44.575 | 0 | 线路可开放容量不足 | 800366440 |  |  | 线路 |  | 线路可开放容量不足
1536 | 城步县 | 白毛坪供电所 | 白毛坪镇 | 白毛坪镇和平村 | 110kV丁界变电站 | 丁双线 | 江水台区 | 5.32 | 5.32 | -1.8921 | 80 | 0 | 0 | 64 | 0 | 线路可开放容量不足 | 899951333 |  |  | 线路 |  | 线路可开放容量不足
1537 | 城步县 | 儒林供电所 | 儒林镇 | 儒林镇罗家水村 | 220kV儒林变电站 | 儒工线 | 罗家平地路边台区 | 5.32 | 5.32 | 8.0219 | 200 | 22.2 | 0 | 137.8 | 137.8 | 可开放容量大于等于30kW | 800489141 |  |  |  |  | 可开放容量大于等于30kW
1538 | 城步县 | 苗岭供电服务站 | 儒林镇 | 儒林镇城东社区 | 35kV城步城南变电站 | 南白线 | 巫江夜游-醒狮楼变 | 5.32 | 13.6844 | 3.4825 | 1000 | 0 | 0 | 800 | 800 | 可开放容量大于等于30kW | 800366442 |  |  |  |  | 可开放容量大于等于30kW
1539 | 城步县 | 苗岭供电服务站 | 儒林镇 | 儒林镇南桥社区 | 35kV城步城南变电站 | 南机线 | 巫江夜游-大桥变 | 5.32 | 13.6844 | 4.486 | 1000 | 0 | 0 | 800 | 800 | 可开放容量大于等于30kW | 899945446 |  |  |  |  | 可开放容量大于等于30kW
1540 | 城步县 | 苗岭供电服务站 | 儒林镇 | 儒林镇南桥社区 | 35kV城步城南变电站 | 南白线 | 巫江夜游-水站变 | 5.32 | 13.6844 | 3.4825 | 500 | 0 | 0 | 400 | 400 | 可开放容量大于等于30kW | 800489202 |  |  |  |  | 可开放容量大于等于30kW
1541 | 城步县 | 苗岭供电服务站 | 儒林镇 | 儒林镇南桥社区 | 35kV城步城南变电站 | 南西线 | 巫江夜游-南湖变 | 5.32 | 13.6844 | 3.8104 | 800 | 0 | 0 | 640 | 640 | 可开放容量大于等于30kW | 800675935 |  |  |  |  | 可开放容量大于等于30kW
1542 | 城步县 | 苗岭供电服务站 | 儒林镇 | 儒林镇南桥社区 | 35kV城步城南变电站 | 南税线 | 巫江夜游-巫水变 | 5.32 | 13.6844 | 7.2471 | 400 | 0 | 0 | 320 | 320 | 可开放容量大于等于30kW | 800673771 |  |  |  |  | 可开放容量大于等于30kW
1543 | 城步县 | 西岩供电所 | 西岩镇 | 西岩镇碧雲社区 | 110kV西岩变电站 | 西坳线 | 大理#02台区 | 5.32 | 0 | 0.05354 | 100 | 65.4 | 0 | 14.6 | 0 | 变电站可开放容量不足 | 800675934 |  | 变电站 |  |  | 变电站可开放容量不足
1544 | 城步县 | 苗岭供电服务站 | 儒林镇 | 儒林镇城东社区 | 110kV八角亭变电站 | 八东线 | 水木华庭备用变 | 5.32 | 5.32 | 7.1893 | 400 | 0 | 0 | 320 | 320 | 可开放容量大于等于30kW | 899928747 |  |  |  |  | 可开放容量大于等于30kW
1545 | 城步县 | 儒林供电所 | 儒林镇 | 儒林镇城西村 | 35kV城步城南变电站 | 南云线 | 土溪5#台区 | 5.32 | 13.6844 | 4.8073 | 400 | 0 | 0 | 320 | 320 | 可开放容量大于等于30kW | 800428307 |  |  |  |  | 可开放容量大于等于30kW
1546 | 城步县 | 儒林供电所 | 儒林镇 | 儒林镇塔溪村 | 35kV城步城南变电站 | 南冒线 | 白岩山陆家台区 | 5.32 | 13.6844 | 3.8442 | 100 | 0 | 0 | 80 | 80 | 可开放容量大于等于30kW | 800448744 |  |  |  |  | 可开放容量大于等于30kW
1547 | 城步县 | 苗岭供电服务站 | 儒林镇 | 儒林镇城北社区 | 110kV八角亭变电站 | 八东线 | 八东线儒林世家#4箱变 | 5.32 | 5.32 | 7.1893 | 1000 | 0 | 0 | 800 | 800 | 可开放容量大于等于30kW | 899948313 |  |  |  |  | 可开放容量大于等于30kW
1548 | 城步县 | 西岩供电所 | 金紫乡 | 金紫乡金龙村 | 110kV西岩变电站 | 西凤线 | 金龙村杉木塘台区 | 5.32 | 0 | 0.77783 | 100 | 67.58 | 0 | 12.42 | 0 | 变电站可开放容量不足 | 899947472 |  | 变电站 |  |  | 变电站可开放容量不足
1549 | 城步县 | 西岩供电所 | 金紫乡 | 金紫乡太坪村 | 110kV西岩变电站 | 西凤线 | 刺岩里台区 | 5.32 | 0 | 0.77783 | 50 | 0 | 0 | 40 | 0 | 变电站可开放容量不足 | 800428277 |  | 变电站 |  |  | 变电站可开放容量不足
1550 | 城步县 | 汀坪供电所 | 汀坪乡 | 汀坪乡安乐村 | 110kV汀坪变电站 | 汀蓬线 | 安乐村栗子冲台区 | 5.32 | 5.32 | 1.692 | 50 | 0 | 0 | 40 | 40 | 可开放容量大于等于30kW | 899949665 |  |  |  |  | 可开放容量大于等于30kW
1551 | 城步县 | 白毛坪供电所 | 兰蓉乡 | 兰蓉乡会龙村 | 35kV兰蓉变电站 | 新兰线 | 石坪台区 | 5.32 | 12.0965 | 1.1839 | 100 | 0 | 0 | 80 | 80 | 可开放容量大于等于30kW | 800366439 |  |  |  |  | 可开放容量大于等于30kW
1552 | 城步县 | 白毛坪供电所 | 白毛坪镇 | 白毛坪镇小寨村 | 110kV丁界变电站 | 丁清线 | 长安婆台区 | 5.32 | 5.32 | 1.5458 | 50 | 0 | 0 | 40 | 40 | 可开放容量大于等于30kW | 800539115 |  |  |  |  | 可开放容量大于等于30kW
1553 | 城步县 | 白毛坪供电所 | 白毛坪镇 | 白毛坪镇城溪村 | 110kV丁界变电站 | 丁腊线 | 城溪九组 | 5.32 | 5.32 | 0.4294 | 100 | 60 | 60 | -40 | 0 | 台区可开放容量不足 | 800628925 |  |  |  | 台区 | 台区可开放容量不足
1554 | 大祥区 | 配电运检（抢修）一班 | 翠园街道 | 翠园街道南沙子坡社区 | 110kV城西变电站 | 西四线 | 汇福郦城1#箱变 | 19.18 | 63.2162 | 7.0026 | 800 | 0 | 0 | 640 | 640 | 可开放容量大于等于30kW | 800366451 |  |  |  |  | 可开放容量大于等于30kW
1555 | 大祥区 | 配电运检（抢修）一班 | 翠园街道 | 翠园街道南沙子坡社区 | 110kV城西变电站 | 西四线 | 汇福郦城4#箱变 | 19.18 | 63.2162 | 7.0026 | 800 | 0 | 0 | 640 | 640 | 可开放容量大于等于30kW | 899951954 |  |  |  |  | 可开放容量大于等于30kW
1556 | 大祥区 | 配电运检（抢修）一班 | 翠园街道 | 翠园街道南沙子坡社区 | 110kV城西变电站 | 西四线 | 汇福郦城3#箱变 | 19.18 | 63.2162 | 7.0026 | 800 | 0 | 0 | 640 | 640 | 可开放容量大于等于30kW | 800620971 |  |  |  |  | 可开放容量大于等于30kW
1557 | 大祥区 | 配电运检（抢修）一班 | 翠园街道 | 翠园街道南沙子坡社区 | 110kV城西变电站 | 西四线 | 汇福郦城2#箱变 | 19.18 | 63.2162 | 7.0026 | 800 | 0 | 0 | 640 | 640 | 可开放容量大于等于30kW | 899948459 |  |  |  |  | 可开放容量大于等于30kW
1558 | 大祥区 | 配电运检（抢修）一班 | 城南街道 | 城南街道桃花社区 | 110kV桔园变电站 | 桔敏Ⅱ线 | 花研房地产变2#箱变 | 19.18 | 79.147 | 7.6405 | 630 | 8 | 0 | 496 | 496 | 可开放容量大于等于30kW | 800458677 |  |  |  |  | 可开放容量大于等于30kW
1559 | 大祥区 | 配电运检（抢修）一班 | 城南街道 | 城南街道桃花社区 | 110kV桔园变电站 | 桔敏Ⅱ线 | 花研房地产变1#箱变 | 19.18 | 79.147 | 7.6405 | 1000 | 0 | 0 | 800 | 800 | 可开放容量大于等于30kW | 800489140 |  |  |  |  | 可开放容量大于等于30kW
1560 | 大祥区 | 配电运检（抢修）一班 | 城西街道 | 城西街道西湖社区 | 110kV城西变电站 | 西华Ⅰ线 | 和城房地产1#箱变 | 19.18 | 63.2162 | 7.3545 | 400 | 0 | 0 | 320 | 320 | 可开放容量大于等于30kW | 800589208 |  |  |  |  | 可开放容量大于等于30kW
1561 | 大祥区 | 配电运检（抢修）一班 | 状元洲街道 | 状元洲街道状元社区 | 110kV资洲变电站 | 资观Ⅰ线 | 邵阳江北市场3#变 | 19.18 | 56.3523 | 7.5734 | 400 | 0 | 0 | 320 | 320 | 可开放容量大于等于30kW | 899940397 |  |  |  |  | 可开放容量大于等于30kW
1562 | 大祥区 | 配电运检（抢修）一班 | 城西街道 | 城西街道樟树垅社区 | 110kV城西变电站 | 西春线 | 迎春路1# | 19.18 | 63.2162 | 7.6624 | 400 | 0 | 0 | 320 | 320 | 可开放容量大于等于30kW | 899944758 |  |  |  |  | 可开放容量大于等于30kW
1563 | 大祥区 | 配电运检（抢修）一班 | 状元洲街道 | 状元洲街道状元社区 | 110kV资洲变电站 | 资观Ⅱ线 | 畜牧研究所公变 | 19.18 | 56.3523 | 7.6624 | 315 | 0 | 0 | 252 | 252 | 可开放容量大于等于30kW | 800539113 |  |  |  |  | 可开放容量大于等于30kW
1564 | 大祥区 | 配电运检（抢修）一班 | 状元洲街道 | 状元洲街道北塔社区 | 110kV城西变电站 | 西庙Ⅰ线 | 预制场 | 19.18 | 63.2162 | 7.6114 | 400 | 0 | 0 | 320 | 320 | 可开放容量大于等于30kW | 899928746 |  |  |  |  | 可开放容量大于等于30kW
1565 | 大祥区 | 配电运检（抢修）一班 | 状元洲街道 | 状元洲街道状元社区 | 110kV城西变电站 | 西庙Ⅰ线 | 商业技校1# | 19.18 | 63.2162 | 7.6114 | 315 | 0 | 0 | 252 | 252 | 可开放容量大于等于30kW | 800284921 |  |  |  |  | 可开放容量大于等于30kW
1566 | 大祥区 | 配电运检（抢修）一班 | 状元洲街道 | 状元洲街道北塔社区 | 110kV城西变电站 | 西水线 | 邵阳煤气公司公变 | 19.18 | 63.2162 | 7.5824 | 400 | 80 | 0 | 240 | 240 | 可开放容量大于等于30kW | 800366431 |  |  |  |  | 可开放容量大于等于30kW
1567 | 大祥区 | 配电运检（抢修）一班 | 状元洲街道 | 状元洲街道观音庵社区 | 110kV城西变电站 | 西庙Ⅰ线 | 邵阳仙人井公变 | 19.18 | 63.2162 | 7.6114 | 400 | 13 | 0 | 307 | 307 | 可开放容量大于等于30kW | 899940094 |  |  |  |  | 可开放容量大于等于30kW
1568 | 大祥区 | 配电运检（抢修）一班 | 状元洲街道 | 状元洲街道观音庵社区 | 110kV城西变电站 | 西庙Ⅰ线 | 电扇厂变 | 19.18 | 63.2162 | 7.6114 | 400 | 0 | 0 | 320 | 320 | 可开放容量大于等于30kW | 800539114 |  |  |  |  | 可开放容量大于等于30kW
1569 | 大祥区 | 配电运检（抢修）一班 | 状元洲街道 | 状元洲街道西湖桥社区 | 110kV城西变电站 | 西庙Ⅰ线 | 邵阳干扰台变 | 19.18 | 63.2162 | 7.6114 | 160 | 0 | 0 | 128 | 128 | 可开放容量大于等于30kW | 800366450 |  |  |  |  | 可开放容量大于等于30kW
1570 | 大祥区 | 配电运检（抢修）一班 | 状元洲街道 | 状元洲街道北塔社区 | 110kV城西变电站 | 西庙Ⅰ线 | 马家坟山 | 19.18 | 63.2162 | 7.6114 | 400 | 0 | 0 | 320 | 320 | 可开放容量大于等于30kW | 899949064 |  |  |  |  | 可开放容量大于等于30kW
1571 | 大祥区 | 配电运检（抢修）一班 | 状元洲街道 | 状元洲街道北塔社区 | 110kV城西变电站 | 西庙Ⅰ线 | 民族巷1# | 19.18 | 63.2162 | 7.6114 | 400 | 0 | 0 | 320 | 320 | 可开放容量大于等于30kW | 899957129 |  |  |  |  | 可开放容量大于等于30kW
1572 | 大祥区 | 配电运检（抢修）一班 | 城北路街道 | 城北路街道西外街社区 | 110kV城西变电站 | 西庙Ⅰ线 | 西外街1#变 | 19.18 | 63.2162 | 7.6114 | 315 | 0 | 0 | 252 | 252 | 可开放容量大于等于30kW | 899947432 |  |  |  |  | 可开放容量大于等于30kW
1573 | 大祥区 | 配电运检（抢修）一班 | 翠园街道 | 翠园街道拦河坝社区 | 110kV城西变电站 | 西庙Ⅰ线 | 步月桥公变 | 19.18 | 63.2162 | 7.6114 | 400 | 0 | 0 | 320 | 320 | 可开放容量大于等于30kW | 899950928 |  |  |  |  | 可开放容量大于等于30kW
1574 | 大祥区 | 配电运检（抢修）一班 | 中心路街道 | 中心路街道曹婆井社区 | 110kV城西变电站 | 西庙Ⅰ线 | 邵阳微婆机厂公变 | 19.18 | 63.2162 | 7.6114 | 400 | 0 | 0 | 320 | 320 | 可开放容量大于等于30kW | 899951505 |  |  |  |  | 可开放容量大于等于30kW
1575 | 大祥区 | 配电运检（抢修）一班 | 城西街道 | 城西街道樟树垅社区 | 110kV六岭变电站 | 六湖Ⅱ线 | 南正街公变 | 19.18 | 79.4896 | 7.6624 | 400 | 0 | 0 | 320 | 320 | 可开放容量大于等于30kW | 800467934 |  |  |  |  | 可开放容量大于等于30kW
1576 | 大祥区 | 配电运检（抢修）一班 | 翠园街道 | 翠园街道戴家社区 | 110kV城西变电站 | 西庙Ⅰ线 | 物价局公变 | 19.18 | 63.2162 | 7.6114 | 400 | 0 | 0 | 320 | 320 | 可开放容量大于等于30kW | 800619844 |  |  |  |  | 可开放容量大于等于30kW
1577 | 大祥区 | 配电运检（抢修）一班 | 红旗路街道 | 红旗路街道南正街社区 | 110kV城西变电站 | 西庙Ⅰ线 | 临津门公变 | 19.18 | 63.2162 | 7.6114 | 315 | 0 | 0 | 252 | 252 | 可开放容量大于等于30kW | 800539112 |  |  |  |  | 可开放容量大于等于30kW
1578 | 大祥区 | 配电运检（抢修）一班 | 中心路街道 | 中心路街道曹婆井社区 | 110kV城西变电站 | 西庙Ⅰ线 | 狮子街公变 | 19.18 | 63.2162 | 7.6114 | 315 | 0 | 0 | 252 | 252 | 可开放容量大于等于30kW | 800366437 |  |  |  |  | 可开放容量大于等于30kW
1579 | 大祥区 | 配电运检（抢修）一班 | 翠园街道 | 翠园街道戴家社区 | 110kV城西变电站 | 西庙Ⅰ线 | 烤棚街2#公变 | 19.18 | 63.2162 | 7.6114 | 315 | 0 | 0 | 252 | 252 | 可开放容量大于等于30kW | 899855531 |  |  |  |  | 可开放容量大于等于30kW
1580 | 大祥区 | 配电运检（抢修）一班 | 学院路街道 | 学院路街道七里坪社区 | 110kV六岭变电站 | 六湖Ⅰ线 | 大米厂 | 19.18 | 79.4896 | 7.6624 | 400 | 0 | 0 | 320 | 320 | 可开放容量大于等于30kW | 899950454 |  |  |  |  | 可开放容量大于等于30kW
1581 | 大祥区 | 配电运检（抢修）一班 | 城北路街道 | 城北路街道临津门社区 | 110kV六岭变电站 | 六湖Ⅰ线 | 邵阳北门口变 | 19.18 | 79.4896 | 7.6624 | 400 | 0 | 0 | 320 | 320 | 可开放容量大于等于30kW | 899946152 |  |  |  |  | 可开放容量大于等于30kW
1582 | 大祥区 | 配电运检（抢修）一班 | 中心路街道 | 中心路街道沙井头社区 | 110kV六岭变电站 | 六湖Ⅰ线 | 邵阳百威酒店公变 | 19.18 | 79.4896 | 7.6624 | 400 | 0 | 0 | 320 | 320 | 可开放容量大于等于30kW | 899940910 |  |  |  |  | 可开放容量大于等于30kW
1583 | 大祥区 | 配电运检（抢修）一班 | 中心路街道 | 中心路街道曹婆井社区 | 110kV六岭变电站 | 六湖Ⅰ线 | 大同街 | 19.18 | 79.4896 | 7.6624 | 400 | 0 | 0 | 320 | 320 | 可开放容量大于等于30kW | 800621475 |  |  |  |  | 可开放容量大于等于30kW
1584 | 大祥区 | 配电运检（抢修）一班 | 中心路街道 | 中心路街道曹婆井社区 | 110kV城西变电站 | 西恒线 | 曹婆井1#变 | 19.18 | 63.2162 | 7.6485 | 400 | 0 | 0 | 320 | 320 | 可开放容量大于等于30kW | 899942955 |  |  |  |  | 可开放容量大于等于30kW
1585 | 大祥区 | 配电运检（抢修）一班 | 中心路街道 | 中心路街道曹婆井社区 | 110kV城西变电站 | 西恒线 | 曹婆井2#变 | 19.18 | 63.2162 | 7.6485 | 400 | 0 | 0 | 320 | 320 | 可开放容量大于等于30kW | 800366441 |  |  |  |  | 可开放容量大于等于30kW
1586 | 大祥区 | 配电运检（抢修）一班 | 城北路街道 | 城北路街道向阳街社区 | 110kV六岭变电站 | 六湖Ⅰ线 | 长乐号 | 19.18 | 79.4896 | 7.6624 | 400 | 0 | 0 | 320 | 320 | 可开放容量大于等于30kW | 800366449 |  |  |  |  | 可开放容量大于等于30kW
1587 | 大祥区 | 配电运检（抢修）一班 | 城北路街道 | 城北路街道向阳街社区 | 110kV六岭变电站 | 六湖Ⅰ线 | 青龙桥不夜城配电房 | 19.18 | 79.4896 | 7.6624 | 500 | 0 | 0 | 400 | 400 | 可开放容量大于等于30kW | 899947429 |  |  |  |  | 可开放容量大于等于30kW
1588 | 大祥区 | 配电运检（抢修）一班 | 状元洲街道 | 状元洲街道北塔社区 | 110kV城西变电站 | 西春线 | 西碳电建1#变宿舍 | 19.18 | 63.2162 | 7.6624 | 400 | 0 | 0 | 320 | 320 | 可开放容量大于等于30kW | 899940993 |  |  |  |  | 可开放容量大于等于30kW
1589 | 大祥区 | 配电运检（抢修）一班 | 城西街道 | 城西街道二纺机社区 | 110kV城西变电站 | 西春线 | 二纺机幼儿园变 | 19.18 | 63.2162 | 7.6624 | 315 | 0 | 0 | 252 | 252 | 可开放容量大于等于30kW | 800621474 |  |  |  |  | 可开放容量大于等于30kW
1590 | 大祥区 | 配电运检（抢修）一班 | 状元洲街道 | 状元洲街道西湖桥社区 | 110kV城西变电站 | 西碳II线 | 科委公变 | 19.18 | 63.2162 | 7.5885 | 400 | 0 | 0 | 320 | 320 | 可开放容量大于等于30kW | 899947430 |  |  |  |  | 可开放容量大于等于30kW
1591 | 大祥区 | 配电运检（抢修）一班 | 城西街道 | 城西街道香樟社区 | 110kV城西变电站 | 西春线 | 邵阳胡家山 | 19.18 | 63.2162 | 7.6624 | 500 | 0 | 0 | 400 | 400 | 可开放容量大于等于30kW | 899947050 |  |  |  |  | 可开放容量大于等于30kW
1592 | 大祥区 | 配电运检（抢修）一班 | 城西街道 | 城西街道香樟社区 | 110kV城西变电站 | 西春线 | 百春园1#变 | 19.18 | 63.2162 | 7.6624 | 400 | 0 | 0 | 320 | 320 | 可开放容量大于等于30kW | 899948458 |  |  |  |  | 可开放容量大于等于30kW
1593 | 大祥区 | 配电运检（抢修）一班 | 城西街道 | 城西街道城西社区 | 110kV城西变电站 | 西炭线 | 西炭新材所 | 19.18 | 63.2162 | 7.6624 | 400 | 0 | 0 | 320 | 320 | 可开放容量大于等于30kW | 800669840 |  |  |  |  | 可开放容量大于等于30kW
1594 | 大祥区 | 配电运检（抢修）一班 | 城西街道 | 城西街道湘印机社区 | 110kV城西变电站 | 西炭线 | 电机二厂所 | 19.18 | 63.2162 | 7.6624 | 400 | 0 | 0 | 320 | 320 | 可开放容量大于等于30kW | 800669839 |  |  |  |  | 可开放容量大于等于30kW
1595 | 大祥区 | 配电运检（抢修）一班 | 城西街道 | 城西街道二纺机社区 | 110kV城西变电站 | 西炭线 | 西碳卫校 | 19.18 | 63.2162 | 7.6624 | 400 | 0 | 0 | 320 | 320 | 可开放容量大于等于30kW | 899958262 |  |  |  |  | 可开放容量大于等于30kW
1596 | 大祥区 | 配电运检（抢修）一班 | 城西街道 | 城西街道西湖社区 | 110kV城西变电站 | 西炭线 | 湘林市场 | 19.18 | 63.2162 | 7.6624 | 400 | 0 | 0 | 320 | 320 | 可开放容量大于等于30kW | 899949664 |  |  |  |  | 可开放容量大于等于30kW
1597 | 大祥区 | 配电运检（抢修）一班 | 城西街道 | 城西街道樟树垅社区 | 110kV城西变电站 | 西炭线 | 西碳规划局门口变 | 19.18 | 63.2162 | 7.6624 | 400 | 0 | 0 | 320 | 320 | 可开放容量大于等于30kW | 800448743 |  |  |  |  | 可开放容量大于等于30kW
1598 | 大祥区 | 配电运检（抢修）一班 | 状元洲街道 | 状元洲街道西湖桥社区 | 110kV城西变电站 | 西神线 | 织布分厂宿舍变 | 19.18 | 63.2162 | 7.6124 | 400 | 0 | 0 | 320 | 320 | 可开放容量大于等于30kW | 899941482 |  |  |  |  | 可开放容量大于等于30kW
1599 | 大祥区 | 配电运检（抢修）一班 | 状元洲街道 | 状元洲街道观音庵社区 | 110kV资洲变电站 | 资纸线 | 毛纺厂宿舍公变 | 19.18 | 56.3523 | 7.5923 | 250 | 8 | 0 | 192 | 192 | 可开放容量大于等于30kW | 800366436 |  |  |  |  | 可开放容量大于等于30kW
1600 | 大祥区 | 配电运检（抢修）一班 | 状元洲街道 | 状元洲街道北塔社区 | 110kV资洲变电站 | 资观Ⅰ线 | 邵阳江北市场4#变 | 19.18 | 56.3523 | 7.5734 | 400 | 0 | 0 | 320 | 320 | 可开放容量大于等于30kW | 899944108 |  |  |  |  | 可开放容量大于等于30kW
1601 | 大祥区 | 配电运检（抢修）一班 | 状元洲街道 | 状元洲街道西湖桥社区 | 110kV资洲变电站 | 资观Ⅰ线 | 江北大市场1# | 19.18 | 56.3523 | 7.5734 | 500 | 0 | 0 | 400 | 400 | 可开放容量大于等于30kW | 800600285 |  |  |  |  | 可开放容量大于等于30kW
1602 | 大祥区 | 配电运检（抢修）一班 | 状元洲街道 | 状元洲街道西湖桥社区 | 110kV资洲变电站 | 资观Ⅱ线 | 江北市场6# | 19.18 | 56.3523 | 7.6624 | 200 | 0 | 0 | 160 | 160 | 可开放容量大于等于30kW | 899956001 |  |  |  |  | 可开放容量大于等于30kW
1603 | 大祥区 | 配电运检（抢修）一班 | 城南街道 | 城南街道湖口井社区 | 110kV城西变电站 | 西恒线 | 邵阳紫荆大厦室内变 | 19.18 | 63.2162 | 7.6485 | 315 | 0 | 0 | 252 | 252 | 可开放容量大于等于30kW | 899941483 |  |  |  |  | 可开放容量大于等于30kW
1604 | 大祥区 | 配电运检（抢修）一班 | 城南街道 | 城南街道湖口井社区 | 110kV城西变电站 | 西恒线 | 邵阳富红大厦公变 | 19.18 | 63.2162 | 7.6485 | 500 | 0 | 0 | 400 | 400 | 可开放容量大于等于30kW | 800366435 |  |  |  |  | 可开放容量大于等于30kW
1605 | 大祥区 | 配电运检（抢修）一班 | 中心路街道 | 中心路街道中心路社区 | 110kV六岭变电站 | 六红Ⅱ线 | 中心路1#公变 | 19.18 | 79.4896 | 7.6624 | 400 | 0 | 0 | 320 | 320 | 可开放容量大于等于30kW | 899940637 |  |  |  |  | 可开放容量大于等于30kW
1606 | 大祥区 | 配电运检（抢修）一班 | 中心路街道 | 中心路街道府门口社区 | 110kV六岭变电站 | 六红Ⅰ线 | 府门口公变 | 19.18 | 79.4896 | 7.6624 | 400 | 0 | 0 | 320 | 320 | 可开放容量大于等于30kW | 800311633 |  |  |  |  | 可开放容量大于等于30kW
1607 | 大祥区 | 配电运检（抢修）一班 | 中心路街道 | 中心路街道中心路社区 | 110kV六岭变电站 | 六红Ⅰ线 | 百步蹬公变 | 19.18 | 79.4896 | 7.6624 | 400 | 0 | 0 | 320 | 320 | 可开放容量大于等于30kW | 800413070 |  |  |  |  | 可开放容量大于等于30kW
1608 | 大祥区 | 配电运检（抢修）一班 | 城北路街道 | 城北路街道西外街社区 | 110kV城西变电站 | 西庙Ⅰ线 | 邵阳城北路公变 | 19.18 | 63.2162 | 7.6114 | 315 | 0 | 0 | 252 | 252 | 可开放容量大于等于30kW | 899944757 |  |  |  |  | 可开放容量大于等于30kW
1609 | 大祥区 | 配电运检（抢修）一班 | 状元洲街道 | 状元洲街道北塔社区 | 110kV资洲变电站 | 资观Ⅰ线 | 新世纪1# | 19.18 | 56.3523 | 7.5734 | 400 | 0 | 0 | 320 | 320 | 可开放容量大于等于30kW | 899944960 |  |  |  |  | 可开放容量大于等于30kW
1610 | 大祥区 | 配电运检（抢修）一班 | 状元洲街道 | 状元洲街道观音庵社区 | 110kV资洲变电站 | 资观Ⅰ线 | 邵阳新世纪2#变 | 19.18 | 56.3523 | 7.5734 | 400 | 0 | 0 | 320 | 320 | 可开放容量大于等于30kW | 899944756 |  |  |  |  | 可开放容量大于等于30kW
1611 | 大祥区 | 配电运检（抢修）一班 | 新滩镇街道 | 新滩镇街道新滩社区 | 110kV资洲变电站 | 资观Ⅰ线 | 邵阳新世纪3#变 | 19.18 | 56.3523 | 7.5734 | 400 | 0 | 0 | 320 | 320 | 可开放容量大于等于30kW | 899952466 |  |  |  |  | 可开放容量大于等于30kW
1612 | 大祥区 | 配电运检（抢修）一班 | 中心路街道 | 中心路街道沙井头社区 | 110kV城西变电站 | 西恒线 | 邵阳盟华园变 | 19.18 | 63.2162 | 7.6485 | 400 | 0 | 0 | 320 | 320 | 可开放容量大于等于30kW | 899948492 |  |  |  |  | 可开放容量大于等于30kW
1613 | 大祥区 | 配电运检（抢修）一班 | 城北路街道 | 城北路街道西外街社区 | 110kV六岭变电站 | 六湖Ⅰ线 | 制鞋厂公变 | 19.18 | 79.4896 | 7.6624 | 315 | 0 | 0 | 252 | 252 | 可开放容量大于等于30kW | 899949662 |  |  |  |  | 可开放容量大于等于30kW
1614 | 大祥区 | 配电运检（抢修）一班 | 城南街道 | 城南街道湖口井社区 | 110kV城南变电站 | 南电线 | 滑石村1# | 19.18 | 77.9833 | 7.6485 | 400 | 0 | 0 | 320 | 320 | 可开放容量大于等于30kW | 899947426 |  |  |  |  | 可开放容量大于等于30kW
1615 | 大祥区 | 配电运检（抢修）一班 | 城南街道 | 城南街道桃花社区 | 110kV城南变电站 | 南邵Ⅱ线 | 乾元港 | 19.18 | 77.9833 | 7.6485 | 400 | 0 | 0 | 320 | 320 | 可开放容量大于等于30kW | 899948491 |  |  |  |  | 可开放容量大于等于30kW
1616 | 大祥区 | 配电运检（抢修）一班 | 城南街道 | 城南街道桃花社区 | 110kV六岭变电站 | 六红Ⅰ线 | 电力商场门前公变 | 19.18 | 79.4896 | 7.6624 | 400 | 0 | 0 | 320 | 320 | 可开放容量大于等于30kW | 899952465 |  |  |  |  | 可开放容量大于等于30kW
1617 | 大祥区 | 配电运检（抢修）一班 | 城南街道 | 城南街道桃花社区 | 110kV六岭变电站 | 六红Ⅰ线 | 大信街公变 | 19.18 | 79.4896 | 7.6624 | 400 | 0 | 0 | 320 | 320 | 可开放容量大于等于30kW | 800413068 |  |  |  |  | 可开放容量大于等于30kW
1618 | 大祥区 | 配电运检（抢修）一班 | 中心路街道 | 中心路街道府门口社区 | 110kV六岭变电站 | 六红Ⅰ线 | 觉化街公变 | 19.18 | 79.4896 | 7.6624 | 400 | 0 | 0 | 320 | 320 | 可开放容量大于等于30kW | 800413071 |  |  |  |  | 可开放容量大于等于30kW
1619 | 大祥区 | 配电运检（抢修）一班 | 城南街道 | 城南街道台上村 | 110kV六岭变电站 | 六红Ⅱ线 | 复兴街公变 | 19.18 | 79.4896 | 7.6624 | 315 | 0 | 0 | 252 | 252 | 可开放容量大于等于30kW | 899947995 |  |  |  |  | 可开放容量大于等于30kW
1620 | 大祥区 | 配电运检（抢修）一班 | 城南街道 | 城南街道湖口井社区 | 110kV六岭变电站 | 六红Ⅰ线 | 人民电影院公变 | 19.18 | 79.4896 | 7.6624 | 400 | 0 | 0 | 320 | 320 | 可开放容量大于等于30kW | 899947226 |  |  |  |  | 可开放容量大于等于30kW
1621 | 大祥区 | 配电运检（抢修）一班 | 红旗路街道 | 红旗路街道红旗路社区 | 110kV六岭变电站 | 六红Ⅰ线 | 新华书店公变 | 19.18 | 79.4896 | 7.6624 | 315 | 0 | 0 | 252 | 252 | 可开放容量大于等于30kW | 899856297 |  |  |  |  | 可开放容量大于等于30kW
1622 | 大祥区 | 配电运检（抢修）一班 | 城南街道 | 城南街道茅坪社区 | 110kV六岭变电站 | 六红Ⅱ线 | 呙家园公变 | 19.18 | 79.4896 | 7.6624 | 315 | 0 | 0 | 252 | 252 | 可开放容量大于等于30kW | 899942607 |  |  |  |  | 可开放容量大于等于30kW
1623 | 大祥区 | 配电运检（抢修）一班 | 城西街道 | 城西街道湘印机社区 | 110kV城西变电站 | 西春II线 | 湘印机1#变 | 19.18 | 63.2162 | 7.5885 | 315 | 0 | 0 | 252 | 252 | 可开放容量大于等于30kW | 899852029 |  |  |  |  | 可开放容量大于等于30kW
1624 | 大祥区 | 配电运检（抢修）一班 | 状元洲街道 | 状元洲街道观音庵社区 | 110kV城西变电站 | 西春II线 | 邵阳湘印机2#变 | 19.18 | 63.2162 | 7.5885 | 400 | 0 | 0 | 320 | 320 | 可开放容量大于等于30kW | 899942609 |  |  |  |  | 可开放容量大于等于30kW
1625 | 大祥区 | 配电运检（抢修）一班 | 城西街道 | 城西街道湘印机社区 | 110kV城西变电站 | 西春II线 | 邵阳湘印机3#变 | 19.18 | 63.2162 | 7.5885 | 400 | 0 | 0 | 320 | 320 | 可开放容量大于等于30kW | 800333103 |  |  |  |  | 可开放容量大于等于30kW
1626 | 大祥区 | 配电运检（抢修）一班 | 状元洲街道 | 状元洲街道状元社区 | 110kV城西变电站 | 西春II线 | 邵阳湘印机4#变 | 19.18 | 63.2162 | 7.5885 | 400 | 0 | 0 | 320 | 320 | 可开放容量大于等于30kW | 899952464 |  |  |  |  | 可开放容量大于等于30kW
1627 | 大祥区 | 配电运检（抢修）一班 | 翠园街道 | 翠园街道戴家社区 | 110kV城西变电站 | 西春II线 | 二纺机7# | 19.18 | 63.2162 | 7.5885 | 400 | 0 | 0 | 320 | 320 | 可开放容量大于等于30kW | 899856320 |  |  |  |  | 可开放容量大于等于30kW
1628 | 大祥区 | 配电运检（抢修）一班 | 城西街道 | 城西街道二纺机社区 | 110kV城西变电站 | 西春II线 | 二纺机生活区8# | 19.18 | 63.2162 | 7.5885 | 400 | 0 | 50 | 270 | 270 | 可开放容量大于等于30kW | 800628924 |  |  |  |  | 可开放容量大于等于30kW
1629 | 大祥区 | 配电运检（抢修）一班 | 城南街道 | 城南街道湖口井社区 | 110kV城西变电站 | 西马Ⅱ线 | 二纺机生活区9# | 19.18 | 63.2162 | 7.6035 | 400 | 0 | 0 | 320 | 320 | 可开放容量大于等于30kW | 899947228 |  |  |  |  | 可开放容量大于等于30kW
1630 | 大祥区 | 配电运检（抢修）一班 | 城南街道 | 城南街道桃花社区 | 110kV城西变电站 | 西马Ⅱ线 | 二纺机生活区10# | 19.18 | 63.2162 | 7.6035 | 400 | 0 | 0 | 320 | 320 | 可开放容量大于等于30kW | 899952467 |  |  |  |  | 可开放容量大于等于30kW
1631 | 大祥区 | 配电运检（抢修）一班 | 城南街道 | 城南街道桃花社区 | 110kV城西变电站 | 西马Ⅱ线 | 二纺机生活区11#公变 | 19.18 | 63.2162 | 7.6035 | 500 | 0 | 0 | 400 | 400 | 可开放容量大于等于30kW | 899847061 |  |  |  |  | 可开放容量大于等于30kW
1632 | 大祥区 | 配电运检（抢修）一班 | 城南街道 | 城南街道紫霞社区 | 110kV城西变电站 | 西马Ⅱ线 | 二纺机生活区12# | 19.18 | 63.2162 | 7.6035 | 400 | 0 | 45 | 275 | 275 | 可开放容量大于等于30kW | 800603983 |  |  |  |  | 可开放容量大于等于30kW
1633 | 大祥区 | 配电运检（抢修）一班 | 城西街道 | 城西街道城西社区 | 110kV城西变电站 | 西炭线 | 西炭宝西公司变 | 19.18 | 63.2162 | 7.6624 | 160 | 0 | 0 | 128 | 128 | 可开放容量大于等于30kW | 899949428 |  |  |  |  | 可开放容量大于等于30kW
1634 | 大祥区 | 配电运检（抢修）一班 | 城西街道 | 城西街道西湖社区 | 110kV城南变电站 | 南春线 | 华夏星园1# | 19.18 | 77.9833 | 7.4026 | 630 | 0 | 0 | 504 | 504 | 可开放容量大于等于30kW | 899947998 |  |  |  |  | 可开放容量大于等于30kW
1635 | 大祥区 | 配电运检（抢修）一班 | 状元洲街道 | 状元洲街道状元社区 | 110kV资洲变电站 | 资观Ⅱ线 | 规化局箱变 | 19.18 | 56.3523 | 7.6624 | 400 | 0 | 0 | 320 | 320 | 可开放容量大于等于30kW | 800366454 |  |  |  |  | 可开放容量大于等于30kW
1636 | 大祥区 | 配电运检（抢修）一班 | 状元洲街道 | 状元洲街道西湖桥社区 | 110kV城西变电站 | 西春线 | 邵阳城西局宿舍3#公变 | 19.18 | 63.2162 | 7.6624 | 315 | 0 | 0 | 252 | 252 | 可开放容量大于等于30kW | 800671230 |  |  |  |  | 可开放容量大于等于30kW
1637 | 大祥区 | 配电运检（抢修）一班 | 中心路街道 | 中心路街道曹婆井社区 | 110kV城西变电站 | 西华Ⅱ线 | 工商局公变 | 19.18 | 63.2162 | 7.0145 | 400 | 0 | 0 | 320 | 320 | 可开放容量大于等于30kW | 800674778 |  |  |  |  | 可开放容量大于等于30kW
1638 | 大祥区 | 配电运检（抢修）一班 | 城南街道 | 城南街道湖口井社区 | 110kV城南变电站 | 南华Ⅰ线 | 交通局箱变 | 19.18 | 77.9833 | 7.6385 | 400 | 0 | 0 | 320 | 320 | 可开放容量大于等于30kW | 800671231 |  |  |  |  | 可开放容量大于等于30kW
1639 | 大祥区 | 配电运检（抢修）一班 | 城南街道 | 城南街道紫霞社区 | 110kV城南变电站 | 南春线 | 百春园2# | 19.18 | 77.9833 | 7.4026 | 315 | 0 | 0 | 252 | 252 | 可开放容量大于等于30kW | 899941484 |  |  |  |  | 可开放容量大于等于30kW
1640 | 大祥区 | 配电运检（抢修）一班 | 城南街道 | 城南街道桃花社区 | 110kV城南变电站 | 南春线 | 百春园3# | 19.18 | 77.9833 | 7.4026 | 315 | 0 | 0 | 252 | 252 | 可开放容量大于等于30kW | 800366433 |  |  |  |  | 可开放容量大于等于30kW
1641 | 大祥区 | 配电运检（抢修）一班 | 城南街道 | 城南街道湖口井社区 | 110kV城南变电站 | 南春线 | 百春园6# | 19.18 | 77.9833 | 7.4026 | 315 | 0 | 0 | 252 | 252 | 可开放容量大于等于30kW | 899948490 |  |  |  |  | 可开放容量大于等于30kW
1642 | 大祥区 | 配电运检（抢修）一班 | 城南街道 | 城南街道桃花社区 | 110kV城南变电站 | 南邵Ⅰ线 | 邵阳卫生局公变 | 19.18 | 77.9833 | 7.6345 | 315 | 0 | 0 | 252 | 252 | 可开放容量大于等于30kW | 800366434 |  |  |  |  | 可开放容量大于等于30kW
1643 | 大祥区 | 配电运检（抢修）一班 | 城南街道 | 城南街道紫霞社区 | 110kV城南变电站 | 南邵Ⅰ线 | 南邵Ⅰ回药材公司 | 19.18 | 77.9833 | 7.6345 | 315 | 0 | 0 | 252 | 252 | 可开放容量大于等于30kW | 4312231105009080 |  |  |  |  | 可开放容量大于等于30kW
1644 | 大祥区 | 配电运检（抢修）一班 | 城南街道 | 城南街道紫霞社区 | 110kV六岭变电站 | 六邵I线 | 三八亭内公变 | 19.18 | 79.4896 | 7.6435 | 400 | 0 | 0 | 320 | 320 | 可开放容量大于等于30kW | 899947997 |  |  |  |  | 可开放容量大于等于30kW
1645 | 大祥区 | 配电运检（抢修）一班 | 城南街道 | 城南街道桃花社区 | 110kV城南变电站 | 南邵Ⅰ线 | 教委宿舍 | 19.18 | 77.9833 | 7.6345 | 400 | 0 | 0 | 320 | 320 | 可开放容量大于等于30kW | 899940072 |  |  |  |  | 可开放容量大于等于30kW
1646 | 大祥区 | 配电运检（抢修）一班 | 城南街道 | 城南街道紫霞社区 | 110kV城南变电站 | 南邵Ⅰ线 | 体育管西侧 | 19.18 | 77.9833 | 7.6345 | 400 | 0 | 0 | 320 | 320 | 可开放容量大于等于30kW | 899947996 |  |  |  |  | 可开放容量大于等于30kW
1647 | 大祥区 | 配电运检（抢修）一班 | 红旗路街道 | 红旗路街道九井湾社区 | 110kV六岭变电站 | 六邵Ⅱ线 | 九井湾1# | 19.18 | 79.4896 | 7.6485 | 315 | 0 | 0 | 252 | 252 | 可开放容量大于等于30kW | 899854131 |  |  |  |  | 可开放容量大于等于30kW
1648 | 大祥区 | 配电运检（抢修）一班 | 学院路街道 | 学院路街道七里坪社区 | 110kV六岭变电站 | 六邵Ⅱ线 | 邵阳10KV南邵Ⅱ回九井湾室内变 | 19.18 | 79.4896 | 7.6485 | 400 | 0 | 0 | 320 | 320 | 可开放容量大于等于30kW | 800489203 |  |  |  |  | 可开放容量大于等于30kW
1649 | 大祥区 | 配电运检（抢修）一班 | 翠园街道 | 翠园街道三八亭社区 | 110kV六岭变电站 | 六邵Ⅱ线 | 市委3# | 19.18 | 79.4896 | 7.6485 | 400 | 0 | 0 | 320 | 320 | 可开放容量大于等于30kW | 899953288 |  |  |  |  | 可开放容量大于等于30kW
1650 | 大祥区 | 配电运检（抢修）一班 | 中心路街道 | 中心路街道府门口社区 | 110kV六岭变电站 | 六红Ⅰ线 | 狗头坡1#变 | 19.18 | 79.4896 | 7.6624 | 400 | 0 | 0 | 320 | 320 | 可开放容量大于等于30kW | 800366432 |  |  |  |  | 可开放容量大于等于30kW
1651 | 大祥区 | 配电运检（抢修）一班 | 中心路街道 | 中心路街道沙井头社区 | 110kV六岭变电站 | 六邵I线 | 圆珠笔厂1#杆变 | 19.18 | 79.4896 | 7.6435 | 400 | 0 | 0 | 320 | 320 | 可开放容量大于等于30kW | 800353392 |  |  |  |  | 可开放容量大于等于30kW
1652 | 大祥区 | 配电运检（抢修）一班 | 火车南站街道 | 火车南站街道祭旗坡社区 | 110kV六岭变电站 | 六敏Ⅱ线 | 五金厂1#公变 | 19.18 | 79.4896 | 7.5274 | 250 | 0 | 0 | 200 | 200 | 可开放容量大于等于30kW | 899950959 |  |  |  |  | 可开放容量大于等于30kW
1653 | 大祥区 | 配电运检（抢修）一班 | 学院路街道 | 学院路街道七里坪社区 | 110kV六岭变电站 | 六敏Ⅱ线 | 都之都门口1#变 | 19.18 | 79.4896 | 7.5274 | 400 | 0 | 0 | 320 | 320 | 可开放容量大于等于30kW | 899950100 |  |  |  |  | 可开放容量大于等于30kW
1654 | 大祥区 | 配电运检（抢修）一班 | 中心路街道 | 中心路街道沙井头社区 | 110kV六岭变电站 | 六邵I线 | 沙井头杆变 | 19.18 | 79.4896 | 7.6435 | 400 | 0 | 0 | 320 | 320 | 可开放容量大于等于30kW | 800539518 |  |  |  |  | 可开放容量大于等于30kW
1655 | 大祥区 | 配电运检（抢修）一班 | 翠园街道 | 翠园街道拦河坝社区 | 110kV六岭变电站 | 六邵I线 | 卫生防疫站杆变 | 19.18 | 79.4896 | 7.6435 | 400 | 0 | 0 | 320 | 320 | 可开放容量大于等于30kW | 800508180 |  |  |  |  | 可开放容量大于等于30kW
1656 | 大祥区 | 配电运检（抢修）一班 | 翠园街道 | 翠园街道三八亭社区 | 110kV桔园变电站 | 桔戴Ⅱ线 | 公园路公变1# | 19.18 | 79.147 | 7.0614 | 400 | 0 | 0 | 320 | 320 | 可开放容量大于等于30kW | 800664216 |  |  |  |  | 可开放容量大于等于30kW
1657 | 大祥区 | 配电运检（抢修）一班 | 中心路街道 | 中心路街道中心路社区 | 110kV六岭变电站 | 六红Ⅰ线 | 冰厂后门 | 19.18 | 79.4896 | 7.6624 | 400 | 0 | 0 | 320 | 320 | 可开放容量大于等于30kW | 899952468 |  |  |  |  | 可开放容量大于等于30kW
1658 | 大祥区 | 配电运检（抢修）一班 | 中心路街道 | 中心路街道中心路社区 | 110kV六岭变电站 | 六红Ⅰ线 | 拉丝厂公变 | 19.18 | 79.4896 | 7.6624 | 400 | 0 | 0 | 320 | 320 | 可开放容量大于等于30kW | 800333132 |  |  |  |  | 可开放容量大于等于30kW
1659 | 大祥区 | 配电运检（抢修）一班 | 学院路街道 | 学院路街道七里坪社区 | 110kV六岭变电站 | 六敏Ⅱ线 | 一中外1#公变 | 19.18 | 79.4896 | 7.5274 | 400 | 0 | 0 | 320 | 320 | 可开放容量大于等于30kW | 800649654 |  |  |  |  | 可开放容量大于等于30kW
1660 | 大祥区 | 配电运检（抢修）一班 | 学院路街道 | 学院路街道七里坪社区 | 110kV六岭变电站 | 六邵Ⅱ线 | 太平巷 | 19.18 | 79.4896 | 7.6485 | 400 | 0 | 0 | 320 | 320 | 可开放容量大于等于30kW | 800649655 |  |  |  |  | 可开放容量大于等于30kW
1661 | 大祥区 | 配电运检（抢修）一班 | 城南街道 | 城南街道湖口井社区 | 110kV城南变电站 | 南邵Ⅱ线 | 大安街公变 | 19.18 | 77.9833 | 7.6485 | 400 | 0 | 0 | 320 | 320 | 可开放容量大于等于30kW | 899945610 |  |  |  |  | 可开放容量大于等于30kW
1662 | 大祥区 | 配电运检（抢修）一班 | 城南街道 | 城南街道桃花社区 | 110kV六岭变电站 | 六红Ⅰ线 | 九井湾口头1#公变 | 19.18 | 79.4896 | 7.6624 | 400 | 0 | 0 | 320 | 320 | 可开放容量大于等于30kW | 800248484 |  |  |  |  | 可开放容量大于等于30kW
1663 | 大祥区 | 配电运检（抢修）一班 | 翠园街道 | 翠园街道戴家社区 | 110kV城西变电站 | 西马I线 | 南山公变 | 19.18 | 63.2162 | 7.6485 | 400 | 0 | 0 | 320 | 320 | 可开放容量大于等于30kW | 899947227 |  |  |  |  | 可开放容量大于等于30kW
1664 | 大祥区 | 配电运检（抢修）一班 | 状元洲街道 | 状元洲街道西湖桥社区 | 110kV城西变电站 | 西神线 | 樟树垅二组1# | 19.18 | 63.2162 | 7.6124 | 400 | 0 | 0 | 320 | 320 | 可开放容量大于等于30kW | 899928681 |  |  |  |  | 可开放容量大于等于30kW
1665 | 大祥区 | 配电运检（抢修）一班 | 翠园街道 | 翠园街道戴家社区 | 110kV桔园变电站 | 桔戴Ⅰ线 | 翠峰大厦 | 19.18 | 79.147 | 7.4944 | 400 | 0 | 0 | 320 | 320 | 可开放容量大于等于30kW | 800478249 |  |  |  |  | 可开放容量大于等于30kW
1666 | 大祥区 | 配电运检（抢修）一班 | 翠园街道 | 翠园街道翠园社区 | 110kV桔园变电站 | 桔戴Ⅰ线 | 翠园2# | 19.18 | 79.147 | 7.4944 | 400 | 0 | 0 | 320 | 320 | 可开放容量大于等于30kW | 800281570 |  |  |  |  | 可开放容量大于等于30kW
1667 | 大祥区 | 配电运检（抢修）一班 | 翠园街道 | 翠园街道三八亭社区 | 110kV桔园变电站 | 桔戴Ⅱ线 | 质检所 | 19.18 | 79.147 | 7.0614 | 315 | 0 | 0 | 252 | 252 | 可开放容量大于等于30kW | 800508179 |  |  |  |  | 可开放容量大于等于30kW
1668 | 大祥区 | 配电运检（抢修）一班 | 翠园街道 | 翠园街道三八亭社区 | 110kV桔园变电站 | 桔戴Ⅰ线 | 翠园1# | 19.18 | 79.147 | 7.4944 | 400 | 0 | 0 | 320 | 320 | 可开放容量大于等于30kW | 4301242605008300 |  |  |  |  | 可开放容量大于等于30kW
1669 | 大祥区 | 配电运检（抢修）一班 | 翠园街道 | 翠园街道戴家社区 | 110kV桔园变电站 | 桔戴Ⅰ线 | 10kV桔戴I线广播站公变 | 19.18 | 79.147 | 7.4944 | 315 | 60 | 0 | 192 | 192 | 可开放容量大于等于30kW | 899942608 |  |  |  |  | 可开放容量大于等于30kW
1670 | 大祥区 | 配电运检（抢修）一班 | 城南街道 | 城南街道桃花社区 | 110kV城南变电站 | 南电线 | 湘中宿舍公变 | 19.18 | 77.9833 | 7.6485 | 315 | 0 | 0 | 252 | 252 | 可开放容量大于等于30kW | 899944109 |  |  |  |  | 可开放容量大于等于30kW
1671 | 大祥区 | 配电运检（抢修）一班 | 翠园街道 | 翠园街道戴家社区 | 110kV桔园变电站 | 桔戴Ⅱ线 | 武警中队 | 19.18 | 79.147 | 7.0614 | 250 | 0 | 0 | 200 | 200 | 可开放容量大于等于30kW | 800303338 |  |  |  |  | 可开放容量大于等于30kW
1672 | 大祥区 | 配电运检（抢修）一班 | 翠园街道 | 翠园街道三八亭社区 | 110kV桔园变电站 | 桔戴Ⅰ线 | 文明路 | 19.18 | 79.147 | 7.4944 | 250 | 0 | 0 | 200 | 200 | 可开放容量大于等于30kW | 899941481 |  |  |  |  | 可开放容量大于等于30kW
1673 | 大祥区 | 配电运检（抢修）一班 | 状元洲街道 | 状元洲街道北塔社区 | 110kV城西变电站 | 西庙Ⅰ线 | 弹花长门口 | 19.18 | 63.2162 | 7.6114 | 315 | 0 | 0 | 252 | 252 | 可开放容量大于等于30kW | 800674199 |  |  |  |  | 可开放容量大于等于30kW
1674 | 大祥区 | 配电运检（抢修）一班 | 城南街道 | 城南街道紫霞社区 | 110kV六岭变电站 | 六红Ⅰ线 | 五中对面公变 | 19.18 | 79.4896 | 7.6624 | 400 | 0 | 0 | 320 | 320 | 可开放容量大于等于30kW | 899949429 |  |  |  |  | 可开放容量大于等于30kW
1675 | 大祥区 | 配电运检（抢修）一班 | 中心路街道 | 中心路街道沙井头社区 | 110kV城西变电站 | 西恒线 | 专署2#变 | 19.18 | 63.2162 | 7.6485 | 400 | 0 | 0 | 320 | 320 | 可开放容量大于等于30kW | 899856343 |  |  |  |  | 可开放容量大于等于30kW
1676 | 大祥区 | 配电运检（抢修）一班 | 中心路街道 | 中心路街道府门口社区 | 110kV城西变电站 | 西恒线 | 专署1#变 | 19.18 | 63.2162 | 7.6485 | 400 | 0 | 0 | 320 | 320 | 可开放容量大于等于30kW | 800614836 |  |  |  |  | 可开放容量大于等于30kW
1677 | 大祥区 | 配电运检（抢修）一班 | 翠园街道 | 翠园街道戴家社区 | 110kV桔园变电站 | 桔戴Ⅱ线 | 二中箱变 | 19.18 | 79.147 | 7.0614 | 400 | 0 | 0 | 320 | 320 | 可开放容量大于等于30kW | 899944180 |  |  |  |  | 可开放容量大于等于30kW
1678 | 大祥区 | 配电运检（抢修）一班 | 翠园街道 | 翠园街道戴家社区 | 110kV城西变电站 | 西马I线 | 城西局仓库变 | 19.18 | 63.2162 | 7.6485 | 160 | 0 | 0 | 128 | 128 | 可开放容量大于等于30kW | 800366448 |  |  |  |  | 可开放容量大于等于30kW
1679 | 大祥区 | 配电运检（抢修）一班 | 状元洲街道 | 状元洲街道北塔社区 | 110kV资洲变电站 | 资观Ⅰ线 | 邵阳汽配城 | 19.18 | 56.3523 | 7.5734 | 630 | 0 | 0 | 504 | 504 | 可开放容量大于等于30kW | 800249647 |  |  |  |  | 可开放容量大于等于30kW
1680 | 大祥区 | 配电运检（抢修）一班 | 状元洲街道 | 状元洲街道状元社区 | 110kV资洲变电站 | 资观Ⅰ线 | 江北市场7# | 19.18 | 56.3523 | 7.5734 | 400 | 0 | 0 | 320 | 320 | 可开放容量大于等于30kW | 899940177 |  |  |  |  | 可开放容量大于等于30kW
1681 | 大祥区 | 配电运检（抢修）一班 | 翠园街道 | 翠园街道南沙子坡社区 | 110kV城西变电站 | 西恒线 | 西庙I线公安3#院 | 19.18 | 63.2162 | 7.6485 | 630 | 0 | 0 | 504 | 504 | 可开放容量大于等于30kW | 899945484 |  |  |  |  | 可开放容量大于等于30kW
1682 | 大祥区 | 配电运检（抢修）一班 | 城北路街道 | 城北路街道向阳街社区 | 110kV六岭变电站 | 六湖Ⅰ线 | 向阳街2#变 | 19.18 | 79.4896 | 7.6624 | 400 | 0 | 0 | 320 | 320 | 可开放容量大于等于30kW | 899947588 |  |  |  |  | 可开放容量大于等于30kW
1683 | 大祥区 | 配电运检（抢修）一班 | 城南街道 | 城南街道台上村 | 110kV城南变电站 | 南电线 | 三里桥油库 | 19.18 | 77.9833 | 7.6485 | 400 | 0 | 0 | 320 | 320 | 可开放容量大于等于30kW | 899950094 |  |  |  |  | 可开放容量大于等于30kW
1684 | 大祥区 | 配电运检（抢修）一班 | 翠园街道 | 翠园街道拦河坝社区 | 110kV六岭变电站 | 六敏Ⅱ线 | 拦河坝2#公变 | 19.18 | 79.4896 | 7.5274 | 250 | 45 | 0 | 155 | 155 | 可开放容量大于等于30kW | 899946814 |  |  |  |  | 可开放容量大于等于30kW
1685 | 大祥区 | 配电运检（抢修）一班 | 状元洲街道 | 状元洲街道北塔社区 | 110kV城西变电站 | 西庙Ⅱ线 | 酒厂生活区2#变 | 19.18 | 63.2162 | 7.6124 | 400 | 0 | 0 | 320 | 320 | 可开放容量大于等于30kW | 800296252 |  |  |  |  | 可开放容量大于等于30kW
1686 | 大祥区 | 配电运检（抢修）一班 | 城西街道 | 城西街道城西社区 | 110kV城西变电站 | 西炭线 | 西碳湘林宿舍 | 19.18 | 63.2162 | 7.6624 | 400 | 0 | 0 | 320 | 320 | 可开放容量大于等于30kW | 800366447 |  |  |  |  | 可开放容量大于等于30kW
1687 | 大祥区 | 配电运检（抢修）一班 | 城南街道 | 城南街道桃花社区 | 110kV城南变电站 | 南青Ⅰ线 | 南青Ⅰ线环保局生活区公变 | 19.18 | 77.9833 | 7.6624 | 160 | 0 | 0 | 128 | 128 | 可开放容量大于等于30kW | 899945212 |  |  |  |  | 可开放容量大于等于30kW
1688 | 大祥区 | 配电运检（抢修）一班 | 状元洲街道 | 状元洲街道观音庵社区 | 110kV资洲变电站 | 资观Ⅱ线 | 干杂城箱变 | 19.18 | 56.3523 | 7.6624 | 400 | 0 | 0 | 320 | 320 | 可开放容量大于等于30kW | 899944505 |  |  |  |  | 可开放容量大于等于30kW
1689 | 大祥区 | 配电运检（抢修）一班 | 城西街道 | 城西街道二纺机社区 | 110kV六岭变电站 | 六湖Ⅱ线 | 西外湾1# | 19.18 | 79.4896 | 7.6624 | 250 | 0 | 0 | 200 | 200 | 可开放容量大于等于30kW | 800641326 |  |  |  |  | 可开放容量大于等于30kW
1690 | 大祥区 | 配电运检（抢修）一班 | 翠园街道 | 翠园街道拦河坝社区 | 110kV六岭变电站 | 六敏Ⅱ线 | 拦河坝1#公变 | 19.18 | 79.4896 | 7.5274 | 400 | 40 | 0 | 280 | 280 | 可开放容量大于等于30kW | 800675675 |  |  |  |  | 可开放容量大于等于30kW
1691 | 大祥区 | 配电运检（抢修）一班 | 学院路街道 | 学院路街道七里坪社区 | 110kV六岭变电站 | 六邵Ⅱ线 | 公安局2#院 | 19.18 | 79.4896 | 7.6485 | 315 | 0 | 0 | 252 | 252 | 可开放容量大于等于30kW | 4312232005125450 |  |  |  |  | 可开放容量大于等于30kW
1692 | 大祥区 | 配电运检（抢修）一班 | 城西街道 | 城西街道二纺机社区 | 110kV城西变电站 | 西春II线 | 邵阳二纺机13#变 | 19.18 | 63.2162 | 7.5885 | 250 | 0 | 0 | 200 | 200 | 可开放容量大于等于30kW | 4308230705024240 |  |  |  |  | 可开放容量大于等于30kW
1693 | 大祥区 | 配电运检（抢修）一班 | 状元洲街道 | 状元洲街道北塔社区 | 110kV城西变电站 | 西庙Ⅱ线 | 光明园1# | 19.18 | 63.2162 | 7.6124 | 500 | 0 | 0 | 400 | 400 | 可开放容量大于等于30kW | 800670369 |  |  |  |  | 可开放容量大于等于30kW
1694 | 大祥区 | 配电运检（抢修）一班 | 城南街道 | 城南街道紫霞社区 | 110kV城西变电站 | 西恒线 | 邵阳常新街2#变 | 19.18 | 63.2162 | 7.6485 | 315 | 0 | 0 | 252 | 252 | 可开放容量大于等于30kW | 800674777 |  |  |  |  | 可开放容量大于等于30kW
1695 | 大祥区 | 配电运检（抢修）一班 | 火车南站街道 | 火车南站街道桔园社区 | 110kV城西变电站 | 西恒线 | 邵阳常新街1#变 | 19.18 | 63.2162 | 7.6485 | 400 | 0 | 0 | 320 | 320 | 可开放容量大于等于30kW | 899951154 |  |  |  |  | 可开放容量大于等于30kW
1696 | 大祥区 | 配电运检（抢修）一班 | 红旗路街道 | 红旗路街道南正街社区 | 110kV六岭变电站 | 六红Ⅰ线 | 回民餐厅公变 | 19.18 | 79.4896 | 7.6624 | 315 | 0 | 0 | 252 | 252 | 可开放容量大于等于30kW | 899945213 |  |  |  |  | 可开放容量大于等于30kW
1697 | 大祥区 | 配电运检（抢修）一班 | 城南街道 | 城南街道桃花社区 | 110kV六岭变电站 | 六红Ⅰ线 | 大信街2#公变 | 19.18 | 79.4896 | 7.6624 | 400 | 0 | 0 | 320 | 320 | 可开放容量大于等于30kW | 899950093 |  |  |  |  | 可开放容量大于等于30kW
1698 | 大祥区 | 配电运检（抢修）一班 | 翠园街道 | 翠园街道戴家社区 | 110kV桔园变电站 | 桔戴Ⅱ线 | 戴家小区公变 | 19.18 | 79.147 | 7.0614 | 315 | 0 | 0 | 252 | 252 | 可开放容量大于等于30kW | 800366456 |  |  |  |  | 可开放容量大于等于30kW
1699 | 大祥区 | 配电运检（抢修）一班 | 状元洲街道 | 状元洲街道北塔社区 | 110kV城西变电站 | 西春II线 | 二纺机1#变 | 19.18 | 63.2162 | 7.5885 | 315 | 0 | 0 | 252 | 252 | 可开放容量大于等于30kW | 899950092 |  |  |  |  | 可开放容量大于等于30kW
1700 | 大祥区 | 配电运检（抢修）一班 | 状元洲街道 | 状元洲街道观音庵社区 | 110kV城西变电站 | 西春II线 | 二纺2# | 19.18 | 63.2162 | 7.5885 | 50 | 0 | 0 | 40 | 40 | 可开放容量大于等于30kW | 800366444 |  |  |  |  | 可开放容量大于等于30kW
1701 | 大祥区 | 配电运检（抢修）一班 | 状元洲街道 | 状元洲街道观音庵社区 | 110kV城西变电站 | 西春II线 | 二纺5# | 19.18 | 63.2162 | 7.5885 | 400 | 0 | 0 | 320 | 320 | 可开放容量大于等于30kW | 800366438 |  |  |  |  | 可开放容量大于等于30kW
1702 | 大祥区 | 配电运检（抢修）一班 | 状元洲街道 | 状元洲街道西湖桥社区 | 110kV城西变电站 | 西春II线 | 邵阳二纺机6#变 | 19.18 | 63.2162 | 7.5885 | 250 | 10 | 0 | 190 | 190 | 可开放容量大于等于30kW | 800628685 |  |  |  |  | 可开放容量大于等于30kW
1703 | 大祥区 | 配电运检（抢修）一班 | 状元洲街道 | 状元洲街道西湖桥社区 | 110kV城西变电站 | 西春II线 | 二纺4# | 19.18 | 63.2162 | 7.5885 | 400 | 0 | 0 | 320 | 320 | 可开放容量大于等于30kW | 800366445 |  |  |  |  | 可开放容量大于等于30kW
1704 | 大祥区 | 配电运检（抢修）一班 | 学院路街道 | 学院路街道七里坪社区 | 110kV六岭变电站 | 六敏Ⅱ线 | 一中箱变 | 19.18 | 79.4896 | 7.5274 | 400 | 0 | 0 | 320 | 320 | 可开放容量大于等于30kW | 899950389 |  |  |  |  | 可开放容量大于等于30kW
1705 | 大祥区 | 配电运检（抢修）一班 | 城南街道 | 城南街道台上村 | 110kV城南变电站 | 南邵Ⅰ线 | 天达1#变 | 19.18 | 77.9833 | 7.6345 | 630 | 0 | 0 | 504 | 504 | 可开放容量大于等于30kW | 899946813 |  |  |  |  | 可开放容量大于等于30kW
1706 | 大祥区 | 配电运检（抢修）一班 | 城南街道 | 城南街道桃花社区 | 110kV城南变电站 | 南邵Ⅰ线 | 天达2# | 19.18 | 77.9833 | 7.6345 | 400 | 0 | 0 | 320 | 320 | 可开放容量大于等于30kW | 899946812 |  |  |  |  | 可开放容量大于等于30kW
1707 | 大祥区 | 配电运检（抢修）一班 | 城南街道 | 城南街道紫霞社区 | 110kV城南变电站 | 南邵Ⅱ线 | 南邵Ⅱ回景泉花园1#变 | 19.18 | 77.9833 | 7.6485 | 630 | 0 | 0 | 504 | 504 | 可开放容量大于等于30kW | 800249649 |  |  |  |  | 可开放容量大于等于30kW
1708 | 大祥区 | 配电运检（抢修）一班 | 中心路街道 | 中心路街道曹婆井社区 | 110kV六岭变电站 | 六湖Ⅱ线 | 爱莲巷公变 | 19.18 | 79.4896 | 7.6624 | 400 | 0 | 0 | 320 | 320 | 可开放容量大于等于30kW | 899928400 |  |  |  |  | 可开放容量大于等于30kW
1709 | 大祥区 | 配电运检（抢修）一班 | 城南街道 | 城南街道台上村 | 110kV城南变电站 | 南邵Ⅱ线 | 景泉花园2# | 19.18 | 77.9833 | 7.6485 | 630 | 0 | 0 | 504 | 504 | 可开放容量大于等于30kW | 800249626 |  |  |  |  | 可开放容量大于等于30kW
1710 | 大祥区 | 配电运检（抢修）一班 | 城南街道 | 城南街道台上村 | 110kV城南变电站 | 南邵Ⅱ线 | 金穗花园 | 19.18 | 77.9833 | 7.6485 | 630 | 0 | 0 | 504 | 504 | 可开放容量大于等于30kW | 899948287 |  |  |  |  | 可开放容量大于等于30kW
1711 | 大祥区 | 配电运检（抢修）一班 | 学院路街道 | 学院路街道七里坪社区 | 110kV城西变电站 | 西恒线 | 邵阳立新街变 | 19.18 | 63.2162 | 7.6485 | 400 | 0 | 0 | 320 | 320 | 可开放容量大于等于30kW | 800620972 |  |  |  |  | 可开放容量大于等于30kW
1712 | 大祥区 | 配电运检（抢修）一班 | 状元洲街道 | 状元洲街道北塔社区 | 110kV城西变电站 | 西庙Ⅰ线 | 水印名城1#变 | 19.18 | 63.2162 | 7.6114 | 630 | 0 | 0 | 504 | 504 | 可开放容量大于等于30kW | 899956448 |  |  |  |  | 可开放容量大于等于30kW
1713 | 大祥区 | 配电运检（抢修）一班 | 城南街道 | 城南街道桃花社区 | 110kV六岭变电站 | 六红Ⅰ线 | 大安街路口公变 | 19.18 | 79.4896 | 7.6624 | 400 | 0 | 0 | 320 | 320 | 可开放容量大于等于30kW | 899942505 |  |  |  |  | 可开放容量大于等于30kW
1714 | 大祥区 | 配电运检（抢修）一班 | 城南街道 | 城南街道紫霞社区 | 110kV六岭变电站 | 六红Ⅰ线 | 大祥坪门口公变 | 19.18 | 79.4896 | 7.6624 | 400 | 0 | 0 | 320 | 320 | 可开放容量大于等于30kW | 899949850 |  |  |  |  | 可开放容量大于等于30kW
1715 | 大祥区 | 配电运检（抢修）一班 | 中心路街道 | 中心路街道中心路社区 | 110kV六岭变电站 | 六红Ⅱ线 | 百货站对门公变 | 19.18 | 79.4896 | 7.6624 | 400 | 0 | 0 | 320 | 320 | 可开放容量大于等于30kW | 800582080 |  |  |  |  | 可开放容量大于等于30kW
1716 | 大祥区 | 配电运检（抢修）一班 | 学院路街道 | 学院路街道七里坪社区 | 110kV桔园变电站 | 桔戴Ⅱ线 | 看守所内间隔配电变压器 | 19.18 | 79.147 | 7.0614 | 315 | 0 | 0 | 252 | 252 | 可开放容量大于等于30kW | 899856262 |  |  |  |  | 可开放容量大于等于30kW
1717 | 大祥区 | 配电运检（抢修）一班 | 中心路街道 | 中心路街道沙井头社区 | 110kV六岭变电站 | 六邵Ⅱ线 | 九井湾2# | 19.18 | 79.4896 | 7.6485 | 400 | 0 | 0 | 320 | 320 | 可开放容量大于等于30kW | 899928745 |  |  |  |  | 可开放容量大于等于30kW
1718 | 大祥区 | 配电运检（抢修）一班 | 中心路街道 | 中心路街道中心路社区 | 110kV六岭变电站 | 六红Ⅱ线 | 中心路2#公变 | 19.18 | 79.4896 | 7.6624 | 250 | 0 | 0 | 200 | 200 | 可开放容量大于等于30kW | 899951155 |  |  |  |  | 可开放容量大于等于30kW
1719 | 大祥区 | 配电运检（抢修）一班 | 中心路街道 | 中心路街道沙井头社区 | 110kV六岭变电站 | 六敏Ⅱ线 | 商务局门口 | 19.18 | 79.4896 | 7.5274 | 400 | 0 | 50 | 270 | 270 | 可开放容量大于等于30kW | 800353180 |  |  |  |  | 可开放容量大于等于30kW
1720 | 大祥区 | 配电运检（抢修）一班 | 状元洲街道 | 状元洲街道北塔社区 | 110kV城西变电站 | 西庙Ⅰ线 | 电风扇厂2#变 | 19.18 | 63.2162 | 7.6114 | 315 | 0 | 0 | 252 | 252 | 可开放容量大于等于30kW | 800393933 |  |  |  |  | 可开放容量大于等于30kW
1721 | 大祥区 | 配电运检（抢修）一班 | 城北路街道 | 城北路街道西外街社区 | 110kV城西变电站 | 西庙Ⅰ线 | 西外街2#变 | 19.18 | 63.2162 | 7.6114 | 315 | 0 | 0 | 252 | 252 | 可开放容量大于等于30kW | 899946428 |  |  |  |  | 可开放容量大于等于30kW
1722 | 大祥区 | 配电运检（抢修）一班 | 城北路街道 | 城北路街道临津门社区 | 110kV六岭变电站 | 六湖Ⅰ线 | 西庙I线城北花园 | 19.18 | 79.4896 | 7.6624 | 400 | 0 | 0 | 320 | 320 | 可开放容量大于等于30kW | 800366453 |  |  |  |  | 可开放容量大于等于30kW
1723 | 大祥区 | 配电运检（抢修）一班 | 城西街道 | 城西街道二纺机社区 | 110kV城西变电站 | 西春线 | 西春电建2#变宿舍 | 19.18 | 63.2162 | 7.6624 | 400 | 0 | 0 | 320 | 320 | 可开放容量大于等于30kW | 800620970 |  |  |  |  | 可开放容量大于等于30kW
1724 | 大祥区 | 配电运检（抢修）一班 | 状元洲街道 | 状元洲街道状元社区 | 110kV城西变电站 | 西神线 | 樟树三组变 | 19.18 | 63.2162 | 7.6124 | 250 | 0 | 0 | 200 | 200 | 可开放容量大于等于30kW | 800249648 |  |  |  |  | 可开放容量大于等于30kW
1725 | 大祥区 | 配电运检（抢修）一班 | 状元洲街道 | 状元洲街道北塔社区 | 110kV城西变电站 | 西庙Ⅰ线 | 邵阳四公司六处生活区干线箱变 | 19.18 | 63.2162 | 7.6114 | 400 | 0 | 0 | 320 | 320 | 可开放容量大于等于30kW | 800428276 |  |  |  |  | 可开放容量大于等于30kW
1726 | 大祥区 | 配电运检（抢修）一班 | 城西街道 | 城西街道二纺机社区 | 110kV六岭变电站 | 六湖Ⅱ线 | 西外湾3# | 19.18 | 79.4896 | 7.6624 | 315 | 0 | 0 | 252 | 252 | 可开放容量大于等于30kW | 899950091 |  |  |  |  | 可开放容量大于等于30kW
1727 | 大祥区 | 配电运检（抢修）一班 | 城南街道 | 城南街道桃花社区 | 110kV城西变电站 | 西马Ⅱ线 | 长途电信局宿舍公变 | 19.18 | 63.2162 | 7.6035 | 250 | 0 | 0 | 200 | 200 | 可开放容量大于等于30kW | 899949753 |  |  |  |  | 可开放容量大于等于30kW
1728 | 大祥区 | 配电运检（抢修）一班 | 城西街道 | 城西街道香樟社区 | 110kV城西变电站 | 西春线 | 西春建行宿舍 | 19.18 | 63.2162 | 7.6624 | 250 | 0 | 0 | 200 | 200 | 可开放容量大于等于30kW | 800670370 |  |  |  |  | 可开放容量大于等于30kW
1729 | 大祥区 | 配电运检（抢修）一班 | 城西街道 | 城西街道西湖社区 | 110kV城西变电站 | 西春线 | 建行宿舍箱变 | 19.18 | 63.2162 | 7.6624 | 400 | 0 | 0 | 320 | 320 | 可开放容量大于等于30kW | 899942095 |  |  |  |  | 可开放容量大于等于30kW
1730 | 大祥区 | 配电运检（抢修）一班 | 状元洲街道 | 状元洲街道观音庵社区 | 110kV城西变电站 | 西春II线 | 邵阳二纺机14# | 19.18 | 63.2162 | 7.5885 | 400 | 0 | 0 | 320 | 320 | 可开放容量大于等于30kW | 800605462 |  |  |  |  | 可开放容量大于等于30kW
1731 | 大祥区 | 配电运检（抢修）一班 | 状元洲街道 | 状元洲街道西湖桥社区 | 110kV资洲变电站 | 资观Ⅰ线 | 新世纪4# | 19.18 | 56.3523 | 7.5734 | 400 | 0 | 0 | 320 | 320 | 可开放容量大于等于30kW | 800664771 |  |  |  |  | 可开放容量大于等于30kW
1732 | 大祥区 | 配电运检（抢修）一班 | 城西街道 | 城西街道西湖社区 | 110kV城南变电站 | 南青Ⅰ线 | 西湖路4#箱变 | 19.18 | 77.9833 | 7.6624 | 400 | 0 | 0 | 320 | 320 | 可开放容量大于等于30kW | 899856256 |  |  |  |  | 可开放容量大于等于30kW
1733 | 大祥区 | 配电运检（抢修）一班 | 城西街道 | 城西街道西湖社区 | 110kV城南变电站 | 南青Ⅱ线 | 西湖路5#箱变 | 19.18 | 77.9833 | 7.6624 | 400 | 0 | 0 | 320 | 320 | 可开放容量大于等于30kW | 899951749 |  |  |  |  | 可开放容量大于等于30kW
1734 | 大祥区 | 配电运检（抢修）一班 | 城西街道 | 城西街道二纺机社区 | 110kV六岭变电站 | 六湖Ⅱ线 | 西外湾2# | 19.18 | 79.4896 | 7.6624 | 315 | 0 | 0 | 252 | 252 | 可开放容量大于等于30kW | 800315204 |  |  |  |  | 可开放容量大于等于30kW
1735 | 大祥区 | 配电运检（抢修）一班 | 城西街道 | 城西街道西湖社区 | 110kV城南变电站 | 南电线 | 西湖路1#箱式变 | 19.18 | 77.9833 | 7.6485 | 400 | 0 | 0 | 320 | 320 | 可开放容量大于等于30kW | 899945485 |  |  |  |  | 可开放容量大于等于30kW
1736 | 大祥区 | 配电运检（抢修）一班 | 城西街道 | 城西街道西湖社区 | 110kV城南变电站 | 南电线 | 西湖路2#箱式变 | 19.18 | 77.9833 | 7.6485 | 500 | 0 | 0 | 400 | 400 | 可开放容量大于等于30kW | 899856278 |  |  |  |  | 可开放容量大于等于30kW
1737 | 大祥区 | 配电运检（抢修）一班 | 城西街道 | 城西街道西湖社区 | 110kV城南变电站 | 南电线 | 西湖路3#箱式变 | 19.18 | 77.9833 | 7.6485 | 400 | 0 | 0 | 320 | 320 | 可开放容量大于等于30kW | 4301242605012310 |  |  |  |  | 可开放容量大于等于30kW
1738 | 大祥区 | 配电运检（抢修）一班 | 翠园街道 | 翠园街道戴家社区 | 110kV六岭变电站 | 六邵Ⅱ线 | 宝庆山庄配电变压器 | 19.18 | 79.4896 | 7.6485 | 400 | 0 | 0 | 320 | 320 | 可开放容量大于等于30kW | 800641328 |  |  |  |  | 可开放容量大于等于30kW
1739 | 大祥区 | 配电运检（抢修）一班 | 中心路街道 | 中心路街道曹婆井社区 | 110kV城西变电站 | 西恒线 | 曹婆井3#变 | 19.18 | 63.2162 | 7.6485 | 400 | 0 | 0 | 320 | 320 | 可开放容量大于等于30kW | 800502323 |  |  |  |  | 可开放容量大于等于30kW
1740 | 大祥区 | 配电运检（抢修）一班 | 中心路街道 | 中心路街道曹婆井社区 | 110kV六岭变电站 | 六湖Ⅰ线 | 政协2#公变 | 19.18 | 79.4896 | 7.6624 | 400 | 0 | 0 | 320 | 320 | 可开放容量大于等于30kW | 899951152 |  |  |  |  | 可开放容量大于等于30kW
1741 | 大祥区 | 配电运检（抢修）一班 | 城南街道 | 城南街道紫霞社区 | 110kV城西变电站 | 西马Ⅱ线 | 金琳大夏公变 | 19.18 | 63.2162 | 7.6035 | 400 | 0 | 0 | 320 | 320 | 可开放容量大于等于30kW | 800366452 |  |  |  |  | 可开放容量大于等于30kW
1742 | 大祥区 | 配电运检（抢修）一班 | 城西街道 | 城西街道樟树垅社区 | 110kV城西变电站 | 西四线 | 城西塑料厂 | 19.18 | 63.2162 | 7.0026 | 250 | 0 | 0 | 200 | 200 | 可开放容量大于等于30kW | 800641329 |  |  |  |  | 可开放容量大于等于30kW
1743 | 大祥区 | 配电运检（抢修）一班 | 城南街道 | 城南街道桃花社区 | 110kV城南变电站 | 南邵Ⅰ线 | 金三角箱变 | 19.18 | 77.9833 | 7.6345 | 630 | 0 | 0 | 504 | 504 | 可开放容量大于等于30kW | 800366455 |  |  |  |  | 可开放容量大于等于30kW
1744 | 大祥区 | 配电运检（抢修）一班 | 城南街道 | 城南街道紫霞社区 | 110kV城南变电站 | 南邵Ⅰ线 | 邵阳城南乡政府变 | 19.18 | 77.9833 | 7.6345 | 315 | 0 | 0 | 252 | 252 | 可开放容量大于等于30kW | 899950386 |  |  |  |  | 可开放容量大于等于30kW
1745 | 大祥区 | 配电运检（抢修）一班 | 城南街道 | 城南街道台上村 | 110kV城南变电站 | 南邵Ⅰ线 | 南星花园变 | 19.18 | 77.9833 | 7.6345 | 400 | 0 | 0 | 320 | 320 | 可开放容量大于等于30kW | 899955993 |  |  |  |  | 可开放容量大于等于30kW
1746 | 大祥区 | 配电运检（抢修）一班 | 红旗路街道 | 红旗路街道宝庆中路社区 | 110kV六岭变电站 | 六红Ⅰ线 | 狗头坡2# | 19.18 | 79.4896 | 7.6624 | 315 | 0 | 0 | 252 | 252 | 可开放容量大于等于30kW | 800673512 |  |  |  |  | 可开放容量大于等于30kW
1747 | 大祥区 | 配电运检（抢修）一班 | 翠园街道 | 翠园街道三八亭社区 | 110kV六岭变电站 | 六敏Ⅱ线 | 南文化路综合公变 | 19.18 | 79.4896 | 7.5274 | 250 | 0 | 0 | 200 | 200 | 可开放容量大于等于30kW | 800251134 |  |  |  |  | 可开放容量大于等于30kW
1748 | 大祥区 | 配电运检（抢修）一班 | 状元洲街道 | 状元洲街道观音庵社区 | 110kV资洲变电站 | 资观Ⅰ线 | 江北城市信用社 | 19.18 | 56.3523 | 7.5734 | 200 | 0 | 0 | 160 | 160 | 可开放容量大于等于30kW | 800251005 |  |  |  |  | 可开放容量大于等于30kW
1749 | 大祥区 | 配电运检（抢修）一班 | 城南街道 | 城南街道湖口井社区 | 110kV城南变电站 | 南邵Ⅱ线 | 米罗咖啡公变 | 19.18 | 77.9833 | 7.6485 | 800 | 0 | 0 | 640 | 640 | 可开放容量大于等于30kW | 800251117 |  |  |  |  | 可开放容量大于等于30kW
1750 | 大祥区 | 配电运检（抢修）一班 | 城南街道 | 城南街道湖口井社区 | 110kV城南变电站 | 南邵Ⅰ线 | 南沙子坡公变 | 19.18 | 77.9833 | 7.6345 | 400 | 0 | 0 | 320 | 320 | 可开放容量大于等于30kW | 800251113 |  |  |  |  | 可开放容量大于等于30kW
1751 | 大祥区 | 配电运检（抢修）一班 | 学院路街道 | 学院路街道七里坪社区 | 110kV六岭变电站 | 六邵I线 | 邵阳天鹏公变 | 19.18 | 79.4896 | 7.6435 | 630 | 0 | 0 | 504 | 504 | 可开放容量大于等于30kW | 899955640 |  |  |  |  | 可开放容量大于等于30kW
1752 | 大祥区 | 配电运检（抢修）一班 | 城南街道 | 城南街道湖口井社区 | 110kV六岭变电站 | 六邵I线 | 电影公司箱变 | 19.18 | 79.4896 | 7.6435 | 630 | 0 | 0 | 504 | 504 | 可开放容量大于等于30kW | 800414798 |  |  |  |  | 可开放容量大于等于30kW
1753 | 大祥区 | 配电运检（抢修）一班 | 学院路街道 | 学院路街道七里坪社区 | 110kV六岭变电站 | 六邵Ⅱ线 | 农业局箱变 | 19.18 | 79.4896 | 7.6485 | 630 | 4 | 0 | 500 | 500 | 可开放容量大于等于30kW | 800670972 |  |  |  |  | 可开放容量大于等于30kW
1754 | 大祥区 | 配电运检（抢修）一班 | 城西街道 | 城西街道西湖社区 | 110kV城南变电站 | 南邵Ⅱ线 | 邵阳10KV南邵Ⅱ回煤炭大厦公变 | 19.18 | 77.9833 | 7.6485 | 630 | 0 | 0 | 504 | 504 | 可开放容量大于等于30kW | 899948213 |  |  |  |  | 可开放容量大于等于30kW
1755 | 大祥区 | 配电运检（抢修）一班 | 城南街道 | 城南街道桃花社区 | 110kV城南变电站 | 南邵Ⅰ线 | 南门口综合楼公变 | 19.18 | 77.9833 | 7.6345 | 630 | 0 | 0 | 504 | 504 | 可开放容量大于等于30kW | 800497877 |  |  |  |  | 可开放容量大于等于30kW
1756 | 大祥区 | 配电运检（抢修）一班 | 学院路街道 | 学院路街道七里坪社区 | 110kV六岭变电站 | 六邵I线 | 上三八亭箱变 | 19.18 | 79.4896 | 7.6435 | 630 | 0 | 0 | 504 | 504 | 可开放容量大于等于30kW | 4311230305209560 |  |  |  |  | 可开放容量大于等于30kW
1757 | 大祥区 | 配电运检（抢修）一班 | 学院路街道 | 学院路街道七里坪社区 | 110kV六岭变电站 | 六邵Ⅱ线 | 邵阳10KV南邵Ⅱ回三八亭小学公变 | 19.18 | 79.4896 | 7.6485 | 630 | 0 | 0 | 504 | 504 | 可开放容量大于等于30kW | 800669268 |  |  |  |  | 可开放容量大于等于30kW
1758 | 大祥区 | 配电运检（抢修）一班 | 学院路街道 | 学院路街道七里坪社区 | 110kV六岭变电站 | 六邵Ⅱ线 | 邵阳10KV南邵Ⅱ回五千年公变 | 19.18 | 79.4896 | 7.6485 | 400 | 0 | 0 | 320 | 320 | 可开放容量大于等于30kW | 800671129 |  |  |  |  | 可开放容量大于等于30kW
1759 | 大祥区 | 配电运检（抢修）一班 | 状元洲街道 | 状元洲街道九江社区 | 110kV资洲变电站 | 资观Ⅰ线 | 国税新村箱变 | 19.18 | 56.3523 | 7.5734 | 800 | 0 | 0 | 640 | 640 | 可开放容量大于等于30kW | 800521012 |  |  |  |  | 可开放容量大于等于30kW
1760 | 大祥区 | 配电运检（抢修）一班 | 状元洲街道 | 状元洲街道状元社区 | 110kV资洲变电站 | 资观Ⅱ线 | 邵阳江北状元府邸1#变 | 19.18 | 56.3523 | 7.6624 | 630 | 0 | 0 | 504 | 504 | 可开放容量大于等于30kW | 899857307 |  |  |  |  | 可开放容量大于等于30kW
1761 | 大祥区 | 配电运检（抢修）一班 | 状元洲街道 | 状元洲街道状元社区 | 110kV资洲变电站 | 资观Ⅱ线 | 邵阳江北状元府邸2#变 | 19.18 | 56.3523 | 7.6624 | 630 | 0 | 0 | 504 | 504 | 可开放容量大于等于30kW | 899947681 |  |  |  |  | 可开放容量大于等于30kW
1762 | 大祥区 | 配电运检（抢修）一班 | 城南街道 | 城南街道湖口井社区 | 110kV城西变电站 | 西马Ⅱ线 | 多美新苑 | 19.18 | 63.2162 | 7.6035 | 400 | 0 | 0 | 320 | 320 | 可开放容量大于等于30kW | 899948837 |  |  |  |  | 可开放容量大于等于30kW
1763 | 大祥区 | 配电运检（抢修）一班 | 城南街道 | 城南街道茅坪社区 | 110kV城西变电站 | 西马Ⅱ线 | 二纺机生活区15#变 | 19.18 | 63.2162 | 7.6035 | 400 | 39.52 | 0 | 280.48 | 280.48 | 可开放容量大于等于30kW | 800309490 |  |  |  |  | 可开放容量大于等于30kW
1764 | 大祥区 | 配电运检（抢修）一班 | 城西街道 | 城西街道香樟社区 | 110kV城西变电站 | 西炭线 | 灶王爷公变 | 19.18 | 63.2162 | 7.6624 | 315 | 0 | 0 | 252 | 252 | 可开放容量大于等于30kW | 800542465 |  |  |  |  | 可开放容量大于等于30kW
1765 | 大祥区 | 配电运检（抢修）一班 | 城西街道 | 城西街道二纺机社区 | 110kV六岭变电站 | 六湖Ⅱ线 | 西外湾4# | 19.18 | 79.4896 | 7.6624 | 315 | 0 | 0 | 252 | 252 | 可开放容量大于等于30kW | 800530187 |  |  |  |  | 可开放容量大于等于30kW
1766 | 大祥区 | 配电运检（抢修）一班 | 城北路街道 | 城北路街道西外街社区 | 110kV城西变电站 | 西庙Ⅰ线 | 商业技校2# | 19.18 | 63.2162 | 7.6114 | 250 | 0 | 0 | 200 | 200 | 可开放容量大于等于30kW | 899946696 |  |  |  |  | 可开放容量大于等于30kW
1767 | 大祥区 | 配电运检（抢修）一班 | 中心路街道 | 中心路街道曹婆井社区 | 110kV六岭变电站 | 六红Ⅰ线 | 银笛公变 | 19.18 | 79.4896 | 7.6624 | 400 | 0 | 0 | 320 | 320 | 可开放容量大于等于30kW | 899949637 |  |  |  |  | 可开放容量大于等于30kW
1768 | 大祥区 | 配电运检（抢修）一班 | 城北路街道 | 城北路街道西外街社区 | 110kV六岭变电站 | 六湖Ⅰ线 | 爱莲巷2# | 19.18 | 79.4896 | 7.6624 | 400 | 0 | 0 | 320 | 320 | 可开放容量大于等于30kW | 899942509 |  |  |  |  | 可开放容量大于等于30kW
1769 | 大祥区 | 配电运检（抢修）一班 | 状元洲街道 | 状元洲街道北塔社区 | 110kV城西变电站 | 西庙Ⅰ线 | 水印名城2#变 | 19.18 | 63.2162 | 7.6114 | 630 | 0 | 0 | 504 | 504 | 可开放容量大于等于30kW | 899942153 |  |  |  |  | 可开放容量大于等于30kW
1770 | 大祥区 | 配电运检（抢修）一班 | 城西街道 | 城西街道二纺机社区 | 110kV城西变电站 | 西庙Ⅰ线 | 狮子街2#公变 | 19.18 | 63.2162 | 7.6114 | 400 | 0 | 0 | 320 | 320 | 可开放容量大于等于30kW | 899947680 |  |  |  |  | 可开放容量大于等于30kW
1771 | 大祥区 | 配电运检（抢修）一班 | 城南街道 | 城南街道湖口井社区 | 110kV桔园变电站 | 桔戴Ⅰ线 | 南沙子坡社区公变 | 19.18 | 79.147 | 7.4944 | 400 | 0 | 0 | 320 | 320 | 可开放容量大于等于30kW | 800645320 |  |  |  |  | 可开放容量大于等于30kW
1772 | 大祥区 | 配电运检（抢修）一班 | 城南街道 | 城南街道湖口井社区 | 110kV城南变电站 | 南春线 | 百春园派出所公变 | 19.18 | 77.9833 | 7.4026 | 400 | 0 | 0 | 320 | 320 | 可开放容量大于等于30kW | 800645319 |  |  |  |  | 可开放容量大于等于30kW
1773 | 大祥区 | 配电运检（抢修）一班 | 中心路街道 | 中心路街道曹婆井社区 | 110kV城西变电站 | 西庙Ⅰ线 | 烤棚街1#公变 | 19.18 | 63.2162 | 7.6114 | 400 | 0 | 0 | 320 | 320 | 可开放容量大于等于30kW | 800670975 |  |  |  |  | 可开放容量大于等于30kW
1774 | 大祥区 | 配电运检（抢修）一班 | 城南街道 | 城南街道湖口井社区 | 110kV城南变电站 | 南春线 | 华夏星园拆迁房 | 19.18 | 77.9833 | 7.4026 | 400 | 0 | 0 | 320 | 320 | 可开放容量大于等于30kW | 800670976 |  |  |  |  | 可开放容量大于等于30kW
1775 | 大祥区 | 配电运检（抢修）一班 | 中心路街道 | 中心路街道六岭社区 | 110kV六岭变电站 | 六湖Ⅱ线 | 邵阳武圣街变 | 19.18 | 79.4896 | 7.6624 | 400 | 0 | 0 | 320 | 320 | 可开放容量大于等于30kW | 899947583 |  |  |  |  | 可开放容量大于等于30kW
1776 | 大祥区 | 配电运检（抢修）一班 | 学院路街道 | 学院路街道七里坪社区 | 110kV六岭变电站 | 六敏Ⅱ线 | 一中外2#公变 | 19.18 | 79.4896 | 7.5274 | 315 | 0 | 0 | 252 | 252 | 可开放容量大于等于30kW | 800414274 |  |  |  |  | 可开放容量大于等于30kW
1777 | 大祥区 | 配电运检（抢修）一班 | 城西街道 | 城西街道樟树垅社区 | 110kV城西变电站 | 西华Ⅰ线 | 水利局宿舍配电变压器 | 19.18 | 63.2162 | 7.3545 | 630 | 0 | 0 | 504 | 504 | 可开放容量大于等于30kW | 800625369 |  |  |  |  | 可开放容量大于等于30kW
1778 | 大祥区 | 配电运检（抢修）一班 | 城南街道 | 城南街道茅坪社区 | 110kV城西变电站 | 西马Ⅱ线 | 长途线路局变 | 19.18 | 63.2162 | 7.6035 | 250 | 0 | 0 | 200 | 200 | 可开放容量大于等于30kW | 899948549 |  |  |  |  | 可开放容量大于等于30kW
1779 | 大祥区 | 配电运检（抢修）一班 | 城南街道 | 城南街道紫霞社区 | 110kV城南变电站 | 南电线 | 滑石村小学公变 | 19.18 | 77.9833 | 7.6485 | 200 | 0 | 0 | 160 | 160 | 可开放容量大于等于30kW | 800414834 |  |  |  |  | 可开放容量大于等于30kW
1780 | 大祥区 | 配电运检（抢修）一班 | 城南街道 | 城南街道紫霞社区 | 110kV六岭变电站 | 六邵I线 | 建设局内公变 | 19.18 | 79.4896 | 7.6435 | 315 | 0 | 0 | 252 | 252 | 可开放容量大于等于30kW | 899857313 |  |  |  |  | 可开放容量大于等于30kW
1781 | 大祥区 | 配电运检（抢修）一班 | 城南街道 | 城南街道紫霞社区 | 110kV城南变电站 | 南华Ⅰ线 | 城南派出所公变 | 19.18 | 77.9833 | 7.6385 | 400 | 0 | 0 | 320 | 320 | 可开放容量大于等于30kW | 899948762 |  |  |  |  | 可开放容量大于等于30kW
1782 | 大祥区 | 配电运检（抢修）一班 | 城西街道 | 城西街道樟树垅社区 | 110kV城西变电站 | 西华Ⅰ线 | 大祥区政府配电房配电变压器 | 19.18 | 63.2162 | 7.3545 | 630 | 0 | 0 | 504 | 504 | 可开放容量大于等于30kW | 800670030 |  |  |  |  | 可开放容量大于等于30kW
1783 | 大祥区 | 配电运检（抢修）一班 | 城西街道 | 城西街道香樟社区 | 110kV城西变电站 | 西华Ⅰ线 | 大祥区政府宿舍2#箱变 | 19.18 | 63.2162 | 7.3545 | 630 | 0 | 0 | 504 | 504 | 可开放容量大于等于30kW | 899944173 |  |  |  |  | 可开放容量大于等于30kW
1784 | 大祥区 | 配电运检（抢修）一班 | 翠园街道 | 翠园街道拦河坝社区 | 110kV六岭变电站 | 六敏Ⅱ线 | 羽绒厂公变 | 19.18 | 79.4896 | 7.5274 | 400 | 0 | 0 | 320 | 320 | 可开放容量大于等于30kW | 800414492 |  |  |  |  | 可开放容量大于等于30kW
1785 | 大祥区 | 配电运检（抢修）一班 | 翠园街道 | 翠园街道戴家社区 | 110kV桔园变电站 | 桔戴Ⅰ线 | 建委拆迁地箱变 | 19.18 | 79.147 | 7.4944 | 500 | 0 | 0 | 400 | 400 | 可开放容量大于等于30kW | 899928629 |  |  |  |  | 可开放容量大于等于30kW
1786 | 大祥区 | 配电运检（抢修）一班 | 翠园街道 | 翠园街道戴家社区 | 110kV城西变电站 | 西马Ⅱ线 | 电信新苑2# | 19.18 | 63.2162 | 7.6035 | 400 | 0 | 0 | 320 | 320 | 可开放容量大于等于30kW | 899947590 |  |  |  |  | 可开放容量大于等于30kW
1787 | 大祥区 | 配电运检（抢修）一班 | 城南街道 | 城南街道紫霞社区 | 110kV城南变电站 | 南春线 | 百春园4# | 19.18 | 77.9833 | 7.4026 | 250 | 0 | 0 | 200 | 200 | 可开放容量大于等于30kW | 899942528 |  |  |  |  | 可开放容量大于等于30kW
1788 | 大祥区 | 配电运检（抢修）一班 | 城南街道 | 城南街道桃花社区 | 110kV城南变电站 | 南邵Ⅰ线 | 香儒雅庭变 | 19.18 | 77.9833 | 7.6345 | 630 | 0 | 0 | 504 | 504 | 可开放容量大于等于30kW | 899927942 |  |  |  |  | 可开放容量大于等于30kW
1789 | 大祥区 | 配电运检（抢修）一班 | 中心路街道 | 中心路街道曹婆井社区 | 110kV六岭变电站 | 六湖Ⅰ线 | 曹婆井4# | 19.18 | 79.4896 | 7.6624 | 400 | 0 | 0 | 320 | 320 | 可开放容量大于等于30kW | 899944910 |  |  |  |  | 可开放容量大于等于30kW
1790 | 大祥区 | 配电运检（抢修）一班 | 状元洲街道 | 状元洲街道北塔社区 | 110kV资洲变电站 | 资观Ⅰ线 | 邵阳新世纪5#公变 | 19.18 | 56.3523 | 7.5734 | 400 | 0 | 0 | 320 | 320 | 可开放容量大于等于30kW | 899944095 |  |  |  |  | 可开放容量大于等于30kW
1791 | 大祥区 | 配电运检（抢修）一班 | 翠园街道 | 翠园街道拦河坝社区 | 110kV六岭变电站 | 六邵I线 | 圆珠笔厂2#公变 | 19.18 | 79.4896 | 7.6435 | 400 | 0 | 0 | 320 | 320 | 可开放容量大于等于30kW | 899944337 |  |  |  |  | 可开放容量大于等于30kW
1792 | 大祥区 | 配电运检（抢修）一班 | 中心路街道 | 中心路街道沙井头社区 | 110kV六岭变电站 | 六湖Ⅱ线 | 政协对门 | 19.18 | 79.4896 | 7.6624 | 400 | 0 | 0 | 320 | 320 | 可开放容量大于等于30kW | 899948761 |  |  |  |  | 可开放容量大于等于30kW
1793 | 大祥区 | 配电运检（抢修）一班 | 翠园街道 | 翠园街道戴家社区 | 110kV六岭变电站 | 六敏Ⅰ线 | 金贝贝幼儿园公变 | 19.18 | 79.4896 | 7.6624 | 315 | 0 | 0 | 252 | 252 | 可开放容量大于等于30kW | 800539117 |  |  |  |  | 可开放容量大于等于30kW
1794 | 大祥区 | 配电运检（抢修）一班 | 石桥街道 | 石桥街道和谐路社区 | 110kV城西变电站 | 西恒线 | 公安分局 | 19.18 | 63.2162 | 7.6485 | 250 | 0 | 0 | 200 | 200 | 可开放容量大于等于30kW | 800424991 |  |  |  |  | 可开放容量大于等于30kW
1795 | 大祥区 | 配电运检（抢修）一班 | 城南街道 | 城南街道桃花社区 | 110kV城南变电站 | 南电线 | 滑石村2# | 19.18 | 77.9833 | 7.6485 | 400 | 0 | 0 | 320 | 320 | 可开放容量大于等于30kW | 800425307 |  |  |  |  | 可开放容量大于等于30kW
1796 | 大祥区 | 配电运检（抢修）一班 | 城南街道 | 城南街道紫霞社区 | 110kV城南变电站 | 南电线 | 滑石村3# | 19.18 | 77.9833 | 7.6485 | 400 | 0 | 0 | 320 | 320 | 可开放容量大于等于30kW | 800251004 |  |  |  |  | 可开放容量大于等于30kW
1797 | 大祥区 | 配电运检（抢修）一班 | 状元洲街道 | 状元洲街道状元社区 | 110kV城西变电站 | 西神线 | 樟树垅二组2# | 19.18 | 63.2162 | 7.6124 | 315 | 0 | 0 | 252 | 252 | 可开放容量大于等于30kW | 800498712 |  |  |  |  | 可开放容量大于等于30kW
1798 | 大祥区 | 配电运检（抢修）一班 | 城南街道 | 城南街道紫霞社区 | 110kV城南变电站 | 南青Ⅰ线 | 林业局宿舍公变 | 19.18 | 77.9833 | 7.6624 | 250 | 0 | 0 | 200 | 200 | 可开放容量大于等于30kW | 899947587 |  |  |  |  | 可开放容量大于等于30kW
1799 | 大祥区 | 配电运检（抢修）一班 | 城西街道 | 城西街道西湖社区 | 110kV城西变电站 | 西华Ⅰ线 | 和城房地产2#箱变 | 19.18 | 63.2162 | 7.3545 | 400 | 0 | 0 | 320 | 320 | 可开放容量大于等于30kW | 899950753 |  |  |  |  | 可开放容量大于等于30kW
1800 | 大祥区 | 配电运检（抢修）一班 | 状元洲街道 | 状元洲街道状元社区 | 110kV资洲变电站 | 资观Ⅰ线 | 邵阳江北市场2#变 | 19.18 | 56.3523 | 7.5734 | 400 | 0 | 0 | 320 | 320 | 可开放容量大于等于30kW | 800539119 |  |  |  |  | 可开放容量大于等于30kW
1801 | 大祥区 | 配电运检（抢修）一班 | 翠园街道 | 翠园街道三八亭社区 | 110kV六岭变电站 | 六邵Ⅱ线 | 市委6# | 19.18 | 79.4896 | 7.6485 | 400 | 0 | 0 | 320 | 320 | 可开放容量大于等于30kW | 899942527 |  |  |  |  | 可开放容量大于等于30kW
1802 | 大祥区 | 配电运检（抢修）一班 | 城西街道 | 城西街道香樟社区 | 110kV城西变电站 | 西春线 | 百春园7# | 19.18 | 63.2162 | 7.6624 | 315 | 0 | 0 | 252 | 252 | 可开放容量大于等于30kW | 800414566 |  |  |  |  | 可开放容量大于等于30kW
1803 | 大祥区 | 配电运检（抢修）一班 | 城南街道 | 城南街道紫霞社区 | 110kV城南变电站 | 南电线 | 滑石村5# | 19.18 | 77.9833 | 7.6485 | 315 | 0 | 0 | 252 | 252 | 可开放容量大于等于30kW | 800303351 |  |  |  |  | 可开放容量大于等于30kW
1804 | 大祥区 | 配电运检（抢修）一班 | 百春园街道 | 百春园街道百春园社区 | 110kV城西变电站 | 西春线 | 迎春路2# | 19.18 | 63.2162 | 7.6624 | 400 | 0 | 0 | 320 | 320 | 可开放容量大于等于30kW | 899947579 |  |  |  |  | 可开放容量大于等于30kW
1805 | 大祥区 | 配电运检（抢修）一班 | 城西街道 | 城西街道香樟社区 | 110kV城西变电站 | 西春线 | 迎春路3# | 19.18 | 63.2162 | 7.6624 | 315 | 0 | 0 | 252 | 252 | 可开放容量大于等于30kW | 899859479 |  |  |  |  | 可开放容量大于等于30kW
1806 | 大祥区 | 配电运检（抢修）一班 | 城南街道 | 城南街道桃花社区 | 110kV城南变电站 | 南电线 | 万基房地产箱变 | 19.18 | 77.9833 | 7.6485 | 630 | 0 | 0 | 504 | 504 | 可开放容量大于等于30kW | 4309230405023260 |  |  |  |  | 可开放容量大于等于30kW
1807 | 大祥区 | 配电运检（抢修）一班 | 状元洲街道 | 状元洲街道北塔社区 | 110kV城西变电站 | 西神线 | 邵阳运管处箱变 | 19.18 | 63.2162 | 7.6124 | 630 | 0 | 0 | 504 | 504 | 可开放容量大于等于30kW | 899942154 |  |  |  |  | 可开放容量大于等于30kW
1808 | 大祥区 | 配电运检（抢修）一班 | 中心路街道 | 中心路街道曹婆井社区 | 110kV城西变电站 | 西马Ⅱ线 | 大祥区检察院箱变 | 19.18 | 63.2162 | 7.6035 | 250 | 0 | 0 | 200 | 200 | 可开放容量大于等于30kW | 800284920 |  |  |  |  | 可开放容量大于等于30kW
1809 | 大祥区 | 配电运检（抢修）一班 | 城南街道 | 城南街道茅坪社区 | 110kV城南变电站 | 南敏Ⅰ线 | 邵阳10KV南敏Ⅰ线华商房地产#1箱变 | 19.18 | 77.9833 | 7.6035 | 630 | 0 | 0 | 504 | 504 | 可开放容量大于等于30kW | 899940039 |  |  |  |  | 可开放容量大于等于30kW
1810 | 大祥区 | 配电运检（抢修）一班 | 城西街道 | 城西街道樟树垅社区 | 110kV城西变电站 | 西神线 | 樟树垅2组3# | 19.18 | 63.2162 | 7.6124 | 315 | 0 | 0 | 252 | 252 | 可开放容量大于等于30kW | 899948075 |  |  |  |  | 可开放容量大于等于30kW
1811 | 大祥区 | 配电运检（抢修）一班 | 状元洲街道 | 状元洲街道北塔社区 | 110kV城西变电站 | 西水线 | 西湖物业1#公变 | 19.18 | 63.2162 | 7.5824 | 400 | 0 | 0 | 320 | 320 | 可开放容量大于等于30kW | 800518470 |  |  |  |  | 可开放容量大于等于30kW
1812 | 大祥区 | 配电运检（抢修）一班 | 状元洲街道 | 状元洲街道北塔社区 | 110kV城西变电站 | 西水线 | 西湖物业2#公变 | 19.18 | 63.2162 | 7.5824 | 400 | 0 | 0 | 320 | 320 | 可开放容量大于等于30kW | 800518471 |  |  |  |  | 可开放容量大于等于30kW
1813 | 大祥区 | 配电运检（抢修）一班 | 状元洲街道 | 状元洲街道北塔社区 | 110kV城西变电站 | 西庙Ⅱ线 | 光明园2# | 19.18 | 63.2162 | 7.6124 | 630 | 0 | 0 | 504 | 504 | 可开放容量大于等于30kW | 899947589 |  |  |  |  | 可开放容量大于等于30kW
1814 | 大祥区 | 配电运检（抢修）一班 | 城南街道 | 城南街道桃花社区 | 110kV城南变电站 | 南华Ⅰ线 | 财政局门口箱变 | 19.18 | 77.9833 | 7.6385 | 630 | 0 | 0 | 504 | 504 | 可开放容量大于等于30kW | 800498713 |  |  |  |  | 可开放容量大于等于30kW
1815 | 大祥区 | 配电运检（抢修）一班 | 城西街道 | 城西街道西湖社区 | 110kV城南变电站 | 南华Ⅱ线 | 江南世家4#箱变 | 19.18 | 77.9833 | 7.6385 | 630 | 0 | 0 | 504 | 504 | 可开放容量大于等于30kW | 899856319 |  |  |  |  | 可开放容量大于等于30kW
1816 | 大祥区 | 配电运检（抢修）一班 | 城西街道 | 城西街道西湖社区 | 110kV城南变电站 | 南华Ⅱ线 | 江南世家7#箱变 | 19.18 | 77.9833 | 7.6385 | 800 | 10 | 0 | 630 | 630 | 可开放容量大于等于30kW | 899939921 |  |  |  |  | 可开放容量大于等于30kW
1817 | 大祥区 | 配电运检（抢修）一班 | 城西街道 | 城西街道西湖社区 | 110kV城南变电站 | 南华Ⅱ线 | 江南世家8#箱变 | 19.18 | 77.9833 | 7.6385 | 630 | 0 | 0 | 504 | 504 | 可开放容量大于等于30kW | 800415513 |  |  |  |  | 可开放容量大于等于30kW
1818 | 大祥区 | 配电运检（抢修）一班 | 城西街道 | 城西街道西湖社区 | 110kV城南变电站 | 南华Ⅱ线 | 江南世家9#箱变 | 19.18 | 77.9833 | 7.6385 | 630 | 0 | 0 | 504 | 504 | 可开放容量大于等于30kW | 800414493 |  |  |  |  | 可开放容量大于等于30kW
1819 | 大祥区 | 配电运检（抢修）一班 | 城南街道 | 城南街道台上村 | 110kV城西变电站 | 西马Ⅱ线 | 景文中学 | 19.18 | 63.2162 | 7.6035 | 400 | 0 | 0 | 320 | 320 | 可开放容量大于等于30kW | 899947581 |  |  |  |  | 可开放容量大于等于30kW
1820 | 大祥区 | 配电运检（抢修）一班 | 翠园街道 | 翠园街道南沙子坡社区 | 110kV城西变电站 | 西马Ⅱ线 | 交通设计院公变 | 19.18 | 63.2162 | 7.6035 | 400 | 0 | 0 | 320 | 320 | 可开放容量大于等于30kW | 800281802 |  |  |  |  | 可开放容量大于等于30kW
1821 | 大祥区 | 配电运检（抢修）一班 | 状元洲街道 | 状元洲街道观音庵社区 | 110kV城西变电站 | 西庙Ⅰ线 | 师范校内公变 | 19.18 | 63.2162 | 7.6114 | 400 | 0 | 0 | 320 | 320 | 可开放容量大于等于30kW | 899949067 |  |  |  |  | 可开放容量大于等于30kW
1822 | 大祥区 | 配电运检（抢修）一班 | 中心路街道 | 中心路街道六岭社区 | 110kV城西变电站 | 西马I线 | 南山2#公变 | 19.18 | 63.2162 | 7.6485 | 400 | 0 | 0 | 320 | 320 | 可开放容量大于等于30kW | 899948764 |  |  |  |  | 可开放容量大于等于30kW
1823 | 大祥区 | 配电运检（抢修）一班 | 中心路街道 | 中心路街道府门口社区 | 110kV六岭变电站 | 六红Ⅰ线 | 邵府街4#公变 | 19.18 | 79.4896 | 7.6624 | 400 | 0 | 0 | 320 | 320 | 可开放容量大于等于30kW | 800674283 |  |  |  |  | 可开放容量大于等于30kW
1824 | 大祥区 | 配电运检（抢修）一班 | 翠园街道 | 翠园街道戴家社区 | 110kV六岭变电站 | 六敏Ⅰ线 | 东方明珠2#箱变 | 19.18 | 79.4896 | 7.6624 | 800 | 0 | 0 | 640 | 640 | 可开放容量大于等于30kW | 899947584 |  |  |  |  | 可开放容量大于等于30kW
1825 | 大祥区 | 配电运检（抢修）一班 | 翠园街道 | 翠园街道戴家社区 | 110kV六岭变电站 | 六敏Ⅰ线 | 东方明珠6#箱变 | 19.18 | 79.4896 | 7.6624 | 800 | 0 | 0 | 640 | 640 | 可开放容量大于等于30kW | 800367100 |  |  |  |  | 可开放容量大于等于30kW
1826 | 大祥区 | 配电运检（抢修）一班 | 翠园街道 | 翠园街道戴家社区 | 110kV六岭变电站 | 六敏Ⅰ线 | 东方明珠1#箱变 | 19.18 | 79.4896 | 7.6624 | 800 | 0 | 0 | 640 | 640 | 可开放容量大于等于30kW | 899948076 |  |  |  |  | 可开放容量大于等于30kW
1827 | 大祥区 | 配电运检（抢修）一班 | 翠园街道 | 翠园街道戴家社区 | 110kV六岭变电站 | 六敏Ⅰ线 | 东方明珠3#箱变 | 19.18 | 79.4896 | 7.6624 | 800 | 0 | 0 | 640 | 640 | 可开放容量大于等于30kW | 899947586 |  |  |  |  | 可开放容量大于等于30kW
1828 | 大祥区 | 配电运检（抢修）一班 | 翠园街道 | 翠园街道戴家社区 | 110kV六岭变电站 | 六敏Ⅰ线 | 东方明珠4#箱变 | 19.18 | 79.4896 | 7.6624 | 800 | 0 | 0 | 640 | 640 | 可开放容量大于等于30kW | 899942600 |  |  |  |  | 可开放容量大于等于30kW
1829 | 大祥区 | 配电运检（抢修）一班 | 翠园街道 | 翠园街道戴家社区 | 110kV六岭变电站 | 六敏Ⅰ线 | 东方明珠5#箱变 | 19.18 | 79.4896 | 7.6624 | 800 | 0 | 0 | 640 | 640 | 可开放容量大于等于30kW | 800469817 |  |  |  |  | 可开放容量大于等于30kW
1830 | 大祥区 | 配电运检（抢修）一班 | 红旗路街道 | 红旗路街道宝庆中路社区 | 110kV城西变电站 | 西马Ⅱ线 | 国税局2#变 | 19.18 | 63.2162 | 7.6035 | 400 | 0 | 0 | 320 | 320 | 可开放容量大于等于30kW | 899948766 |  |  |  |  | 可开放容量大于等于30kW
1831 | 大祥区 | 配电运检（抢修）一班 | 翠园街道 | 翠园街道翠园社区 | 110kV桔园变电站 | 桔戴Ⅰ线 | 翠园3#公变 | 19.18 | 79.147 | 7.4944 | 400 | 0 | 0 | 320 | 320 | 可开放容量大于等于30kW | 899944061 |  |  |  |  | 可开放容量大于等于30kW
1832 | 大祥区 | 配电运检（抢修）一班 | 城南街道 | 城南街道桃花社区 | 110kV城南变电站 | 南敏Ⅰ线 | 宝庆府邸1#公变 | 19.18 | 77.9833 | 7.6035 | 500 | 0 | 0 | 400 | 400 | 可开放容量大于等于30kW | 800251006 |  |  |  |  | 可开放容量大于等于30kW
1833 | 大祥区 | 配电运检（抢修）一班 | 城南街道 | 城南街道湖口井社区 | 110kV城南变电站 | 南敏Ⅰ线 | 宝庆府邸3#公变 | 19.18 | 77.9833 | 7.6035 | 630 | 0 | 0 | 504 | 504 | 可开放容量大于等于30kW | 899950756 |  |  |  |  | 可开放容量大于等于30kW
1834 | 大祥区 | 配电运检（抢修）一班 | 城南街道 | 城南街道湖口井社区 | 110kV城南变电站 | 南敏Ⅰ线 | 宝庆府邸5#公变 | 19.18 | 77.9833 | 7.6035 | 630 | 0 | 0 | 504 | 504 | 可开放容量大于等于30kW | 800587611 |  |  |  |  | 可开放容量大于等于30kW
1835 | 大祥区 | 配电运检（抢修）一班 | 翠园街道 | 翠园街道戴家社区 | 110kV资洲变电站 | 磨资Ⅰ线 | 莨山1#公变 | 19.18 | 56.3523 | 7.4764 | 400 | 0 | 0 | 320 | 320 | 可开放容量大于等于30kW | 800671130 |  |  |  |  | 可开放容量大于等于30kW
1836 | 大祥区 | 配电运检（抢修）一班 | 状元洲街道 | 状元洲街道观音庵社区 | 110kV城西变电站 | 西春II线 | 邵阳湘印机5#变 | 19.18 | 63.2162 | 7.5885 | 400 | 0 | 0 | 320 | 320 | 可开放容量大于等于30kW | 800621793 |  |  |  |  | 可开放容量大于等于30kW
1837 | 大祥区 | 配电运检（抢修）一班 | 状元洲街道 | 状元洲街道北塔社区 | 110kV资洲变电站 | 资南Ⅰ线 | 地王大厦1#箱变 | 19.18 | 56.3523 | 7.0695 | 800 | 0 | 0 | 640 | 640 | 可开放容量大于等于30kW | 800497179 |  |  |  |  | 可开放容量大于等于30kW
1838 | 大祥区 | 配电运检（抢修）一班 | 状元洲街道 | 状元洲街道北塔社区 | 110kV资洲变电站 | 资南Ⅰ线 | 地王大厦2#箱变 | 19.18 | 56.3523 | 7.0695 | 800 | 0 | 0 | 640 | 640 | 可开放容量大于等于30kW | 800506392 |  |  |  |  | 可开放容量大于等于30kW
1839 | 大祥区 | 配电运检（抢修）一班 | 状元洲街道 | 状元洲街道状元社区 | 110kV城西变电站 | 西春线 | 城管小院公变 | 19.18 | 63.2162 | 7.6624 | 400 | 0 | 0 | 320 | 320 | 可开放容量大于等于30kW | 800505506 |  |  |  |  | 可开放容量大于等于30kW
1840 | 大祥区 | 配电运检（抢修）一班 | 红旗路街道 | 红旗路街道红旗路社区 | 110kV六岭变电站 | 六红Ⅱ线 | 卓嵩1#变 | 19.18 | 79.4896 | 7.6624 | 500 | 0 | 0 | 400 | 400 | 可开放容量大于等于30kW | 800497878 |  |  |  |  | 可开放容量大于等于30kW
1841 | 大祥区 | 配电运检（抢修）一班 | 城南街道 | 城南街道紫霞社区 | 110kV六岭变电站 | 六红Ⅱ线 | 卓嵩2#变 | 19.18 | 79.4896 | 7.6624 | 500 | 0 | 0 | 400 | 400 | 可开放容量大于等于30kW | 800506391 |  |  |  |  | 可开放容量大于等于30kW
1842 | 大祥区 | 配电运检（抢修）一班 | 状元洲街道 | 状元洲街道北塔社区 | 110kV城西变电站 | 西庙Ⅱ线 | 弹花厂2#公变 | 19.18 | 63.2162 | 7.6124 | 250 | 0 | 0 | 200 | 200 | 可开放容量大于等于30kW | 899940036 |  |  |  |  | 可开放容量大于等于30kW
1843 | 大祥区 | 配电运检（抢修）一班 | 城西街道 | 城西街道樟树垅社区 | 110kV城南变电站 | 南邵Ⅱ线 | 老电业局配电变压器 | 19.18 | 77.9833 | 7.6485 | 315 | 0 | 0 | 252 | 252 | 可开放容量大于等于30kW | 800498303 |  |  |  |  | 可开放容量大于等于30kW
1844 | 大祥区 | 配电运检（抢修）一班 | 城南街道 | 城南街道茅坪社区 | 110kV城南变电站 | 南邵Ⅰ线 | 建校 | 19.18 | 77.9833 | 7.6345 | 250 | 0 | 0 | 200 | 200 | 可开放容量大于等于30kW | 800415014 |  |  |  |  | 可开放容量大于等于30kW
1845 | 大祥区 | 配电运检（抢修）一班 | 城南街道 | 城南街道紫霞社区 | 110kV六岭变电站 | 六红Ⅰ线 | 大信街3#公变 | 19.18 | 79.4896 | 7.6624 | 400 | 0 | 0 | 320 | 320 | 可开放容量大于等于30kW | 800670973 |  |  |  |  | 可开放容量大于等于30kW
1846 | 大祥区 | 配电运检（抢修）一班 | 红旗路街道 | 红旗路街道红旗路社区 | 110kV六岭变电站 | 六红Ⅰ线 | 卓越房地产1#箱变 | 19.18 | 79.4896 | 7.6624 | 500 | 0 | 0 | 400 | 400 | 可开放容量大于等于30kW | 899946011 |  |  |  |  | 可开放容量大于等于30kW
1847 | 大祥区 | 配电运检（抢修）一班 | 红旗路街道 | 红旗路街道红旗路社区 | 110kV六岭变电站 | 六红Ⅰ线 | 卓越房地产2#箱变 | 19.18 | 79.4896 | 7.6624 | 500 | 0 | 0 | 400 | 400 | 可开放容量大于等于30kW | 899949894 |  |  |  |  | 可开放容量大于等于30kW
1848 | 大祥区 | 配电运检（抢修）一班 | 中心路街道 | 中心路街道中心路社区 | 110kV城南变电站 | 南华Ⅱ线 | 江南世家5#箱变 | 19.18 | 77.9833 | 7.6385 | 630 | 0 | 0 | 504 | 504 | 可开放容量大于等于30kW | 800284922 |  |  |  |  | 可开放容量大于等于30kW
1849 | 大祥区 | 配电运检（抢修）一班 | 城西街道 | 城西街道西湖社区 | 110kV城南变电站 | 南华Ⅱ线 | 江南世家10#箱变 | 19.18 | 77.9833 | 7.6385 | 800 | 0 | 0 | 640 | 640 | 可开放容量大于等于30kW | 800347787 |  |  |  |  | 可开放容量大于等于30kW
1850 | 大祥区 | 配电运检（抢修）一班 | 城西街道 | 城西街道香樟社区 | 110kV城西变电站 | 西庙Ⅱ线 | 邵阳五中箱变 | 19.18 | 63.2162 | 7.6124 | 500 | 0 | 0 | 400 | 400 | 可开放容量大于等于30kW | 800625368 |  |  |  |  | 可开放容量大于等于30kW
1851 | 大祥区 | 配电运检（抢修）一班 | 状元洲街道 | 状元洲街道北塔社区 | 110kV资洲变电站 | 资南Ⅰ线 | 江北明珠箱变 | 19.18 | 56.3523 | 7.0695 | 315 | 0 | 0 | 252 | 252 | 可开放容量大于等于30kW | 800622604 |  |  |  |  | 可开放容量大于等于30kW
1852 | 大祥区 | 配电运检（抢修）一班 | 状元洲街道 | 状元洲街道北塔社区 | 110kV资洲变电站 | 资南Ⅰ线 | 江北明珠2#箱变 | 19.18 | 56.3523 | 7.0695 | 400 | 0 | 0 | 320 | 320 | 可开放容量大于等于30kW | 899939919 |  |  |  |  | 可开放容量大于等于30kW
1853 | 大祥区 | 配电运检（抢修）一班 | 状元洲街道 | 状元洲街道北塔社区 | 110kV资洲变电站 | 资南Ⅰ线 | 江北明珠3#箱变 | 19.18 | 56.3523 | 7.0695 | 400 | 0 | 0 | 320 | 320 | 可开放容量大于等于30kW | 899957144 |  |  |  |  | 可开放容量大于等于30kW
1854 | 大祥区 | 配电运检（抢修）一班 | 状元洲街道 | 状元洲街道观音庵社区 | 110kV资洲变电站 | 资观Ⅱ线 | 江北市场5# | 19.18 | 56.3523 | 7.6624 | 400 | 0 | 0 | 320 | 320 | 可开放容量大于等于30kW | 800670029 |  |  |  |  | 可开放容量大于等于30kW
1855 | 大祥区 | 配电运检（抢修）一班 | 中心路街道 | 中心路街道中心路社区 | 110kV六岭变电站 | 六红Ⅱ线 | 中心路3#公变 | 19.18 | 79.4896 | 7.6624 | 315 | 0 | 0 | 252 | 252 | 可开放容量大于等于30kW | 800366903 |  |  |  |  | 可开放容量大于等于30kW
1856 | 大祥区 | 配电运检（抢修）一班 | 翠园街道 | 翠园街道三八亭社区 | 110kV六岭变电站 | 六邵Ⅱ线 | 市委7# | 19.18 | 79.4896 | 7.6485 | 400 | 0 | 0 | 320 | 320 | 可开放容量大于等于30kW | 899947585 |  |  |  |  | 可开放容量大于等于30kW
1857 | 大祥区 | 配电运检（抢修）一班 | 状元洲街道 | 状元洲街道状元社区 | 110kV资洲变电站 | 资观Ⅱ线 | 邵阳江北工商银行宿舍 | 19.18 | 56.3523 | 7.6624 | 400 | 0 | 0 | 320 | 320 | 可开放容量大于等于30kW | 800366119 |  |  |  |  | 可开放容量大于等于30kW
1858 | 大祥区 | 配电运检（抢修）一班 | 状元洲街道 | 状元洲街道北塔社区 | 110kV资洲变电站 | 资南Ⅱ线 | 工商局家属区2#箱变 | 19.18 | 56.3523 | 6.8904 | 500 | 0 | 0 | 400 | 400 | 可开放容量大于等于30kW | 800414861 |  |  |  |  | 可开放容量大于等于30kW
1859 | 大祥区 | 配电运检（抢修）一班 | 状元洲街道 | 状元洲街道北塔社区 | 110kV资洲变电站 | 资南Ⅱ线 | 工商局家属区3#箱变 | 19.18 | 56.3523 | 6.8904 | 500 | 0 | 0 | 400 | 400 | 可开放容量大于等于30kW | 899856093 |  |  |  |  | 可开放容量大于等于30kW
1860 | 大祥区 | 配电运检（抢修）一班 | 翠园街道 | 翠园街道戴家社区 | 110kV六岭变电站 | 六邵I线 | 人大配电变压器 | 19.18 | 79.4896 | 7.6435 | 630 | 0 | 0 | 504 | 504 | 可开放容量大于等于30kW | 899951501 |  |  |  |  | 可开放容量大于等于30kW
1861 | 大祥区 | 配电运检（抢修）一班 | 翠园街道 | 翠园街道戴家社区 | 110kV六岭变电站 | 六敏Ⅰ线 | 城南帝景1#箱变 | 19.18 | 79.4896 | 7.6624 | 800 | 0 | 0 | 640 | 640 | 可开放容量大于等于30kW | 4312231205060110 |  |  |  |  | 可开放容量大于等于30kW
1862 | 大祥区 | 配电运检（抢修）一班 | 翠园街道 | 翠园街道戴家社区 | 110kV六岭变电站 | 六敏Ⅰ线 | 城南帝景2#箱变 | 19.18 | 79.4896 | 7.6624 | 630 | 0 | 0 | 504 | 504 | 可开放容量大于等于30kW | 899951503 |  |  |  |  | 可开放容量大于等于30kW
1863 | 大祥区 | 配电运检（抢修）一班 | 城南街道 | 城南街道台上村 | 110kV六岭变电站 | 六红Ⅰ线 | 军分区对面公变 | 19.18 | 79.4896 | 7.6624 | 315 | 0 | 0 | 252 | 252 | 可开放容量大于等于30kW | 800587610 |  |  |  |  | 可开放容量大于等于30kW
1864 | 大祥区 | 配电运检（抢修）一班 | 状元洲街道 | 状元洲街道北塔社区 | 110kV城西变电站 | 西水线 | 邵阳市人民防空办公室家属区变 | 19.18 | 63.2162 | 7.5824 | 630 | 0 | 0 | 504 | 504 | 可开放容量大于等于30kW | 899950964 |  |  |  |  | 可开放容量大于等于30kW
1865 | 大祥区 | 配电运检（抢修）一班 | 翠园街道 | 翠园街道南沙子坡社区 | 110kV城西变电站 | 西马Ⅱ线 | 雍翠盈峰公变 | 19.18 | 63.2162 | 7.6035 | 400 | 0 | 0 | 320 | 320 | 可开放容量大于等于30kW | 800662233 |  |  |  |  | 可开放容量大于等于30kW
1866 | 大祥区 | 配电运检（抢修）一班 | 翠园街道 | 翠园街道戴家社区 | 110kV六岭变电站 | 六敏Ⅰ线 | 翠园办事处箱变 | 19.18 | 79.4896 | 7.6624 | 400 | 0 | 0 | 320 | 320 | 可开放容量大于等于30kW | 899956739 |  |  |  |  | 可开放容量大于等于30kW
1867 | 大祥区 | 配电运检（抢修）一班 | 翠园街道 | 翠园街道戴家社区 | 110kV桔园变电站 | 桔戴Ⅰ线 | 富祥大厦公变 | 19.18 | 79.147 | 7.4944 | 630 | 0 | 0 | 504 | 504 | 可开放容量大于等于30kW | 899949555 |  |  |  |  | 可开放容量大于等于30kW
1868 | 大祥区 | 配电运检（抢修）一班 | 城南街道 | 城南街道湖口井社区 | 110kV城南变电站 | 南华Ⅰ线 | 邵阳财政局门口 | 19.18 | 77.9833 | 7.6385 | 400 | 0 | 0 | 320 | 320 | 可开放容量大于等于30kW | 899846903 |  |  |  |  | 可开放容量大于等于30kW
1869 | 大祥区 | 配电运检（抢修）一班 | 翠园街道 | 翠园街道戴家社区 | 110kV桔园变电站 | 桔戴Ⅰ线 | 泰和小区1#箱变 | 19.18 | 79.147 | 7.4944 | 630 | 0 | 0 | 504 | 504 | 可开放容量大于等于30kW | 800662199 |  |  |  |  | 可开放容量大于等于30kW
1870 | 大祥区 | 配电运检（抢修）一班 | 翠园街道 | 翠园街道戴家社区 | 110kV桔园变电站 | 桔戴Ⅰ线 | 泰和小区2#箱变 | 19.18 | 79.147 | 7.4944 | 630 | 0 | 0 | 504 | 504 | 可开放容量大于等于30kW | 800662200 |  |  |  |  | 可开放容量大于等于30kW
1871 | 大祥区 | 配电运检（抢修）一班 | 翠园街道 | 翠园街道戴家社区 | 110kV桔园变电站 | 桔戴Ⅰ线 | 党校宿舍 | 19.18 | 79.147 | 7.4944 | 630 | 0 | 0 | 504 | 504 | 可开放容量大于等于30kW | 800662201 |  |  |  |  | 可开放容量大于等于30kW
1872 | 大祥区 | 配电运检（抢修）一班 | 翠园街道 | 翠园街道南沙子坡社区 | 110kV六岭变电站 | 六湖Ⅱ线 | 步月星城1# | 19.18 | 79.4896 | 7.6624 | 800 | 0 | 0 | 640 | 640 | 可开放容量大于等于30kW | 899942615 |  |  |  |  | 可开放容量大于等于30kW
1873 | 大祥区 | 配电运检（抢修）一班 | 城北路街道 | 城北路街道临津门社区 | 110kV六岭变电站 | 六湖Ⅱ线 | 步月星城2# | 19.18 | 79.4896 | 7.6624 | 630 | 0 | 0 | 504 | 504 | 可开放容量大于等于30kW | 899942611 |  |  |  |  | 可开放容量大于等于30kW
1874 | 大祥区 | 配电运检（抢修）一班 | 学院路街道 | 学院路街道七里坪社区 | 110kV六岭变电站 | 六邵I线 | 人大2#箱变 | 19.18 | 79.4896 | 7.6435 | 630 | 0 | 0 | 504 | 504 | 可开放容量大于等于30kW | 800426308 |  |  |  |  | 可开放容量大于等于30kW
1875 | 大祥区 | 配电运检（抢修）一班 | 学院路街道 | 学院路街道七里坪社区 | 110kV六岭变电站 | 六邵I线 | 人大3# | 19.18 | 79.4896 | 7.6435 | 630 | 0 | 0 | 504 | 504 | 可开放容量大于等于30kW | 800664189 |  |  |  |  | 可开放容量大于等于30kW
1876 | 大祥区 | 配电运检（抢修）一班 | 城南街道 | 城南街道桃花社区 | 110kV城南变电站 | 南敏Ⅰ线 | 宝庆府邸8#公变 | 19.18 | 77.9833 | 7.6035 | 400 | 0 | 0 | 320 | 320 | 可开放容量大于等于30kW | 899856374 |  |  |  |  | 可开放容量大于等于30kW
1877 | 大祥区 | 配电运检（抢修）一班 | 状元洲街道 | 状元洲街道北塔社区 | 110kV城西变电站 | 西庙Ⅰ线 | 邵阳煤气公司宿舍变 | 19.18 | 63.2162 | 7.6114 | 400 | 0 | 0 | 320 | 320 | 可开放容量大于等于30kW | 800415013 |  |  |  |  | 可开放容量大于等于30kW
1878 | 大祥区 | 配电运检（抢修）一班 | 城南街道 | 城南街道紫霞社区 | 110kV城西变电站 | 西马Ⅱ线 | 二纺机生活区16#公变 | 19.18 | 63.2162 | 7.6035 | 400 | 0 | 0 | 320 | 320 | 可开放容量大于等于30kW | 899945354 |  |  |  |  | 可开放容量大于等于30kW
1879 | 大祥区 | 配电运检（抢修）一班 | 中心路街道 | 中心路街道曹婆井社区 | 110kV城西变电站 | 西华Ⅱ线 | 工商局公变2# | 19.18 | 63.2162 | 7.0145 | 400 | 160 | 0 | 160 | 160 | 可开放容量大于等于30kW | 899952123 |  |  |  |  | 可开放容量大于等于30kW
1880 | 大祥区 | 配电运检（抢修）一班 | 红旗路街道 | 红旗路街道红旗路社区 | 110kV六岭变电站 | 六湖Ⅰ线 | 四中后门公变 | 19.18 | 79.4896 | 7.6624 | 400 | 0 | 0 | 320 | 320 | 可开放容量大于等于30kW | 899948637 |  |  |  |  | 可开放容量大于等于30kW
1881 | 大祥区 | 配电运检（抢修）一班 | 火车南站街道 | 火车南站街道祭旗坡社区 | 110kV城西变电站 | 西四线 | 灵屋庙公变 | 19.18 | 63.2162 | 7.0026 | 315 | 0 | 0 | 252 | 252 | 可开放容量大于等于30kW | 899855497 |  |  |  |  | 可开放容量大于等于30kW
1882 | 大祥区 | 配电运检（抢修）一班 | 翠园街道 | 翠园街道戴家社区 | 110kV六岭变电站 | 六敏Ⅰ线 | 翠园4# | 19.18 | 79.4896 | 7.6624 | 315 | 0 | 0 | 252 | 252 | 可开放容量大于等于30kW | 899946472 |  |  |  |  | 可开放容量大于等于30kW
1883 | 大祥区 | 配电运检（抢修）一班 | 中心路街道 | 中心路街道府门口社区 | 110kV六岭变电站 | 六红Ⅰ线 | 百步蹬2#公变 | 19.18 | 79.4896 | 7.6624 | 400 | 0 | 0 | 320 | 320 | 可开放容量大于等于30kW | 800618011 |  |  |  |  | 可开放容量大于等于30kW
1884 | 大祥区 | 配电运检（抢修）一班 | 城南街道 | 城南街道紫霞社区 | 110kV六岭变电站 | 六敏Ⅱ线 | 五金厂2#公变 | 19.18 | 79.4896 | 7.5274 | 400 | 0 | 0 | 320 | 320 | 可开放容量大于等于30kW | 899942844 |  |  |  |  | 可开放容量大于等于30kW
1885 | 大祥区 | 配电运检（抢修）一班 | 城南街道 | 城南街道茅坪社区 | 110kV六岭变电站 | 六湖Ⅰ线 | 邵阳向阳街变 | 19.18 | 79.4896 | 7.6624 | 315 | 0 | 0 | 252 | 252 | 可开放容量大于等于30kW | 899855506 |  |  |  |  | 可开放容量大于等于30kW
1886 | 大祥区 | 配电运检（抢修）一班 | 城南街道 | 城南街道桃花社区 | 110kV城南变电站 | 南敏Ⅰ线 | 孔雀湾1#箱变 | 19.18 | 77.9833 | 7.6035 | 800 | 0 | 0 | 640 | 640 | 可开放容量大于等于30kW | 899943662 |  |  |  |  | 可开放容量大于等于30kW
1887 | 大祥区 | 配电运检（抢修）一班 | 城南街道 | 城南街道紫霞社区 | 110kV城南变电站 | 南敏Ⅰ线 | 孔雀湾2#箱变 | 19.18 | 77.9833 | 7.6035 | 630 | 0 | 0 | 504 | 504 | 可开放容量大于等于30kW | 899951144 |  |  |  |  | 可开放容量大于等于30kW
1888 | 大祥区 | 配电运检（抢修）一班 | 城南街道 | 城南街道桃花社区 | 110kV城南变电站 | 南敏Ⅰ线 | 孔雀湾4#箱变 | 19.18 | 77.9833 | 7.6035 | 400 | 0 | 0 | 320 | 320 | 可开放容量大于等于30kW | 800251116 |  |  |  |  | 可开放容量大于等于30kW
1889 | 大祥区 | 配电运检（抢修）一班 | 城南街道 | 城南街道紫霞社区 | 110kV城南变电站 | 南敏Ⅰ线 | 孔雀湾5#箱变 | 19.18 | 77.9833 | 7.6035 | 500 | 0 | 0 | 400 | 400 | 可开放容量大于等于30kW | 899951558 |  |  |  |  | 可开放容量大于等于30kW
1890 | 大祥区 | 配电运检（抢修）一班 | 城南街道 | 城南街道桃花社区 | 110kV城南变电站 | 南敏Ⅰ线 | 孔雀湾3#箱变 | 19.18 | 77.9833 | 7.6035 | 500 | 0 | 0 | 400 | 400 | 可开放容量大于等于30kW | 899945684 |  |  |  |  | 可开放容量大于等于30kW
1891 | 大祥区 | 配电运检（抢修）一班 | 中心路街道 | 中心路街道中心路社区 | 110kV六岭变电站 | 六红Ⅱ线 | 科良公变 | 19.18 | 79.4896 | 7.6624 | 400 | 0 | 0 | 320 | 320 | 可开放容量大于等于30kW | 899852151 |  |  |  |  | 可开放容量大于等于30kW
1892 | 大祥区 | 配电运检（抢修）一班 | 城南街道 | 城南街道紫霞社区 | 110kV城南变电站 | 南春线 | 华夏星园安置地1#公变 | 19.18 | 77.9833 | 7.4026 | 400 | 0 | 48 | 272 | 272 | 可开放容量大于等于30kW | 800584300 |  |  |  |  | 可开放容量大于等于30kW
1893 | 大祥区 | 配电运检（抢修）一班 | 城南街道 | 城南街道桃花社区 | 110kV城南变电站 | 南春线 | 华夏星园安置地2#公变 | 19.18 | 77.9833 | 7.4026 | 400 | 0 | 0 | 320 | 320 | 可开放容量大于等于30kW | 800370222 |  |  |  |  | 可开放容量大于等于30kW
1894 | 大祥区 | 配电运检（抢修）一班 | 城南街道 | 城南街道紫霞社区 | 110kV城西变电站 | 西马Ⅱ线 | 电信新村1#变 | 19.18 | 63.2162 | 7.6035 | 400 | 0 | 0 | 320 | 320 | 可开放容量大于等于30kW | 899945202 |  |  |  |  | 可开放容量大于等于30kW
1895 | 大祥区 | 配电运检（抢修）一班 | 城西街道 | 城西街道香樟社区 | 110kV城西变电站 | 西华Ⅰ线 | 邵阳10KV西华Ⅰ线罡大公证处箱变 | 19.18 | 63.2162 | 7.3545 | 400 | 0 | 0 | 320 | 320 | 可开放容量大于等于30kW | 800370221 |  |  |  |  | 可开放容量大于等于30kW
1896 | 大祥区 | 配电运检（抢修）一班 | 城北路街道 | 城北路街道临津门社区 | 110kV城西变电站 | 西庙Ⅰ线 | 临津门2#箱变 | 19.18 | 63.2162 | 7.6114 | 315 | 38 | 0 | 214 | 214 | 可开放容量大于等于30kW | 899956738 |  |  |  |  | 可开放容量大于等于30kW
1897 | 大祥区 | 配电运检（抢修）一班 | 状元洲街道 | 状元洲街道北塔社区 | 110kV资洲变电站 | 磨资Ⅰ线 | 北江豪庭1#箱变 | 19.18 | 56.3523 | 7.4764 | 630 | 6 | 0 | 498 | 498 | 可开放容量大于等于30kW | 800415798 |  |  |  |  | 可开放容量大于等于30kW
1898 | 大祥区 | 配电运检（抢修）一班 | 状元洲街道 | 状元洲街道北塔社区 | 110kV资洲变电站 | 磨资Ⅰ线 | 北江豪庭2#箱变 | 19.18 | 56.3523 | 7.4764 | 630 | 0 | 0 | 504 | 504 | 可开放容量大于等于30kW | 899939946 |  |  |  |  | 可开放容量大于等于30kW
1899 | 大祥区 | 配电运检（抢修）一班 | 状元洲街道 | 状元洲街道北塔社区 | 110kV资洲变电站 | 磨资Ⅰ线 | 北江豪庭3#箱变 | 19.18 | 56.3523 | 7.4764 | 630 | 0 | 0 | 504 | 504 | 可开放容量大于等于30kW | 4312230405177300 |  |  |  |  | 可开放容量大于等于30kW
1900 | 大祥区 | 配电运检（抢修）一班 | 城北路街道 | 城北路街道临津门社区 | 110kV城西变电站 | 西马I线 | 南山3#箱变 | 19.18 | 63.2162 | 7.6485 | 400 | 0 | 0 | 320 | 320 | 可开放容量大于等于30kW | 899949113 |  |  |  |  | 可开放容量大于等于30kW
1901 | 大祥区 | 配电运检（抢修）一班 | 翠园街道 | 翠园街道南沙子坡社区 | 110kV城西变电站 | 西马Ⅱ线 | 雍翠盈峰2-1#箱变 | 19.18 | 63.2162 | 7.6035 | 500 | 0 | 0 | 400 | 400 | 可开放容量大于等于30kW | 899850950 |  |  |  |  | 可开放容量大于等于30kW
1902 | 大祥区 | 配电运检（抢修）一班 | 翠园街道 | 翠园街道南沙子坡社区 | 110kV城西变电站 | 西马Ⅱ线 | 雍翠盈峰2-2#箱变 | 19.18 | 63.2162 | 7.6035 | 500 | 0 | 0 | 400 | 400 | 可开放容量大于等于30kW | 899942896 |  |  |  |  | 可开放容量大于等于30kW
1903 | 大祥区 | 配电运检（抢修）一班 | 翠园街道 | 翠园街道南沙子坡社区 | 110kV城西变电站 | 西马Ⅱ线 | 雍翠盈峰3-2#箱变 | 19.18 | 63.2162 | 7.6035 | 400 | 0 | 0 | 320 | 320 | 可开放容量大于等于30kW | 899951423 |  |  |  |  | 可开放容量大于等于30kW
1904 | 大祥区 | 配电运检（抢修）一班 | 翠园街道 | 翠园街道南沙子坡社区 | 110kV城西变电站 | 西马Ⅱ线 | 雍翠盈峰3-1#箱变 | 19.18 | 63.2162 | 7.6035 | 400 | 0 | 0 | 320 | 320 | 可开放容量大于等于30kW | 800639492 |  |  |  |  | 可开放容量大于等于30kW
1905 | 大祥区 | 配电运检（抢修）一班 | 翠园街道 | 翠园街道南沙子坡社区 | 110kV城西变电站 | 西马I线 | 七一机械厂宿舍箱变 | 19.18 | 63.2162 | 7.6485 | 400 | 0 | 0 | 320 | 320 | 可开放容量大于等于30kW | 800415015 |  |  |  |  | 可开放容量大于等于30kW
1906 | 大祥区 | 配电运检（抢修）一班 | 状元洲街道 | 状元洲街道北塔社区 | 110kV城西变电站 | 西庙Ⅰ线 | 马家坟山2# | 19.18 | 63.2162 | 7.6114 | 315 | 0 | 0 | 252 | 252 | 可开放容量大于等于30kW | 800251119 |  |  |  |  | 可开放容量大于等于30kW
1907 | 大祥区 | 配电运检（抢修）一班 | 城南街道 | 城南街道桃花社区 | 110kV六岭变电站 | 六红Ⅰ线 | 电力商场2#公变 | 19.18 | 79.4896 | 7.6624 | 400 | 0 | 0 | 320 | 320 | 可开放容量大于等于30kW | 800251118 |  |  |  |  | 可开放容量大于等于30kW
1908 | 大祥区 | 配电运检（抢修）一班 | 翠园街道 | 翠园街道戴家社区 | 110kV桔园变电站 | 桔戴Ⅰ线 | 军干所家属区箱变母线配电变压器 | 19.18 | 79.147 | 7.4944 | 630 | 0 | 0 | 504 | 504 | 可开放容量大于等于30kW | 899950993 |  |  |  |  | 可开放容量大于等于30kW
1909 | 大祥区 | 配电运检（抢修）一班 | 翠园街道 | 翠园街道三八亭社区 | 110kV桔园变电站 | 桔戴Ⅱ线 | 翠园5# | 19.18 | 79.147 | 7.0614 | 315 | 0 | 0 | 252 | 252 | 可开放容量大于等于30kW | 800451133 |  |  |  |  | 可开放容量大于等于30kW
1910 | 大祥区 | 配电运检（抢修）一班 | 中心路街道 | 中心路街道曹婆井社区 | 110kV城西变电站 | 西马Ⅱ线 | 雍翠盈峰安置地杆变 | 19.18 | 63.2162 | 7.6035 | 400 | 0 | 0 | 320 | 320 | 可开放容量大于等于30kW | 899946110 |  |  |  |  | 可开放容量大于等于30kW
1911 | 大祥区 | 配电运检（抢修）一班 | 状元洲街道 | 状元洲街道北塔社区 | 110kV城西变电站 | 西庙Ⅰ线 | 联都国际2#箱变 | 19.18 | 63.2162 | 7.6114 | 800 | 0 | 0 | 640 | 640 | 可开放容量大于等于30kW | 899941720 |  |  |  |  | 可开放容量大于等于30kW
1912 | 大祥区 | 配电运检（抢修）一班 | 状元洲街道 | 状元洲街道北塔社区 | 110kV六岭变电站 | 六湖Ⅱ线 | 西湖豪苑箱变 | 19.18 | 79.4896 | 7.6624 | 800 | 0 | 0 | 640 | 640 | 可开放容量大于等于30kW | 899948240 |  |  |  |  | 可开放容量大于等于30kW
1913 | 大祥区 | 配电运检（抢修）一班 | 城南街道 | 城南街道桃花社区 | 110kV城南变电站 | 南敏Ⅰ线 | 宝庆府邸10#箱变 | 19.18 | 77.9833 | 7.6035 | 400 | 0 | 0 | 320 | 320 | 可开放容量大于等于30kW | 899945151 |  |  |  |  | 可开放容量大于等于30kW
1914 | 大祥区 | 配电运检（抢修）一班 | 翠园街道 | 翠园街道南沙子坡社区 | 110kV六岭变电站 | 六湖Ⅱ线 | 步月星城3# | 19.18 | 79.4896 | 7.6624 | 500 | 0 | 0 | 400 | 400 | 可开放容量大于等于30kW | 4302240605009580 |  |  |  |  | 可开放容量大于等于30kW
1915 | 大祥区 | 配电运检（抢修）一班 | 翠园街道 | 翠园街道南沙子坡社区 | 110kV六岭变电站 | 六湖Ⅱ线 | 步月星城4# | 19.18 | 79.4896 | 7.6624 | 630 | 0 | 0 | 504 | 504 | 可开放容量大于等于30kW | 800366904 |  |  |  |  | 可开放容量大于等于30kW
1916 | 大祥区 | 配电运检（抢修）一班 | 状元洲街道 | 状元洲街道北塔社区 | 110kV城西变电站 | 西水线 | 二炮宿舍旁1#箱变 | 19.18 | 63.2162 | 7.5824 | 500 | 0 | 0 | 400 | 400 | 可开放容量大于等于30kW | 800542938 |  |  |  |  | 可开放容量大于等于30kW
1917 | 大祥区 | 配电运检（抢修）一班 | 状元洲街道 | 状元洲街道北塔社区 | 110kV城西变电站 | 西水线 | 二炮宿舍旁2#箱变 | 19.18 | 63.2162 | 7.5824 | 630 | 0 | 0 | 504 | 504 | 可开放容量大于等于30kW | 899948964 |  |  |  |  | 可开放容量大于等于30kW
1918 | 大祥区 | 配电运检（抢修）一班 | 状元洲街道 | 状元洲街道北塔社区 | 110kV城西变电站 | 西水线 | 人防办对面公变 | 19.18 | 63.2162 | 7.5824 | 315 | 0 | 0 | 252 | 252 | 可开放容量大于等于30kW | 899949585 |  |  |  |  | 可开放容量大于等于30kW
1919 | 大祥区 | 配电运检（抢修）一班 | 城南街道 | 城南街道湖口井社区 | 110kV城南变电站 | 南华Ⅱ线 | 公安消防大队2#箱变 | 19.18 | 77.9833 | 7.6385 | 630 | 0 | 0 | 504 | 504 | 可开放容量大于等于30kW | 800366121 |  |  |  |  | 可开放容量大于等于30kW
1920 | 大祥区 | 配电运检（抢修）一班 | 城南街道 | 城南街道紫霞社区 | 110kV城南变电站 | 南华Ⅱ线 | 公安消防大队1#箱变 | 19.18 | 77.9833 | 7.6385 | 630 | 0 | 0 | 504 | 504 | 可开放容量大于等于30kW | 899947946 |  |  |  |  | 可开放容量大于等于30kW
1921 | 大祥区 | 配电运检（抢修）一班 | 小江湖街道 | 小江湖街道棕树岭社区 | 110kV双清变电站 | 双庙Ⅰ线 | 玫瑰湾1# | 19.18 | 63.595 | 7.3034 | 500 | 0 | 0 | 400 | 400 | 可开放容量大于等于30kW | 800370220 |  |  |  |  | 可开放容量大于等于30kW
1922 | 大祥区 | 配电运检（抢修）一班 | 小江湖街道 | 小江湖街道棕树岭社区 | 110kV双清变电站 | 双庙Ⅰ线 | 玫瑰湾2# | 19.18 | 63.595 | 7.3034 | 500 | 0 | 0 | 400 | 400 | 可开放容量大于等于30kW | 800366902 |  |  |  |  | 可开放容量大于等于30kW
1923 | 大祥区 | 配电运检（抢修）一班 | 状元洲街道 | 状元洲街道北塔社区 | 110kV城西变电站 | 西春II线 | 二纺机生活区联建房1#箱变 | 19.18 | 63.2162 | 7.5885 | 630 | 0 | 0 | 504 | 504 | 可开放容量大于等于30kW | 899939920 |  |  |  |  | 可开放容量大于等于30kW
1924 | 大祥区 | 配电运检（抢修）一班 | 状元洲街道 | 状元洲街道北塔社区 | 110kV城西变电站 | 西春II线 | 二纺机生活区联建房2#箱变 | 19.18 | 63.2162 | 7.5885 | 630 | 0 | 0 | 504 | 504 | 可开放容量大于等于30kW | 899945201 |  |  |  |  | 可开放容量大于等于30kW
1925 | 大祥区 | 配电运检（抢修）一班 | 状元洲街道 | 状元洲街道西湖桥社区 | 110kV城西变电站 | 西碳II线 | 科委2# | 19.18 | 63.2162 | 7.5885 | 315 | 0 | 0 | 252 | 252 | 可开放容量大于等于30kW | 899942645 |  |  |  |  | 可开放容量大于等于30kW
1926 | 大祥区 | 配电运检（抢修）一班 | 中心路街道 | 中心路街道沙井头社区 | 110kV六岭变电站 | 六邵I线 | 机关幼儿园杆变 | 19.18 | 79.4896 | 7.6435 | 315 | 5 | 0 | 247 | 247 | 可开放容量大于等于30kW | 899852298 |  |  |  |  | 可开放容量大于等于30kW
1927 | 大祥区 | 配电运检（抢修）一班 | 城南街道 | 城南街道紫霞社区 | 110kV城南变电站 | 南桂线 | 住建局小区2#箱变 | 19.18 | 77.9833 | 7.6485 | 630 | 0 | 0 | 504 | 504 | 可开放容量大于等于30kW | 899856580 |  |  |  |  | 可开放容量大于等于30kW
1928 | 大祥区 | 配电运检（抢修）一班 | 城南街道 | 城南街道紫霞社区 | 110kV城南变电站 | 南桂线 | 住建局小区1#箱变 | 19.18 | 77.9833 | 7.6485 | 630 | 0 | 0 | 504 | 504 | 可开放容量大于等于30kW | 800556721 |  |  |  |  | 可开放容量大于等于30kW
1929 | 大祥区 | 配电运检（抢修）一班 | 城南街道 | 城南街道紫霞社区 | 110kV城南变电站 | 南桂线 | 住建局小区3#箱变 | 19.18 | 77.9833 | 7.6485 | 630 | 0 | 0 | 504 | 504 | 可开放容量大于等于30kW | 800556722 |  |  |  |  | 可开放容量大于等于30kW
1930 | 大祥区 | 配电运检（抢修）一班 | 城南街道 | 城南街道紫霞社区 | 110kV城南变电站 | 南桂线 | 住建局小区4#箱变 | 19.18 | 77.9833 | 7.6485 | 400 | 0 | 0 | 320 | 320 | 可开放容量大于等于30kW | 800556720 |  |  |  |  | 可开放容量大于等于30kW
1931 | 大祥区 | 配电运检（抢修）一班 | 城南街道 | 城南街道紫霞社区 | 110kV城南变电站 | 南桂线 | 住建局小区5#箱变 | 19.18 | 77.9833 | 7.6485 | 630 | 0 | 0 | 504 | 504 | 可开放容量大于等于30kW | 899940559 |  |  |  |  | 可开放容量大于等于30kW
1932 | 大祥区 | 配电运检（抢修）一班 | 城西街道 | 城西街道二纺机社区 | 110kV城西变电站 | 西春线 | 卫校对面2# | 19.18 | 63.2162 | 7.6624 | 315 | 0 | 0 | 252 | 252 | 可开放容量大于等于30kW | 800938067 |  |  |  |  | 可开放容量大于等于30kW
1933 | 大祥区 | 配电运检（抢修）一班 | 状元洲街道 | 状元洲街道西湖桥社区 | 110kV资洲变电站 | 资观Ⅰ线 | 江北大市场9# | 19.18 | 56.3523 | 7.5734 | 400 | 0 | 0 | 320 | 320 | 可开放容量大于等于30kW | 800507807 |  |  |  |  | 可开放容量大于等于30kW
1934 | 大祥区 | 配电运检（抢修）一班 | 状元洲街道 | 状元洲街道西湖桥社区 | 110kV城西变电站 | 西水线 | 樟树垅联建房公变 | 19.18 | 63.2162 | 7.5824 | 400 | 0 | 0 | 320 | 320 | 可开放容量大于等于30kW | 800508738 |  |  |  |  | 可开放容量大于等于30kW
1935 | 大祥区 | 配电运检（抢修）一班 | 城北路街道 | 城北路街道临津门社区 | 110kV城西变电站 | 西恒线 | 御江花园1-2#箱变 | 19.18 | 63.2162 | 7.6485 | 400 | 0 | 0 | 320 | 320 | 可开放容量大于等于30kW | 800507808 |  |  |  |  | 可开放容量大于等于30kW
1936 | 大祥区 | 配电运检（抢修）一班 | 城北路街道 | 城北路街道临津门社区 | 110kV城西变电站 | 西恒线 | 御江花园1-1#箱变 | 19.18 | 63.2162 | 7.6485 | 400 | 0 | 0 | 320 | 320 | 可开放容量大于等于30kW | 800454626 |  |  |  |  | 可开放容量大于等于30kW
1937 | 大祥区 | 配电运检（抢修）一班 | 城北路街道 | 城北路街道临津门社区 | 110kV城西变电站 | 西恒线 | 御江花园2#箱变 | 19.18 | 63.2162 | 7.6485 | 630 | 0 | 0 | 504 | 504 | 可开放容量大于等于30kW | 800490516 |  |  |  |  | 可开放容量大于等于30kW
1938 | 大祥区 | 配电运检（抢修）一班 | 城南街道 | 城南街道桃花社区 | 110kV城南变电站 | 南春线 | 电业局院内1#箱变 | 19.18 | 77.9833 | 7.4026 | 630 | 112.2 | 0 | 391.8 | 391.8 | 可开放容量大于等于30kW | 4310232705188920 |  |  |  |  | 可开放容量大于等于30kW
1939 | 大祥区 | 配电运检（抢修）一班 | 状元洲街道 | 状元洲街道北塔社区 | 110kV资洲变电站 | 资恒线 | 智佳3#公变配电变压器 | 19.18 | 56.3523 | 6.947 | 500 | 0 | 0 | 400 | 400 | 可开放容量大于等于30kW | 800482451 |  |  |  |  | 可开放容量大于等于30kW
1940 | 大祥区 | 配电运检（抢修）一班 | 城南街道 | 城南街道清风村 | 110kV城南变电站 | 南魏线 | 财富大厦1#公变 | 19.18 | 77.9833 | 7.6485 | 500 | 0 | 0 | 400 | 400 | 可开放容量大于等于30kW | 800563283 |  |  |  |  | 可开放容量大于等于30kW
1941 | 大祥区 | 配电运检（抢修）一班 | 城南街道 | 城南街道桃花社区 | 110kV城南变电站 | 南魏线 | 财富大厦2#公变 | 19.18 | 77.9833 | 7.6485 | 400 | 0 | 0 | 320 | 320 | 可开放容量大于等于30kW | 800507806 |  |  |  |  | 可开放容量大于等于30kW
1942 | 大祥区 | 配电运检（抢修）一班 | 翠园街道 | 翠园街道戴家社区 | 110kV六岭变电站 | 六邵Ⅱ线 | 市委新建住宅1#公变 | 19.18 | 79.4896 | 7.6485 | 500 | 0 | 0 | 400 | 400 | 可开放容量大于等于30kW | 800552011 |  |  |  |  | 可开放容量大于等于30kW
1943 | 大祥区 | 配电运检（抢修）一班 | 翠园街道 | 翠园街道戴家社区 | 110kV六岭变电站 | 六邵Ⅱ线 | 市委新建住宅2#公变 | 19.18 | 79.4896 | 7.6485 | 500 | 0 | 0 | 400 | 400 | 可开放容量大于等于30kW | 800490522 |  |  |  |  | 可开放容量大于等于30kW
1944 | 大祥区 | 配电运检（抢修）一班 | 状元洲街道 | 状元洲街道北塔社区 | 110kV城西变电站 | 西水线 | 供销合作总社公变 | 19.18 | 63.2162 | 7.5824 | 630 | 0 | 0 | 504 | 504 | 可开放容量大于等于30kW | 800632972 |  |  |  |  | 可开放容量大于等于30kW
1945 | 大祥区 | 配电运检（抢修）一班 | 城西街道 | 城西街道湘印机社区 | 110kV城西变电站 | 西教线 | 10kV西教线恒泰珑湖4#箱变 | 19.18 | 63.2162 | 7.6485 | 500 | 0 | 0 | 400 | 400 | 可开放容量大于等于30kW | 800645380 |  |  |  |  | 可开放容量大于等于30kW
1946 | 大祥区 | 配电运检（抢修）一班 | 城西街道 | 城西街道湘印机社区 | 110kV城西变电站 | 西教线 | 10kV西教线恒泰珑湖5#箱变 | 19.18 | 63.2162 | 7.6485 | 630 | 0 | 0 | 504 | 504 | 可开放容量大于等于30kW | 800482454 |  |  |  |  | 可开放容量大于等于30kW
1947 | 大祥区 | 配电运检（抢修）一班 | 城西街道 | 城西街道湘印机社区 | 110kV城西变电站 | 西教线 | 10kV西教线恒泰珑湖6#箱变 | 19.18 | 63.2162 | 7.6485 | 500 | 0 | 0 | 400 | 400 | 可开放容量大于等于30kW | 800281555 |  |  |  |  | 可开放容量大于等于30kW
1948 | 大祥区 | 配电运检（抢修）一班 | 城西街道 | 城西街道湘印机社区 | 110kV城西变电站 | 西教线 | 10kV西教线恒泰珑湖7#箱变 | 19.18 | 63.2162 | 7.6485 | 500 | 0 | 0 | 400 | 400 | 可开放容量大于等于30kW | 800663126 |  |  |  |  | 可开放容量大于等于30kW
1949 | 大祥区 | 配电运检（抢修）一班 | 城西街道 | 城西街道湘印机社区 | 110kV城西变电站 | 西教线 | 10kV西教线恒泰珑湖15#箱变 | 19.18 | 63.2162 | 7.6485 | 500 | 0 | 0 | 400 | 400 | 可开放容量大于等于30kW | 800938068 |  |  |  |  | 可开放容量大于等于30kW
1950 | 大祥区 | 配电运检（抢修）一班 | 翠园街道 | 翠园街道南沙子坡社区 | 110kV雨溪变电站 | 雨中线 | 中海国信安置房2# | 19.18 | 12.549 | 1.8485 | 630 | 0 | 0 | 504 | 504 | 可开放容量大于等于30kW | 800936065 |  |  |  |  | 可开放容量大于等于30kW
1951 | 大祥区 | 配电运检（抢修）一班 | 翠园街道 | 翠园街道南沙子坡社区 | 110kV雨溪变电站 | 雨中线 | 中海国信安置房1# | 19.18 | 12.549 | 1.8485 | 630 | 0 | 0 | 504 | 504 | 可开放容量大于等于30kW | 4308232505021370 |  |  |  |  | 可开放容量大于等于30kW
1952 | 大祥区 | 配电运检（抢修）一班 | 学院路街道 | 学院路街道七里坪社区 | 110kV六岭变电站 | 六敏Ⅱ线 | 尚书茗苑1#母线 | 19.18 | 79.4896 | 7.5274 | 400 | 0 | 0 | 320 | 320 | 可开放容量大于等于30kW | 800490519 |  |  |  |  | 可开放容量大于等于30kW
1953 | 大祥区 | 配电运检（抢修）一班 | 学院路街道 | 学院路街道七里坪社区 | 110kV六岭变电站 | 六敏Ⅱ线 | 尚书茗苑2#公变 | 19.18 | 79.4896 | 7.5274 | 500 | 0 | 0 | 400 | 400 | 可开放容量大于等于30kW | 800482455 |  |  |  |  | 可开放容量大于等于30kW
1954 | 大祥区 | 配电运检（抢修）一班 | 学院路街道 | 学院路街道七里坪社区 | 110kV六岭变电站 | 六敏Ⅱ线 | 尚书茗苑3#公变 | 19.18 | 79.4896 | 7.5274 | 630 | 0 | 0 | 504 | 504 | 可开放容量大于等于30kW | 800507810 |  |  |  |  | 可开放容量大于等于30kW
1955 | 大祥区 | 配电运检（抢修）一班 | 学院路街道 | 学院路街道七里坪社区 | 110kV六岭变电站 | 六敏Ⅱ线 | 尚书茗苑4#公变 | 19.18 | 79.4896 | 7.5274 | 630 | 0 | 0 | 504 | 504 | 可开放容量大于等于30kW | 800507811 |  |  |  |  | 可开放容量大于等于30kW
1956 | 大祥区 | 配电运检（抢修）一班 | 城南街道 | 城南街道桃花社区 | 110kV桔园变电站 | 桔敏Ⅰ线 | 青城置业1#公变 | 19.18 | 79.147 | 7.6485 | 400 | 0 | 0 | 320 | 320 | 可开放容量大于等于30kW | 800563310 |  |  |  |  | 可开放容量大于等于30kW
1957 | 大祥区 | 配电运检（抢修）一班 | 状元洲街道 | 状元洲街道北塔社区 | 110kV资洲变电站 | 资南Ⅱ线 | 北安新苑住宅小区 | 19.18 | 56.3523 | 6.8904 | 250 | 0 | 0 | 200 | 200 | 可开放容量大于等于30kW | 800490521 |  |  |  |  | 可开放容量大于等于30kW
1958 | 大祥区 | 配电运检（抢修）一班 | 状元洲街道 | 状元洲街道北塔社区 | 110kV资洲变电站 | 资恒线 | 资枣安置地一台区 | 19.18 | 56.3523 | 6.947 | 400 | 40 | 0 | 280 | 280 | 可开放容量大于等于30kW | 4310231105001230 |  |  |  |  | 可开放容量大于等于30kW
1959 | 大祥区 | 配电运检（抢修）一班 | 状元洲街道 | 状元洲街道北塔社区 | 110kV资洲变电站 | 资恒线 | 资枣安置地二台区 | 19.18 | 56.3523 | 6.947 | 400 | 40 | 266 | 14 | 14 | 可开放容量小于30kW | 800490517 |  |  |  |  | 可开放容量小于30kW
1960 | 大祥区 | 配电运检（抢修）一班 | 状元洲街道 | 状元洲街道北塔社区 | 110kV资洲变电站 | 资恒线 | 资枣安置地三台区 | 19.18 | 56.3523 | 6.947 | 400 | 0 | 0 | 320 | 320 | 可开放容量大于等于30kW | 4310231105004060 |  |  |  |  | 可开放容量大于等于30kW
1961 | 大祥区 | 配电运检（抢修）一班 | 城南街道 | 城南街道紫霞社区 | 110kV六岭变电站 | 六桔Ⅱ线 | 名人国际8-2#箱变 | 19.18 | 79.4896 | 7.6624 | 630 | 0 | 0 | 504 | 504 | 可开放容量大于等于30kW | 800507805 |  |  |  |  | 可开放容量大于等于30kW
1962 | 大祥区 | 配电运检（抢修）一班 | 桃花坪街道 | 桃花坪街道永胜社区 | 110kV六岭变电站 | 六红Ⅰ线 | 工商银行公变 | 19.18 | 79.4896 | 7.6624 | 400 | 0 | 0 | 320 | 320 | 可开放容量大于等于30kW | 800508736 |  |  |  |  | 可开放容量大于等于30kW
1963 | 大祥区 | 配电运检（抢修）一班 | 城南街道 | 城南街道清风村 | 110kV城西变电站 | 西马Ⅱ线 | 马蹄5#台区 | 19.18 | 63.2162 | 7.6035 | 400 | 0 | 0 | 320 | 320 | 可开放容量大于等于30kW | 800563309 |  |  |  |  | 可开放容量大于等于30kW
1964 | 大祥区 | 蔡锷供电所 | 板桥乡 | 板桥乡板桥村 | 220kV檀江变电站 | 檀板Ⅱ线 | 板桥四台 | 19.18 | 83.08 | 1.9183 | 100 | 0 | 0 | 80 | 80 | 可开放容量大于等于30kW | 800490518 |  |  |  |  | 可开放容量大于等于30kW
1965 | 大祥区 | 蔡锷供电所 | 蔡锷乡 | 蔡锷乡金山村 | 220kV檀江变电站 | 檀板线 | 金山三台 | 19.18 | 83.08 | 1.5968 | 100 | 40 | 40 | 0 | 0 | 台区可开放容量不足 | 800507809 |  |  |  | 台区 | 台区可开放容量不足
1966 | 大祥区 | 配电运检（抢修）一班 | 中心路街道 | 中心路街道中心路社区 | 110kV城西变电站 | 西四线 | 嘉林国际箱变 | 19.18 | 63.2162 | 7.0026 | 400 | 0 | 0 | 320 | 320 | 可开放容量大于等于30kW | 800490520 |  |  |  |  | 可开放容量大于等于30kW
1967 | 大祥区 | 配电运检（抢修）一班 | 状元洲街道 | 状元洲街道西湖桥社区 | 110kV资洲变电站 | 资中线 | 中驰置业1#配电变压器 | 19.18 | 56.3523 | 7.6485 | 500 | 0 | 0 | 400 | 400 | 可开放容量大于等于30kW | 800507804 |  |  |  |  | 可开放容量大于等于30kW
1968 | 大祥区 | 配电运检（抢修）一班 | 状元洲街道 | 状元洲街道西湖桥社区 | 110kV资洲变电站 | 资中线 | 中驰置业3#配电变压器 | 19.18 | 56.3523 | 7.6485 | 500 | 0 | 0 | 400 | 400 | 可开放容量大于等于30kW | 800508739 |  |  |  |  | 可开放容量大于等于30kW
1969 | 大祥区 | 配电运检（抢修）一班 | 状元洲街道 | 状元洲街道西湖桥社区 | 110kV资洲变电站 | 资中线 | 中驰置业5#配电变压器 | 19.18 | 56.3523 | 7.6485 | 500 | 0 | 0 | 400 | 400 | 可开放容量大于等于30kW | 800482453 |  |  |  |  | 可开放容量大于等于30kW
1970 | 大祥区 | 配电运检（抢修）一班 | 城北路街道 | 城北路街道临津门社区 | 110kV城西变电站 | 西马I线 | 雍翠怡景1#变 | 19.18 | 63.2162 | 7.6485 | 500 | 0 | 0 | 400 | 400 | 可开放容量大于等于30kW | 800938069 |  |  |  |  | 可开放容量大于等于30kW
1971 | 大祥区 | 配电运检（抢修）一班 | 城北路街道 | 城北路街道临津门社区 | 110kV城西变电站 | 西马I线 | 雍翠怡景2#变 | 19.18 | 63.2162 | 7.6485 | 500 | 0 | 0 | 400 | 400 | 可开放容量大于等于30kW | 800552010 |  |  |  |  | 可开放容量大于等于30kW
1972 | 大祥区 | 配电运检（抢修）一班 | 城北路街道 | 城北路街道临津门社区 | 110kV城西变电站 | 西马I线 | 雍翠怡景3#变 | 19.18 | 63.2162 | 7.6485 | 500 | 0 | 0 | 400 | 400 | 可开放容量大于等于30kW | 800392925 |  |  |  |  | 可开放容量大于等于30kW
1973 | 大祥区 | 配电运检（抢修）一班 | 城北路街道 | 城北路街道临津门社区 | 110kV城西变电站 | 西马I线 | 雍翠怡景4#变 | 19.18 | 63.2162 | 7.6485 | 500 | 0 | 0 | 400 | 400 | 可开放容量大于等于30kW | 800555194 |  |  |  |  | 可开放容量大于等于30kW
1974 | 大祥区 | 配电运检（抢修）一班 | 城北路街道 | 城北路街道临津门社区 | 110kV城西变电站 | 西马I线 | 雍翠怡景5#变 | 19.18 | 63.2162 | 7.6485 | 500 | 0 | 0 | 400 | 400 | 可开放容量大于等于30kW | 800479519 |  |  |  |  | 可开放容量大于等于30kW
1975 | 大祥区 | 配电运检（抢修）一班 | 城北路街道 | 城北路街道临津门社区 | 110kV城西变电站 | 西马I线 | 雍翠怡景6#变 | 19.18 | 63.2162 | 7.6485 | 500 | 0 | 0 | 400 | 400 | 可开放容量大于等于30kW | 800479516 |  |  |  |  | 可开放容量大于等于30kW
1976 | 大祥区 | 配电运检（抢修）一班 | 城北路街道 | 城北路街道临津门社区 | 110kV城西变电站 | 西马I线 | 雍翠怡景7#箱变 | 19.18 | 63.2162 | 7.6485 | 630 | 0 | 0 | 504 | 504 | 可开放容量大于等于30kW | 800479518 |  |  |  |  | 可开放容量大于等于30kW
1977 | 大祥区 | 蔡锷供电所 | 魏家桥镇 | 魏家桥镇官桥社区 | 110kV侯佳变电站 | 侯龙线 | 乐施三台区 | 19.18 | 27.603 | 1.8688 | 100 | 66 | 0 | 14 | 14 | 可开放容量小于30kW | 800599688 |  |  |  |  | 可开放容量小于30kW
1978 | 大祥区 | 蔡锷供电所 | 巨口铺镇 | 巨口铺镇五星村 | 110kV侯佳变电站 | 侯龙线 | 五星二台区 | 19.18 | 27.603 | 1.8688 | 100 | 60 | 0 | 20 | 20 | 可开放容量小于30kW | 800479517 |  |  |  |  | 可开放容量小于30kW
1979 | 大祥区 | 蔡锷供电所 | 魏家桥镇 | 魏家桥镇官桥社区 | 110kV侯佳变电站 | 侯龙线 | 新中三台区 | 19.18 | 27.603 | 1.8688 | 200 | 95.78 | 0 | 64.22 | 64.22 | 可开放容量大于等于30kW | 800555193 |  |  |  |  | 可开放容量大于等于30kW
1980 | 大祥区 | 蔡锷供电所 | 魏家桥镇 | 魏家桥镇官桥社区 | 110kV侯佳变电站 | 侯龙线 | 余家二台 | 19.18 | 27.603 | 1.8688 | 100 | 75.78 | 0 | 4.22 | 4.22 | 可开放容量小于30kW | 899947107 |  |  |  |  | 可开放容量小于30kW
1981 | 大祥区 | 配电运检（抢修）一班 | 翠园街道 | 翠园街道戴家社区 | 110kV桔园变电站 | 南桔Ⅰ线 | 桂苑小区1#台区配电变压器 | 19.18 | 79.147 | 7.6385 | 400 | 0 | 0 | 320 | 320 | 可开放容量大于等于30kW | 800126332 |  |  |  |  | 可开放容量大于等于30kW
1982 | 大祥区 | 配电运检（抢修）一班 | 翠园街道 | 翠园街道戴家社区 | 110kV桔园变电站 | 南桔Ⅰ线 | 桂苑小区2#台区配电变压器 | 19.18 | 79.147 | 7.6385 | 400 | 0 | 0 | 320 | 320 | 可开放容量大于等于30kW | 800542297 |  |  |  |  | 可开放容量大于等于30kW
1983 | 大祥区 | 配电运检（抢修）一班 | 翠园街道 | 翠园街道拦河坝社区 | 110kV桔园变电站 | 南桔Ⅰ线 | 桂苑小区3#台区 | 19.18 | 79.147 | 7.6385 | 400 | 0 | 0 | 320 | 320 | 可开放容量大于等于30kW | 899950743 |  |  |  |  | 可开放容量大于等于30kW
1984 | 大祥区 | 配电运检（抢修）一班 | 翠园街道 | 翠园街道拦河坝社区 | 110kV桔园变电站 | 南桔Ⅰ线 | 桂苑小区4#台区 | 19.18 | 79.147 | 7.6385 | 400 | 0 | 0 | 320 | 320 | 可开放容量大于等于30kW | 4306232105006210 |  |  |  |  | 可开放容量大于等于30kW
1985 | 大祥区 | 配电运检（抢修）一班 | 翠园街道 | 翠园街道拦河坝社区 | 110kV桔园变电站 | 南桔Ⅰ线 | 桂苑小区5#台区 | 19.18 | 79.147 | 7.6385 | 400 | 0 | 0 | 320 | 320 | 可开放容量大于等于30kW | 4306232105001180 |  |  |  |  | 可开放容量大于等于30kW
1986 | 大祥区 | 城南供电所 | 罗市镇 | 罗市镇罗市社区 | 220kV祥云变电站 | 祥罗Ⅱ线 | 罗市9#台区 | 19.18 | 12.95 | 3.006 | 315 | 60 | 0 | 192 | 192 | 可开放容量大于等于30kW | 800652344 |  |  |  |  | 可开放容量大于等于30kW
1987 | 大祥区 | 城南供电所 | 城南街道 | 城南街道湖口井社区 | 220kV祥云变电站 | 祥面线 | 信家3#台区 | 19.18 | 12.95 | 6.4969 | 100 | 0 | 0 | 80 | 80 | 可开放容量大于等于30kW | 4306232105002260 |  |  |  |  | 可开放容量大于等于30kW
1988 | 大祥区 | 城南供电所 | 檀江街道 | 檀江街道六甲社区 | 220kV祥云变电站 | 祥面线 | 白竹3#台区 | 19.18 | 12.95 | 6.4969 | 100 | 0 | 0 | 80 | 80 | 可开放容量大于等于30kW | 4306232105003320 |  |  |  |  | 可开放容量大于等于30kW
1989 | 大祥区 | 城南供电所 | 学院路街道 | 学院路街道翁家社区 | 110kV雨溪变电站 | 雨铁线 | 翁家四台区 | 19.18 | 12.549 | -0.36827 | 100 | 0 | 0 | 80 | 0 | 线路可开放容量不足 | 800652343 |  |  | 线路 |  | 线路可开放容量不足
1990 | 大祥区 | 城南供电所 | 城南街道 | 城南街道湖口井社区 | 220kV祥云变电站 | 祥罗Ⅱ线 | 陈家3#台区 | 19.18 | 12.95 | 3.006 | 160 | 106 | 0 | 22 | 22 | 可开放容量小于30kW | 4306232105005240 |  |  |  |  | 可开放容量小于30kW
1991 | 大祥区 | 城南供电所 | 檀江街道 | 檀江街道多田村 | 220kV檀江变电站 | 檀体线 | 多田6#台区 | 19.18 | 83.08 | 4.8267 | 100 | 60 | 60 | -40 | 0 | 台区可开放容量不足 | 800652371 |  |  |  | 台区 | 台区可开放容量不足
1992 | 大祥区 | 城南供电所 | 城南街道 | 城南街道湖口井社区 | 220kV祥云变电站 | 祥罗Ⅰ线 | 台上4#台区 | 19.18 | 12.95 | 4.0429 | 200 | 144 | 0 | 16 | 16 | 可开放容量小于30kW | 800652342 |  |  |  |  | 可开放容量小于30kW
1993 | 大祥区 | 城南供电所 | 檀江街道 | 檀江街道檀江社区 | 220kV檀江变电站 | 檀体线 | 檀江3#台区 | 19.18 | 83.08 | 4.8267 | 200 | 0 | 0 | 160 | 160 | 可开放容量大于等于30kW | 800652370 |  |  |  |  | 可开放容量大于等于30kW
1994 | 大祥区 | 城南供电所 | 檀江街道 | 檀江街道檀江社区 | 220kV檀江变电站 | 檀体线 | 檀江4#台区 | 19.18 | 83.08 | 4.8267 | 400 | 32.13 | 0 | 287.87 | 287.87 | 可开放容量大于等于30kW | 800652369 |  |  |  |  | 可开放容量大于等于30kW
1995 | 大祥区 | 城南供电所 | 城南街道 | 城南街道湖口井社区 | 110kV雨溪变电站 | 雨铁线 | 罗塘4#台区 | 19.18 | 12.549 | -0.36827 | 200 | 0 | 0 | 160 | 0 | 线路可开放容量不足 | 800652368 |  |  | 线路 |  | 线路可开放容量不足
1996 | 大祥区 | 城南供电所 | 城南街道 | 城南街道湖口井社区 | 220kV祥云变电站 | 祥罗Ⅰ线 | 小田4#台区 | 19.18 | 12.95 | 4.0429 | 200 | 40 | 0 | 120 | 120 | 可开放容量大于等于30kW | 800352903 |  |  |  |  | 可开放容量大于等于30kW
1997 | 大祥区 | 配电运检（抢修）一班 | 状元洲街道 | 状元洲街道北塔社区 | 110kV资洲变电站 | 资观Ⅰ线 | 鱼苗场五台区 | 19.18 | 56.3523 | 7.5734 | 315 | 0 | 0 | 252 | 252 | 可开放容量大于等于30kW | 899954855 |  |  |  |  | 可开放容量大于等于30kW
1998 | 大祥区 | 配电运检（抢修）一班 | 状元洲街道 | 状元洲街道状元社区 | 110kV资洲变电站 | 资观Ⅰ线 | 鱼苗场3# | 19.18 | 56.3523 | 7.5734 | 400 | 0 | 0 | 320 | 320 | 可开放容量大于等于30kW | 899942158 |  |  |  |  | 可开放容量大于等于30kW
1999 | 大祥区 | 配电运检（抢修）一班 | 翠园街道 | 翠园街道戴家社区 | 110kV桔园变电站 | 桔戴Ⅱ线 | 戴家村2#公变 | 19.18 | 79.147 | 7.0614 | 400 | 0 | 66 | 254 | 254 | 可开放容量大于等于30kW | 800569582 |  |  |  |  | 可开放容量大于等于30kW
2000 | 大祥区 | 配电运检（抢修）一班 | 城南街道 | 城南街道桃花社区 | 110kV城南变电站 | 南邵Ⅰ线 | 七一机械厂 | 19.18 | 77.9833 | 7.6345 | 400 | 10 | 0 | 310 | 310 | 可开放容量大于等于30kW | 800580043 |  |  |  |  | 可开放容量大于等于30kW
2001 | 大祥区 | 配电运检（抢修）一班 | 状元洲街道 | 状元洲街道状元社区 | 110kV资洲变电站 | 资观Ⅰ线 | 渔苗场2# | 19.18 | 56.3523 | 7.5734 | 400 | 0 | 0 | 320 | 320 | 可开放容量大于等于30kW | 800563661 |  |  |  |  | 可开放容量大于等于30kW
2002 | 大祥区 | 配电运检（抢修）一班 | 城西街道 | 城西街道城西社区 | 110kV资洲变电站 | 资恒线 | 匡家三台区 | 19.18 | 56.3523 | 6.947 | 400 | 25 | 60 | 235 | 235 | 可开放容量大于等于30kW | 800569585 |  |  |  |  | 可开放容量大于等于30kW
2003 | 大祥区 | 城南供电所 | 城南街道 | 城南街道茅坪社区 | 110kV雨溪变电站 | 雨南Ⅱ线 | 茅坪4台区 | 19.18 | 12.549 | 0.80183 | 400 | 0 | 0 | 320 | 320 | 可开放容量大于等于30kW | 800590305 |  |  |  |  | 可开放容量大于等于30kW
2004 | 大祥区 | 蔡锷供电所 | 蔡锷乡 | 蔡锷乡罗士村 | 220kV檀江变电站 | 檀板线 | 罗士二台区 | 19.18 | 83.08 | 1.5968 | 100 | 0 | 0 | 80 | 80 | 可开放容量大于等于30kW | 800558694 |  |  |  |  | 可开放容量大于等于30kW
2005 | 大祥区 | 配电运检（抢修）一班 | 状元洲街道 | 状元洲街道观音庵社区 | 110kV资洲变电站 | 资魏II线 | 观音新村1#台区 | 19.18 | 56.3523 | 7.6324 | 250 | 0 | 0 | 200 | 200 | 可开放容量大于等于30kW | 800558690 |  |  |  |  | 可开放容量大于等于30kW
2006 | 大祥区 | 城南供电所 | 檀江街道 | 檀江街道丰盈村 | 220kV祥云变电站 | 祥罗Ⅰ线 | 木石2#台区 | 19.18 | 12.95 | 4.0429 | 200 | 96 | 33 | 31 | 31 | 可开放容量大于等于30kW | 800569579 |  |  |  |  | 可开放容量大于等于30kW
2007 | 大祥区 | 配电运检（抢修）一班 | 状元洲街道 | 状元洲街道观音庵社区 | 110kV资洲变电站 | 资魏I线 | 造船厂台区 | 19.18 | 56.3523 | 7.4175 | 400 | 0 | 0 | 320 | 320 | 可开放容量大于等于30kW | 800590348 |  |  |  |  | 可开放容量大于等于30kW
2008 | 大祥区 | 配电运检（抢修）一班 | 城南街道 | 城南街道湖口井社区 | 110kV城南变电站 | 南电线 | 南星花园2期公变 | 19.18 | 77.9833 | 7.6485 | 315 | 0 | 0 | 252 | 252 | 可开放容量大于等于30kW | 800558692 |  |  |  |  | 可开放容量大于等于30kW
2009 | 大祥区 | 配电运检（抢修）一班 | 城西街道 | 城西街道湘印机社区 | 110kV城西变电站 | 西教线 | 10kV西教线恒泰珑湖13#箱变 | 19.18 | 63.2162 | 7.6485 | 400 | 0 | 0 | 320 | 320 | 可开放容量大于等于30kW | 800558693 |  |  |  |  | 可开放容量大于等于30kW
2010 | 大祥区 | 配电运检（抢修）一班 | 城西街道 | 城西街道湘印机社区 | 110kV城西变电站 | 西教线 | 10kV西教线恒泰珑湖12#箱变 | 19.18 | 63.2162 | 7.6485 | 400 | 0 | 0 | 320 | 320 | 可开放容量大于等于30kW | 800558691 |  |  |  |  | 可开放容量大于等于30kW
2011 | 大祥区 | 配电运检（抢修）一班 | 城西街道 | 城西街道湘印机社区 | 110kV城西变电站 | 西教线 | 10kV西教线恒泰珑湖14#箱变 | 19.18 | 63.2162 | 7.6485 | 400 | 0 | 0 | 320 | 320 | 可开放容量大于等于30kW | 800580052 |  |  |  |  | 可开放容量大于等于30kW
2012 | 大祥区 | 配电运检（抢修）一班 | 城南街道 | 城南街道桃花社区 | 110kV城南变电站 | 南春线 | 华夏星园2#箱变 | 19.18 | 77.9833 | 7.4026 | 630 | 0 | 0 | 504 | 504 | 可开放容量大于等于30kW | 800580051 |  |  |  |  | 可开放容量大于等于30kW
2013 | 大祥区 | 配电运检（抢修）一班 | 城西街道 | 城西街道湘印机社区 | 110kV城西变电站 | 西教线 | 10kV西教线恒泰珑湖11#箱变 | 19.18 | 63.2162 | 7.6485 | 400 | 0 | 0 | 320 | 320 | 可开放容量大于等于30kW | 800580049 |  |  |  |  | 可开放容量大于等于30kW
2014 | 大祥区 | 城南供电所 | 罗市镇 | 罗市镇苏家村 | 220kV祥云变电站 | 祥面线 | 苏家二台区 | 19.18 | 12.95 | 6.4969 | 200 | 3 | 0 | 157 | 157 | 可开放容量大于等于30kW | 800558696 |  |  |  |  | 可开放容量大于等于30kW
2015 | 大祥区 | 蔡锷供电所 | 板桥乡 | 板桥乡金桥村 | 220kV檀江变电站 | 檀板Ⅱ线 | 金桥二台区 | 19.18 | 83.08 | 1.9183 | 160 | 33.25 | 0 | 94.75 | 94.75 | 可开放容量大于等于30kW | 800569627 |  |  |  |  | 可开放容量大于等于30kW
2016 | 大祥区 | 城南供电所 | 檀江街道 | 檀江街道新塘村 | 220kV祥云变电站 | 祥罗Ⅰ线 | 蔡塘1台区 | 19.18 | 12.95 | 4.0429 | 100 | 0 | 0 | 80 | 80 | 可开放容量大于等于30kW | 800590346 |  |  |  |  | 可开放容量大于等于30kW
2017 | 大祥区 | 配电运检（抢修）一班 | 状元洲街道 | 状元洲街道北塔社区 | 110kV资洲变电站 | 资观Ⅱ线 | 郊区粮食局公变 | 19.18 | 56.3523 | 7.6624 | 400 | 0 | 0 | 320 | 320 | 可开放容量大于等于30kW | 800558695 |  |  |  |  | 可开放容量大于等于30kW
2018 | 大祥区 | 蔡锷供电所 | 檀江街道 | 檀江街道双江社区 | 220kV檀江变电站 | 檀板Ⅱ线 | 双江5台区 | 19.18 | 83.08 | 1.9183 | 250 | 0 | 0 | 200 | 200 | 可开放容量大于等于30kW | 800580053 |  |  |  |  | 可开放容量大于等于30kW
2019 | 大祥区 | 配电运检（抢修）一班 | 状元洲街道 | 状元洲街道状元社区 | 110kV资洲变电站 | 资南Ⅱ线 | 工商局1#厢变 | 19.18 | 56.3523 | 6.8904 | 500 | 0 | 0 | 400 | 400 | 可开放容量大于等于30kW | 800563662 |  |  |  |  | 可开放容量大于等于30kW
2020 | 大祥区 | 配电运检（抢修）一班 | 城北路街道 | 城北路街道向阳街社区 | 110kV六岭变电站 | 六湖Ⅰ线 | 地税局宿舍公变 | 19.18 | 79.4896 | 7.6624 | 400 | 0 | 0 | 320 | 320 | 可开放容量大于等于30kW | 800569626 |  |  |  |  | 可开放容量大于等于30kW
2021 | 大祥区 | 蔡锷供电所 | 蔡锷乡 | 蔡锷乡山东村 | 220kV檀江变电站 | 檀板线 | 山东三台区 | 19.18 | 83.08 | 1.5968 | 160 | 69 | 0 | 59 | 59 | 可开放容量大于等于30kW | 800569580 |  |  |  |  | 可开放容量大于等于30kW
2022 | 大祥区 | 城南供电所 | 罗市镇 | 罗市镇盘比村 | 220kV祥云变电站 | 祥面线 | 盘比一台区 | 19.18 | 12.95 | 6.4969 | 200 | 0 | 0 | 160 | 160 | 可开放容量大于等于30kW | 800558689 |  |  |  |  | 可开放容量大于等于30kW
2023 | 大祥区 | 配电运检（抢修）一班 | 翠园街道 | 翠园街道三八亭社区 | 110kV桔园变电站 | 桔戴Ⅱ线 | 10kV桔戴Ⅱ线地税局公变 | 19.18 | 79.147 | 7.0614 | 400 | 0 | 0 | 320 | 320 | 可开放容量大于等于30kW | 800558688 |  |  |  |  | 可开放容量大于等于30kW
2024 | 大祥区 | 配电运检（抢修）一班 | 状元洲街道 | 状元洲街道状元社区 | 110kV资洲变电站 | 资恒线 | 宝城花苑4#配电变压器 | 19.18 | 56.3523 | 6.947 | 500 | 0 | 0 | 400 | 400 | 可开放容量大于等于30kW | 800580050 |  |  |  |  | 可开放容量大于等于30kW
2025 | 大祥区 | 配电运检（抢修）一班 | 状元洲街道 | 状元洲街道状元社区 | 110kV资洲变电站 | 资恒线 | 宝城花苑5#配电变压器 | 19.18 | 56.3523 | 6.947 | 500 | 0 | 0 | 400 | 400 | 可开放容量大于等于30kW | 800590349 |  |  |  |  | 可开放容量大于等于30kW
2026 | 大祥区 | 配电运检（抢修）一班 | 状元洲街道 | 状元洲街道状元社区 | 110kV资洲变电站 | 资恒线 | 宝城花苑6#配电变压器 | 19.18 | 56.3523 | 6.947 | 500 | 0 | 0 | 400 | 400 | 可开放容量大于等于30kW | 800569584 |  |  |  |  | 可开放容量大于等于30kW
2027 | 大祥区 | 配电运检（抢修）一班 | 状元洲街道 | 状元洲街道北塔社区 | 110kV磨石变电站 | 磨观线 | 北塔区政府宿舍配电变压器 | 19.18 | 34.9123 | 5.2323 | 500 | 0 | 0 | 400 | 400 | 可开放容量大于等于30kW | 800444924 |  |  |  |  | 可开放容量大于等于30kW
2028 | 大祥区 | 配电运检（抢修）一班 | 状元洲街道 | 状元洲街道北塔社区 | 110kV资洲变电站 | 资魏I线 | 防洪大闸配电变压器 | 19.18 | 56.3523 | 7.4175 | 500 | 0 | 0 | 400 | 400 | 可开放容量大于等于30kW | 800569583 |  |  |  |  | 可开放容量大于等于30kW
2029 | 大祥区 | 配电运检（抢修）一班 | 状元洲街道 | 状元洲街道北塔社区 | 110kV资洲变电站 | 资魏I线 | 邵阳市广播电视局公变配电变压器 | 19.18 | 56.3523 | 7.4175 | 800 | 0 | 0 | 640 | 640 | 可开放容量大于等于30kW | 800580044 |  |  |  |  | 可开放容量大于等于30kW
2030 | 大祥区 | 配电运检（抢修）一班 | 状元洲街道 | 状元洲街道西湖桥社区 | 110kV资洲变电站 | 资中线 | 中驰置业6#配电变压器 | 19.18 | 56.3523 | 7.6485 | 500 | 0 | 0 | 400 | 400 | 可开放容量大于等于30kW | 800580045 |  |  |  |  | 可开放容量大于等于30kW
2031 | 大祥区 | 配电运检（抢修）一班 | 城西街道 | 城西街道香樟社区 | 110kV城西变电站 | 西春线 | 十中 | 19.18 | 63.2162 | 7.6624 | 400 | 0 | 0 | 320 | 320 | 可开放容量大于等于30kW | 800569581 |  |  |  |  | 可开放容量大于等于30kW
2032 | 大祥区 | 配电运检（抢修）一班 | 城南街道 | 城南街道紫霞社区 | 110kV六岭变电站 | 六桔Ⅱ线 | 名人国际8-1#箱变 | 19.18 | 79.4896 | 7.6624 | 630 | 0 | 0 | 504 | 504 | 可开放容量大于等于30kW | 800518088 |  |  |  |  | 可开放容量大于等于30kW
2033 | 大祥区 | 城南供电所 | 城南街道 | 城南街道台上村 | 220kV檀江变电站 | 檀体线 | 十六中台区 | 19.18 | 83.08 | 4.8267 | 100 | 0 | 0 | 80 | 80 | 可开放容量大于等于30kW | 800515261 |  |  |  |  | 可开放容量大于等于30kW
2034 | 大祥区 | 配电运检（抢修）一班 | 状元洲街道 | 状元洲街道北塔社区 | 110kV城西变电站 | 西庙Ⅰ线 | 民族巷2# | 19.18 | 63.2162 | 7.6114 | 400 | 0 | 0 | 320 | 320 | 可开放容量大于等于30kW | 4308231705001800 |  |  |  |  | 可开放容量大于等于30kW
2035 | 大祥区 | 蔡锷供电所 | 蔡锷乡 | 蔡锷乡蔡锷村 | 220kV檀江变电站 | 檀板线 | 高枧三台区 | 19.18 | 83.08 | 1.5968 | 100 | 40 | 60 | -20 | 0 | 台区可开放容量不足 | 800015108 |  |  |  | 台区 | 台区可开放容量不足
2036 | 大祥区 | 城南供电所 | 城南街道 | 城南街道湖口井社区 | 110kV城南变电站 | 南檀线 | 桃花家园1#箱变 | 19.18 | 77.9833 | 7.4595 | 630 | 0 | 0 | 504 | 504 | 可开放容量大于等于30kW | 800355448 |  |  |  |  | 可开放容量大于等于30kW
2037 | 大祥区 | 城南供电所 | 城南街道 | 城南街道湖口井社区 | 110kV城南变电站 | 南檀线 | 桃花家园2#箱变 | 19.18 | 77.9833 | 7.4595 | 630 | 0 | 0 | 504 | 504 | 可开放容量大于等于30kW | 800412064 |  |  |  |  | 可开放容量大于等于30kW
2038 | 大祥区 | 城南供电所 | 城南街道 | 城南街道湖口井社区 | 110kV城南变电站 | 南檀线 | 桃花家园3#箱变 | 19.18 | 77.9833 | 7.4595 | 630 | 0 | 0 | 504 | 504 | 可开放容量大于等于30kW | 800194141 |  |  |  |  | 可开放容量大于等于30kW
2039 | 大祥区 | 城南供电所 | 雨溪街道 | 雨溪街道河洲社区 | 110kV雨溪变电站 | 雨铁线 | 雨溪7# | 19.18 | 12.549 | -0.36827 | 315 | 33 | 0 | 219 | 0 | 线路可开放容量不足 | 800305483 |  |  | 线路 |  | 线路可开放容量不足
2040 | 大祥区 | 配电运检（抢修）一班 | 城北路街道 | 城北路街道西外街社区 | 110kV六岭变电站 | 六湖Ⅰ线 | 沿江桥头 | 19.18 | 79.4896 | 7.6624 | 400 | 0 | 0 | 320 | 320 | 可开放容量大于等于30kW | 899852263 |  |  |  |  | 可开放容量大于等于30kW
2041 | 大祥区 | 蔡锷供电所 | 魏家桥镇 | 魏家桥镇三联村 | 110kV侯佳变电站 | 侯龙线 | 三联二台区 | 19.18 | 27.603 | 1.8688 | 400 | 40 | 0 | 280 | 280 | 可开放容量大于等于30kW | 800233834 |  |  |  |  | 可开放容量大于等于30kW
2042 | 大祥区 | 配电运检（抢修）一班 | 花门街道 | 花门街道和平社区 | 110kV城西变电站 | 西春线 | 国土局公变 | 19.18 | 63.2162 | 7.6624 | 400 | 0 | 0 | 320 | 320 | 可开放容量大于等于30kW | 800452316 |  |  |  |  | 可开放容量大于等于30kW
2043 | 大祥区 | 配电运检（抢修）一班 | 状元洲街道 | 状元洲街道北塔社区 | 110kV资洲变电站 | 资恒线 | 智佳花苑4#箱变配电变压器 | 19.18 | 56.3523 | 6.947 | 500 | 0 | 0 | 400 | 400 | 可开放容量大于等于30kW | 800256733 |  |  |  |  | 可开放容量大于等于30kW
2044 | 大祥区 | 配电运检（抢修）一班 | 城南街道 | 城南街道湖口井社区 | 110kV桔园变电站 | 南佘Ⅱ线 | 南站44#地1#箱变配电变压器 | 19.18 | 79.147 | 7.5825 | 400 | 0 | 66 | 254 | 254 | 可开放容量大于等于30kW | 800477098 |  |  |  |  | 可开放容量大于等于30kW
2045 | 大祥区 | 配电运检（抢修）一班 | 状元洲街道 | 状元洲街道北塔社区 | 110kV城西变电站 | 西碳II线 | 紫东公馆2#配电室1#配电变压器 | 19.18 | 63.2162 | 7.5885 | 500 | 0 | 0 | 400 | 400 | 可开放容量大于等于30kW | 899958267 |  |  |  |  | 可开放容量大于等于30kW
2046 | 大祥区 | 配电运检（抢修）一班 | 状元洲街道 | 状元洲街道北塔社区 | 110kV城西变电站 | 西碳II线 | 紫东公馆2#配电室2#配电变压器 | 19.18 | 63.2162 | 7.5885 | 500 | 0 | 0 | 400 | 400 | 可开放容量大于等于30kW | 800549508 |  |  |  |  | 可开放容量大于等于30kW
2047 | 大祥区 | 配电运检（抢修）一班 | 状元洲街道 | 状元洲街道北塔社区 | 110kV城西变电站 | 西碳II线 | 紫东公馆4#配电室1#公变 | 19.18 | 63.2162 | 7.5885 | 500 | 0 | 0 | 400 | 400 | 可开放容量大于等于30kW | 800459855 |  |  |  |  | 可开放容量大于等于30kW
2048 | 大祥区 | 配电运检（抢修）一班 | 状元洲街道 | 状元洲街道北塔社区 | 110kV城西变电站 | 西碳II线 | 紫东公馆4#配电室2#公变 | 19.18 | 63.2162 | 7.5885 | 500 | 0 | 0 | 400 | 400 | 可开放容量大于等于30kW | 800393785 |  |  |  |  | 可开放容量大于等于30kW
2049 | 大祥区 | 配电运检（抢修）一班 | 状元洲街道 | 状元洲街道北塔社区 | 110kV城西变电站 | 西碳II线 | 紫东公馆6#配电室配电变压器 | 19.18 | 63.2162 | 7.5885 | 500 | 0 | 0 | 400 | 400 | 可开放容量大于等于30kW | 800412063 |  |  |  |  | 可开放容量大于等于30kW
2050 | 大祥区 | 蔡锷供电所 | 蔡锷乡 | 蔡锷乡蔡锷村 | 220kV檀江变电站 | 檀板线 | 远景二台区 | 19.18 | 83.08 | 1.5968 | 200 | 0 | 0 | 160 | 160 | 可开放容量大于等于30kW | 800015104 |  |  |  |  | 可开放容量大于等于30kW
2051 | 大祥区 | 蔡锷供电所 | 蔡锷乡 | 蔡锷乡蒋河村 | 220kV檀江变电站 | 檀板线 | 蒋河二台区 | 19.18 | 83.08 | 1.5968 | 100 | 0 | 0 | 80 | 80 | 可开放容量大于等于30kW | 800452482 |  |  |  |  | 可开放容量大于等于30kW
2052 | 大祥区 | 配电运检（抢修）一班 | 城西街道 | 城西街道西湖社区 | 110kV城西变电站 | 西庙Ⅰ线 | 联都国际基建变 | 19.18 | 63.2162 | 7.6114 | 315 | 0 | 0 | 252 | 252 | 可开放容量大于等于30kW | 800446494 |  |  |  |  | 可开放容量大于等于30kW
2053 | 大祥区 | 配电运检（抢修）一班 | 城西街道 | 城西街道香樟社区 | 110kV城西变电站 | 西春线 | 邵阳烟草公司变 | 19.18 | 63.2162 | 7.6624 | 315 | 0 | 0 | 252 | 252 | 可开放容量大于等于30kW | 899947682 |  |  |  |  | 可开放容量大于等于30kW
2054 | 大祥区 | 配电运检（抢修）一班 | 城南街道 | 城南街道清风村 | 110kV城南变电站 | 南春线 | 祭旗8#台区 | 19.18 | 77.9833 | 7.4026 | 400 | 0 | 0 | 320 | 320 | 可开放容量大于等于30kW | 800392928 |  |  |  |  | 可开放容量大于等于30kW
2055 | 大祥区 | 配电运检（抢修）一班 | 火车南站街道 | 火车南站街道板铺社区 | 110kV城西变电站 | 西华Ⅱ线 | 白田监狱宿舍台区 | 19.18 | 63.2162 | 7.0145 | 400 | 0 | 0 | 320 | 320 | 可开放容量大于等于30kW | 899940534 |  |  |  |  | 可开放容量大于等于30kW
2056 | 大祥区 | 配电运检（抢修）一班 | 翠园街道 | 翠园街道三八亭社区 | 110kV城西变电站 | 西马Ⅱ线 | 大祥区国税局1#箱变（国税局1变） | 19.18 | 63.2162 | 7.6035 | 630 | 0 | 0 | 504 | 504 | 可开放容量大于等于30kW | 800454634 |  |  |  |  | 可开放容量大于等于30kW
2057 | 大祥区 | 配电运检（抢修）一班 | 城南街道 | 城南街道桃花社区 | 110kV城南变电站 | 南春线 | 局宿舍 | 19.18 | 77.9833 | 7.4026 | 400 | 0 | 0 | 320 | 320 | 可开放容量大于等于30kW | 899946465 |  |  |  |  | 可开放容量大于等于30kW
2058 | 大祥区 | 配电运检（抢修）一班 | 翠园街道 | 翠园街道三八亭社区 | 110kV城西变电站 | 西华Ⅱ线 | 西苑佳园1#箱变 | 19.18 | 63.2162 | 7.0145 | 400 | 0 | 0 | 320 | 320 | 可开放容量大于等于30kW | 800552014 |  |  |  |  | 可开放容量大于等于30kW
2059 | 大祥区 | 配电运检（抢修）一班 | 状元洲街道 | 状元洲街道西湖桥社区 | 110kV资洲变电站 | 资观Ⅰ线 | 江北法院箱式变高压间隔配电变压器 | 19.18 | 56.3523 | 7.5734 | 400 | 0 | 0 | 320 | 320 | 可开放容量大于等于30kW | 800554254 |  |  |  |  | 可开放容量大于等于30kW
2060 | 大祥区 | 配电运检（抢修）一班 | 翠园街道 | 翠园街道拦河坝社区 | 110kV桔园变电站 | 桔佘Ⅰ线 | 东湖日欣1#箱变 | 19.18 | 79.147 | 7.6485 | 400 | 0 | 0 | 320 | 320 | 可开放容量大于等于30kW | 800356539 |  |  |  |  | 可开放容量大于等于30kW
2061 | 大祥区 | 配电运检（抢修）一班 | 城南街道 | 城南街道湖口井社区 | 110kV城南变电站 | 南魏线 | 40号地2#箱变 | 19.18 | 77.9833 | 7.6485 | 400 | 0 | 0 | 320 | 320 | 可开放容量大于等于30kW | 800386750 |  |  |  |  | 可开放容量大于等于30kW
2062 | 大祥区 | 配电运检（抢修）一班 | 翠园街道 | 翠园街道拦河坝社区 | 110kV桔园变电站 | 桔佘Ⅰ线 | 东湖日欣3#-2# | 19.18 | 79.147 | 7.6485 | 630 | 0 | 0 | 504 | 504 | 可开放容量大于等于30kW | 800355444 |  |  |  |  | 可开放容量大于等于30kW
2063 | 大祥区 | 配电运检（抢修）一班 | 翠园街道 | 翠园街道拦河坝社区 | 110kV桔园变电站 | 桔佘Ⅰ线 | 东湖日欣3#-1# | 19.18 | 79.147 | 7.6485 | 630 | 0 | 0 | 504 | 504 | 可开放容量大于等于30kW | 800386753 |  |  |  |  | 可开放容量大于等于30kW
2064 | 大祥区 | 配电运检（抢修）一班 | 翠园街道 | 翠园街道拦河坝社区 | 110kV桔园变电站 | 桔佘Ⅰ线 | 东湖日欣4#-1# | 19.18 | 79.147 | 7.6485 | 400 | 0 | 0 | 320 | 320 | 可开放容量大于等于30kW | 800355442 |  |  |  |  | 可开放容量大于等于30kW
2065 | 大祥区 | 配电运检（抢修）一班 | 城西街道 | 城西街道樟树垅社区 | 110kV城西变电站 | 西水线 | 西水线樟树垅廉租房2#公变 | 19.18 | 63.2162 | 7.5824 | 400 | 0 | 0 | 320 | 320 | 可开放容量大于等于30kW | 800552012 |  |  |  |  | 可开放容量大于等于30kW
2066 | 大祥区 | 配电运检（抢修）一班 | 城西街道 | 城西街道西湖社区 | 110kV城南变电站 | 南华Ⅱ线 | 江南世家2期箱变间隔 | 19.18 | 77.9833 | 7.6385 | 630 | 0 | 0 | 504 | 504 | 可开放容量大于等于30kW | 800386751 |  |  |  |  | 可开放容量大于等于30kW
2067 | 大祥区 | 配电运检（抢修）一班 | 城南街道 | 城南街道湖口井社区 | 110kV六岭变电站 | 六桔Ⅱ线 | 名人国际5#箱变配电变压器 | 19.18 | 79.4896 | 7.6624 | 400 | 0 | 0 | 320 | 320 | 可开放容量大于等于30kW | 899940115 |  |  |  |  | 可开放容量大于等于30kW
2068 | 大祥区 | 配电运检（抢修）一班 | 城南街道 | 城南街道湖口井社区 | 110kV六岭变电站 | 六桔Ⅱ线 | 名人国际4#箱变配电变压器 | 19.18 | 79.4896 | 7.6624 | 630 | 0 | 0 | 504 | 504 | 可开放容量大于等于30kW | 800372171 |  |  |  |  | 可开放容量大于等于30kW
2069 | 大祥区 | 配电运检（抢修）一班 | 城南街道 | 城南街道湖口井社区 | 110kV六岭变电站 | 六桔Ⅱ线 | 名人国际7#箱变配电变压器 | 19.18 | 79.4896 | 7.6624 | 630 | 0 | 0 | 504 | 504 | 可开放容量大于等于30kW | 899946541 |  |  |  |  | 可开放容量大于等于30kW
2070 | 大祥区 | 配电运检（抢修）一班 | 城南街道 | 城南街道湖口井社区 | 110kV六岭变电站 | 六桔Ⅱ线 | 名人国际5#箱变2#配电变压器 | 19.18 | 79.4896 | 7.6624 | 400 | 0 | 0 | 320 | 320 | 可开放容量大于等于30kW | 800016418 |  |  |  |  | 可开放容量大于等于30kW
2071 | 大祥区 | 配电运检（抢修）一班 | 城南街道 | 城南街道湖口井社区 | 110kV六岭变电站 | 六桔Ⅱ线 | 名人国际7#箱变2#配电变压器 | 19.18 | 79.4896 | 7.6624 | 630 | 0 | 0 | 504 | 504 | 可开放容量大于等于30kW | 800454625 |  |  |  |  | 可开放容量大于等于30kW
2072 | 大祥区 | 配电运检（抢修）一班 | 城西街道 | 城西街道樟树垅社区 | 110kV城西变电站 | 西炭线 | 西炭线规划局2#公变 | 19.18 | 63.2162 | 7.6624 | 400 | 0 | 0 | 320 | 320 | 可开放容量大于等于30kW | 800243758 |  |  |  |  | 可开放容量大于等于30kW
2073 | 大祥区 | 配电运检（抢修）一班 | 状元洲街道 | 状元洲街道状元社区 | 110kV磨石变电站 | 磨观线 | 状元洲社区1#公变 | 19.18 | 34.9123 | 5.2323 | 400 | 0 | 0 | 320 | 320 | 可开放容量大于等于30kW | 899940114 |  |  |  |  | 可开放容量大于等于30kW
2074 | 大祥区 | 配电运检（抢修）一班 | 状元洲街道 | 状元洲街道状元社区 | 110kV磨石变电站 | 磨观线 | 状元洲社区2#公变 | 19.18 | 34.9123 | 5.2323 | 400 | 0 | 0 | 320 | 320 | 可开放容量大于等于30kW | 4309231205010450 |  |  |  |  | 可开放容量大于等于30kW
2075 | 大祥区 | 配电运检（抢修）一班 | 状元洲街道 | 状元洲街道状元社区 | 110kV磨石变电站 | 磨观线 | 状元洲社区3#公变 | 19.18 | 34.9123 | 5.2323 | 400 | 0 | 0 | 320 | 320 | 可开放容量大于等于30kW | 800129661 |  |  |  |  | 可开放容量大于等于30kW
2076 | 大祥区 | 配电运检（抢修）一班 | 状元洲街道 | 状元洲街道状元社区 | 110kV磨石变电站 | 磨观线 | 状元洲社区4#公变 | 19.18 | 34.9123 | 5.2323 | 400 | 0 | 0 | 320 | 320 | 可开放容量大于等于30kW | 800454629 |  |  |  |  | 可开放容量大于等于30kW
2077 | 大祥区 | 配电运检（抢修）一班 | 状元洲街道 | 状元洲街道北塔社区 | 110kV磨石变电站 | 磨观线 | 状元洲社区5#公变 | 19.18 | 34.9123 | 5.2323 | 400 | 0 | 0 | 320 | 320 | 可开放容量大于等于30kW | 800416219 |  |  |  |  | 可开放容量大于等于30kW
2078 | 大祥区 | 配电运检（抢修）一班 | 状元洲街道 | 状元洲街道状元社区 | 110kV磨石变电站 | 磨观线 | 状元洲社区6#公变 | 19.18 | 34.9123 | 5.2323 | 400 | 0 | 0 | 320 | 320 | 可开放容量大于等于30kW | 800162872 |  |  |  |  | 可开放容量大于等于30kW
2079 | 大祥区 | 配电运检（抢修）一班 | 状元洲街道 | 状元洲街道北塔社区 | 110kV资洲变电站 | 磨资Ⅰ线 | 磨石4# | 19.18 | 56.3523 | 7.4764 | 315 | 0 | 0 | 252 | 252 | 可开放容量大于等于30kW | 800355447 |  |  |  |  | 可开放容量大于等于30kW
2080 | 大祥区 | 配电运检（抢修）一班 | 状元洲街道 | 状元洲街道北塔社区 | 110kV磨石变电站 | 磨观线 | 商业小区厢变配电变压器 | 19.18 | 34.9123 | 5.2323 | 400 | 0 | 0 | 320 | 320 | 可开放容量大于等于30kW | 800162870 |  |  |  |  | 可开放容量大于等于30kW
2081 | 大祥区 | 配电运检（抢修）一班 | 翠园街道 | 翠园街道南沙子坡社区 | 110kV城西变电站 | 西华Ⅱ线 | 西华Ⅱ线公务员小区3#公变 | 19.18 | 63.2162 | 7.0145 | 630 | 0 | 0 | 504 | 504 | 可开放容量大于等于30kW | 800129662 |  |  |  |  | 可开放容量大于等于30kW
2082 | 大祥区 | 配电运检（抢修）一班 | 翠园街道 | 翠园街道南沙子坡社区 | 110kV城西变电站 | 西华Ⅱ线 | 西华Ⅱ线公务员小区1#公变 | 19.18 | 63.2162 | 7.0145 | 630 | 0 | 0 | 504 | 504 | 可开放容量大于等于30kW | 800416222 |  |  |  |  | 可开放容量大于等于30kW
2083 | 大祥区 | 配电运检（抢修）一班 | 翠园街道 | 翠园街道南沙子坡社区 | 110kV城西变电站 | 西华Ⅱ线 | 西华Ⅱ线公务员小区2#公变 | 19.18 | 63.2162 | 7.0145 | 630 | 0 | 0 | 504 | 504 | 可开放容量大于等于30kW | 800416218 |  |  |  |  | 可开放容量大于等于30kW
2084 | 大祥区 | 配电运检（抢修）一班 | 翠园街道 | 翠园街道南沙子坡社区 | 110kV城西变电站 | 西华Ⅱ线 | 西华Ⅱ线公务员小区7#公变 | 19.18 | 63.2162 | 7.0145 | 500 | 0 | 0 | 400 | 400 | 可开放容量大于等于30kW | 800242964 |  |  |  |  | 可开放容量大于等于30kW
2085 | 大祥区 | 配电运检（抢修）一班 | 翠园街道 | 翠园街道南沙子坡社区 | 110kV城西变电站 | 西华Ⅱ线 | 西华Ⅱ线公务员小区8#公变 | 19.18 | 63.2162 | 7.0145 | 500 | 0 | 0 | 400 | 400 | 可开放容量大于等于30kW | 800454628 |  |  |  |  | 可开放容量大于等于30kW
2086 | 大祥区 | 配电运检（抢修）一班 | 翠园街道 | 翠园街道南沙子坡社区 | 110kV城西变电站 | 西华Ⅱ线 | 西华Ⅱ线公务员小区6#公变 | 19.18 | 63.2162 | 7.0145 | 500 | 0 | 0 | 400 | 400 | 可开放容量大于等于30kW | 800486301 |  |  |  |  | 可开放容量大于等于30kW
2087 | 大祥区 | 配电运检（抢修）一班 | 翠园街道 | 翠园街道南沙子坡社区 | 110kV城西变电站 | 西华Ⅱ线 | 西华Ⅱ线公务员小区4#公变 | 19.18 | 63.2162 | 7.0145 | 630 | 0 | 0 | 504 | 504 | 可开放容量大于等于30kW | 800015062 |  |  |  |  | 可开放容量大于等于30kW
2088 | 大祥区 | 配电运检（抢修）一班 | 翠园街道 | 翠园街道南沙子坡社区 | 110kV城西变电站 | 西华Ⅱ线 | 西华Ⅱ线公务员小区5#公变 | 19.18 | 63.2162 | 7.0145 | 500 | 0 | 0 | 400 | 400 | 可开放容量大于等于30kW | 800454627 |  |  |  |  | 可开放容量大于等于30kW
2089 | 大祥区 | 城南供电所 | 檀江街道 | 檀江街道新塘村 | 220kV檀江变电站 | 檀体线 | 沉水3#公变 | 19.18 | 83.08 | 4.8267 | 400 | 158 | 80 | 82 | 82 | 可开放容量大于等于30kW | 800370797 |  |  |  |  | 可开放容量大于等于30kW
2090 | 大祥区 | 配电运检（抢修）一班 | 状元洲街道 | 状元洲街道北塔社区 | 110kV城西变电站 | 西水线 | 西水线御景湾1#箱变 | 19.18 | 63.2162 | 7.5824 | 315 | 0 | 0 | 252 | 252 | 可开放容量大于等于30kW | 800551964 |  |  |  |  | 可开放容量大于等于30kW
2091 | 大祥区 | 配电运检（抢修）一班 | 状元洲街道 | 状元洲街道北塔社区 | 110kV城西变电站 | 西水线 | 西水线御景湾2#箱变配电变压器 | 19.18 | 63.2162 | 7.5824 | 630 | 0 | 0 | 504 | 504 | 可开放容量大于等于30kW | 800416223 |  |  |  |  | 可开放容量大于等于30kW
2092 | 大祥区 | 配电运检（抢修）一班 | 城南街道 | 城南街道湖口井社区 | 110kV城南变电站 | 南檀线 | 南檀线联科龙园4#箱变配电变压器 | 19.18 | 77.9833 | 7.4595 | 630 | 0 | 0 | 504 | 504 | 可开放容量大于等于30kW | 800407667 |  |  |  |  | 可开放容量大于等于30kW
2093 | 大祥区 | 配电运检（抢修）一班 | 城南街道 | 城南街道湖口井社区 | 110kV城南变电站 | 南檀线 | 南檀线联科龙园5#箱变配电变压器 | 19.18 | 77.9833 | 7.4595 | 630 | 0 | 0 | 504 | 504 | 可开放容量大于等于30kW | 800454630 |  |  |  |  | 可开放容量大于等于30kW
2094 | 大祥区 | 配电运检（抢修）一班 | 城南街道 | 城南街道湖口井社区 | 110kV城南变电站 | 南檀线 | 南檀线联科龙园7#箱变配电变压器 | 19.18 | 77.9833 | 7.4595 | 630 | 0 | 0 | 504 | 504 | 可开放容量大于等于30kW | 800355441 |  |  |  |  | 可开放容量大于等于30kW
2095 | 大祥区 | 配电运检（抢修）一班 | 城南街道 | 城南街道湖口井社区 | 110kV城南变电站 | 南檀线 | 南檀线联科龙园6#箱变配电变压器 | 19.18 | 77.9833 | 7.4595 | 400 | 0 | 0 | 320 | 320 | 可开放容量大于等于30kW | 800365938 |  |  |  |  | 可开放容量大于等于30kW
2096 | 大祥区 | 城南供电所 | 城南街道 | 城南街道桃花社区 | 110kV雨溪变电站 | 雨南Ⅰ线 | 雨南Ⅰ线梅子井箱变 | 19.18 | 12.549 | 6.0778 | 630 | 66 | 140 | 298 | 298 | 可开放容量大于等于30kW | 800602447 |  |  |  |  | 可开放容量大于等于30kW
2097 | 大祥区 | 配电运检（抢修）一班 | 状元洲街道 | 状元洲街道观音庵社区 | 110kV资洲变电站 | 资南Ⅰ线 | 观音2#公变台区 | 19.18 | 56.3523 | 7.0695 | 250 | 0 | 0 | 200 | 200 | 可开放容量大于等于30kW | 899952858 |  |  |  |  | 可开放容量大于等于30kW
2098 | 大祥区 | 配电运检（抢修）一班 | 城北路街道 | 城北路街道向阳街社区 | 110kV六岭变电站 | 六湖Ⅰ线 | 六湖Ⅰ线武装部变 | 19.18 | 79.4896 | 7.6624 | 400 | 0 | 0 | 320 | 320 | 可开放容量大于等于30kW | 800454632 |  |  |  |  | 可开放容量大于等于30kW
2099 | 大祥区 | 配电运检（抢修）一班 | 状元洲街道 | 状元洲街道北塔社区 | 110kV资洲变电站 | 资恒线 | 资枣3#变 | 19.18 | 56.3523 | 6.947 | 400 | 50.5 | 0 | 269.5 | 269.5 | 可开放容量大于等于30kW | 899948059 |  |  |  |  | 可开放容量大于等于30kW
2100 | 大祥区 | 配电运检（抢修）一班 | 大祥区 | 神滩社区 | 110kV桔园变电站 | 桔敏Ⅰ线 | 红星村2# | 19.18 | 79.147 | 7.6485 | 100 | 0 | 0 | 80 | 80 | 可开放容量大于等于30kW | 899933432 |  |  |  |  | 可开放容量大于等于30kW
2101 | 大祥区 | 城南供电所 | 城南街道 | 城南街道湖口井社区 | 110kV城南变电站 | 南雨线 | 七里坪台区 | 19.18 | 77.9833 | 7.1975 | 630 | 80 | 90 | 334 | 334 | 可开放容量大于等于30kW | 800393786 |  |  |  |  | 可开放容量大于等于30kW
2102 | 大祥区 | 城南供电所 | 城南街道 | 城南街道湖口井社区 | 110kV城南变电站 | 南雨线 | 祭旗煤矿救护队台区 | 19.18 | 77.9833 | 7.1975 | 630 | 0 | 0 | 504 | 504 | 可开放容量大于等于30kW | 4308230305005080 |  |  |  |  | 可开放容量大于等于30kW
2103 | 大祥区 | 城南供电所 | 城南街道 | 城南街道桃花社区 | 110kV雨溪变电站 | 雨南Ⅰ线 | 梅子7#台区 | 19.18 | 12.549 | 6.0778 | 630 | 469 | 0 | 35 | 35 | 可开放容量大于等于30kW | 800454631 |  |  |  |  | 可开放容量大于等于30kW
2104 | 大祥区 | 城南供电所 | 城南街道 | 城南街道湖口井社区 | 110kV雨溪变电站 | 雨南Ⅰ线 | 乔家岭台区 | 19.18 | 12.549 | 6.0778 | 630 | 90 | 30 | 384 | 384 | 可开放容量大于等于30kW | 800448572 |  |  |  |  | 可开放容量大于等于30kW
2105 | 大祥区 | 配电运检（抢修）一班 | 状元洲街道 | 状元洲街道柘木社区 | 110kV资洲变电站 | 资纸线 | 柘木安置地1#箱变配电变压器 | 19.18 | 56.3523 | 7.5923 | 630 | 10.08 | 0 | 493.92 | 493.92 | 可开放容量大于等于30kW | 800015695 |  |  |  |  | 可开放容量大于等于30kW
2106 | 大祥区 | 配电运检（抢修）一班 | 翠园街道 | 翠园街道三八亭社区 | 110kV雨溪变电站 | 雨中线 | 雨中线中海国信5-2#箱变配电变压器 | 19.18 | 12.549 | 1.8485 | 500 | 0 | 0 | 400 | 400 | 可开放容量大于等于30kW | 800243759 |  |  |  |  | 可开放容量大于等于30kW
2107 | 大祥区 | 配电运检（抢修）一班 | 翠园街道 | 翠园街道三八亭社区 | 110kV雨溪变电站 | 雨中线 | 雨中线中海国信6#箱变配电变压器 | 19.18 | 12.549 | 1.8485 | 800 | 0 | 0 | 640 | 640 | 可开放容量大于等于30kW | 800459854 |  |  |  |  | 可开放容量大于等于30kW
2108 | 大祥区 | 配电运检（抢修）一班 | 翠园街道 | 翠园街道三八亭社区 | 110kV雨溪变电站 | 雨中线 | 雨中线中海国信7#箱变配电变压器 | 19.18 | 12.549 | 1.8485 | 800 | 0 | 0 | 640 | 640 | 可开放容量大于等于30kW | 800448824 |  |  |  |  | 可开放容量大于等于30kW
2109 | 大祥区 | 配电运检（抢修）一班 | 翠园街道 | 翠园街道三八亭社区 | 110kV雨溪变电站 | 雨中线 | 雨中线中海国信8-1#箱变配电变压器 | 19.18 | 12.549 | 1.8485 | 500 | 0 | 0 | 400 | 400 | 可开放容量大于等于30kW | 899927948 |  |  |  |  | 可开放容量大于等于30kW
2110 | 大祥区 | 配电运检（抢修）一班 | 翠园街道 | 翠园街道三八亭社区 | 110kV雨溪变电站 | 雨中线 | 雨中线中海国信8-2#箱变配电变压器 | 19.18 | 12.549 | 1.8485 | 500 | 0 | 0 | 400 | 400 | 可开放容量大于等于30kW | 800486342 |  |  |  |  | 可开放容量大于等于30kW
2111 | 大祥区 | 配电运检（抢修）一班 | 翠园街道 | 翠园街道三八亭社区 | 110kV雨溪变电站 | 雨中线 | 雨中线中海国信9-1#箱变配电变压器 | 19.18 | 12.549 | 1.8485 | 500 | 0 | 0 | 400 | 400 | 可开放容量大于等于30kW | 800452421 |  |  |  |  | 可开放容量大于等于30kW
2112 | 大祥区 | 配电运检（抢修）一班 | 翠园街道 | 翠园街道三八亭社区 | 110kV雨溪变电站 | 雨中线 | 雨中线中海国信9-2#箱变配电变压器 | 19.18 | 12.549 | 1.8485 | 500 | 0 | 0 | 400 | 400 | 可开放容量大于等于30kW | 899950188 |  |  |  |  | 可开放容量大于等于30kW
2113 | 大祥区 | 配电运检（抢修）一班 | 翠园街道 | 翠园街道三八亭社区 | 110kV雨溪变电站 | 雨中线 | 雨中线中海国信10#箱变配电变压器 | 19.18 | 12.549 | 1.8485 | 800 | 0 | 0 | 640 | 640 | 可开放容量大于等于30kW | 800485268 |  |  |  |  | 可开放容量大于等于30kW
2114 | 大祥区 | 配电运检（抢修）一班 | 翠园街道 | 翠园街道三八亭社区 | 110kV雨溪变电站 | 雨中线 | 雨中线中海国信15-1#箱变配电变压器 | 19.18 | 12.549 | 1.8485 | 500 | 0 | 0 | 400 | 400 | 可开放容量大于等于30kW | 800355446 |  |  |  |  | 可开放容量大于等于30kW
2115 | 大祥区 | 配电运检（抢修）一班 | 翠园街道 | 翠园街道三八亭社区 | 110kV雨溪变电站 | 雨中线 | 雨中线中海国信15-2#箱变配电变压器 | 19.18 | 12.549 | 1.8485 | 500 | 0 | 0 | 400 | 400 | 可开放容量大于等于30kW | 800549509 |  |  |  |  | 可开放容量大于等于30kW
2116 | 大祥区 | 配电运检（抢修）一班 | 翠园街道 | 翠园街道三八亭社区 | 110kV雨溪变电站 | 雨中线 | 雨中线中海国信11#箱变配电变压器 | 19.18 | 12.549 | 1.8485 | 400 | 0 | 0 | 320 | 320 | 可开放容量大于等于30kW | 800404781 |  |  |  |  | 可开放容量大于等于30kW
2117 | 大祥区 | 配电运检（抢修）一班 | 翠园街道 | 翠园街道三八亭社区 | 110kV雨溪变电站 | 雨中线 | 雨中线中海国信12#箱变配电变压器 | 19.18 | 12.549 | 1.8485 | 800 | 0 | 0 | 640 | 640 | 可开放容量大于等于30kW | 800454633 |  |  |  |  | 可开放容量大于等于30kW
2118 | 大祥区 | 配电运检（抢修）一班 | 翠园街道 | 翠园街道三八亭社区 | 110kV雨溪变电站 | 雨中线 | 雨中线中海国信13#箱变配电变压器 | 19.18 | 12.549 | 1.8485 | 800 | 0 | 0 | 640 | 640 | 可开放容量大于等于30kW | 899928373 |  |  |  |  | 可开放容量大于等于30kW
2119 | 大祥区 | 配电运检（抢修）一班 | 火车南站街道 | 火车南站街道桔园社区 | 110kV雨溪变电站 | 雨中线 | 雨中线中海国信14#箱变配电变压器 | 19.18 | 12.549 | 1.8485 | 800 | 0 | 0 | 640 | 640 | 可开放容量大于等于30kW | 800398252 |  |  |  |  | 可开放容量大于等于30kW
2120 | 大祥区 | 配电运检（抢修）一班 | 翠园街道 | 翠园街道三八亭社区 | 110kV雨溪变电站 | 雨中线 | 雨中线中海国信1-1#箱变配电变压器 | 19.18 | 12.549 | 1.8485 | 500 | 0 | 0 | 400 | 400 | 可开放容量大于等于30kW | 800305482 |  |  |  |  | 可开放容量大于等于30kW
2121 | 大祥区 | 配电运检（抢修）一班 | 翠园街道 | 翠园街道三八亭社区 | 110kV雨溪变电站 | 雨中线 | 雨中线中海国信1-2#箱变配电变压器 | 19.18 | 12.549 | 1.8485 | 500 | 0 | 0 | 400 | 400 | 可开放容量大于等于30kW | 800416217 |  |  |  |  | 可开放容量大于等于30kW
2122 | 大祥区 | 配电运检（抢修）一班 | 城西街道 | 城西街道城西社区 | 110kV雨溪变电站 | 雨中线 | 雨中线中海国信2#箱变配电变压器 | 19.18 | 12.549 | 1.8485 | 800 | 0 | 0 | 640 | 640 | 可开放容量大于等于30kW | 800355449 |  |  |  |  | 可开放容量大于等于30kW
2123 | 大祥区 | 配电运检（抢修）一班 | 翠园街道 | 翠园街道三八亭社区 | 110kV雨溪变电站 | 雨中线 | 雨中线中海国信3#箱变配电变压器 | 19.18 | 12.549 | 1.8485 | 800 | 0 | 0 | 640 | 640 | 可开放容量大于等于30kW | 800162871 |  |  |  |  | 可开放容量大于等于30kW
2124 | 大祥区 | 配电运检（抢修）一班 | 翠园街道 | 翠园街道三八亭社区 | 110kV雨溪变电站 | 雨中线 | 雨中线中海国信4-1#箱变配电变压器 | 19.18 | 12.549 | 1.8485 | 500 | 0 | 0 | 400 | 400 | 可开放容量大于等于30kW | 800243760 |  |  |  |  | 可开放容量大于等于30kW
2125 | 大祥区 | 配电运检（抢修）一班 | 翠园街道 | 翠园街道三八亭社区 | 110kV雨溪变电站 | 雨中线 | 雨中线中海国信4-2#箱变配电变压器 | 19.18 | 12.549 | 1.8485 | 500 | 0 | 0 | 400 | 400 | 可开放容量大于等于30kW | 899950387 |  |  |  |  | 可开放容量大于等于30kW
2126 | 大祥区 | 配电运检（抢修）一班 | 翠园街道 | 翠园街道三八亭社区 | 110kV雨溪变电站 | 雨中线 | 雨中线中海国信5-1#箱变配电变压器 | 19.18 | 12.549 | 1.8485 | 500 | 0 | 0 | 400 | 400 | 可开放容量大于等于30kW | 800398253 |  |  |  |  | 可开放容量大于等于30kW
2127 | 大祥区 | 配电运检（抢修）一班 | 中心路街道 | 中心路街道中心路社区 | 110kV桔园变电站 | 南桔Ⅰ线 | 火车南站数码城公变 | 19.18 | 79.147 | 7.6385 | 630 | 0 | 0 | 504 | 504 | 可开放容量大于等于30kW | 800416221 |  |  |  |  | 可开放容量大于等于30kW
2128 | 大祥区 | 配电运检（抢修）一班 | 中心路街道 | 中心路街道中心路社区 | 110kV桔园变电站 | 南桔Ⅰ线 | 火车南站新世纪箱变 | 19.18 | 79.147 | 7.6385 | 400 | 0 | 0 | 320 | 320 | 可开放容量大于等于30kW | 800355443 |  |  |  |  | 可开放容量大于等于30kW
2129 | 大祥区 | 配电运检（抢修）一班 | 中心路街道 | 中心路街道中心路社区 | 110kV桔园变电站 | 南桔Ⅰ线 | 南佘Ⅰ线13#地#1箱变 | 19.18 | 79.147 | 7.6385 | 400 | 0 | 0 | 320 | 320 | 可开放容量大于等于30kW | 800407626 |  |  |  |  | 可开放容量大于等于30kW
2130 | 大祥区 | 配电运检（抢修）一班 | 中心路街道 | 中心路街道中心路社区 | 110kV桔园变电站 | 南桔Ⅰ线 | 南佘Ⅰ线13#地#2箱变 | 19.18 | 79.147 | 7.6385 | 400 | 0 | 0 | 320 | 320 | 可开放容量大于等于30kW | 800171421 |  |  |  |  | 可开放容量大于等于30kW
2131 | 大祥区 | 配电运检（抢修）一班 | 翠园街道 | 翠园街道三八亭社区 | 110kV桔园变电站 | 南桔Ⅰ线 | 南佘Ⅰ线26#地1#箱变 | 19.18 | 79.147 | 7.6385 | 800 | 10 | 0 | 630 | 630 | 可开放容量大于等于30kW | 800454635 |  |  |  |  | 可开放容量大于等于30kW
2132 | 大祥区 | 配电运检（抢修）一班 | 翠园街道 | 翠园街道拦河坝社区 | 110kV桔园变电站 | 桔敏Ⅰ线 | 南佘Ⅰ线27#地箱变 | 19.18 | 79.147 | 7.6485 | 800 | 0 | 0 | 640 | 640 | 可开放容量大于等于30kW | 800315627 |  |  |  |  | 可开放容量大于等于30kW
2133 | 大祥区 | 配电运检（抢修）一班 | 中心路街道 | 中心路街道中心路社区 | 110kV城南变电站 | 南佘Ⅰ线 | 南佘Ⅰ线9#地1#箱变 | 19.18 | 77.9833 | 7.4505 | 400 | 0 | 0 | 320 | 320 | 可开放容量大于等于30kW | 800552016 |  |  |  |  | 可开放容量大于等于30kW
2134 | 大祥区 | 配电运检（抢修）一班 | 中心路街道 | 中心路街道中心路社区 | 110kV城南变电站 | 南佘Ⅰ线 | 南佘Ⅰ线9#地2#箱变 | 19.18 | 77.9833 | 7.4505 | 400 | 0 | 0 | 320 | 320 | 可开放容量大于等于30kW | 800392926 |  |  |  |  | 可开放容量大于等于30kW
2135 | 大祥区 | 配电运检（抢修）一班 | 火车南站街道 | 火车南站街道九十亭社区 | 110kV城南变电站 | 南佘Ⅰ线 | 23#地1#箱变 | 19.18 | 77.9833 | 7.4505 | 400 | 0 | 0 | 320 | 320 | 可开放容量大于等于30kW | 800454624 |  |  |  |  | 可开放容量大于等于30kW
2136 | 大祥区 | 配电运检（抢修）一班 | 翠园街道 | 翠园街道三八亭社区 | 110kV城南变电站 | 南佘Ⅰ线 | 23#地2#箱变 | 19.18 | 77.9833 | 7.4505 | 800 | 0 | 0 | 640 | 640 | 可开放容量大于等于30kW | 800194140 |  |  |  |  | 可开放容量大于等于30kW
2137 | 大祥区 | 配电运检（抢修）一班 | 火车南站街道 | 火车南站街道九十亭社区 | 110kV城南变电站 | 南佘Ⅰ线 | 24#地1号箱变 | 19.18 | 77.9833 | 7.4505 | 400 | 0 | 0 | 320 | 320 | 可开放容量大于等于30kW | 800602384 |  |  |  |  | 可开放容量大于等于30kW
2138 | 大祥区 | 配电运检（抢修）一班 | 火车南站街道 | 火车南站街道九十亭社区 | 110kV城南变电站 | 南佘Ⅰ线 | 24#地2号箱变 | 19.18 | 77.9833 | 7.4505 | 400 | 0 | 0 | 320 | 320 | 可开放容量大于等于30kW | 800393784 |  |  |  |  | 可开放容量大于等于30kW
2139 | 大祥区 | 配电运检（抢修）一班 | 火车南站街道 | 火车南站街道九十亭社区 | 110kV城南变电站 | 南佘Ⅰ线 | 24#地3号箱变 | 19.18 | 77.9833 | 7.4505 | 400 | 0 | 0 | 320 | 320 | 可开放容量大于等于30kW | 800552013 |  |  |  |  | 可开放容量大于等于30kW
2140 | 大祥区 | 配电运检（抢修）一班 | 中心路街道 | 中心路街道中心路社区 | 110kV桔园变电站 | 南桔Ⅰ线 | 25#地1#箱变 | 19.18 | 79.147 | 7.6385 | 400 | 0 | 0 | 320 | 320 | 可开放容量大于等于30kW | 899933341 |  |  |  |  | 可开放容量大于等于30kW
2141 | 大祥区 | 配电运检（抢修）一班 | 翠园街道 | 翠园街道三八亭社区 | 110kV桔园变电站 | 南桔Ⅰ线 | 25#地2#箱变 | 19.18 | 79.147 | 7.6385 | 500 | 0 | 0 | 400 | 400 | 可开放容量大于等于30kW | 800552015 |  |  |  |  | 可开放容量大于等于30kW
2142 | 大祥区 | 配电运检（抢修）一班 | 中心路街道 | 中心路街道中心路社区 | 110kV桔园变电站 | 南桔Ⅰ线 | 25#地3#箱变 | 19.18 | 79.147 | 7.6385 | 400 | 0 | 0 | 320 | 320 | 可开放容量大于等于30kW | 899951125 |  |  |  |  | 可开放容量大于等于30kW
2143 | 大祥区 | 配电运检（抢修）一班 | 田江街道 | 田江街道高撑社区 | 110kV资洲变电站 | 资纸线 | 高撑安置地 | 19.18 | 56.3523 | 7.5923 | 630 | 0 | 0 | 504 | 504 | 可开放容量大于等于30kW | 800477097 |  |  |  |  | 可开放容量大于等于30kW
2144 | 大祥区 | 配电运检（抢修）一班 | 中心路街道 | 中心路街道中心路社区 | 110kV城南变电站 | 南佘Ⅰ线 | 鸿福花园箱变 | 19.18 | 77.9833 | 7.4505 | 630 | 0 | 0 | 504 | 504 | 可开放容量大于等于30kW | 899948591 |  |  |  |  | 可开放容量大于等于30kW
2145 | 大祥区 | 配电运检（抢修）一班 | 城南街道 | 城南街道茅坪社区 | 110kV城南变电站 | 南檀线 | 南方明珠1#变-1#变配电变压器 | 19.18 | 77.9833 | 7.4595 | 400 | 0 | 0 | 320 | 320 | 可开放容量大于等于30kW | 800346591 |  |  |  |  | 可开放容量大于等于30kW
2146 | 大祥区 | 蔡锷供电所 | 魏家桥镇 | 魏家桥镇官桥社区 | 110kV侯佳变电站 | 侯龙线 | 官桥村4#公变 | 19.18 | 27.603 | 1.8688 | 250 | 199.08 | 0 | 0.92 | 0.92 | 可开放容量小于30kW | 800459853 |  |  |  |  | 可开放容量小于30kW
2147 | 大祥区 | 蔡锷供电所 | 蔡锷乡 | 蔡锷乡黄草坪村 | 220kV檀江变电站 | 檀板线 | 黄草坪林场 | 19.18 | 83.08 | 1.5968 | 400 | 100 | 0 | 220 | 220 | 可开放容量大于等于30kW | 800415001 |  |  |  |  | 可开放容量大于等于30kW
2148 | 大祥区 | 配电运检（抢修）一班 | 城南街道 | 城南街道湖口井社区 | 110kV桔园变电站 | 南佘Ⅱ线 | 审计局1#箱变配电变压器 | 19.18 | 79.147 | 7.5825 | 630 | 0 | 0 | 504 | 504 | 可开放容量大于等于30kW | 800643736 |  |  |  |  | 可开放容量大于等于30kW
2149 | 大祥区 | 配电运检（抢修）一班 | 城南街道 | 城南街道湖口井社区 | 110kV桔园变电站 | 南佘Ⅱ线 | 审计局2#箱变配电变压器 | 19.18 | 79.147 | 7.5825 | 630 | 0 | 0 | 504 | 504 | 可开放容量大于等于30kW | 800552366 |  |  |  |  | 可开放容量大于等于30kW
2150 | 大祥区 | 配电运检（抢修）一班 | 城南街道 | 城南街道湖口井社区 | 110kV城南变电站 | 南电线 | 10kV南电线滑石村6#公变 | 19.18 | 77.9833 | 7.6485 | 400 | 0 | 0 | 320 | 320 | 可开放容量大于等于30kW | 800517821 |  |  |  |  | 可开放容量大于等于30kW
2151 | 大祥区 | 配电运检（抢修）一班 | 城南街道 | 城南街道湖口井社区 | 110kV城南变电站 | 南华Ⅱ线 | 香槟公馆1#箱变配电变压器 | 19.18 | 77.9833 | 7.6385 | 800 | 0 | 0 | 640 | 640 | 可开放容量大于等于30kW | 800392927 |  |  |  |  | 可开放容量大于等于30kW
2152 | 大祥区 | 配电运检（抢修）一班 | 城南街道 | 城南街道湖口井社区 | 110kV城南变电站 | 南华Ⅱ线 | 香槟公馆2-1#箱变配电变压器 | 19.18 | 77.9833 | 7.6385 | 400 | 0 | 0 | 320 | 320 | 可开放容量大于等于30kW | 800416216 |  |  |  |  | 可开放容量大于等于30kW
2153 | 大祥区 | 配电运检（抢修）一班 | 城南街道 | 城南街道湖口井社区 | 110kV城南变电站 | 南华Ⅱ线 | 香槟公馆2-2#箱变配电变压器 | 19.18 | 77.9833 | 7.6385 | 400 | 0 | 0 | 320 | 320 | 可开放容量大于等于30kW | 800602381 |  |  |  |  | 可开放容量大于等于30kW
2154 | 大祥区 | 配电运检（抢修）一班 | 状元洲街道 | 状元洲街道北塔社区 | 110kV资洲变电站 | 资警线 | 资警线金盾花园1#箱变配电变压器 | 19.18 | 56.3523 | 7.6485 | 630 | 0 | 0 | 504 | 504 | 可开放容量大于等于30kW | 800367966 |  |  |  |  | 可开放容量大于等于30kW
2155 | 大祥区 | 配电运检（抢修）一班 | 状元洲街道 | 状元洲街道北塔社区 | 110kV资洲变电站 | 资警线 | 资警线金盾花园2#箱变配电变压器 | 19.18 | 56.3523 | 7.6485 | 800 | 0 | 0 | 640 | 640 | 可开放容量大于等于30kW | 800171440 |  |  |  |  | 可开放容量大于等于30kW
2156 | 大祥区 | 配电运检（抢修）一班 | 状元洲街道 | 状元洲街道北塔社区 | 110kV资洲变电站 | 资警线 | 资警线金盾花园3#箱变配电变压器 | 19.18 | 56.3523 | 7.6485 | 630 | 0 | 0 | 504 | 504 | 可开放容量大于等于30kW | 800566814 |  |  |  |  | 可开放容量大于等于30kW
2157 | 大祥区 | 配电运检（抢修）一班 | 状元洲街道 | 状元洲街道北塔社区 | 110kV资洲变电站 | 资警线 | 资警线金盾花园4#箱变配电变压器 | 19.18 | 56.3523 | 7.6485 | 800 | 0 | 0 | 640 | 640 | 可开放容量大于等于30kW | 800412062 |  |  |  |  | 可开放容量大于等于30kW
2158 | 大祥区 | 配电运检（抢修）一班 | 状元洲街道 | 状元洲街道北塔社区 | 110kV资洲变电站 | 资警线 | 资警线金盾花园5#箱变配电变压器 | 19.18 | 56.3523 | 7.6485 | 800 | 0 | 0 | 640 | 640 | 可开放容量大于等于30kW | 800355445 |  |  |  |  | 可开放容量大于等于30kW
2159 | 大祥区 | 配电运检（抢修）一班 | 状元洲街道 | 状元洲街道北塔社区 | 110kV资洲变电站 | 资警线 | 资警线金盾花园6#箱变配电变压器 | 19.18 | 56.3523 | 7.6485 | 800 | 0 | 0 | 640 | 640 | 可开放容量大于等于30kW | 800294344 |  |  |  |  | 可开放容量大于等于30kW
2160 | 大祥区 | 配电运检（抢修）一班 | 状元洲街道 | 状元洲街道北塔社区 | 110kV资洲变电站 | 资警线 | 资警线金盾花园7#箱变配电变压器 | 19.18 | 56.3523 | 7.6485 | 630 | 0 | 0 | 504 | 504 | 可开放容量大于等于30kW | 899945361 |  |  |  |  | 可开放容量大于等于30kW
2161 | 大祥区 | 配电运检（抢修）一班 | 状元洲街道 | 状元洲街道北塔社区 | 110kV资洲变电站 | 资警线 | 资警线金盾花园8#箱变配电变压器 | 19.18 | 56.3523 | 7.6485 | 800 | 0 | 0 | 640 | 640 | 可开放容量大于等于30kW | 800508737 |  |  |  |  | 可开放容量大于等于30kW
2162 | 大祥区 | 配电运检（抢修）一班 | 状元洲街道 | 状元洲街道北塔社区 | 110kV资洲变电站 | 资警线 | 资警线金盾花园9#箱变配电变压器 | 19.18 | 56.3523 | 7.6485 | 800 | 0 | 0 | 640 | 640 | 可开放容量大于等于30kW | 800194142 |  |  |  |  | 可开放容量大于等于30kW
2163 | 大祥区 | 城南供电所 | 城南街道 | 城南街道桃花社区 | 110kV城南变电站 | 南雨线 | 农科所配电变压器 | 19.18 | 77.9833 | 7.1975 | 630 | 0 | 0 | 504 | 504 | 可开放容量大于等于30kW | 899947110 |  |  |  |  | 可开放容量大于等于30kW
2164 | 大祥区 | 配电运检（抢修）一班 | 城西街道 | 城西街道樟树垅社区 | 110kV城西变电站 | 西炭线 | 培训中心室内箱式变配电变压器 | 19.18 | 63.2162 | 7.6624 | 400 | 0 | 0 | 320 | 320 | 可开放容量大于等于30kW | 800416220 |  |  |  |  | 可开放容量大于等于30kW
2165 | 大祥区 | 配电运检（抢修）一班 | 状元洲街道 | 状元洲街道北塔社区 | 110kV资洲变电站 | 资纸线 | 资纸线廉租房2#箱变 | 19.18 | 56.3523 | 7.5923 | 500 | 0 | 0 | 400 | 400 | 可开放容量大于等于30kW | 800281833 |  |  |  |  | 可开放容量大于等于30kW
2166 | 大祥区 | 配电运检（抢修）一班 | 状元洲街道 | 状元洲街道北塔社区 | 110kV磨石变电站 | 磨观线 | 资洲社区6#箱变配电变压器 | 19.18 | 34.9123 | 5.2323 | 630 | 0 | 0 | 504 | 504 | 可开放容量大于等于30kW | 899943380 |  |  |  |  | 可开放容量大于等于30kW
2167 | 大祥区 | 配电运检（抢修）一班 | 翠园街道 | 翠园街道三八亭社区 | 110kV城西变电站 | 西四线 | 西教线汇福佳园1#箱变配电变压器 | 19.18 | 63.2162 | 7.0026 | 800 | 0 | 0 | 640 | 640 | 可开放容量大于等于30kW | 899933431 |  |  |  |  | 可开放容量大于等于30kW
2168 | 大祥区 | 配电运检（抢修）一班 | 翠园街道 | 翠园街道三八亭社区 | 110kV城西变电站 | 西四线 | 西教线汇福佳园3#箱变配电变压器 | 19.18 | 63.2162 | 7.0026 | 800 | 0 | 0 | 640 | 640 | 可开放容量大于等于30kW | 800281799 |  |  |  |  | 可开放容量大于等于30kW
2169 | 大祥区 | 配电运检（抢修）一班 | 翠园街道 | 翠园街道三八亭社区 | 110kV城西变电站 | 西四线 | 西教线汇福佳园4#箱变配电变压器 | 19.18 | 63.2162 | 7.0026 | 800 | 0 | 0 | 640 | 640 | 可开放容量大于等于30kW | 899947106 |  |  |  |  | 可开放容量大于等于30kW
2170 | 大祥区 | 配电运检（抢修）一班 | 火车南站街道 | 火车南站街道桔园社区 | 110kV城西变电站 | 西四线 | 西教线汇福佳园5#箱变配电变压器 | 19.18 | 63.2162 | 7.0026 | 630 | 0 | 0 | 504 | 504 | 可开放容量大于等于30kW | 899948184 |  |  |  |  | 可开放容量大于等于30kW
2171 | 大祥区 | 配电运检（抢修）一班 | 状元洲街道 | 状元洲街道状元社区 | 110kV资洲变电站 | 资魏I线 | 渔苗场6#台区 | 19.18 | 56.3523 | 7.4175 | 315 | 0 | 0 | 252 | 252 | 可开放容量大于等于30kW | 899954858 |  |  |  |  | 可开放容量大于等于30kW
2172 | 大祥区 | 配电运检（抢修）一班 | 状元洲街道 | 状元洲街道状元社区 | 110kV资洲变电站 | 资魏I线 | 九江9#台区 | 19.18 | 56.3523 | 7.4175 | 315 | 0 | 0 | 252 | 252 | 可开放容量大于等于30kW | 899948183 |  |  |  |  | 可开放容量大于等于30kW
2173 | 大祥区 | 配电运检（抢修）一班 | 状元洲街道 | 状元洲街道状元社区 | 110kV资洲变电站 | 资魏I线 | 运输公司2#台区 | 19.18 | 56.3523 | 7.4175 | 315 | 66 | 70 | 116 | 116 | 可开放容量大于等于30kW | 800015106 |  |  |  |  | 可开放容量大于等于30kW
2174 | 大祥区 | 配电运检（抢修）一班 | 状元洲街道 | 状元洲街道北塔社区 | 110kV资洲变电站 | 资魏II线 | 观音新村2#台区 | 19.18 | 56.3523 | 7.6324 | 315 | 0 | 0 | 252 | 252 | 可开放容量大于等于30kW | 800538977 |  |  |  |  | 可开放容量大于等于30kW
2175 | 大祥区 | 配电运检（抢修）一班 | 城南街道 | 城南街道紫霞社区 | 110kV城南变电站 | 南邵Ⅱ线 | 南邵Ⅱ线大安路2#公变 | 19.18 | 77.9833 | 7.6485 | 400 | 0 | 0 | 320 | 320 | 可开放容量大于等于30kW | 800162874 |  |  |  |  | 可开放容量大于等于30kW
2176 | 大祥区 | 配电运检（抢修）一班 | 城西街道 | 城西街道湘印机社区 | 110kV城西变电站 | 西春线 | 西春线马蹄路口变 | 19.18 | 63.2162 | 7.6624 | 250 | 0 | 0 | 200 | 200 | 可开放容量大于等于30kW | 800016193 |  |  |  |  | 可开放容量大于等于30kW
2177 | 大祥区 | 配电运检（抢修）一班 | 城西街道 | 城西街道西湖社区 | 110kV城西变电站 | 西教线 | 锦天4#箱变配电变压器 | 19.18 | 63.2162 | 7.6485 | 400 | 0 | 0 | 320 | 320 | 可开放容量大于等于30kW | 899943379 |  |  |  |  | 可开放容量大于等于30kW
2178 | 大祥区 | 配电运检（抢修）一班 | 城西街道 | 城西街道西湖社区 | 110kV城西变电站 | 西教线 | 锦天3#箱变配电变压器 | 19.18 | 63.2162 | 7.6485 | 630 | 0 | 0 | 504 | 504 | 可开放容量大于等于30kW | 800015790 |  |  |  |  | 可开放容量大于等于30kW
2179 | 大祥区 | 配电运检（抢修）一班 | 城西街道 | 城西街道西湖社区 | 110kV城西变电站 | 西教线 | 锦天2#箱变配电变压器 | 19.18 | 63.2162 | 7.6485 | 630 | 0 | 0 | 504 | 504 | 可开放容量大于等于30kW | 899951127 |  |  |  |  | 可开放容量大于等于30kW
2180 | 大祥区 | 配电运检（抢修）一班 | 城西街道 | 城西街道西湖社区 | 110kV城西变电站 | 西教线 | 锦天1#箱变配电变压器 | 19.18 | 63.2162 | 7.6485 | 630 | 0 | 0 | 504 | 504 | 可开放容量大于等于30kW | 899856067 |  |  |  |  | 可开放容量大于等于30kW
2181 | 大祥区 | 城南供电所 | 雨溪街道 | 雨溪街道河洲社区 | 220kV祥云变电站 | 祥罗Ⅰ线 | 东风#4台区 | 19.18 | 12.95 | 4.0429 | 200 | 53 | 60 | 47 | 47 | 可开放容量大于等于30kW | 800350136 |  |  |  |  | 可开放容量大于等于30kW
2182 | 大祥区 | 城南供电所 | 雨溪街道 | 雨溪街道河洲社区 | 220kV檀江变电站 | 檀体线 | 桃花五台区 | 19.18 | 83.08 | 4.8267 | 315 | 0 | 0 | 252 | 252 | 可开放容量大于等于30kW | 800015056 |  |  |  |  | 可开放容量大于等于30kW
2183 | 大祥区 | 蔡锷供电所 | 板桥乡 | 板桥乡金桥村 | 220kV檀江变电站 | 檀板线 | 金桥3台区 | 19.18 | 83.08 | 1.5968 | 100 | 0 | 80 | 0 | 0 | 台区可开放容量不足 | 899941495 |  |  |  | 台区 | 台区可开放容量不足
2184 | 大祥区 | 蔡锷供电所 | 蔡锷乡 | 蔡锷乡黄草坪村 | 220kV檀江变电站 | 檀板线 | 黄草坪5台区 | 19.18 | 83.08 | 1.5968 | 200 | 47.96 | 0 | 112.04 | 112.04 | 可开放容量大于等于30kW | 899856349 |  |  |  |  | 可开放容量大于等于30kW
2185 | 大祥区 | 蔡锷供电所 | 蔡锷乡 | 蔡锷乡陈桥村 | 220kV檀江变电站 | 檀板线 | 高枧4台区 | 19.18 | 83.08 | 1.5968 | 200 | 0 | 0 | 160 | 160 | 可开放容量大于等于30kW | 800554426 |  |  |  |  | 可开放容量大于等于30kW
2186 | 大祥区 | 蔡锷供电所 | 蔡锷乡 | 蔡锷乡陈桥村 | 220kV檀江变电站 | 檀板线 | 陈桥3台区 | 19.18 | 83.08 | 1.5968 | 200 | 0 | 0 | 160 | 160 | 可开放容量大于等于30kW | 800554427 |  |  |  |  | 可开放容量大于等于30kW
2187 | 大祥区 | 蔡锷供电所 | 蔡锷乡 | 蔡锷乡蔡锷村 | 220kV檀江变电站 | 檀板线 | 齐心3台区 | 19.18 | 83.08 | 1.5968 | 100 | 0 | 0 | 80 | 80 | 可开放容量大于等于30kW | 800016263 |  |  |  |  | 可开放容量大于等于30kW
2188 | 大祥区 | 蔡锷供电所 | 板桥乡 | 板桥乡云安村 | 220kV檀江变电站 | 檀板线 | 云安3台区 | 19.18 | 83.08 | 1.5968 | 100 | 0 | 0 | 80 | 80 | 可开放容量大于等于30kW | 4310231105025080 |  |  |  |  | 可开放容量大于等于30kW
2189 | 大祥区 | 蔡锷供电所 | 板桥乡 | 板桥乡龙头村 | 220kV檀江变电站 | 檀板Ⅱ线 | 周家坳二台区 | 19.18 | 83.08 | 1.9183 | 80 | 25 | 0 | 39 | 39 | 可开放容量大于等于30kW | 800015064 |  |  |  |  | 可开放容量大于等于30kW
2190 | 大祥区 | 蔡锷供电所 | 魏家桥镇 | 魏家桥镇官桥社区 | 110kV侯佳变电站 | 侯龙线 | 峨眉2台区 | 19.18 | 27.603 | 1.8688 | 200 | 0 | 0 | 160 | 160 | 可开放容量大于等于30kW | 800015080 |  |  |  |  | 可开放容量大于等于30kW
2191 | 大祥区 | 蔡锷供电所 | 板桥乡 | 板桥乡蔡家村 | 220kV檀江变电站 | 檀板线 | 蔡家3台区 | 19.18 | 83.08 | 1.5968 | 200 | 0 | 60 | 100 | 100 | 可开放容量大于等于30kW | 800249594 |  |  |  |  | 可开放容量大于等于30kW
2192 | 大祥区 | 蔡锷供电所 | 板桥乡 | 板桥乡板桥村 | 220kV檀江变电站 | 檀板Ⅱ线 | 大塘4台区 | 19.18 | 83.08 | 1.9183 | 315 | 86 | 0 | 166 | 166 | 可开放容量大于等于30kW | 800016144 |  |  |  |  | 可开放容量大于等于30kW
2193 | 大祥区 | 蔡锷供电所 | 板桥乡 | 板桥乡邵水村 | 220kV檀江变电站 | 檀板Ⅱ线 | 邵水六台区 | 19.18 | 83.08 | 1.9183 | 200 | 0 | 0 | 160 | 160 | 可开放容量大于等于30kW | 800425574 |  |  |  |  | 可开放容量大于等于30kW
2194 | 大祥区 | 蔡锷供电所 | 板桥乡 | 板桥乡板桥村 | 220kV檀江变电站 | 檀板Ⅱ线 | 泥湾三台区 | 19.18 | 83.08 | 1.9183 | 200 | 80 | 0 | 80 | 80 | 可开放容量大于等于30kW | 800228248 |  |  |  |  | 可开放容量大于等于30kW
2195 | 大祥区 | 蔡锷供电所 | 板桥乡 | 板桥乡板桥村 | 220kV檀江变电站 | 檀板Ⅱ线 | 烟塘3台区 | 19.18 | 83.08 | 1.9183 | 200 | 0 | 110 | 50 | 50 | 可开放容量大于等于30kW | 800249592 |  |  |  |  | 可开放容量大于等于30kW
2196 | 大祥区 | 蔡锷供电所 | 魏家桥镇 | 魏家桥镇官桥社区 | 110kV侯佳变电站 | 侯龙线 | 法塘3台区 | 19.18 | 27.603 | 1.8688 | 200 | 0 | 0 | 160 | 160 | 可开放容量大于等于30kW | 800306402 |  |  |  |  | 可开放容量大于等于30kW
2197 | 大祥区 | 蔡锷供电所 | 魏家桥镇 | 魏家桥镇官桥社区 | 110kV侯佳变电站 | 侯龙线 | 合塘2台区 | 19.18 | 27.603 | 1.8688 | 100 | 77.29 | 0 | 2.71 | 2.71 | 可开放容量小于30kW | 800425573 |  |  |  |  | 可开放容量小于30kW
2198 | 大祥区 | 蔡锷供电所 | 魏家桥镇 | 魏家桥镇报公铺村 | 110kV侯佳变电站 | 侯龙线 | 报公3台区 | 19.18 | 27.603 | 1.8688 | 200 | 45.78 | 0 | 114.22 | 114.22 | 可开放容量大于等于30kW | 4310231105005030 |  |  |  |  | 可开放容量大于等于30kW
2199 | 大祥区 | 蔡锷供电所 | 谷州镇 | 谷州镇罗塘村 | 110kV侯佳变电站 | 侯龙线 | 罗塘2台区 | 19.18 | 27.603 | 1.8688 | 100 | 69.3 | 0 | 10.7 | 10.7 | 可开放容量小于30kW | 800249590 |  |  |  |  | 可开放容量小于30kW
2200 | 大祥区 | 蔡锷供电所 | 板桥乡 | 板桥乡邵水村 | 220kV檀江变电站 | 檀板Ⅱ线 | 桥头3台区 | 19.18 | 83.08 | 1.9183 | 100 | 0 | 0 | 80 | 80 | 可开放容量大于等于30kW | 4310231105014150 |  |  |  |  | 可开放容量大于等于30kW
2201 | 大祥区 | 蔡锷供电所 | 板桥乡 | 板桥乡李家山村 | 220kV檀江变电站 | 檀板Ⅱ线 | 李家山四台区 | 19.18 | 83.08 | 1.9183 | 200 | 57.5 | 40 | 62.5 | 62.5 | 可开放容量大于等于30kW | 800335777 |  |  |  |  | 可开放容量大于等于30kW
2202 | 大祥区 | 蔡锷供电所 | 板桥乡 | 板桥乡蔡家村 | 220kV檀江变电站 | 檀板Ⅱ线 | 召佰四台区 | 19.18 | 83.08 | 1.9183 | 200 | 0 | 0 | 160 | 160 | 可开放容量大于等于30kW | 801123064 |  |  |  |  | 可开放容量大于等于30kW
2203 | 大祥区 | 蔡锷供电所 | 魏家桥镇 | 魏家桥镇雄家村 | 110kV侯佳变电站 | 侯龙线 | 雄家3台区 | 19.18 | 27.603 | 1.8688 | 100 | 0 | 0 | 80 | 80 | 可开放容量大于等于30kW | 801123063 |  |  |  |  | 可开放容量大于等于30kW
2204 | 大祥区 | 蔡锷供电所 | 魏家桥镇 | 魏家桥镇官桥社区 | 110kV侯佳变电站 | 侯龙线 | 桐子二台区 | 19.18 | 27.603 | 1.8688 | 100 | 30 | 50 | 0 | 0 | 台区可开放容量不足 | 801123061 |  |  |  | 台区 | 台区可开放容量不足
2205 | 大祥区 | 蔡锷供电所 | 蔡锷乡 | 蔡锷乡蔡锷村 | 220kV檀江变电站 | 檀板线 | 排娄三台区 | 19.18 | 83.08 | 1.5968 | 100 | 58 | 0 | 22 | 22 | 可开放容量小于30kW | 801123062 |  |  |  |  | 可开放容量小于30kW
2206 | 大祥区 | 蔡锷供电所 | 魏家桥镇 | 魏家桥镇云阳山村 | 110kV侯佳变电站 | 侯龙线 | 云阳2台区 | 19.18 | 27.603 | 1.8688 | 400 | 0 | 0 | 320 | 320 | 可开放容量大于等于30kW | 800352682 |  |  |  |  | 可开放容量大于等于30kW
2207 | 大祥区 | 蔡锷供电所 | 魏家桥镇 | 魏家桥镇官桥社区 | 110kV侯佳变电站 | 侯龙线 | 灰仓3台区 | 19.18 | 27.603 | 1.8688 | 200 | 80 | 65 | 15 | 15 | 可开放容量小于30kW | 800014882 |  |  |  |  | 可开放容量小于30kW
2208 | 大祥区 | 城南供电所 | 雨溪街道 | 雨溪街道河洲社区 | 220kV檀江变电站 | 檀体线 | 荷叶#3台区 | 19.18 | 83.08 | 4.8267 | 200 | 141.39 | 50 | -31.39 | 0 | 台区可开放容量不足 | 800267920 |  |  |  | 台区 | 台区可开放容量不足
2209 | 大祥区 | 城南供电所 | 雨溪街道 | 雨溪街道河洲社区 | 220kV檀江变电站 | 檀体线 | 清风#5台区 | 19.18 | 83.08 | 4.8267 | 200 | 0 | 50 | 110 | 110 | 可开放容量大于等于30kW | 800296402 |  |  |  |  | 可开放容量大于等于30kW
2210 | 大祥区 | 城南供电所 | 檀江街道 | 檀江街道新塘村 | 220kV檀江变电站 | 檀体线 | 新塘#3台区 | 19.18 | 83.08 | 4.8267 | 200 | 39.24 | 0 | 120.76 | 120.76 | 可开放容量大于等于30kW | 800016267 |  |  |  |  | 可开放容量大于等于30kW
2211 | 大祥区 | 城南供电所 | 雨溪街道 | 雨溪街道河洲社区 | 110kV雨溪变电站 | 雨铁线 | 河洲#7台区 | 19.18 | 12.549 | -0.36827 | 200 | 40 | 0 | 120 | 0 | 线路可开放容量不足 | 899954504 |  |  | 线路 |  | 线路可开放容量不足
2212 | 大祥区 | 城南供电所 | 檀江街道 | 檀江街道丰盈村 | 220kV祥云变电站 | 祥罗Ⅰ线 | 新冲#4台区 | 19.18 | 12.95 | 4.0429 | 200 | 152 | 0 | 8 | 8 | 可开放容量小于30kW | 800171420 |  |  |  |  | 可开放容量小于30kW
2213 | 大祥区 | 城南供电所 | 雨溪街道 | 雨溪街道河洲社区 | 110kV雨溪变电站 | 雨铁线 | 唐四#10台区 | 19.18 | 12.549 | -0.36827 | 200 | 50 | 0 | 110 | 0 | 线路可开放容量不足 | 800015696 |  |  | 线路 |  | 线路可开放容量不足
2214 | 大祥区 | 配电运检（抢修）一班 | 中心路街道 | 中心路街道沙井头社区 | 110kV六岭变电站 | 六邵I线 | 南邵Ⅰ线看守所2#公变 | 19.18 | 79.4896 | 7.6435 | 400 | 0 | 0 | 320 | 320 | 可开放容量大于等于30kW | 800365937 |  |  |  |  | 可开放容量大于等于30kW
2215 | 大祥区 | 配电运检（抢修）一班 | 翠园街道 | 翠园街道戴家社区 | 110kV桔园变电站 | 桔戴Ⅱ线 | 南敏Ⅱ线党校内公变 | 19.18 | 79.147 | 7.0614 | 400 | 0 | 0 | 320 | 320 | 可开放容量大于等于30kW | 800670260 |  |  |  |  | 可开放容量大于等于30kW
2216 | 大祥区 | 配电运检（抢修）一班 | 城南街道 | 城南街道茅坪社区 | 110kV城南变电站 | 南檀线 | 南方明珠2#箱变配电变压器 | 19.18 | 77.9833 | 7.4595 | 800 | 0 | 0 | 640 | 640 | 可开放容量大于等于30kW | 800304239 |  |  |  |  | 可开放容量大于等于30kW
2217 | 大祥区 | 配电运检（抢修）一班 | 城南街道 | 城南街道茅坪社区 | 110kV城南变电站 | 南檀线 | 鼎兴南方明珠1#箱变配电变压器 | 19.18 | 77.9833 | 7.4595 | 800 | 0 | 0 | 640 | 640 | 可开放容量大于等于30kW | 899933340 |  |  |  |  | 可开放容量大于等于30kW
2218 | 大祥区 | 配电运检（抢修）一班 | 城南街道 | 城南街道茅坪社区 | 110kV城南变电站 | 南檀线 | 鼎兴南方明珠2#箱变配电变压器 | 19.18 | 77.9833 | 7.4595 | 800 | 0 | 0 | 640 | 640 | 可开放容量大于等于30kW | 4308230105005160 |  |  |  |  | 可开放容量大于等于30kW
2219 | 大祥区 | 配电运检（抢修）一班 | 城南街道 | 城南街道茅坪社区 | 110kV城南变电站 | 南檀线 | 鼎兴南方明珠3#箱变配电变压器 | 19.18 | 77.9833 | 7.4595 | 800 | 0 | 0 | 640 | 640 | 可开放容量大于等于30kW | 800304238 |  |  |  |  | 可开放容量大于等于30kW
2220 | 大祥区 | 城南供电所 | 雨溪街道 | 雨溪街道河洲社区 | 110kV雨溪变电站 | 雨南Ⅰ线 | 学院安置地#2台区 | 19.18 | 12.549 | 6.0778 | 400 | 0 | 0 | 320 | 320 | 可开放容量大于等于30kW | 4308230105004240 |  |  |  |  | 可开放容量大于等于30kW
2221 | 大祥区 | 配电运检（抢修）一班 | 状元洲街道 | 状元洲街道北塔社区 | 110kV城西变电站 | 西庙Ⅰ线 | 西外街3#公变 | 19.18 | 63.2162 | 7.6114 | 400 | 0 | 0 | 320 | 320 | 可开放容量大于等于30kW | 800014760 |  |  |  |  | 可开放容量大于等于30kW
2222 | 大祥区 | 配电运检（抢修）一班 | 状元洲街道 | 状元洲街道北塔社区 | 110kV资洲变电站 | 资观Ⅱ线 | 资源7#台区 | 19.18 | 56.3523 | 7.6624 | 315 | 0 | 0 | 252 | 252 | 可开放容量大于等于30kW | 800049395 |  |  |  |  | 可开放容量大于等于30kW
2223 | 大祥区 | 配电运检（抢修）一班 | 状元洲街道 | 状元洲街道状元社区 | 110kV城西变电站 | 西华Ⅰ线 | 神滩#6台区 | 19.18 | 63.2162 | 7.3545 | 315 | 148 | 76 | 28 | 28 | 可开放容量小于30kW | 800936066 |  |  |  |  | 可开放容量小于30kW
2224 | 大祥区 | 城南供电所 | 翠园街道 | 翠园街道戴家社区 | 110kV城南变电站 | 南雨线 | 桂花#4台区 | 19.18 | 77.9833 | 7.1975 | 180 | 0 | 30 | 114 | 114 | 可开放容量大于等于30kW | 800015579 |  |  |  |  | 可开放容量大于等于30kW
2225 | 大祥区 | 城南供电所 | 雨溪街道 | 雨溪街道河洲社区 | 110kV雨溪变电站 | 雨铁线 | 雨溪#10台区 | 19.18 | 12.549 | -0.36827 | 315 | 50 | 0 | 202 | 0 | 线路可开放容量不足 | 800304237 |  |  | 线路 |  | 线路可开放容量不足
2226 | 大祥区 | 配电运检（抢修）一班 | 城南街道 | 城南街道茅坪社区 | 110kV六岭变电站 | 六红Ⅰ线 | 南青Ⅰ线工商银行2#公变 | 19.18 | 79.4896 | 7.6624 | 400 | 0 | 0 | 320 | 320 | 可开放容量大于等于30kW | 800404782 |  |  |  |  | 可开放容量大于等于30kW
2227 | 大祥区 | 配电运检（抢修）一班 | 城南街道 | 城南街道清风村 | 110kV城南变电站 | 南春线 | 祭旗#9台区 | 19.18 | 77.9833 | 7.4026 | 200 | 0 | 0 | 160 | 160 | 可开放容量大于等于30kW | 800016268 |  |  |  |  | 可开放容量大于等于30kW
2228 | 大祥区 | 城南供电所 | 雨溪街道 | 雨溪街道河洲社区 | 220kV檀江变电站 | 檀体线 | 茶元#3台区 | 19.18 | 83.08 | 4.8267 | 200 | 42 | 0 | 118 | 118 | 可开放容量大于等于30kW | 800365936 |  |  |  |  | 可开放容量大于等于30kW
2229 | 大祥区 | 城南供电所 | 檀江街道 | 檀江街道丰盈村 | 220kV檀江变电站 | 檀体线 | 风盈#3台区 | 19.18 | 83.08 | 4.8267 | 100 | 50 | 0 | 30 | 30 | 可开放容量大于等于30kW | 800267223 |  |  |  |  | 可开放容量大于等于30kW
2230 | 大祥区 | 城南供电所 | 檀江街道 | 檀江街道多田村 | 220kV檀江变电站 | 檀体线 | 多田#7台区 | 19.18 | 83.08 | 4.8267 | 200 | 0 | 0 | 160 | 160 | 可开放容量大于等于30kW | 800365935 |  |  |  |  | 可开放容量大于等于30kW
2231 | 大祥区 | 配电运检（抢修）一班 | 城西街道 | 城西街道西湖社区 | 110kV城南变电站 | 南华Ⅱ线 | 南华Ⅱ线江南世家7、8栋箱变配电变压器 | 19.18 | 77.9833 | 7.6385 | 630 | 0 | 0 | 504 | 504 | 可开放容量大于等于30kW | 800585945 |  |  |  |  | 可开放容量大于等于30kW
2232 | 大祥区 | 配电运检（抢修）一班 | 翠园街道 | 翠园街道拦河坝社区 | 110kV桔园变电站 | 桔戴Ⅰ线 | 桔戴Ⅰ线广电新苑1#公变 | 19.18 | 79.147 | 7.4944 | 315 | 0 | 0 | 252 | 252 | 可开放容量大于等于30kW | 800251132 |  |  |  |  | 可开放容量大于等于30kW
2233 | 大祥区 | 配电运检（抢修）一班 | 翠园街道 | 翠园街道拦河坝社区 | 110kV桔园变电站 | 桔戴Ⅰ线 | 桔戴Ⅰ线广电新苑2#箱变配电变压器 | 19.18 | 79.147 | 7.4944 | 630 | 0 | 0 | 504 | 504 | 可开放容量大于等于30kW | 4312232505157360 |  |  |  |  | 可开放容量大于等于30kW
2234 | 大祥区 | 配电运检（抢修）一班 | 翠园街道 | 翠园街道拦河坝社区 | 110kV桔园变电站 | 桔戴Ⅰ线 | 桔戴Ⅰ线广电新苑3#箱变配电变压器 | 19.18 | 79.147 | 7.4944 | 630 | 0 | 0 | 504 | 504 | 可开放容量大于等于30kW | 800670974 |  |  |  |  | 可开放容量大于等于30kW
2235 | 大祥区 | 配电运检（抢修）一班 | 翠园街道 | 翠园街道拦河坝社区 | 110kV桔园变电站 | 桔戴Ⅰ线 | 桔戴Ⅰ线广电新苑4#箱变配电变压器 | 19.18 | 79.147 | 7.4944 | 630 | 0 | 0 | 504 | 504 | 可开放容量大于等于30kW | 800352680 |  |  |  |  | 可开放容量大于等于30kW
2236 | 大祥区 | 配电运检（抢修）一班 | 翠园街道 | 翠园街道戴家社区 | 110kV城西变电站 | 西马Ⅱ线 | 马蹄#6台区 | 19.18 | 63.2162 | 7.6035 | 315 | 0 | 0 | 252 | 252 | 可开放容量大于等于30kW | 899947688 |  |  |  |  | 可开放容量大于等于30kW
2237 | 大祥区 | 配电运检（抢修）一班 | 状元洲街道 | 状元洲街道北塔社区 | 110kV磨石变电站 | 磨资Ⅱ线 | 商业小区2#台区 | 19.18 | 34.9123 | 7.6624 | 315 | 0 | 0 | 252 | 252 | 可开放容量大于等于30kW | 800604748 |  |  |  |  | 可开放容量大于等于30kW
2238 | 大祥区 | 配电运检（抢修）一班 | 状元洲街道 | 状元洲街道北塔社区 | 110kV资洲变电站 | 资魏I线 | 北塔桥头台区 | 19.18 | 56.3523 | 7.4175 | 400 | 0 | 0 | 320 | 320 | 可开放容量大于等于30kW | 800604750 |  |  |  |  | 可开放容量大于等于30kW
2239 | 大祥区 | 配电运检（抢修）一班 | 翠园街道 | 翠园街道三八亭社区 | 110kV雨溪变电站 | 雨梅Ⅰ线 | 雨梅Ⅰ线中天宝电馨城6-2#箱变配电变压器 | 19.18 | 12.549 | 7.5255 | 800 | 0 | 0 | 640 | 640 | 可开放容量大于等于30kW | 800604751 |  |  |  |  | 可开放容量大于等于30kW
2240 | 大祥区 | 配电运检（抢修）一班 | 翠园街道 | 翠园街道三八亭社区 | 110kV雨溪变电站 | 雨梅Ⅰ线 | 雨梅Ⅰ线中天宝电馨城6-1#箱变配电变压器 | 19.18 | 12.549 | 7.5255 | 800 | 0 | 0 | 640 | 640 | 可开放容量大于等于30kW | 800604749 |  |  |  |  | 可开放容量大于等于30kW
2241 | 大祥区 | 配电运检（抢修）一班 | 翠园街道 | 翠园街道南沙子坡社区 | 110kV雨溪变电站 | 雨梅Ⅰ线 | 雨梅Ⅰ线中天宝电馨城5-2#箱变配电变压器 | 19.18 | 12.549 | 7.5255 | 630 | 0 | 0 | 504 | 504 | 可开放容量大于等于30kW | 800722062 |  |  |  |  | 可开放容量大于等于30kW
2242 | 大祥区 | 配电运检（抢修）一班 | 翠园街道 | 翠园街道三八亭社区 | 110kV雨溪变电站 | 雨梅Ⅰ线 | 雨梅Ⅰ线中天宝电馨城4-2#箱变配电变压器 | 19.18 | 12.549 | 7.5255 | 500 | 0 | 0 | 400 | 400 | 可开放容量大于等于30kW | 800637118 |  |  |  |  | 可开放容量大于等于30kW
2243 | 大祥区 | 配电运检（抢修）一班 | 翠园街道 | 翠园街道三八亭社区 | 110kV雨溪变电站 | 雨梅Ⅰ线 | 雨梅Ⅰ线中天宝电馨城5-1#箱变配电变压器 | 19.18 | 12.549 | 7.5255 | 630 | 0 | 0 | 504 | 504 | 可开放容量大于等于30kW | 800637121 |  |  |  |  | 可开放容量大于等于30kW
2244 | 大祥区 | 配电运检（抢修）一班 | 翠园街道 | 翠园街道三八亭社区 | 110kV雨溪变电站 | 雨梅Ⅰ线 | 雨梅Ⅰ线中天宝电馨城4-1#箱变配电变压器 | 19.18 | 12.549 | 7.5255 | 500 | 0 | 0 | 400 | 400 | 可开放容量大于等于30kW | 800722061 |  |  |  |  | 可开放容量大于等于30kW
2245 | 大祥区 | 配电运检（抢修）一班 | 翠园街道 | 翠园街道拦河坝社区 | 110kV桔园变电站 | 桔戴Ⅱ线 | 南敏Ⅱ线城南书苑箱变配电变压器 | 19.18 | 79.147 | 7.0614 | 800 | 0 | 0 | 640 | 640 | 可开放容量大于等于30kW | 800604752 |  |  |  |  | 可开放容量大于等于30kW
2246 | 大祥区 | 配电运检（抢修）一班 | 状元洲街道 | 状元洲街道北塔社区 | 110kV资洲变电站 | 资魏I线 | 人事局2#变电箱柱上变压器配电变压器 | 19.18 | 56.3523 | 7.4175 | 800 | 0 | 0 | 640 | 640 | 可开放容量大于等于30kW | 800637120 |  |  |  |  | 可开放容量大于等于30kW
2247 | 大祥区 | 配电运检（抢修）一班 | 城西街道 | 城西街道香樟社区 | 110kV城西变电站 | 西教线 | 西教线西苑公园安置房配电变压器 | 19.18 | 63.2162 | 7.6485 | 630 | 0 | 0 | 504 | 504 | 可开放容量大于等于30kW | 800722056 |  |  |  |  | 可开放容量大于等于30kW
2248 | 大祥区 | 配电运检（抢修）一班 | 城西街道 | 城西街道湘印机社区 | 110kV城西变电站 | 西春线 | 西春线二纺机幼儿园2#台区 | 19.18 | 63.2162 | 7.6624 | 400 | 0 | 0 | 320 | 320 | 可开放容量大于等于30kW | 800637119 |  |  |  |  | 可开放容量大于等于30kW
2249 | 大祥区 | 配电运检（抢修）一班 | 城南街道 | 城南街道湖口井社区 | 110kV桔园变电站 | 南佘Ⅱ线 | 农行1#箱变 | 19.18 | 79.147 | 7.5825 | 500 | 0 | 0 | 400 | 400 | 可开放容量大于等于30kW | 800637117 |  |  |  |  | 可开放容量大于等于30kW
2250 | 大祥区 | 配电运检（抢修）一班 | 翠园街道 | 翠园街道拦河坝社区 | 110kV桔园变电站 | 桔敏Ⅰ线 | 盛世佳园1#箱变 | 19.18 | 79.147 | 7.6485 | 630 | 0 | 0 | 504 | 504 | 可开放容量大于等于30kW | 800722060 |  |  |  |  | 可开放容量大于等于30kW
2251 | 大祥区 | 配电运检（抢修）一班 | 翠园街道 | 翠园街道拦河坝社区 | 110kV桔园变电站 | 桔敏Ⅰ线 | 19#地箱变 | 19.18 | 79.147 | 7.6485 | 800 | 0 | 0 | 640 | 640 | 可开放容量大于等于30kW | 800671253 |  |  |  |  | 可开放容量大于等于30kW
2252 | 大祥区 | 配电运检（抢修）一班 | 城南街道 | 城南街道湖口井社区 | 110kV城南变电站 | 南魏线 | 凯轩花园2#箱变 | 19.18 | 77.9833 | 7.6485 | 500 | 0 | 0 | 400 | 400 | 可开放容量大于等于30kW | 800425310 |  |  |  |  | 可开放容量大于等于30kW
2253 | 大祥区 | 配电运检（抢修）一班 | 城南街道 | 城南街道湖口井社区 | 110kV城南变电站 | 南魏线 | 凯轩花园1#箱变 | 19.18 | 77.9833 | 7.6485 | 500 | 0 | 0 | 400 | 400 | 可开放容量大于等于30kW | 800660938 |  |  |  |  | 可开放容量大于等于30kW
2254 | 大祥区 | 配电运检（抢修）一班 | 城南街道 | 城南街道湖口井社区 | 110kV城南变电站 | 南魏线 | 锦绣天源大酒店箱变 | 19.18 | 77.9833 | 7.6485 | 630 | 0 | 0 | 504 | 504 | 可开放容量大于等于30kW | 800451132 |  |  |  |  | 可开放容量大于等于30kW
2255 | 大祥区 | 配电运检（抢修）一班 | 城南街道 | 城南街道湖口井社区 | 110kV城南变电站 | 南魏线 | 东湖公司箱变 | 19.18 | 77.9833 | 7.6485 | 400 | 0 | 0 | 320 | 320 | 可开放容量大于等于30kW | 899857306 |  |  |  |  | 可开放容量大于等于30kW
2256 | 大祥区 | 配电运检（抢修）一班 | 翠园街道 | 翠园街道拦河坝社区 | 110kV桔园变电站 | 桔敏Ⅰ线 | 盛世佳园2#箱变 | 19.18 | 79.147 | 7.6485 | 630 | 0 | 0 | 504 | 504 | 可开放容量大于等于30kW | 800530188 |  |  |  |  | 可开放容量大于等于30kW
2257 | 大祥区 | 配电运检（抢修）一班 | 翠园街道 | 翠园街道拦河坝社区 | 110kV桔园变电站 | 桔敏Ⅰ线 | 盛世佳园3#箱变 | 19.18 | 79.147 | 7.6485 | 630 | 0 | 0 | 504 | 504 | 可开放容量大于等于30kW | 800539118 |  |  |  |  | 可开放容量大于等于30kW
2258 | 大祥区 | 配电运检（抢修）一班 | 城南街道 | 城南街道湖口井社区 | 110kV桔园变电站 | 南佘Ⅱ线 | 农行2#箱变 | 19.18 | 79.147 | 7.5825 | 500 | 0 | 0 | 400 | 400 | 可开放容量大于等于30kW | 899941171 |  |  |  |  | 可开放容量大于等于30kW
2259 | 大祥区 | 配电运检（抢修）一班 | 城南街道 | 城南街道湖口井社区 | 110kV桔园变电站 | 南佘Ⅱ线 | 农行3#箱变 | 19.18 | 79.147 | 7.5825 | 500 | 0 | 0 | 400 | 400 | 可开放容量大于等于30kW | 899949481 |  |  |  |  | 可开放容量大于等于30kW
2260 | 大祥区 | 配电运检（抢修）一班 | 翠园街道 | 翠园街道拦河坝社区 | 110kV桔园变电站 | 桔敏Ⅰ线 | 17#地1#箱变 | 19.18 | 79.147 | 7.6485 | 800 | 0 | 0 | 640 | 640 | 可开放容量大于等于30kW | 899948765 |  |  |  |  | 可开放容量大于等于30kW
2261 | 大祥区 | 配电运检（抢修）一班 | 翠园街道 | 翠园街道拦河坝社区 | 110kV桔园变电站 | 桔敏Ⅰ线 | 17#地2#箱变 | 19.18 | 79.147 | 7.6485 | 800 | 0 | 0 | 640 | 640 | 可开放容量大于等于30kW | 899946770 |  |  |  |  | 可开放容量大于等于30kW
2262 | 大祥区 | 配电运检（抢修）一班 | 翠园街道 | 翠园街道戴家社区 | 110kV城西变电站 | 西四线 | 白洲安置地4#台区 | 19.18 | 63.2162 | 7.0026 | 400 | 50 | 50 | 220 | 220 | 可开放容量大于等于30kW | 800663973 |  |  |  |  | 可开放容量大于等于30kW
2263 | 大祥区 | 城南供电所 | 檀江街道 | 檀江街道檀江社区 | 110kV雨溪变电站 | 雨南Ⅱ线 | 深塘#4台区 | 19.18 | 12.549 | 0.80183 | 400 | 0 | 50 | 270 | 270 | 可开放容量大于等于30kW | 800663895 |  |  |  |  | 可开放容量大于等于30kW
2264 | 大祥区 | 配电运检（抢修）一班 | 状元洲街道 | 状元洲街道状元社区 | 110kV磨石变电站 | 磨观线 | 资洲五台区 | 19.18 | 34.9123 | 5.2323 | 315 | 0 | 0 | 252 | 252 | 可开放容量大于等于30kW | 800349286 |  |  |  |  | 可开放容量大于等于30kW
2265 | 大祥区 | 配电运检（抢修）一班 | 状元洲街道 | 状元洲街道北塔社区 | 110kV资洲变电站 | 资观Ⅱ线 | 宝庆明珠2#台区间隔配电变压器 | 19.18 | 56.3523 | 7.6624 | 400 | 0 | 0 | 320 | 320 | 可开放容量大于等于30kW | 800488970 |  |  |  |  | 可开放容量大于等于30kW
2266 | 大祥区 | 配电运检（抢修）一班 | 状元洲街道 | 状元洲街道北塔社区 | 110kV资洲变电站 | 资观Ⅱ线 | 宝庆明珠1台区间隔 | 19.18 | 56.3523 | 7.6624 | 400 | 0 | 0 | 320 | 320 | 可开放容量大于等于30kW | 800352679 |  |  |  |  | 可开放容量大于等于30kW
2267 | 大祥区 | 配电运检（抢修）一班 | 状元洲街道 | 状元洲街道北塔社区 | 110kV资洲变电站 | 资纸线 | 资纸线廉租房1#间隔配电变压器 | 19.18 | 56.3523 | 7.5923 | 500 | 0 | 0 | 400 | 400 | 可开放容量大于等于30kW | 800412447 |  |  |  |  | 可开放容量大于等于30kW
2268 | 大祥区 | 配电运检（抢修）一班 | 状元洲街道 | 状元洲街道北塔社区 | 110kV磨石变电站 | 磨观线 | 汽车北站箱变配变间隔配电变压器 | 19.18 | 34.9123 | 5.2323 | 400 | 0 | 0 | 320 | 320 | 可开放容量大于等于30kW | 4307232405001450 |  |  |  |  | 可开放容量大于等于30kW
2269 | 大祥区 | 配电运检（抢修）一班 | 城南街道 | 城南街道紫霞社区 | 110kV城南变电站 | 南桂线 | 南桂线国土局3#箱变配电变压器 | 19.18 | 77.9833 | 7.6485 | 630 | 0 | 0 | 504 | 504 | 可开放容量大于等于30kW | 899947370 |  |  |  |  | 可开放容量大于等于30kW
2270 | 大祥区 | 配电运检（抢修）一班 | 城南街道 | 城南街道湖口井社区 | 110kV城南变电站 | 南桂线 | 南桂线国土局2#箱变配电变压器 | 19.18 | 77.9833 | 7.6485 | 630 | 0 | 0 | 504 | 504 | 可开放容量大于等于30kW | 800675083 |  |  |  |  | 可开放容量大于等于30kW
2271 | 大祥区 | 配电运检（抢修）一班 | 城南街道 | 城南街道湖口井社区 | 110kV城南变电站 | 南桂线 | 南桂线国土局1#箱变配电变压器 | 19.18 | 77.9833 | 7.6485 | 630 | 0 | 0 | 504 | 504 | 可开放容量大于等于30kW | 899858204 |  |  |  |  | 可开放容量大于等于30kW
2272 | 大祥区 | 配电运检（抢修）一班 | 翠园街道 | 翠园街道戴家社区 | 110kV桔园变电站 | 桔戴Ⅰ线 | 桔戴Ⅰ线米兰豪苑1#配电变压器 | 19.18 | 79.147 | 7.4944 | 800 | 0 | 0 | 640 | 640 | 可开放容量大于等于30kW | 800663972 |  |  |  |  | 可开放容量大于等于30kW
2273 | 大祥区 | 配电运检（抢修）一班 | 翠园街道 | 翠园街道戴家社区 | 110kV桔园变电站 | 桔戴Ⅰ线 | 桔戴Ⅰ线米兰豪苑2#配电变压器 | 19.18 | 79.147 | 7.4944 | 500 | 0 | 0 | 400 | 400 | 可开放容量大于等于30kW | 800412446 |  |  |  |  | 可开放容量大于等于30kW
2274 | 大祥区 | 配电运检（抢修）一班 | 城西街道 | 城西街道西湖社区 | 110kV资洲变电站 | 资中线 | 龙山和苑4#箱变配电变压器 | 19.18 | 56.3523 | 7.6485 | 630 | 0 | 0 | 504 | 504 | 可开放容量大于等于30kW | 800488968 |  |  |  |  | 可开放容量大于等于30kW
2275 | 大祥区 | 配电运检（抢修）一班 | 状元洲街道 | 状元洲街道北塔社区 | 110kV资洲变电站 | 资中线 | 龙山和苑3#箱变配电变压器 | 19.18 | 56.3523 | 7.6485 | 500 | 0 | 0 | 400 | 400 | 可开放容量大于等于30kW | 800663974 |  |  |  |  | 可开放容量大于等于30kW
2276 | 大祥区 | 配电运检（抢修）一班 | 状元洲街道 | 状元洲街道北塔社区 | 110kV资洲变电站 | 资中线 | 龙山和苑2#箱变配电变压器 | 19.18 | 56.3523 | 7.6485 | 800 | 0 | 0 | 640 | 640 | 可开放容量大于等于30kW | 800488969 |  |  |  |  | 可开放容量大于等于30kW
2277 | 大祥区 | 配电运检（抢修）一班 | 状元洲街道 | 状元洲街道北塔社区 | 110kV资洲变电站 | 资中线 | 龙山和苑1#箱变配电变压器 | 19.18 | 56.3523 | 7.6485 | 800 | 0 | 0 | 640 | 640 | 可开放容量大于等于30kW | 800488971 |  |  |  |  | 可开放容量大于等于30kW
2278 | 大祥区 | 城南供电所 | 城南街道 | 城南街道桃花社区 | 110kV城南变电站 | 南檀线 | 桃花家园4#台区2#间隔配电变压器 | 19.18 | 77.9833 | 7.4595 | 315 | 0 | 0 | 252 | 252 | 可开放容量大于等于30kW | 800555006 |  |  |  |  | 可开放容量大于等于30kW
2279 | 大祥区 | 配电运检（抢修）一班 | 翠园街道 | 翠园街道南沙子坡社区 | 110kV城西变电站 | 西四线 | 汇福佳园7#配电变压器 | 19.18 | 63.2162 | 7.0026 | 250 | 0 | 0 | 200 | 200 | 可开放容量大于等于30kW | 800569954 |  |  |  |  | 可开放容量大于等于30kW
2280 | 大祥区 | 配电运检（抢修）一班 | 状元洲街道 | 状元洲街道北塔社区 | 110kV资洲变电站 | 资中线 | 中驰置业商业三区配电变压器 | 19.18 | 56.3523 | 7.6485 | 800 | 0 | 0 | 640 | 640 | 可开放容量大于等于30kW | 800571034 |  |  |  |  | 可开放容量大于等于30kW
2281 | 大祥区 | 配电运检（抢修）一班 | 状元洲街道 | 状元洲街道北塔社区 | 110kV资洲变电站 | 资中线 | 中驰置业7-2#配电变压器 | 19.18 | 56.3523 | 7.6485 | 500 | 0 | 0 | 400 | 400 | 可开放容量大于等于30kW | 800569953 |  |  |  |  | 可开放容量大于等于30kW
2282 | 大祥区 | 配电运检（抢修）一班 | 状元洲街道 | 状元洲街道北塔社区 | 110kV资洲变电站 | 资中线 | 中驰置业7-1#配电变压器 | 19.18 | 56.3523 | 7.6485 | 500 | 0 | 0 | 400 | 400 | 可开放容量大于等于30kW | 4301241805193420 |  |  |  |  | 可开放容量大于等于30kW
2283 | 大祥区 | 蔡锷供电所 | 魏家桥镇 | 魏家桥镇官桥社区 | 110kV侯佳变电站 | 侯龙线 | 官桥五台区 | 19.18 | 27.603 | 1.8688 | 500 | 158.97 | 0 | 241.03 | 241.03 | 可开放容量大于等于30kW | 800560963 |  |  |  |  | 可开放容量大于等于30kW
2284 | 大祥区 | 配电运检（抢修）一班 | 城北路街道 | 城北路街道仙人井社区 | 110kV六岭变电站 | 六湖Ⅱ线 | 政协大院 | 19.18 | 79.4896 | 7.6624 | 400 | 0 | 0 | 320 | 320 | 可开放容量大于等于30kW | 800569952 |  |  |  |  | 可开放容量大于等于30kW
2285 | 大祥区 | 配电运检（抢修）一班 | 城南街道 | 城南街道湖口井社区 | 110kV城西变电站 | 西马Ⅱ线 | 庙屋路安置地4#台区 | 19.18 | 63.2162 | 7.6035 | 400 | 0 | 0 | 320 | 320 | 可开放容量大于等于30kW | 800512121 |  |  |  |  | 可开放容量大于等于30kW
2286 | 大祥区 | 配电运检（抢修）一班 | 城南街道 | 城南街道湖口井社区 | 110kV城西变电站 | 西马Ⅱ线 | 庙屋路安置地3#台区 | 19.18 | 63.2162 | 7.6035 | 400 | 0 | 0 | 320 | 320 | 可开放容量大于等于30kW | 800512120 |  |  |  |  | 可开放容量大于等于30kW
2287 | 大祥区 | 配电运检（抢修）一班 | 状元洲街道 | 状元洲街道北塔社区 | 110kV资洲变电站 | 资南Ⅰ线 | 资南Ⅰ线世界钰园1#箱变配电变压器 | 19.18 | 56.3523 | 7.0695 | 800 | 0 | 0 | 640 | 640 | 可开放容量大于等于30kW | 800581442 |  |  |  |  | 可开放容量大于等于30kW
2288 | 大祥区 | 配电运检（抢修）一班 | 状元洲街道 | 状元洲街道北塔社区 | 110kV资洲变电站 | 资南Ⅰ线 | 资南Ⅰ线世界钰园2#箱变配电变压器 | 19.18 | 56.3523 | 7.0695 | 800 | 0 | 0 | 640 | 640 | 可开放容量大于等于30kW | 800352740 |  |  |  |  | 可开放容量大于等于30kW
2289 | 大祥区 | 配电运检（抢修）一班 | 城南街道 | 城南街道紫霞社区 | 110kV城西变电站 | 西马Ⅱ线 | 电信新苑2#公变间隔配电变压器 | 19.18 | 63.2162 | 7.6035 | 400 | 0 | 0 | 320 | 320 | 可开放容量大于等于30kW | 800586687 |  |  |  |  | 可开放容量大于等于30kW
2290 | 大祥区 | 配电运检（抢修）一班 | 城南街道 | 城南街道紫霞社区 | 110kV城西变电站 | 西马Ⅱ线 | 电信新苑1#公变 | 19.18 | 63.2162 | 7.6035 | 400 | 0 | 0 | 320 | 320 | 可开放容量大于等于30kW | 800581443 |  |  |  |  | 可开放容量大于等于30kW
2291 | 大祥区 | 配电运检（抢修）一班 | 城南街道 | 城南街道桃花社区 | 110kV桔园变电站 | 南佘Ⅱ线 | 火车南站44#地2#箱变 | 19.18 | 79.147 | 7.5825 | 400 | 0 | 0 | 320 | 320 | 可开放容量大于等于30kW | 899947371 |  |  |  |  | 可开放容量大于等于30kW
2292 | 大祥区 | 配电运检（抢修）一班 | 城西街道 | 城西街道西湖社区 | 110kV城南变电站 | 南华Ⅱ线 | 南华Ⅱ线江南世家1、2#楼箱变配电变压器 | 19.18 | 77.9833 | 7.6385 | 630 | 0 | 0 | 504 | 504 | 可开放容量大于等于30kW | 899854469 |  |  |  |  | 可开放容量大于等于30kW
2293 | 大祥区 | 城南供电所 | 城南街道 | 城南街道湖口井社区 | 110kV城南变电站 | 南雨线 | 南雨线桂花安置地1#变变压器间隔配电变压器 | 19.18 | 77.9833 | 7.1975 | 315 | 0 | 40 | 212 | 212 | 可开放容量大于等于30kW | 899945209 |  |  |  |  | 可开放容量大于等于30kW
2294 | 大祥区 | 配电运检（抢修）一班 | 城西街道 | 城西街道二纺机社区 | 110kV六岭变电站 | 六湖Ⅱ线 | 西庙Ⅱ线西外湾5#公变 | 19.18 | 79.4896 | 7.6624 | 400 | 0 | 0 | 320 | 320 | 可开放容量大于等于30kW | 800241091 |  |  |  |  | 可开放容量大于等于30kW
2295 | 大祥区 | 城南供电所 | 檀江街道 | 檀江街道六甲社区 | 110kV雨溪变电站 | 雨铁线 | 老屋桥2#台区 | 19.18 | 12.549 | -0.36827 | 80 | 0 | 0 | 64 | 0 | 线路可开放容量不足 | 800371456 |  |  | 线路 |  | 线路可开放容量不足
2296 | 大祥区 | 配电运检（抢修）一班 | 状元洲街道 | 状元洲街道北塔社区 | 110kV资洲变电站 | 资南Ⅱ线 | 资南Ⅱ线联通公司1#箱变配电变压器 | 19.18 | 56.3523 | 6.8904 | 630 | 0 | 0 | 504 | 504 | 可开放容量大于等于30kW | 800241108 |  |  |  |  | 可开放容量大于等于30kW
2297 | 大祥区 | 配电运检（抢修）一班 | 状元洲街道 | 状元洲街道状元社区 | 110kV资洲变电站 | 资南Ⅱ线 | 资南Ⅱ线联通公司2#箱变配电变压器 | 19.18 | 56.3523 | 6.8904 | 400 | 0 | 0 | 320 | 320 | 可开放容量大于等于30kW | 800352739 |  |  |  |  | 可开放容量大于等于30kW
2298 | 大祥区 | 配电运检（抢修）一班 | 状元洲街道 | 状元洲街道状元社区 | 110kV城西变电站 | 西庙Ⅱ线 | 西庙Ⅱ线城西水厂宿舍 | 19.18 | 63.2162 | 7.6124 | 200 | 0 | 0 | 160 | 160 | 可开放容量大于等于30kW | 800371457 |  |  |  |  | 可开放容量大于等于30kW
2299 | 大祥区 | 配电运检（抢修）一班 | 翠园街道 | 翠园街道戴家社区 | 110kV城西变电站 | 西马Ⅱ线 | 南春线电信新村3#公变 | 19.18 | 63.2162 | 7.6035 | 400 | 0 | 0 | 320 | 320 | 可开放容量大于等于30kW | 800352744 |  |  |  |  | 可开放容量大于等于30kW
2300 | 大祥区 | 配电运检（抢修）一班 | 城南街道 | 城南街道桃花社区 | 110kV城南变电站 | 南桂线 | 南桂线国土局门面箱变配电变压器 | 19.18 | 77.9833 | 7.6485 | 315 | 0 | 0 | 252 | 252 | 可开放容量大于等于30kW | 800352727 |  |  |  |  | 可开放容量大于等于30kW
2301 | 大祥区 | 配电运检（抢修）一班 | 翠园街道 | 翠园街道南沙子坡社区 | 110kV城西变电站 | 西四线 | 和福佳苑4#配电房配电变压器 | 19.18 | 63.2162 | 7.0026 | 500 | 0 | 0 | 400 | 400 | 可开放容量大于等于30kW | 800352724 |  |  |  |  | 可开放容量大于等于30kW
2302 | 大祥区 | 配电运检（抢修）一班 | 翠园街道 | 翠园街道南沙子坡社区 | 110kV城西变电站 | 西四线 | 和福佳苑3#配电房配电变压器 | 19.18 | 63.2162 | 7.0026 | 500 | 0 | 0 | 400 | 400 | 可开放容量大于等于30kW | 800371454 |  |  |  |  | 可开放容量大于等于30kW
2303 | 大祥区 | 配电运检（抢修）一班 | 翠园街道 | 翠园街道南沙子坡社区 | 110kV城西变电站 | 西四线 | 和福佳苑2#配电房配电变压器 | 19.18 | 63.2162 | 7.0026 | 500 | 0 | 0 | 400 | 400 | 可开放容量大于等于30kW | 800352734 |  |  |  |  | 可开放容量大于等于30kW
2304 | 大祥区 | 配电运检（抢修）一班 | 火车南站街道 | 火车南站街道桔园社区 | 110kV城西变电站 | 西四线 | 和福佳苑1#配电房配电变压器 | 19.18 | 63.2162 | 7.0026 | 500 | 0 | 0 | 400 | 400 | 可开放容量大于等于30kW | 800352731 |  |  |  |  | 可开放容量大于等于30kW
2305 | 大祥区 | 配电运检（抢修）一班 | 城南街道 | 城南街道湖口井社区 | 110kV六岭变电站 | 六桔Ⅱ线 | 10kV南佘Ⅱ线名人国际9#箱变配电变压器 | 19.18 | 79.4896 | 7.6624 | 500 | 0 | 0 | 400 | 400 | 可开放容量大于等于30kW | 800352743 |  |  |  |  | 可开放容量大于等于30kW
2306 | 大祥区 | 配电运检（抢修）一班 | 状元洲街道 | 状元洲街道北塔社区 | 110kV资洲变电站 | 资南Ⅰ线 | 10kV资南Ⅰ线世界钰园3#箱变配电变压器 | 19.18 | 56.3523 | 7.0695 | 800 | 0 | 0 | 640 | 640 | 可开放容量大于等于30kW | 800352729 |  |  |  |  | 可开放容量大于等于30kW
2307 | 大祥区 | 配电运检（抢修）一班 | 状元洲街道 | 状元洲街道北塔社区 | 110kV资洲变电站 | 资南Ⅰ线 | 10kV资南Ⅰ线世界钰园4#箱变配电变压器 | 19.18 | 56.3523 | 7.0695 | 800 | 0 | 0 | 640 | 640 | 可开放容量大于等于30kW | 800352735 |  |  |  |  | 可开放容量大于等于30kW
2308 | 大祥区 | 配电运检（抢修）一班 | 城北路街道 | 城北路街道临津门社区 | 110kV城西变电站 | 西四线 | 西教线汇福佳园2#公变 | 19.18 | 63.2162 | 7.0026 | 630 | 0 | 0 | 504 | 504 | 可开放容量大于等于30kW | 800352733 |  |  |  |  | 可开放容量大于等于30kW
2309 | 大祥区 | 配电运检（抢修）一班 | 状元洲街道 | 状元洲街道北塔社区 | 110kV资洲变电站 | 资恒线 | 智佳花苑5#箱式变配电变压器 | 19.18 | 56.3523 | 6.947 | 500 | 0 | 0 | 400 | 400 | 可开放容量大于等于30kW | 800371459 |  |  |  |  | 可开放容量大于等于30kW
2310 | 大祥区 | 配电运检（抢修）一班 | 状元洲街道 | 状元洲街道北塔社区 | 110kV资洲变电站 | 资恒线 | 智佳花苑6#箱式变配电变压器 | 19.18 | 56.3523 | 6.947 | 315 | 0 | 0 | 252 | 252 | 可开放容量大于等于30kW | 800352736 |  |  |  |  | 可开放容量大于等于30kW
2311 | 大祥区 | 配电运检（抢修）一班 | 状元洲街道 | 状元洲街道北塔社区 | 110kV资洲变电站 | 资恒线 | 智佳花苑7#箱式变配电变压器 | 19.18 | 56.3523 | 6.947 | 500 | 0 | 0 | 400 | 400 | 可开放容量大于等于30kW | 800352725 |  |  |  |  | 可开放容量大于等于30kW
2312 | 大祥区 | 城南供电所 | 城南街道 | 城南街道桃花社区 | 110kV桔园变电站 | 南桔Ⅰ线 | 祥铁新苑2#箱变配电变压器 | 19.18 | 79.147 | 7.6385 | 400 | 0 | 0 | 320 | 320 | 可开放容量大于等于30kW | 800352730 |  |  |  |  | 可开放容量大于等于30kW
2313 | 大祥区 | 城南供电所 | 城南街道 | 城南街道桃花社区 | 110kV桔园变电站 | 南桔Ⅰ线 | 祥铁新苑3#箱变配电变压器 | 19.18 | 79.147 | 7.6385 | 400 | 0 | 0 | 320 | 320 | 可开放容量大于等于30kW | 800371455 |  |  |  |  | 可开放容量大于等于30kW
2314 | 大祥区 | 蔡锷供电所 | 板桥乡 | 板桥乡板桥村 | 220kV檀江变电站 | 檀板Ⅱ线 | 板桥五台区 | 19.18 | 83.08 | 1.9183 | 200 | 0 | 0 | 160 | 160 | 可开放容量大于等于30kW | 899956699 |  |  |  |  | 可开放容量大于等于30kW
2315 | 大祥区 | 蔡锷供电所 | 蔡锷乡 | 蔡锷乡蔡锷村 | 220kV檀江变电站 | 檀板线 | 民生二台区 | 19.18 | 83.08 | 1.5968 | 100 | 0 | 0 | 80 | 80 | 可开放容量大于等于30kW | 800352742 |  |  |  |  | 可开放容量大于等于30kW
2316 | 大祥区 | 蔡锷供电所 | 蔡锷乡 | 蔡锷乡蔡锷村 | 220kV檀江变电站 | 檀板线 | 蔡锷五台区 | 19.18 | 83.08 | 1.5968 | 100 | 0 | 0 | 80 | 80 | 可开放容量大于等于30kW | 800352741 |  |  |  |  | 可开放容量大于等于30kW
2317 | 大祥区 | 蔡锷供电所 | 蔡锷乡 | 蔡锷乡蔡锷村 | 220kV檀江变电站 | 檀板线 | 蔡锷六公变 | 19.18 | 83.08 | 1.5968 | 200 | 0 | 0 | 160 | 160 | 可开放容量大于等于30kW | 800371458 |  |  |  |  | 可开放容量大于等于30kW
2318 | 大祥区 | 城南供电所 | 罗市镇 | 罗市镇禾家村 | 220kV祥云变电站 | 祥面线 | 禾家3台区 | 19.18 | 12.95 | 6.4969 | 100 | 73 | 0 | 7 | 7 | 可开放容量小于30kW | 800352738 |  |  |  |  | 可开放容量小于30kW
2319 | 大祥区 | 城南供电所 | 罗市镇 | 罗市镇划船村 | 220kV祥云变电站 | 祥面线 | 划船3台区 | 19.18 | 12.95 | 6.4969 | 100 | 0 | 0 | 80 | 80 | 可开放容量大于等于30kW | 800352728 |  |  |  |  | 可开放容量大于等于30kW
2320 | 大祥区 | 城南供电所 | 檀江街道 | 檀江街道丰盈村 | 220kV祥云变电站 | 祥面线 | 希移3台区 | 19.18 | 12.95 | 6.4969 | 100 | 0 | 0 | 80 | 80 | 可开放容量大于等于30kW | 800352726 |  |  |  |  | 可开放容量大于等于30kW
2321 | 大祥区 | 城南供电所 | 罗市镇 | 罗市镇盘比村 | 220kV祥云变电站 | 祥面线 | 盘比3台区 | 19.18 | 12.95 | 6.4969 | 100 | 0 | 0 | 80 | 80 | 可开放容量大于等于30kW | 800352732 |  |  |  |  | 可开放容量大于等于30kW
2322 | 大祥区 | 城南供电所 | 城南街道 | 城南街道茅坪社区 | 220kV祥云变电站 | 祥罗Ⅱ线 | 曾桥四台区 | 19.18 | 12.95 | 3.006 | 100 | 0 | 0 | 80 | 80 | 可开放容量大于等于30kW | 800545681 |  |  |  |  | 可开放容量大于等于30kW
2323 | 大祥区 | 城南供电所 | 雨溪街道 | 雨溪街道罗塘村 | 110kV雨溪变电站 | 雨铁线 | 罗塘五台区 | 19.18 | 12.549 | -0.36827 | 200 | 0 | 0 | 160 | 0 | 线路可开放容量不足 | 800545682 |  |  | 线路 |  | 线路可开放容量不足
2324 | 大祥区 | 城南供电所 | 罗市镇 | 罗市镇和平村 | 220kV祥云变电站 | 祥罗Ⅰ线 | 和平五台区 | 19.18 | 12.95 | 4.0429 | 200 | 0 | 0 | 160 | 160 | 可开放容量大于等于30kW | 800545683 |  |  |  |  | 可开放容量大于等于30kW
2325 | 大祥区 | 城南供电所 | 雨溪街道 | 雨溪街道罗塘村 | 220kV祥云变电站 | 祥罗Ⅰ线 | 小田5#台区 | 19.18 | 12.95 | 4.0429 | 100 | 40 | 0 | 40 | 40 | 可开放容量大于等于30kW | 800545680 |  |  |  |  | 可开放容量大于等于30kW
2326 | 大祥区 | 配电运检（抢修）一班 | 状元洲街道 | 状元洲街道北塔社区 | 110kV资洲变电站 | 资纸线 | 观音庵廉租房箱变配电变压器 | 19.18 | 56.3523 | 7.5923 | 500 | 0 | 0 | 400 | 400 | 可开放容量大于等于30kW | 800352737 |  |  |  |  | 可开放容量大于等于30kW
2327 | 大祥区 | 城南供电所 | 城南街道 | 城南街道台上村 | 220kV檀江变电站 | 檀体线 | 台上村五台区 | 19.18 | 83.08 | 4.8267 | 100 | 0 | 80 | 0 | 0 | 台区可开放容量不足 | 800451041 |  |  |  | 台区 | 台区可开放容量不足
2328 | 大祥区 | 城南供电所 | 檀江街道 | 檀江街道檀江社区 | 220kV祥云变电站 | 祥面线 | 凤凰村二台区 | 19.18 | 12.95 | 6.4969 | 100 | 0 | 0 | 80 | 80 | 可开放容量大于等于30kW | 800470502 |  |  |  |  | 可开放容量大于等于30kW
2329 | 大祥区 | 城南供电所 | 檀江街道 | 檀江街道双江社区 | 220kV檀江变电站 | 檀体线 | 高山村四台区 | 19.18 | 83.08 | 4.8267 | 200 | 0 | 0 | 160 | 160 | 可开放容量大于等于30kW | 800470504 |  |  |  |  | 可开放容量大于等于30kW
2330 | 大祥区 | 城南供电所 | 水东江镇 | 水东江镇水东江社区 | 220kV祥云变电站 | 祥罗Ⅱ线 | 狮子村三台区 | 19.18 | 12.95 | 3.006 | 200 | 179 | 0 | -19 | 0 | 台区可开放容量不足 | 800484739 |  |  |  | 台区 | 台区可开放容量不足
2331 | 大祥区 | 城南供电所 | 檀江街道 | 檀江街道丰盈村 | 220kV檀江变电站 | 檀体线 | 丰盈村四台区 | 19.18 | 83.08 | 4.8267 | 100 | 39 | 0 | 41 | 41 | 可开放容量大于等于30kW | 800470503 |  |  |  |  | 可开放容量大于等于30kW
2332 | 大祥区 | 配电运检（抢修）一班 | 状元洲街道 | 状元洲街道北塔社区 | 110kV资洲变电站 | 资观Ⅱ线 | 九盛北海1-1#配电变压器 | 19.18 | 56.3523 | 7.6624 | 500 | 0 | 0 | 400 | 400 | 可开放容量大于等于30kW | 800485661 |  |  |  |  | 可开放容量大于等于30kW
2333 | 大祥区 | 配电运检（抢修）一班 | 状元洲街道 | 状元洲街道北塔社区 | 110kV资洲变电站 | 资观Ⅱ线 | 九盛北海1-2#配电变压器 | 19.18 | 56.3523 | 7.6624 | 500 | 0 | 0 | 400 | 400 | 可开放容量大于等于30kW | 800545024 |  |  |  |  | 可开放容量大于等于30kW
2334 | 大祥区 | 配电运检（抢修）一班 | 状元洲街道 | 状元洲街道北塔社区 | 110kV资洲变电站 | 资观Ⅱ线 | 九盛北海2-1#配电变压器 | 19.18 | 56.3523 | 7.6624 | 500 | 0 | 0 | 400 | 400 | 可开放容量大于等于30kW | 800425311 |  |  |  |  | 可开放容量大于等于30kW
2335 | 大祥区 | 配电运检（抢修）一班 | 状元洲街道 | 状元洲街道北塔社区 | 110kV资洲变电站 | 资观Ⅱ线 | 九盛北海2-2#配电变压器 | 19.18 | 56.3523 | 7.6624 | 500 | 0 | 0 | 400 | 400 | 可开放容量大于等于30kW | 800613909 |  |  |  |  | 可开放容量大于等于30kW
2336 | 大祥区 | 配电运检（抢修）一班 | 状元洲街道 | 状元洲街道北塔社区 | 110kV资洲变电站 | 资观Ⅱ线 | 九盛北海3-1#配电变压器 | 19.18 | 56.3523 | 7.6624 | 500 | 0 | 0 | 400 | 400 | 可开放容量大于等于30kW | 899940660 |  |  |  |  | 可开放容量大于等于30kW
2337 | 大祥区 | 配电运检（抢修）一班 | 状元洲街道 | 状元洲街道北塔社区 | 110kV资洲变电站 | 资观Ⅱ线 | 九盛北海3-2#配电变压器 | 19.18 | 56.3523 | 7.6624 | 500 | 0 | 0 | 400 | 400 | 可开放容量大于等于30kW | 800403508 |  |  |  |  | 可开放容量大于等于30kW
2338 | 大祥区 | 配电运检（抢修）一班 | 状元洲街道 | 状元洲街道北塔社区 | 110kV资洲变电站 | 资观Ⅱ线 | 九盛北海5-1#配电变压器 | 19.18 | 56.3523 | 7.6624 | 500 | 0 | 0 | 400 | 400 | 可开放容量大于等于30kW | 899948767 |  |  |  |  | 可开放容量大于等于30kW
2339 | 大祥区 | 配电运检（抢修）一班 | 状元洲街道 | 状元洲街道北塔社区 | 110kV资洲变电站 | 资观Ⅱ线 | 九盛北海5-2#配电变压器 | 19.18 | 56.3523 | 7.6624 | 500 | 0 | 0 | 400 | 400 | 可开放容量大于等于30kW | 800663076 |  |  |  |  | 可开放容量大于等于30kW
2340 | 大祥区 | 配电运检（抢修）一班 | 城南街道 | 城南街道湖口井社区 | 110kV城南变电站 | 南敏Ⅰ线 | 孔雀湾6#箱变 | 19.18 | 77.9833 | 7.6035 | 500 | 45 | 0 | 355 | 355 | 可开放容量大于等于30kW | 899941062 |  |  |  |  | 可开放容量大于等于30kW
2341 | 大祥区 | 配电运检（抢修）一班 | 城南街道 | 城南街道湖口井社区 | 110kV城南变电站 | 南敏Ⅰ线 | 孔雀湾7#箱变 | 19.18 | 77.9833 | 7.6035 | 630 | 0 | 0 | 504 | 504 | 可开放容量大于等于30kW | 899952492 |  |  |  |  | 可开放容量大于等于30kW
2342 | 大祥区 | 配电运检（抢修）一班 | 学院路街道 | 学院路街道七里坪社区 | 110kV六岭变电站 | 六桔Ⅱ线 | 六岭公园安置区1# | 19.18 | 79.4896 | 7.6624 | 800 | 0 | 0 | 640 | 640 | 可开放容量大于等于30kW | 899951951 |  |  |  |  | 可开放容量大于等于30kW
2343 | 大祥区 | 配电运检（抢修）一班 | 学院路街道 | 学院路街道七里坪社区 | 110kV六岭变电站 | 六桔Ⅱ线 | 六岭公园安置区2# | 19.18 | 79.4896 | 7.6624 | 800 | 0 | 0 | 640 | 640 | 可开放容量大于等于30kW | 899858828 |  |  |  |  | 可开放容量大于等于30kW
2344 | 大祥区 | 配电运检（抢修）一班 | 火车南站街道 | 火车南站街道九十亭社区 | 110kV城西变电站 | 西教线 | 10kV西教线九龙城3#公变 | 19.18 | 63.2162 | 7.6485 | 400 | 0 | 0 | 320 | 320 | 可开放容量大于等于30kW | 800518079 |  |  |  |  | 可开放容量大于等于30kW
2345 | 大祥区 | 配电运检（抢修）一班 | 火车南站街道 | 火车南站街道九十亭社区 | 110kV城西变电站 | 西教线 | 10kV西教线九龙城4#公变 | 19.18 | 63.2162 | 7.6485 | 400 | 0 | 0 | 320 | 320 | 可开放容量大于等于30kW | 899950755 |  |  |  |  | 可开放容量大于等于30kW
2346 | 大祥区 | 配电运检（抢修）一班 | 火车南站街道 | 火车南站街道九十亭社区 | 110kV城西变电站 | 西教线 | 10kV西教线九龙城2#公变 | 19.18 | 63.2162 | 7.6485 | 800 | 0 | 0 | 640 | 640 | 可开放容量大于等于30kW | 800499967 |  |  |  |  | 可开放容量大于等于30kW
2347 | 大祥区 | 配电运检（抢修）一班 | 火车南站街道 | 火车南站街道九十亭社区 | 110kV城西变电站 | 西教线 | 10kV西教线九龙城1#公变 | 19.18 | 63.2162 | 7.6485 | 800 | 0 | 0 | 640 | 640 | 可开放容量大于等于30kW | 800499966 |  |  |  |  | 可开放容量大于等于30kW
2348 | 大祥区 | 城南供电所 | 罗市镇 | 罗市镇罗市社区 | 220kV祥云变电站 | 祥罗Ⅱ线 | 罗市村5#台区 | 19.18 | 12.95 | 3.006 | 315 | 40 | 80 | 132 | 132 | 可开放容量大于等于30kW | 800518080 |  |  |  |  | 可开放容量大于等于30kW
2349 | 大祥区 | 城南供电所 | 罗市镇 | 罗市镇罗市社区 | 220kV祥云变电站 | 祥罗Ⅱ线 | 罗市村4#台区 | 19.18 | 12.95 | 3.006 | 400 | 30 | 0 | 290 | 290 | 可开放容量大于等于30kW | 800498784 |  |  |  |  | 可开放容量大于等于30kW
2350 | 大祥区 | 城南供电所 | 城南街道 | 城南街道清风村 | 110kV雨溪变电站 | 雨南Ⅰ线 | 梅子井10#台区 | 19.18 | 12.549 | 6.0778 | 200 | 100 | 45 | 15 | 15 | 可开放容量小于30kW | 800383927 |  |  |  |  | 可开放容量小于30kW
2351 | 大祥区 | 城南供电所 | 檀江街道 | 檀江街道丰盈村 | 110kV雨溪变电站 | 雨南Ⅰ线 | 梅子井11#台区 | 19.18 | 12.549 | 6.0778 | 400 | 60 | 0 | 260 | 260 | 可开放容量大于等于30kW | 899949580 |  |  |  |  | 可开放容量大于等于30kW
2352 | 大祥区 | 配电运检（抢修）一班 | 城南街道 | 城南街道湖口井社区 | 110kV城南变电站 | 南电线 | 10kV南电线卫生局家属区公变 | 19.18 | 77.9833 | 7.6485 | 630 | 0 | 0 | 504 | 504 | 可开放容量大于等于30kW | 800496034 |  |  |  |  | 可开放容量大于等于30kW
2353 | 大祥区 | 配电运检（抢修）一班 | 状元洲街道 | 状元洲街道西湖桥社区 | 110kV资洲变电站 | 资中线 | 10kV磨纸线中驰置业1栋公变 | 19.18 | 56.3523 | 7.6485 | 800 | 0 | 0 | 640 | 640 | 可开放容量大于等于30kW | 800496032 |  |  |  |  | 可开放容量大于等于30kW
2354 | 大祥区 | 配电运检（抢修）一班 | 状元洲街道 | 状元洲街道西湖桥社区 | 110kV资洲变电站 | 资中线 | 10kV磨纸线中驰置业12栋公变 | 19.18 | 56.3523 | 7.6485 | 800 | 0 | 0 | 640 | 640 | 可开放容量大于等于30kW | 800496033 |  |  |  |  | 可开放容量大于等于30kW
2355 | 大祥区 | 城南供电所 | 城南街道 | 城南街道台上村 | 220kV檀江变电站 | 檀体线 | 双江村5#台区 | 19.18 | 83.08 | 4.8267 | 100 | 0 | 0 | 80 | 80 | 可开放容量大于等于30kW | 899928622 |  |  |  |  | 可开放容量大于等于30kW
2356 | 大祥区 | 蔡锷供电所 | 魏家桥镇 | 魏家桥镇官桥社区 | 110kV侯佳变电站 | 侯龙线 | 官桥六台区 | 19.18 | 27.603 | 1.8688 | 200 | 156.65 | 0 | 3.35 | 3.35 | 可开放容量小于30kW | 800251112 |  |  |  |  | 可开放容量小于30kW
2357 | 大祥区 | 蔡锷供电所 | 板桥乡 | 板桥乡蔡家村 | 220kV檀江变电站 | 檀板Ⅱ线 | 大塘五台区 | 19.18 | 83.08 | 1.9183 | 200 | 136.95 | 0 | 23.05 | 23.05 | 可开放容量小于30kW | 899951504 |  |  |  |  | 可开放容量小于30kW
2358 | 大祥区 | 蔡锷供电所 | 板桥乡 | 板桥乡蔡家村 | 220kV檀江变电站 | 檀板Ⅱ线 | 双江六台区 | 19.18 | 83.08 | 1.9183 | 200 | 0 | 0 | 160 | 160 | 可开放容量大于等于30kW | 899950965 |  |  |  |  | 可开放容量大于等于30kW
2359 | 大祥区 | 配电运检（抢修）一班 | 火车南站街道 | 火车南站街道桔园社区 | 110kV城西变电站 | 西马Ⅱ线 | 大祥区检察院箱变配电变压器（院内变） | 19.18 | 63.2162 | 7.6035 | 250 | 0 | 0 | 200 | 200 | 可开放容量大于等于30kW | 899949479 |  |  |  |  | 可开放容量大于等于30kW
2360 | 大祥区 | 配电运检（抢修）一班 | 状元洲街道 | 状元洲街道北塔社区 | 110kV城西变电站 | 西庙Ⅰ线 | 商业技校3# | 19.18 | 63.2162 | 7.6114 | 400 | 0 | 0 | 320 | 320 | 可开放容量大于等于30kW | 899947689 |  |  |  |  | 可开放容量大于等于30kW
2361 | 大祥区 | 配电运检（抢修）一班 | 城西街道 | 城西街道香樟社区 | 110kV城西变电站 | 西春线 | 西春线烟草公司2#公变 | 19.18 | 63.2162 | 7.6624 | 400 | 0 | 0 | 320 | 320 | 可开放容量大于等于30kW | 899951843 |  |  |  |  | 可开放容量大于等于30kW
2362 | 大祥区 | 配电运检（抢修）一班 | 状元洲街道 | 状元洲街道北塔社区 | 110kV城西变电站 | 西庙Ⅰ线 | 西庙Ⅰ线城西钢球厂箱变配电变压器 | 19.18 | 63.2162 | 7.6114 | 630 | 0 | 0 | 504 | 504 | 可开放容量大于等于30kW | 899948861 |  |  |  |  | 可开放容量大于等于30kW
2363 | 大祥区 | 配电运检（抢修）一班 | 状元洲街道 | 状元洲街道北塔社区 | 110kV城西变电站 | 西庙Ⅱ线 | 西庙Ⅱ线酒厂生活区箱变配电变压器 | 19.18 | 63.2162 | 7.6124 | 630 | 0 | 0 | 504 | 504 | 可开放容量大于等于30kW | 800367199 |  |  |  |  | 可开放容量大于等于30kW
2364 | 大祥区 | 配电运检（抢修）一班 | 状元洲街道 | 状元洲街道北塔社区 | 110kV城西变电站 | 西教线 | 西教线城西局宿舍箱变配电变压器 | 19.18 | 63.2162 | 7.6485 | 630 | 0 | 0 | 504 | 504 | 可开放容量大于等于30kW | 800367102 |  |  |  |  | 可开放容量大于等于30kW
2365 | 大祥区 | 配电运检（抢修）一班 | 新滩镇街道 | 新滩镇街道新滩社区 | 110kV城西变电站 | 西华Ⅰ线 | 西华Ⅰ线邵阳和园1#箱变配电变压器 | 19.18 | 63.2162 | 7.3545 | 630 | 0 | 0 | 504 | 504 | 可开放容量大于等于30kW | 899944281 |  |  |  |  | 可开放容量大于等于30kW
2366 | 大祥区 | 配电运检（抢修）一班 | 状元洲街道 | 状元洲街道北塔社区 | 110kV城西变电站 | 西华Ⅰ线 | 西华Ⅰ线邵阳和园2#箱变配电变压器 | 19.18 | 63.2162 | 7.3545 | 500 | 0 | 0 | 400 | 400 | 可开放容量大于等于30kW | 800368248 |  |  |  |  | 可开放容量大于等于30kW
2367 | 大祥区 | 配电运检（抢修）一班 | 状元洲街道 | 状元洲街道北塔社区 | 110kV城西变电站 | 西华Ⅰ线 | 西华Ⅰ线邵阳和园3#箱变配电变压器 | 19.18 | 63.2162 | 7.3545 | 500 | 0 | 0 | 400 | 400 | 可开放容量大于等于30kW | 800367096 |  |  |  |  | 可开放容量大于等于30kW
2368 | 大祥区 | 配电运检（抢修）一班 | 新滩镇街道 | 新滩镇街道江北社区 | 110kV资洲变电站 | 资观Ⅰ线 | 江北市场10#公变 | 19.18 | 56.3523 | 7.5734 | 400 | 0 | 0 | 320 | 320 | 可开放容量大于等于30kW | 800313894 |  |  |  |  | 可开放容量大于等于30kW
2369 | 大祥区 | 配电运检（抢修）一班 | 城南街道 | 城南街道湖口井社区 | 110kV城南变电站 | 南桂线 | 南桂线祥武馨苑1#箱变配电变压器 | 19.18 | 77.9833 | 7.6485 | 315 | 0 | 0 | 252 | 252 | 可开放容量大于等于30kW | 899859933 |  |  |  |  | 可开放容量大于等于30kW
2370 | 大祥区 | 配电运检（抢修）一班 | 翠园街道 | 翠园街道三八亭社区 | 110kV六岭变电站 | 六邵Ⅱ线 | 市委1# | 19.18 | 79.4896 | 7.6485 | 200 | 0 | 0 | 160 | 160 | 可开放容量大于等于30kW | 899949480 |  |  |  |  | 可开放容量大于等于30kW
2371 | 大祥区 | 配电运检（抢修）一班 | 翠园街道 | 翠园街道三八亭社区 | 110kV六岭变电站 | 六邵Ⅱ线 | 市委2# | 19.18 | 79.4896 | 7.6485 | 400 | 0 | 0 | 320 | 320 | 可开放容量大于等于30kW | 899950866 |  |  |  |  | 可开放容量大于等于30kW
2372 | 大祥区 | 配电运检（抢修）一班 | 状元洲街道 | 状元洲街道北塔社区 | 110kV资洲变电站 | 资观Ⅰ线 | 江北建材大市场2#变 | 19.18 | 56.3523 | 7.5734 | 400 | 0 | 0 | 320 | 320 | 可开放容量大于等于30kW | 899944060 |  |  |  |  | 可开放容量大于等于30kW
2373 | 大祥区 | 配电运检（抢修）一班 | 状元洲街道 | 状元洲街道北塔社区 | 110kV资洲变电站 | 资魏I线 | 北塔3#台区 | 19.18 | 56.3523 | 7.4175 | 200 | 0 | 0 | 160 | 160 | 可开放容量大于等于30kW | 899941730 |  |  |  |  | 可开放容量大于等于30kW
2374 | 大祥区 | 蔡锷供电所 | 板桥乡 | 板桥乡云安村 | 220kV檀江变电站 | 檀板Ⅱ线 | 文冲五台区 | 19.18 | 83.08 | 1.9183 | 400 | 0 | 70 | 250 | 250 | 可开放容量大于等于30kW | 800414799 |  |  |  |  | 可开放容量大于等于30kW
2375 | 大祥区 | 蔡锷供电所 | 板桥乡 | 板桥乡蔡家村 | 220kV檀江变电站 | 檀板Ⅱ线 | 远景3台区 | 19.18 | 83.08 | 1.9183 | 315 | 0 | 60 | 192 | 192 | 可开放容量大于等于30kW | 800455194 |  |  |  |  | 可开放容量大于等于30kW
2376 | 大祥区 | 配电运检（抢修）一班 | 状元洲街道 | 状元洲街道北塔社区 | 110kV资洲变电站 | 资观Ⅱ线 | 资观Ⅱ线金宇1#箱变配电变压器 | 19.18 | 56.3523 | 7.6624 | 800 | 0 | 0 | 640 | 640 | 可开放容量大于等于30kW | 899933494 |  |  |  |  | 可开放容量大于等于30kW
2377 | 大祥区 | 配电运检（抢修）一班 | 火车南站街道 | 火车南站街道祭旗坡社区 | 110kV六岭变电站 | 六红Ⅰ线 | 拉丝厂2#公变 | 19.18 | 79.4896 | 7.6624 | 400 | 0 | 0 | 320 | 320 | 可开放容量大于等于30kW | 899951502 |  |  |  |  | 可开放容量大于等于30kW
2378 | 大祥区 | 配电运检（抢修）一班 | 火车南站街道 | 火车南站街道桔园社区 | 110kV雨溪变电站 | 雨梅Ⅰ线 | 雨梅Ⅰ线鸿锦佳苑1#箱变配电变压器 | 19.18 | 12.549 | 7.5255 | 800 | 7 | 0 | 633 | 633 | 可开放容量大于等于30kW | 899952850 |  |  |  |  | 可开放容量大于等于30kW
2379 | 大祥区 | 城南供电所 | 城南街道 | 城南街道清风村 | 110kV雨溪变电站 | 雨南Ⅱ线 | 清风六台区 | 19.18 | 12.549 | 0.80183 | 400 | 141 | 110 | 69 | 69 | 可开放容量大于等于30kW | 899859405 |  |  |  |  | 可开放容量大于等于30kW
2380 | 大祥区 | 城南供电所 | 檀江街道 | 檀江街道檀江社区 | 220kV檀江变电站 | 檀体线 | 檀江五台区 | 19.18 | 83.08 | 4.8267 | 200 | 79.6 | 0 | 80.4 | 80.4 | 可开放容量大于等于30kW | 899948317 |  |  |  |  | 可开放容量大于等于30kW
2381 | 大祥区 | 配电运检（抢修）一班 | 翠园街道 | 翠园街道戴家社区 | 110kV桔园变电站 | 桔戴Ⅰ线 | 戴家五台区 | 19.18 | 79.147 | 7.4944 | 400 | 0 | 0 | 320 | 320 | 可开放容量大于等于30kW | 899950863 |  |  |  |  | 可开放容量大于等于30kW
2382 | 大祥区 | 配电运检（抢修）一班 | 状元洲街道 | 状元洲街道北塔社区 | 110kV资洲变电站 | 资观Ⅰ线 | 渔苗场7#台区 | 19.18 | 56.3523 | 7.5734 | 400 | 0 | 0 | 320 | 320 | 可开放容量大于等于30kW | 800520327 |  |  |  |  | 可开放容量大于等于30kW
2383 | 大祥区 | 配电运检（抢修）一班 | 状元洲街道 | 状元洲街道北塔社区 | 110kV资洲变电站 | 资魏I线 | 九江10#台区 | 19.18 | 56.3523 | 7.4175 | 400 | 0 | 0 | 320 | 320 | 可开放容量大于等于30kW | 800519334 |  |  |  |  | 可开放容量大于等于30kW
2384 | 大祥区 | 配电运检（抢修）一班 | 状元洲街道 | 状元洲街道北塔社区 | 110kV资洲变电站 | 资魏II线 | 观音4#台区 | 19.18 | 56.3523 | 7.6324 | 400 | 0 | 0 | 320 | 320 | 可开放容量大于等于30kW | 800583041 |  |  |  |  | 可开放容量大于等于30kW
2385 | 大祥区 | 配电运检（抢修）一班 | 状元洲街道 | 状元洲街道北塔社区 | 110kV资洲变电站 | 资中线 | 10kV资南Ⅱ线广厦名都1-1#配电变压器 | 19.18 | 56.3523 | 7.6485 | 500 | 0 | 0 | 400 | 400 | 可开放容量大于等于30kW | 899946772 |  |  |  |  | 可开放容量大于等于30kW
2386 | 大祥区 | 配电运检（抢修）一班 | 状元洲街道 | 状元洲街道北塔社区 | 110kV资洲变电站 | 资中线 | 10kV资南Ⅱ线广厦名都1-2#配电变压器 | 19.18 | 56.3523 | 7.6485 | 500 | 0 | 0 | 400 | 400 | 可开放容量大于等于30kW | 899941014 |  |  |  |  | 可开放容量大于等于30kW
2387 | 大祥区 | 配电运检（抢修）一班 | 城西街道 | 城西街道城西社区 | 110kV资洲变电站 | 资中线 | 10kV资南Ⅱ线广厦名都2-1#配电变压器 | 19.18 | 56.3523 | 7.6485 | 500 | 0 | 0 | 400 | 400 | 可开放容量大于等于30kW | 800618010 |  |  |  |  | 可开放容量大于等于30kW
2388 | 大祥区 | 配电运检（抢修）一班 | 状元洲街道 | 状元洲街道北塔社区 | 110kV资洲变电站 | 资中线 | 10kV资南Ⅱ线广厦名都2-2#配电变压器 | 19.18 | 56.3523 | 7.6485 | 500 | 0 | 0 | 400 | 400 | 可开放容量大于等于30kW | 899941218 |  |  |  |  | 可开放容量大于等于30kW
2389 | 大祥区 | 配电运检（抢修）一班 | 状元洲街道 | 状元洲街道北塔社区 | 110kV资洲变电站 | 资中线 | 10kV资南Ⅱ线广厦名都3-1#配电变压器 | 19.18 | 56.3523 | 7.6485 | 500 | 0 | 0 | 400 | 400 | 可开放容量大于等于30kW | 899857908 |  |  |  |  | 可开放容量大于等于30kW
2390 | 大祥区 | 配电运检（抢修）一班 | 状元洲街道 | 状元洲街道北塔社区 | 110kV资洲变电站 | 资中线 | 10kV资南Ⅱ线广厦名都3-2#配电变压器 | 19.18 | 56.3523 | 7.6485 | 500 | 0 | 0 | 400 | 400 | 可开放容量大于等于30kW | 899950754 |  |  |  |  | 可开放容量大于等于30kW
2391 | 大祥区 | 配电运检（抢修）一班 | 状元洲街道 | 状元洲街道北塔社区 | 110kV资洲变电站 | 资中线 | 10kV资南Ⅱ线广厦名都4-1#配电变压器 | 19.18 | 56.3523 | 7.6485 | 500 | 0 | 0 | 400 | 400 | 可开放容量大于等于30kW | 899933428 |  |  |  |  | 可开放容量大于等于30kW
2392 | 大祥区 | 配电运检（抢修）一班 | 状元洲街道 | 状元洲街道北塔社区 | 110kV资洲变电站 | 资中线 | 10kV资南Ⅱ线广厦名都4-2#配电变压器 | 19.18 | 56.3523 | 7.6485 | 500 | 0 | 0 | 400 | 400 | 可开放容量大于等于30kW | 899946771 |  |  |  |  | 可开放容量大于等于30kW
2393 | 大祥区 | 配电运检（抢修）一班 | 状元洲街道 | 状元洲街道北塔社区 | 110kV资洲变电站 | 资中线 | 10kV资南Ⅱ线广厦名都5-1#配电变压器 | 19.18 | 56.3523 | 7.6485 | 630 | 0 | 0 | 504 | 504 | 可开放容量大于等于30kW | 899950865 |  |  |  |  | 可开放容量大于等于30kW
2394 | 大祥区 | 配电运检（抢修）一班 | 状元洲街道 | 状元洲街道北塔社区 | 110kV资洲变电站 | 资中线 | 10kV资南Ⅱ线广厦名都5-2#配电变压器 | 19.18 | 56.3523 | 7.6485 | 630 | 0 | 0 | 504 | 504 | 可开放容量大于等于30kW | 899948316 |  |  |  |  | 可开放容量大于等于30kW
2395 | 大祥区 | 配电运检（抢修）一班 | 状元洲街道 | 状元洲街道北塔社区 | 110kV资洲变电站 | 资中线 | 10kV资南Ⅱ线广厦名都11-1#配电变压器 | 19.18 | 56.3523 | 7.6485 | 630 | 0 | 0 | 504 | 504 | 可开放容量大于等于30kW | 800224039 |  |  |  |  | 可开放容量大于等于30kW
2396 | 大祥区 | 配电运检（抢修）一班 | 状元洲街道 | 状元洲街道北塔社区 | 110kV资洲变电站 | 资中线 | 10kV资南Ⅱ线广厦名都11-2#配电变压器 | 19.18 | 56.3523 | 7.6485 | 630 | 0 | 0 | 504 | 504 | 可开放容量大于等于30kW | 800224037 |  |  |  |  | 可开放容量大于等于30kW
2397 | 大祥区 | 城南供电所 | 雨溪街道 | 雨溪街道唐四社区 | 110kV雨溪变电站 | 雨铁线 | 唐四11#台区 | 19.18 | 12.549 | -0.36827 | 100 | 53 | 0 | 27 | 0 | 线路可开放容量不足 | 800582506 |  |  | 线路 |  | 线路可开放容量不足
2398 | 大祥区 | 配电运检（抢修）一班 | 状元洲街道 | 状元洲街道北塔社区 | 110kV磨石变电站 | 磨纸线 | 磨纸线中驰公馆1#变 | 19.18 | 34.9123 | 7.1158 | 500 | 0 | 0 | 400 | 400 | 可开放容量大于等于30kW | 800582463 |  |  |  |  | 可开放容量大于等于30kW
2399 | 大祥区 | 配电运检（抢修）一班 | 状元洲街道 | 状元洲街道北塔社区 | 110kV磨石变电站 | 磨纸线 | 磨纸线中驰公馆2#变 | 19.18 | 34.9123 | 7.1158 | 500 | 0 | 0 | 400 | 400 | 可开放容量大于等于30kW | 899945226 |  |  |  |  | 可开放容量大于等于30kW
2400 | 大祥区 | 配电运检（抢修）一班 | 状元洲街道 | 状元洲街道北塔社区 | 110kV磨石变电站 | 磨纸线 | 磨纸线中驰公馆3#变 | 19.18 | 34.9123 | 7.1158 | 500 | 0 | 0 | 400 | 400 | 可开放容量大于等于30kW | 800636824 |  |  |  |  | 可开放容量大于等于30kW
2401 | 大祥区 | 配电运检（抢修）一班 | 城西街道 | 城西街道西湖社区 | 110kV城南变电站 | 南华Ⅱ线 | 10kV南华Ⅱ线江南世家9#楼箱变配电变压器 | 19.18 | 77.9833 | 7.6385 | 630 | 0 | 0 | 504 | 504 | 可开放容量大于等于30kW | 800594296 |  |  |  |  | 可开放容量大于等于30kW
2402 | 大祥区 | 配电运检（抢修）一班 | 城西街道 | 城西街道西湖社区 | 110kV城南变电站 | 南华Ⅱ线 | 10kV南华Ⅱ线江南世家21#楼箱变配电变压器 | 19.18 | 77.9833 | 7.6385 | 630 | 0 | 0 | 504 | 504 | 可开放容量大于等于30kW | 800594295 |  |  |  |  | 可开放容量大于等于30kW
2403 | 大祥区 | 蔡锷供电所 | 板桥乡 | 板桥乡蔡家村 | 220kV檀江变电站 | 檀板Ⅱ线 | 白鸽四台区 | 19.18 | 83.08 | 1.9183 | 200 | 0 | 0 | 160 | 160 | 可开放容量大于等于30kW | 800594294 |  |  |  |  | 可开放容量大于等于30kW
2404 | 大祥区 | 配电运检（抢修）一班 | 城西街道 | 城西街道西湖社区 | 110kV城西变电站 | 西春线 | 10kV西春线电视台综合楼箱变配电变压器 | 19.18 | 63.2162 | 7.6624 | 400 | 0 | 0 | 320 | 320 | 可开放容量大于等于30kW | 800481927 |  |  |  |  | 可开放容量大于等于30kW
2405 | 大祥区 | 配电运检（抢修）一班 | 状元洲街道 | 状元洲街道北塔社区 | 110kV磨石变电站 | 磨纸线 | 中驰公馆4#变 | 19.18 | 34.9123 | 7.1158 | 500 | 0 | 0 | 400 | 400 | 可开放容量大于等于30kW | 800594292 |  |  |  |  | 可开放容量大于等于30kW
2406 | 大祥区 | 配电运检（抢修）一班 | 状元洲街道 | 状元洲街道北塔社区 | 110kV磨石变电站 | 磨纸线 | 中驰公馆5#变 | 19.18 | 34.9123 | 7.1158 | 500 | 0 | 0 | 400 | 400 | 可开放容量大于等于30kW | 800481926 |  |  |  |  | 可开放容量大于等于30kW
2407 | 大祥区 | 配电运检（抢修）一班 | 状元洲街道 | 状元洲街道北塔社区 | 110kV磨石变电站 | 磨纸线 | 中驰公馆别墅1#变 | 19.18 | 34.9123 | 7.1158 | 500 | 20 | 0 | 380 | 380 | 可开放容量大于等于30kW | 800594293 |  |  |  |  | 可开放容量大于等于30kW
2408 | 大祥区 | 配电运检（抢修）一班 | 状元洲街道 | 状元洲街道北塔社区 | 110kV磨石变电站 | 磨纸线 | 中驰公馆别墅2#变 | 19.18 | 34.9123 | 7.1158 | 500 | 0 | 0 | 400 | 400 | 可开放容量大于等于30kW | 4309230705003580 |  |  |  |  | 可开放容量大于等于30kW
2409 | 大祥区 | 配电运检（抢修）一班 | 状元洲街道 | 状元洲街道北塔社区 | 110kV资洲变电站 | 资魏I线 | 江岸景苑1#公变配电变压器 | 19.18 | 56.3523 | 7.4175 | 630 | 0 | 0 | 504 | 504 | 可开放容量大于等于30kW | 899947687 |  |  |  |  | 可开放容量大于等于30kW
2410 | 大祥区 | 配电运检（抢修）一班 | 状元洲街道 | 状元洲街道北塔社区 | 110kV资洲变电站 | 资魏I线 | 江岸景苑2#公变配电变压器 | 19.18 | 56.3523 | 7.4175 | 630 | 0 | 0 | 504 | 504 | 可开放容量大于等于30kW | 899950305 |  |  |  |  | 可开放容量大于等于30kW
2411 | 大祥区 | 配电运检（抢修）一班 | 状元洲街道 | 状元洲街道北塔社区 | 110kV资洲变电站 | 资魏I线 | 江岸景苑3#公变配电变压器 | 19.18 | 56.3523 | 7.4175 | 630 | 0 | 0 | 504 | 504 | 可开放容量大于等于30kW | 899950946 |  |  |  |  | 可开放容量大于等于30kW
2412 | 大祥区 | 配电运检（抢修）一班 | 城南街道 | 城南街道台上村 | 110kV城南变电站 | 南春线 | 马蹄七台区 | 19.18 | 77.9833 | 7.4026 | 400 | 0 | 0 | 320 | 320 | 可开放容量大于等于30kW | 4310231705136580 |  |  |  |  | 可开放容量大于等于30kW
2413 | 大祥区 | 配电运检（抢修）一班 | 翠园街道 | 翠园街道戴家社区 | 110kV磨石变电站 | 磨水线 | 白洲七台区 | 19.18 | 34.9123 | 5.245 | 400 | 162 | 120 | 38 | 38 | 可开放容量大于等于30kW | 4310231705138540 |  |  |  |  | 可开放容量大于等于30kW
2414 | 大祥区 | 配电运检（抢修）一班 | 翠园街道 | 翠园街道戴家社区 | 110kV城西变电站 | 西庙Ⅰ线 | 狮子街口头杆变 | 19.18 | 63.2162 | 7.6114 | 400 | 0 | 0 | 320 | 320 | 可开放容量大于等于30kW | 800566813 |  |  |  |  | 可开放容量大于等于30kW
2415 | 大祥区 | 配电运检（抢修）一班 | 状元洲街道 | 状元洲街道北塔社区 | 110kV城西变电站 | 西庙Ⅰ线 | 西庙Ⅰ线社保局门口变 | 19.18 | 63.2162 | 7.6114 | 400 | 0 | 0 | 320 | 320 | 可开放容量大于等于30kW | 899950956 |  |  |  |  | 可开放容量大于等于30kW
2416 | 大祥区 | 蔡锷供电所 | 板桥乡 | 板桥乡龙头村 | 220kV檀江变电站 | 檀板Ⅱ线 | 龙头五台区 | 19.18 | 83.08 | 1.9183 | 100 | 0 | 0 | 80 | 80 | 可开放容量大于等于30kW | 4310231705134650 |  |  |  |  | 可开放容量大于等于30kW
2417 | 大祥区 | 配电运检（抢修）一班 | 状元洲街道 | 状元洲街道北塔社区 | 110kV城西变电站 | 西春II线 | 二纺机12#公变 | 19.18 | 63.2162 | 7.5885 | 400 | 0 | 0 | 320 | 320 | 可开放容量大于等于30kW | 4310231705139550 |  |  |  |  | 可开放容量大于等于30kW
2418 | 大祥区 | 配电运检（抢修）一班 | 城南街道 | 城南街道湖口井社区 | 110kV六岭变电站 | 六桔Ⅱ线 | 南佘Ⅱ线名人国际1栋2-2#配电变压器 | 19.18 | 79.4896 | 7.6624 | 500 | 0 | 0 | 400 | 400 | 可开放容量大于等于30kW | 800532543 |  |  |  |  | 可开放容量大于等于30kW
2419 | 大祥区 | 配电运检（抢修）一班 | 城南街道 | 城南街道湖口井社区 | 110kV六岭变电站 | 六桔Ⅱ线 | 南佘Ⅱ线名人国际2栋2-1#配电变压器 | 19.18 | 79.4896 | 7.6624 | 400 | 0 | 0 | 320 | 320 | 可开放容量大于等于30kW | 800532544 |  |  |  |  | 可开放容量大于等于30kW
2420 | 大祥区 | 配电运检（抢修）一班 | 城南街道 | 城南街道湖口井社区 | 110kV六岭变电站 | 六桔Ⅱ线 | 南佘Ⅱ线名人国际2栋2-2#配电变压器 | 19.18 | 79.4896 | 7.6624 | 400 | 0 | 0 | 320 | 320 | 可开放容量大于等于30kW | 800525184 |  |  |  |  | 可开放容量大于等于30kW
2421 | 大祥区 | 配电运检（抢修）一班 | 城南街道 | 城南街道湖口井社区 | 110kV六岭变电站 | 六桔Ⅱ线 | 南佘Ⅱ线名人国际1栋1-1#配电变压器 | 19.18 | 79.4896 | 7.6624 | 630 | 0 | 0 | 504 | 504 | 可开放容量大于等于30kW | 800532500 |  |  |  |  | 可开放容量大于等于30kW
2422 | 大祥区 | 配电运检（抢修）一班 | 状元洲街道 | 状元洲街道北塔社区 | 110kV城南变电站 | 南青Ⅱ线 | 西水线产权处3#箱变配电变压器 | 19.18 | 77.9833 | 7.6624 | 630 | 0 | 0 | 504 | 504 | 可开放容量大于等于30kW | 800532542 |  |  |  |  | 可开放容量大于等于30kW
2423 | 大祥区 | 配电运检（抢修）一班 | 状元洲街道 | 状元洲街道北塔社区 | 110kV城南变电站 | 南青Ⅱ线 | 西水线产权处1#箱变配电变压器 | 19.18 | 77.9833 | 7.6624 | 630 | 0 | 0 | 504 | 504 | 可开放容量大于等于30kW | 800525183 |  |  |  |  | 可开放容量大于等于30kW
2424 | 大祥区 | 配电运检（抢修）一班 | 状元洲街道 | 状元洲街道北塔社区 | 110kV城南变电站 | 南青Ⅱ线 | 西水线产权处2#箱变配电变压器 | 19.18 | 77.9833 | 7.6624 | 630 | 0 | 0 | 504 | 504 | 可开放容量大于等于30kW | 800532501 |  |  |  |  | 可开放容量大于等于30kW
2425 | 大祥区 | 城南供电所 | 檀江街道 | 檀江街道六甲社区 | 220kV祥云变电站 | 祥罗Ⅱ线 | 永兴4#台区 | 19.18 | 12.95 | 3.006 | 500 | 115.34 | 0 | 284.66 | 284.66 | 可开放容量大于等于30kW | 4309230705001470 |  |  |  |  | 可开放容量大于等于30kW
2426 | 大祥区 | 配电运检（抢修）一班 | 火车南站街道 | 火车南站街道桔园社区 | 110kV雨溪变电站 | 雨梅II线 | 10kV雨梅Ⅰ线法苑小区3#箱变配电变压器 | 19.18 | 12.549 | 7.6485 | 630 | 0 | 0 | 504 | 504 | 可开放容量大于等于30kW | 800671408 |  |  |  |  | 可开放容量大于等于30kW
2427 | 大祥区 | 配电运检（抢修）一班 | 火车南站街道 | 火车南站街道桔园社区 | 110kV雨溪变电站 | 雨梅II线 | 10kV雨梅Ⅰ线法苑小区1#箱变配电变压器 | 19.18 | 12.549 | 7.6485 | 630 | 0 | 0 | 504 | 504 | 可开放容量大于等于30kW | 4309230705005530 |  |  |  |  | 可开放容量大于等于30kW
2428 | 大祥区 | 配电运检（抢修）一班 | 火车南站街道 | 火车南站街道桔园社区 | 110kV雨溪变电站 | 雨梅II线 | 10kV雨梅Ⅰ线法苑小区2#箱变配电变压器 | 19.18 | 12.549 | 7.6485 | 630 | 0 | 0 | 504 | 504 | 可开放容量大于等于30kW | 4309230705000450 |  |  |  |  | 可开放容量大于等于30kW
2429 | 大祥区 | 配电运检（抢修）一班 | 城南街道 | 城南街道湖口井社区 | 110kV城南变电站 | 南桂线 | 南桂线瑞祥花园2#箱变配电变压器 | 19.18 | 77.9833 | 7.6485 | 800 | 0 | 0 | 640 | 640 | 可开放容量大于等于30kW | 4307230705005130 |  |  |  |  | 可开放容量大于等于30kW
2430 | 大祥区 | 配电运检（抢修）一班 | 城南街道 | 城南街道湖口井社区 | 110kV城南变电站 | 南桂线 | 南桂线瑞祥花园1#箱变配电变压器 | 19.18 | 77.9833 | 7.6485 | 800 | 0 | 0 | 640 | 640 | 可开放容量大于等于30kW | 4307230705002270 |  |  |  |  | 可开放容量大于等于30kW
2431 | 大祥区 | 配电运检（抢修）一班 | 状元洲街道 | 状元洲街道北塔社区 | 110kV资洲变电站 | 资魏I线 | 江岸景苑4#公变配电变压器 | 19.18 | 56.3523 | 7.4175 | 630 | 0 | 0 | 504 | 504 | 可开放容量大于等于30kW | 800671430 |  |  |  |  | 可开放容量大于等于30kW
2432 | 大祥区 | 配电运检（抢修）一班 | 状元洲街道 | 状元洲街道北塔社区 | 110kV资洲变电站 | 资魏I线 | 江岸景苑5#配电变压器 | 19.18 | 56.3523 | 7.4175 | 630 | 0 | 0 | 504 | 504 | 可开放容量大于等于30kW | 4307230705006180 |  |  |  |  | 可开放容量大于等于30kW
2433 | 大祥区 | 配电运检（抢修）一班 | 红旗路街道 | 红旗路街道红旗路社区 | 110kV六岭变电站 | 六红Ⅱ线 | 南青Ⅱ线百步蹬3#公变 | 19.18 | 79.4896 | 7.6624 | 400 | 0 | 0 | 320 | 320 | 可开放容量大于等于30kW | 4310231705133680 |  |  |  |  | 可开放容量大于等于30kW
2434 | 大祥区 | 蔡锷供电所 | 蔡锷乡 | 蔡锷乡罗士村 | 220kV檀江变电站 | 檀板线 | 罗士三台区 | 19.18 | 83.08 | 1.5968 | 100 | 0 | 0 | 80 | 80 | 可开放容量大于等于30kW | 800613240 |  |  |  |  | 可开放容量大于等于30kW
2435 | 大祥区 | 配电运检（抢修）一班 | 城西街道 | 城西街道西湖社区 | 110kV资洲变电站 | 资春线 | 西湖春天4#公变配电变压器 | 19.18 | 56.3523 | 7.6485 | 630 | 0 | 0 | 504 | 504 | 可开放容量大于等于30kW | 800602383 |  |  |  |  | 可开放容量大于等于30kW
2436 | 大祥区 | 配电运检（抢修）一班 | 城西街道 | 城西街道西湖社区 | 110kV资洲变电站 | 资春线 | 西湖春天3#公变配电变压器 | 19.18 | 56.3523 | 7.6485 | 800 | 0 | 0 | 640 | 640 | 可开放容量大于等于30kW | 899948050 |  |  |  |  | 可开放容量大于等于30kW
2437 | 大祥区 | 配电运检（抢修）一班 | 城西街道 | 城西街道西湖社区 | 110kV资洲变电站 | 资春线 | 西湖春天1#公变配电变压器 | 19.18 | 56.3523 | 7.6485 | 800 | 0 | 0 | 640 | 640 | 可开放容量大于等于30kW | 899948376 |  |  |  |  | 可开放容量大于等于30kW
2438 | 大祥区 | 配电运检（抢修）一班 | 城西街道 | 城西街道西湖社区 | 110kV资洲变电站 | 资春线 | 西湖春天2#公变配电变压器 | 19.18 | 56.3523 | 7.6485 | 630 | 0 | 0 | 504 | 504 | 可开放容量大于等于30kW | 899943551 |  |  |  |  | 可开放容量大于等于30kW
2439 | 大祥区 | 配电运检（抢修）一班 | 城西街道 | 城西街道城西社区 | 110kV磨石变电站 | 磨观线 | 雪峰安置房2#配电房配电变压器 | 19.18 | 34.9123 | 5.2323 | 800 | 0 | 0 | 640 | 640 | 可开放容量大于等于30kW | 800356540 |  |  |  |  | 可开放容量大于等于30kW
2440 | 大祥区 | 配电运检（抢修）一班 | 城西街道 | 城西街道城西社区 | 110kV磨石变电站 | 磨观线 | 雪峰安置房1#配电房配电变压器 | 19.18 | 34.9123 | 5.2323 | 630 | 0 | 0 | 504 | 504 | 可开放容量大于等于30kW | 800602446 |  |  |  |  | 可开放容量大于等于30kW
2441 | 大祥区 | 配电运检（抢修）一班 | 城西街道 | 城西街道城西社区 | 110kV资洲变电站 | 资中线 | 10kV资中线中驰11栋1#箱变配电变压器 | 19.18 | 56.3523 | 7.6485 | 630 | 0 | 0 | 504 | 504 | 可开放容量大于等于30kW | 800540730 |  |  |  |  | 可开放容量大于等于30kW
2442 | 大祥区 | 配电运检（抢修）一班 | 城西街道 | 城西街道城西社区 | 110kV资洲变电站 | 资中线 | 10kV资中线中驰10栋1#箱变配电变压器 | 19.18 | 56.3523 | 7.6485 | 630 | 0 | 0 | 504 | 504 | 可开放容量大于等于30kW | 800635111 |  |  |  |  | 可开放容量大于等于30kW
2443 | 大祥区 | 配电运检（抢修）一班 | 城西街道 | 城西街道城西社区 | 110kV资洲变电站 | 资中线 | 10kV资中线中驰14栋箱变配电变压器 | 19.18 | 56.3523 | 7.6485 | 630 | 0 | 0 | 504 | 504 | 可开放容量大于等于30kW | 800459838 |  |  |  |  | 可开放容量大于等于30kW
2444 | 大祥区 | 配电运检（抢修）一班 | 城西街道 | 城西街道城西社区 | 110kV资洲变电站 | 资中线 | 10kV资中线中驰13栋箱变配电变压器 | 19.18 | 56.3523 | 7.6485 | 630 | 0 | 0 | 504 | 504 | 可开放容量大于等于30kW | 800602385 |  |  |  |  | 可开放容量大于等于30kW
2445 | 大祥区 | 配电运检（抢修）一班 | 城西街道 | 城西街道西湖社区 | 110kV城西变电站 | 西教线 | 10kV西教线湘泰九龙城5#公变配电变压器 | 19.18 | 63.2162 | 7.6485 | 800 | 0 | 0 | 640 | 640 | 可开放容量大于等于30kW | 800456930 |  |  |  |  | 可开放容量大于等于30kW
2446 | 大祥区 | 配电运检（抢修）一班 | 城南街道 | 城南街道紫霞社区 | 110kV城南变电站 | 南桂线 | 南桂线和兴忆景5#变 | 19.18 | 77.9833 | 7.6485 | 630 | 0 | 0 | 504 | 504 | 可开放容量大于等于30kW | 800613241 |  |  |  |  | 可开放容量大于等于30kW
2447 | 大祥区 | 配电运检（抢修）一班 | 城南街道 | 城南街道紫霞社区 | 110kV城南变电站 | 南桂线 | 南桂线和兴忆景6#变 | 19.18 | 77.9833 | 7.6485 | 500 | 0 | 0 | 400 | 400 | 可开放容量大于等于30kW | 800346121 |  |  |  |  | 可开放容量大于等于30kW
2448 | 大祥区 | 配电运检（抢修）一班 | 城南街道 | 城南街道紫霞社区 | 110kV城南变电站 | 南桂线 | 南桂线和兴忆景7#变 | 19.18 | 77.9833 | 7.6485 | 500 | 0 | 0 | 400 | 400 | 可开放容量大于等于30kW | 800456932 |  |  |  |  | 可开放容量大于等于30kW
2449 | 大祥区 | 配电运检（抢修）一班 | 城南街道 | 城南街道紫霞社区 | 110kV城南变电站 | 南桂线 | 南桂线和兴忆景4#变 | 19.18 | 77.9833 | 7.6485 | 630 | 0 | 0 | 504 | 504 | 可开放容量大于等于30kW | 800602382 |  |  |  |  | 可开放容量大于等于30kW
2450 | 大祥区 | 配电运检（抢修）一班 | 城南街道 | 城南街道紫霞社区 | 110kV城南变电站 | 南桂线 | 南桂线和兴忆景3#变 | 19.18 | 77.9833 | 7.6485 | 630 | 0 | 0 | 504 | 504 | 可开放容量大于等于30kW | 800459837 |  |  |  |  | 可开放容量大于等于30kW
2451 | 大祥区 | 配电运检（抢修）一班 | 城南街道 | 城南街道紫霞社区 | 110kV城南变电站 | 南桂线 | 南桂线和兴忆景1#变 | 19.18 | 77.9833 | 7.6485 | 630 | 0 | 0 | 504 | 504 | 可开放容量大于等于30kW | 800350378 |  |  |  |  | 可开放容量大于等于30kW
2452 | 大祥区 | 配电运检（抢修）一班 | 城南街道 | 城南街道紫霞社区 | 110kV城南变电站 | 南桂线 | 南桂线和兴忆景2#变 | 19.18 | 77.9833 | 7.6485 | 630 | 0 | 0 | 504 | 504 | 可开放容量大于等于30kW | 899950304 |  |  |  |  | 可开放容量大于等于30kW
2453 | 大祥区 | 配电运检（抢修）一班 | 火车南站街道 | 火车南站街道桔园社区 | 110kV雨溪变电站 | 雨梅II线 | 10kV雨梅Ⅰ线荷园1#公变配电变压器 | 19.18 | 12.549 | 7.6485 | 630 | 0 | 0 | 504 | 504 | 可开放容量大于等于30kW | 800347065 |  |  |  |  | 可开放容量大于等于30kW
2454 | 大祥区 | 配电运检（抢修）一班 | 状元洲街道 | 状元洲街道北塔社区 | 110kV资洲变电站 | 资恒线 | 资枣安置地四台区 | 19.18 | 56.3523 | 6.947 | 400 | 40 | 126 | 154 | 154 | 可开放容量大于等于30kW | 800456931 |  |  |  |  | 可开放容量大于等于30kW
2455 | 大祥区 | 配电运检（抢修）一班 | 火车南站街道 | 火车南站街道桔园社区 | 110kV雨溪变电站 | 雨梅II线 | 10kV雨梅Ⅰ线荷园2#公变配电变压器 | 19.18 | 12.549 | 7.6485 | 630 | 0 | 0 | 504 | 504 | 可开放容量大于等于30kW | 899948379 |  |  |  |  | 可开放容量大于等于30kW
2456 | 大祥区 | 配电运检（抢修）一班 | 城南街道 | 城南街道紫霞社区 | 110kV城南变电站 | 南华Ⅰ线 | 10kV南华Ⅰ线大祥区法院箱变配电变压器 | 19.18 | 77.9833 | 7.6385 | 400 | 0 | 0 | 320 | 320 | 可开放容量大于等于30kW | 800459839 |  |  |  |  | 可开放容量大于等于30kW
2457 | 大祥区 | 配电运检（抢修）一班 | 状元洲街道 | 状元洲街道北塔社区 | 110kV资洲变电站 | 资观Ⅱ线 | 资源6#台区 | 19.18 | 56.3523 | 7.6624 | 400 | 0 | 0 | 320 | 320 | 可开放容量大于等于30kW | 800459840 |  |  |  |  | 可开放容量大于等于30kW
2458 | 大祥区 | 配电运检（抢修）一班 | 状元洲街道 | 状元洲街道北塔社区 | 110kV资洲变电站 | 磨资Ⅰ线 | 资枣5#台区 | 19.18 | 56.3523 | 7.4764 | 400 | 0 | 90 | 230 | 230 | 可开放容量大于等于30kW | 800540733 |  |  |  |  | 可开放容量大于等于30kW
2459 | 大祥区 | 城南供电所 | 城南街道 | 城南街道桃花社区 | 110kV雨溪变电站 | 雨梅Ⅰ线 | 职院合作建房小区1#箱变 | 19.18 | 12.549 | 7.5255 | 630 | 0 | 0 | 504 | 504 | 可开放容量大于等于30kW | 800540731 |  |  |  |  | 可开放容量大于等于30kW
2460 | 大祥区 | 城南供电所 | 城南街道 | 城南街道桃花社区 | 110kV雨溪变电站 | 雨梅Ⅰ线 | 职院合作建房小区3#箱变 | 19.18 | 12.549 | 7.5255 | 630 | 0 | 0 | 504 | 504 | 可开放容量大于等于30kW | 800386848 |  |  |  |  | 可开放容量大于等于30kW
2461 | 大祥区 | 城南供电所 | 城南街道 | 城南街道桃花社区 | 110kV雨溪变电站 | 雨梅Ⅰ线 | 职院合作建房小区4#箱变 | 19.18 | 12.549 | 7.5255 | 630 | 0 | 0 | 504 | 504 | 可开放容量大于等于30kW | 899956760 |  |  |  |  | 可开放容量大于等于30kW
2462 | 大祥区 | 城南供电所 | 城南街道 | 城南街道桃花社区 | 110kV雨溪变电站 | 雨梅Ⅰ线 | 职院合作建房小区2#箱变 | 19.18 | 12.549 | 7.5255 | 630 | 0 | 0 | 504 | 504 | 可开放容量大于等于30kW | 800305481 |  |  |  |  | 可开放容量大于等于30kW
2463 | 大祥区 | 蔡锷供电所 | 板桥乡 | 板桥乡横冲村 | 220kV檀江变电站 | 檀板Ⅱ线 | 烟塘四台区 | 19.18 | 83.08 | 1.9183 | 100 | 0 | 0 | 80 | 80 | 可开放容量大于等于30kW | 800540732 |  |  |  |  | 可开放容量大于等于30kW
2464 | 大祥区 | 蔡锷供电所 | 板桥乡 | 板桥乡板桥村 | 220kV檀江变电站 | 檀板Ⅱ线 | 板桥七台区 | 19.18 | 83.08 | 1.9183 | 200 | 33 | 272 | -145 | 0 | 台区可开放容量不足 | 899933334 |  |  |  | 台区 | 台区可开放容量不足
2465 | 大祥区 | 蔡锷供电所 | 板桥乡 | 板桥乡板桥村 | 220kV檀江变电站 | 檀板Ⅱ线 | 板桥六台区 | 19.18 | 83.08 | 1.9183 | 80 | 0 | 0 | 64 | 64 | 可开放容量大于等于30kW | 899957131 |  |  |  |  | 可开放容量大于等于30kW
2466 | 大祥区 | 蔡锷供电所 | 蔡锷乡 | 蔡锷乡寒婆村 | 220kV檀江变电站 | 檀板线 | 寒婆五台区 | 19.18 | 83.08 | 1.5968 | 100 | 0 | 0 | 80 | 80 | 可开放容量大于等于30kW | 899949833 |  |  |  |  | 可开放容量大于等于30kW
2467 | 大祥区 | 配电运检（抢修）一班 | 状元洲街道 | 状元洲街道北塔社区 | 110kV城西变电站 | 西华Ⅰ线 | 神滩8#台区 | 19.18 | 63.2162 | 7.3545 | 400 | 70 | 0 | 250 | 250 | 可开放容量大于等于30kW | 800370795 |  |  |  |  | 可开放容量大于等于30kW
2468 | 大祥区 | 配电运检（抢修）一班 | 城西街道 | 城西街道城西社区 | 110kV资洲变电站 | 资观Ⅱ线 | 九盛北海7-2#变压器配电变压器 | 19.18 | 56.3523 | 7.6624 | 500 | 0 | 0 | 400 | 400 | 可开放容量大于等于30kW | 800635110 |  |  |  |  | 可开放容量大于等于30kW
2469 | 大祥区 | 配电运检（抢修）一班 | 城西街道 | 城西街道城西社区 | 110kV资洲变电站 | 资观Ⅱ线 | 九盛北海8-1#变压器 | 19.18 | 56.3523 | 7.6624 | 500 | 0 | 0 | 400 | 400 | 可开放容量大于等于30kW | 899948378 |  |  |  |  | 可开放容量大于等于30kW
2470 | 大祥区 | 配电运检（抢修）一班 | 城西街道 | 城西街道城西社区 | 110kV资洲变电站 | 资观Ⅱ线 | 九盛北海8-2#变压器 | 19.18 | 56.3523 | 7.6624 | 500 | 0 | 0 | 400 | 400 | 可开放容量大于等于30kW | 899927952 |  |  |  |  | 可开放容量大于等于30kW
2471 | 大祥区 | 配电运检（抢修）一班 | 城西街道 | 城西街道城西社区 | 110kV资洲变电站 | 资观Ⅱ线 | 九盛北海9栋变压器 | 19.18 | 56.3523 | 7.6624 | 630 | 0 | 0 | 504 | 504 | 可开放容量大于等于30kW | 899927941 |  |  |  |  | 可开放容量大于等于30kW
2472 | 大祥区 | 配电运检（抢修）一班 | 城西街道 | 城西街道城西社区 | 110kV资洲变电站 | 资观Ⅱ线 | 九盛北海6-1#变压器 | 19.18 | 56.3523 | 7.6624 | 500 | 0 | 0 | 400 | 400 | 可开放容量大于等于30kW | 800669157 |  |  |  |  | 可开放容量大于等于30kW
2473 | 大祥区 | 配电运检（抢修）一班 | 城西街道 | 城西街道城西社区 | 110kV资洲变电站 | 资观Ⅱ线 | 九盛北海6-2#变压器 | 19.18 | 56.3523 | 7.6624 | 500 | 0 | 0 | 400 | 400 | 可开放容量大于等于30kW | 800669158 |  |  |  |  | 可开放容量大于等于30kW
2474 | 大祥区 | 配电运检（抢修）一班 | 城西街道 | 城西街道城西社区 | 110kV资洲变电站 | 资观Ⅱ线 | 九盛北海7-1#变压器 | 19.18 | 56.3523 | 7.6624 | 500 | 0 | 0 | 400 | 400 | 可开放容量大于等于30kW | 4309230705006540 |  |  |  |  | 可开放容量大于等于30kW
2475 | 大祥区 | 配电运检（抢修）一班 | 翠园街道 | 翠园街道拦河坝社区 | 110kV桔园变电站 | 桔戴Ⅰ线 | 和谐嘉园2#配电室配电变压器 | 19.18 | 79.147 | 7.4944 | 630 | 0 | 0 | 504 | 504 | 可开放容量大于等于30kW | 800346119 |  |  |  |  | 可开放容量大于等于30kW
2476 | 大祥区 | 配电运检（抢修）一班 | 翠园街道 | 翠园街道拦河坝社区 | 110kV桔园变电站 | 桔戴Ⅰ线 | 和谐嘉园1#配电室配电变压器 | 19.18 | 79.147 | 7.4944 | 800 | 0 | 0 | 640 | 640 | 可开放容量大于等于30kW | 800346117 |  |  |  |  | 可开放容量大于等于30kW
2477 | 大祥区 | 配电运检（抢修）一班 | 火车南站街道 | 火车南站街道桔园社区 | 110kV城南变电站 | 南檀线 | 南檀线联科龙园3#箱变配电变压器 | 19.18 | 77.9833 | 7.4595 | 500 | 0 | 0 | 400 | 400 | 可开放容量大于等于30kW | 800346120 |  |  |  |  | 可开放容量大于等于30kW
2478 | 大祥区 | 配电运检（抢修）一班 | 火车南站街道 | 火车南站街道桔园社区 | 110kV城南变电站 | 南檀线 | 南檀线联科龙园2#箱变配电变压器 | 19.18 | 77.9833 | 7.4595 | 630 | 0 | 0 | 504 | 504 | 可开放容量大于等于30kW | 800346118 |  |  |  |  | 可开放容量大于等于30kW
2479 | 大祥区 | 配电运检（抢修）一班 | 火车南站街道 | 火车南站街道桔园社区 | 110kV城南变电站 | 南檀线 | 南檀线联科龙园1#箱变配电变压器 | 19.18 | 77.9833 | 7.4595 | 800 | 0 | 0 | 640 | 640 | 可开放容量大于等于30kW | 800346122 |  |  |  |  | 可开放容量大于等于30kW
2480 | 大祥区 | 配电运检（抢修）一班 | 状元洲街道 | 状元洲街道资枣社区 | 110kV资洲变电站 | 资高线 | 康桥名门1-1配电变压器 | 19.18 | 56.3523 | 4.9374 | 630 | 0 | 0 | 504 | 504 | 可开放容量大于等于30kW | 800386701 |  |  |  |  | 可开放容量大于等于30kW
2481 | 大祥区 | 配电运检（抢修）一班 | 状元洲街道 | 状元洲街道资枣社区 | 110kV资洲变电站 | 资高线 | 康桥名门1-2配电变压器 | 19.18 | 56.3523 | 4.9374 | 630 | 0 | 0 | 504 | 504 | 可开放容量大于等于30kW | 899927940 |  |  |  |  | 可开放容量大于等于30kW
2482 | 大祥区 | 配电运检（抢修）一班 | 状元洲街道 | 状元洲街道资枣社区 | 110kV资洲变电站 | 资高线 | 康桥名门2#公变配电变压器 | 19.18 | 56.3523 | 4.9374 | 1000 | 0 | 0 | 800 | 800 | 可开放容量大于等于30kW | 4309230705002580 |  |  |  |  | 可开放容量大于等于30kW
2483 | 大祥区 | 配电运检（抢修）一班 | 城南街道 | 城南街道紫霞社区 | 110kV城南变电站 | 南檀线 | 庙屋路安置小区5#箱变 | 19.18 | 77.9833 | 7.4595 | 630 | 0 | 0 | 504 | 504 | 可开放容量大于等于30kW | 4309230705004540 |  |  |  |  | 可开放容量大于等于30kW
2484 | 大祥区 | 配电运检（抢修）一班 | 火车南站街道 | 火车南站街道桔园社区 | 110kV城西变电站 | 西四线 | 10kV西教线汇福佳园商场公变配电变压器 | 19.18 | 63.2162 | 7.0026 | 500 | 0 | 0 | 400 | 400 | 可开放容量大于等于30kW | 800669156 |  |  |  |  | 可开放容量大于等于30kW
2485 | 大祥区 | 配电运检（抢修）一班 | 火车南站街道 | 火车南站街道桔园社区 | 110kV城西变电站 | 西四线 | 10kV西教线汇福佳园8#公变变压器 | 19.18 | 63.2162 | 7.0026 | 630 | 0 | 0 | 504 | 504 | 可开放容量大于等于30kW | 800669159 |  |  |  |  | 可开放容量大于等于30kW
2486 | 大祥区 | 配电运检（抢修）一班 | 火车南站街道 | 火车南站街道九十亭社区 | 110kV城西变电站 | 西教线 | 金玉龙城3#公变配电变压器 | 19.18 | 63.2162 | 7.6485 | 630 | 0 | 0 | 504 | 504 | 可开放容量大于等于30kW | 800669160 |  |  |  |  | 可开放容量大于等于30kW
2487 | 大祥区 | 配电运检（抢修）一班 | 火车南站街道 | 火车南站街道九十亭社区 | 110kV城西变电站 | 西教线 | 金玉龙城2#公变配电变压器 | 19.18 | 63.2162 | 7.6485 | 630 | 0 | 0 | 504 | 504 | 可开放容量大于等于30kW | 800628016 |  |  |  |  | 可开放容量大于等于30kW
2488 | 大祥区 | 配电运检（抢修）一班 | 火车南站街道 | 火车南站街道九十亭社区 | 110kV城西变电站 | 西教线 | 金玉龙城1#公变配电变压器 | 19.18 | 63.2162 | 7.6485 | 630 | 0 | 0 | 504 | 504 | 可开放容量大于等于30kW | 800230985 |  |  |  |  | 可开放容量大于等于30kW
2489 | 大祥区 | 配电运检（抢修）一班 | 学院路街道 | 学院路街道马鞍社区 | 110kV雨溪变电站 | 雨梅Ⅰ线 | 宝电馨城1#配电变压器 | 19.18 | 12.549 | 7.5255 | 800 | 0 | 0 | 640 | 640 | 可开放容量大于等于30kW | 800230984 |  |  |  |  | 可开放容量大于等于30kW
2490 | 大祥区 | 配电运检（抢修）一班 | 学院路街道 | 学院路街道马鞍社区 | 110kV雨溪变电站 | 雨梅Ⅰ线 | 宝电馨城3#配电变压器 | 19.18 | 12.549 | 7.5255 | 800 | 0 | 0 | 640 | 640 | 可开放容量大于等于30kW | 800016075 |  |  |  |  | 可开放容量大于等于30kW
2491 | 大祥区 | 配电运检（抢修）一班 | 学院路街道 | 学院路街道马鞍社区 | 110kV雨溪变电站 | 雨梅Ⅰ线 | 宝电馨城2#配电变压器 | 19.18 | 12.549 | 7.5255 | 800 | 0 | 0 | 640 | 640 | 可开放容量大于等于30kW | 800230986 |  |  |  |  | 可开放容量大于等于30kW
2492 | 大祥区 | 配电运检（抢修）一班 | 学院路街道 | 学院路街道马鞍社区 | 110kV城西变电站 | 西教线 | 文星佳苑3-1#公变配电变压器 | 19.18 | 63.2162 | 7.6485 | 500 | 0 | 0 | 400 | 400 | 可开放容量大于等于30kW | 800015002 |  |  |  |  | 可开放容量大于等于30kW
2493 | 大祥区 | 配电运检（抢修）一班 | 学院路街道 | 学院路街道马鞍社区 | 110kV城西变电站 | 西教线 | 文星佳苑3-2#公变配电变压器 | 19.18 | 63.2162 | 7.6485 | 500 | 0 | 0 | 400 | 400 | 可开放容量大于等于30kW | 800180638 |  |  |  |  | 可开放容量大于等于30kW
2494 | 大祥区 | 配电运检（抢修）一班 | 学院路街道 | 学院路街道马鞍社区 | 110kV城西变电站 | 西教线 | 文星佳苑2#公变配电变压器 | 19.18 | 63.2162 | 7.6485 | 630 | 0 | 0 | 504 | 504 | 可开放容量大于等于30kW | 800015114 |  |  |  |  | 可开放容量大于等于30kW
2495 | 大祥区 | 配电运检（抢修）一班 | 火车南站街道 | 火车南站街道红星社区 | 110kV城西变电站 | 西教线 | 文星佳苑1#公变配电变压器 | 19.18 | 63.2162 | 7.6485 | 800 | 0 | 0 | 640 | 640 | 可开放容量大于等于30kW | 800315115 |  |  |  |  | 可开放容量大于等于30kW
2496 | 大祥区 | 城南供电所 | 檀江街道 | 檀江街道檀江社区 | 220kV祥云变电站 | 祥罗Ⅰ线 | 陆甲4#台区 | 19.18 | 12.95 | 4.0429 | 200 | 88 | 88 | -16 | 0 | 台区可开放容量不足 | 800016285 |  |  |  | 台区 | 台区可开放容量不足
2497 | 大祥区 | 城南供电所 | 城南街道 | 城南街道清风村 | 220kV祥云变电站 | 祥罗Ⅱ线 | 东风6#台区 | 19.18 | 12.95 | 3.006 | 200 | 36 | 0 | 124 | 124 | 可开放容量大于等于30kW | 800395186 |  |  |  |  | 可开放容量大于等于30kW
2498 | 大祥区 | 城南供电所 | 檀江街道 | 檀江街道檀江社区 | 220kV祥云变电站 | 祥面线 | 岐山4#台区 | 19.18 | 12.95 | 6.4969 | 100 | 0 | 45 | 35 | 35 | 可开放容量大于等于30kW | 800015732 |  |  |  |  | 可开放容量大于等于30kW
2499 | 大祥区 | 城南供电所 | 檀江街道 | 檀江街道檀江社区 | 220kV檀江变电站 | 檀体线 | 沉水4#台区 | 19.18 | 83.08 | 4.8267 | 200 | 0 | 0 | 160 | 160 | 可开放容量大于等于30kW | 800015012 |  |  |  |  | 可开放容量大于等于30kW
2500 | 大祥区 | 城南供电所 | 罗市镇 | 罗市镇面铺村 | 220kV祥云变电站 | 祥面线 | 面铺3#台区 | 19.18 | 12.95 | 6.4969 | 200 | 36 | 0 | 124 | 124 | 可开放容量大于等于30kW | 800350227 |  |  |  |  | 可开放容量大于等于30kW
2501 | 大祥区 | 城南供电所 | 罗市镇 | 罗市镇新华村 | 220kV祥云变电站 | 祥罗Ⅱ线 | 新华3#台区 | 19.18 | 12.95 | 3.006 | 200 | 0 | 0 | 160 | 160 | 可开放容量大于等于30kW | 800015014 |  |  |  |  | 可开放容量大于等于30kW
2502 | 大祥区 | 城南供电所 | 檀江街道 | 檀江街道檀江社区 | 110kV雨溪变电站 | 雨铁线 | 塘瑶4#台区 | 19.18 | 12.549 | -0.36827 | 200 | 0 | 0 | 160 | 0 | 线路可开放容量不足 | 800303226 |  |  | 线路 |  | 线路可开放容量不足
2503 | 大祥区 | 城南供电所 | 檀江街道 | 檀江街道檀江社区 | 110kV雨溪变电站 | 雨铁线 | 雨溪9#台区 | 19.18 | 12.549 | -0.36827 | 400 | 125 | 60 | 135 | 0 | 线路可开放容量不足 | 800469068 |  |  | 线路 |  | 线路可开放容量不足
2504 | 大祥区 | 城南供电所 | 檀江街道 | 檀江街道檀江社区 | 110kV雨溪变电站 | 雨铁线 | 翁家5#台区 | 19.18 | 12.549 | -0.36827 | 200 | 158.89 | 0 | 1.11 | 0 | 线路可开放容量不足 | 800342683 |  |  | 线路 |  | 线路可开放容量不足
2505 | 大祥区 | 配电运检（抢修）一班 | 城南街道 | 城南街道桃花社区 | 110kV桔园变电站 | 南桔Ⅰ线 | 祥铁新苑二期4#箱变 | 19.18 | 79.147 | 7.6385 | 630 | 0 | 0 | 504 | 504 | 可开放容量大于等于30kW | 800469067 |  |  |  |  | 可开放容量大于等于30kW
2506 | 大祥区 | 配电运检（抢修）一班 | 城南街道 | 城南街道桃花社区 | 110kV桔园变电站 | 南桔Ⅰ线 | 祥铁新苑二期5#箱变 | 19.18 | 79.147 | 7.6385 | 400 | 0 | 0 | 320 | 320 | 可开放容量大于等于30kW | 800015086 |  |  |  |  | 可开放容量大于等于30kW
2507 | 大祥区 | 配电运检（抢修）一班 | 城南街道 | 城南街道桃花社区 | 110kV桔园变电站 | 南桔Ⅰ线 | 祥铁新苑二期7#箱变 | 19.18 | 79.147 | 7.6385 | 630 | 0 | 0 | 504 | 504 | 可开放容量大于等于30kW | 800342684 |  |  |  |  | 可开放容量大于等于30kW
2508 | 大祥区 | 配电运检（抢修）一班 | 城南街道 | 城南街道桃花社区 | 110kV桔园变电站 | 南桔Ⅰ线 | 祥铁新苑二期6#箱变 | 19.18 | 79.147 | 7.6385 | 630 | 0 | 0 | 504 | 504 | 可开放容量大于等于30kW | 800016232 |  |  |  |  | 可开放容量大于等于30kW
2509 | 大祥区 | 蔡锷供电所 | 魏家桥镇 | 魏家桥镇雄家村 | 110kV侯佳变电站 | 侯龙线 | 雄家四台区 | 19.18 | 27.603 | 1.8688 | 200 | 36 | 30 | 94 | 94 | 可开放容量大于等于30kW | 800015084 |  |  |  |  | 可开放容量大于等于30kW
2510 | 大祥区 | 配电运检（抢修）一班 | 城南街道 | 城南街道紫霞社区 | 110kV城南变电站 | 南青Ⅰ线 | 10kV南青I线邵阳市森林资源监测中心箱变变压器 | 19.18 | 77.9833 | 7.6624 | 630 | 0 | 0 | 504 | 504 | 可开放容量大于等于30kW | 800469065 |  |  |  |  | 可开放容量大于等于30kW
2511 | 大祥区 | 配电运检（抢修）一班 | 翠园街道 | 翠园街道戴家社区 | 110kV桔园变电站 | 桔戴Ⅱ线 | 戴家1#台区 | 19.18 | 79.147 | 7.0614 | 315 | 62 | 75 | 115 | 115 | 可开放容量大于等于30kW | 800342681 |  |  |  |  | 可开放容量大于等于30kW
2512 | 大祥区 | 城南供电所 | 檀江街道 | 檀江街道檀江社区 | 220kV檀江变电站 | 檀体线 | 清风7#台区 | 19.18 | 83.08 | 4.8267 | 400 | 177.15 | 0 | 142.85 | 142.85 | 可开放容量大于等于30kW | 800469066 |  |  |  |  | 可开放容量大于等于30kW
2513 | 大祥区 | 配电运检（抢修）一班 | 翠园街道 | 翠园街道戴家社区 | 110kV桔园变电站 | 桔戴Ⅱ线 | 公园路公变3# | 19.18 | 79.147 | 7.0614 | 400 | 0 | 0 | 320 | 320 | 可开放容量大于等于30kW | 800342680 |  |  |  |  | 可开放容量大于等于30kW
2514 | 大祥区 | 配电运检（抢修）一班 | 翠园街道 | 翠园街道戴家社区 | 110kV桔园变电站 | 桔戴Ⅱ线 | 公园路公变2# | 19.18 | 79.147 | 7.0614 | 400 | 0 | 0 | 320 | 320 | 可开放容量大于等于30kW | 800342682 |  |  |  |  | 可开放容量大于等于30kW
2515 | 大祥区 | 城南供电所 | 檀江街道 | 檀江街道檀江社区 | 220kV祥云变电站 | 祥面线 | 希移4#台区 | 19.18 | 12.95 | 6.4969 | 100 | 0 | 45 | 35 | 35 | 可开放容量大于等于30kW | 800406885 |  |  |  |  | 可开放容量大于等于30kW
2516 | 大祥区 | 城南供电所 | 檀江街道 | 檀江街道檀江社区 | 220kV祥云变电站 | 祥面线 | 凤凰3#台区 | 19.18 | 12.95 | 6.4969 | 125 | 0 | 0 | 100 | 100 | 可开放容量大于等于30kW | 800604754 |  |  |  |  | 可开放容量大于等于30kW
2517 | 大祥区 | 配电运检（抢修）一班 | 城西街道 | 城西街道樟树垅社区 | 110kV城西变电站 | 西教线 | 西教线九龙城6#公变配电变压器 | 19.18 | 63.2162 | 7.6485 | 500 | 0 | 0 | 400 | 400 | 可开放容量大于等于30kW | 800604753 |  |  |  |  | 可开放容量大于等于30kW
2518 | 大祥区 | 配电运检（抢修）一班 | 城西街道 | 城西街道樟树垅社区 | 110kV城西变电站 | 西教线 | 西教线九龙城8#公变配电变压器 | 19.18 | 63.2162 | 7.6485 | 500 | 0 | 0 | 400 | 400 | 可开放容量大于等于30kW | 800188564 |  |  |  |  | 可开放容量大于等于30kW
2519 | 大祥区 | 配电运检（抢修）一班 | 城西街道 | 城西街道樟树垅社区 | 110kV城西变电站 | 西教线 | 西教线九龙城7#公变配电变压器 | 19.18 | 63.2162 | 7.6485 | 800 | 0 | 0 | 640 | 640 | 可开放容量大于等于30kW | 800015978 |  |  |  |  | 可开放容量大于等于30kW
2520 | 大祥区 | 配电运检（抢修）一班 | 城西街道 | 城西街道城西社区 | 110kV资洲变电站 | 资恒线 | 1#配电变压器 | 19.18 | 56.3523 | 6.947 | 800 | 0 | 0 | 640 | 640 | 可开放容量大于等于30kW | 800015124 |  |  |  |  | 可开放容量大于等于30kW
2521 | 大祥区 | 配电运检（抢修）一班 | 城西街道 | 城西街道城西社区 | 110kV资洲变电站 | 资恒线 | 2#配电变压器 | 19.18 | 56.3523 | 6.947 | 800 | 0 | 0 | 640 | 640 | 可开放容量大于等于30kW | 800187940 |  |  |  |  | 可开放容量大于等于30kW
2522 | 大祥区 | 配电运检（抢修）一班 | 城西街道 | 城西街道城西社区 | 110kV资洲变电站 | 资恒线 | 恒大华府7#配电变压器 | 19.18 | 56.3523 | 6.947 | 800 | 0 | 0 | 640 | 640 | 可开放容量大于等于30kW | 800309305 |  |  |  |  | 可开放容量大于等于30kW
2523 | 大祥区 | 配电运检（抢修）一班 | 城西街道 | 城西街道城西社区 | 110kV资洲变电站 | 资恒线 | 恒大华府8#配电变压器 | 19.18 | 56.3523 | 6.947 | 800 | 0 | 0 | 640 | 640 | 可开放容量大于等于30kW | 800149605 |  |  |  |  | 可开放容量大于等于30kW
2524 | 大祥区 | 配电运检（抢修）一班 | 城西街道 | 城西街道城西社区 | 110kV资洲变电站 | 资恒线 | 恒大华府3#配电变压器 | 19.18 | 56.3523 | 6.947 | 500 | 0 | 0 | 400 | 400 | 可开放容量大于等于30kW | 800521527 |  |  |  |  | 可开放容量大于等于30kW
2525 | 大祥区 | 配电运检（抢修）一班 | 城西街道 | 城西街道城西社区 | 110kV资洲变电站 | 资恒线 | 恒大华府4#配电变压器 | 19.18 | 56.3523 | 6.947 | 500 | 0 | 0 | 400 | 400 | 可开放容量大于等于30kW | 800139242 |  |  |  |  | 可开放容量大于等于30kW
2526 | 大祥区 | 配电运检（抢修）一班 | 城西街道 | 城西街道城西社区 | 110kV资洲变电站 | 资恒线 | 恒大华府5-B1配电变压器 | 19.18 | 56.3523 | 6.947 | 500 | 0 | 0 | 400 | 400 | 可开放容量大于等于30kW | 800521530 |  |  |  |  | 可开放容量大于等于30kW
2527 | 大祥区 | 配电运检（抢修）一班 | 城西街道 | 城西街道城西社区 | 110kV资洲变电站 | 资恒线 | 恒大华府5-B2配电变压器 | 19.18 | 56.3523 | 6.947 | 500 | 0 | 0 | 400 | 400 | 可开放容量大于等于30kW | 800536253 |  |  |  |  | 可开放容量大于等于30kW
2528 | 大祥区 | 蔡锷供电所 | 蔡锷乡 | 蔡锷乡罗士村 | 220kV檀江变电站 | 檀板线 | 罗士四台区 | 19.18 | 83.08 | 1.5968 | 100 | 0 | 0 | 80 | 80 | 可开放容量大于等于30kW | 800015633 |  |  |  |  | 可开放容量大于等于30kW
2529 | 大祥区 | 蔡锷供电所 | 蔡锷乡 | 蔡锷乡黄草坪村 | 220kV檀江变电站 | 檀板线 | 黄草坪六台区 | 19.18 | 83.08 | 1.5968 | 200 | 0 | 0 | 160 | 160 | 可开放容量大于等于30kW | 800244395 |  |  |  |  | 可开放容量大于等于30kW
2530 | 大祥区 | 配电运检（抢修）一班 | 城西街道 | 城西街道城西社区 | 110kV资洲变电站 | 资中线 | 10kV资中线中驰8#配电室8栋1#配电变压器 | 19.18 | 56.3523 | 7.6485 | 630 | 0 | 0 | 504 | 504 | 可开放容量大于等于30kW | 800536251 |  |  |  |  | 可开放容量大于等于30kW
2531 | 大祥区 | 配电运检（抢修）一班 | 状元洲街道 | 状元洲街道北塔社区 | 110kV资洲变电站 | 资中线 | 10kV资中线中驰8#配电室8栋2#配电变压器 | 19.18 | 56.3523 | 7.6485 | 630 | 0 | 0 | 504 | 504 | 可开放容量大于等于30kW | 800521529 |  |  |  |  | 可开放容量大于等于30kW
2532 | 大祥区 | 配电运检（抢修）一班 | 城西街道 | 城西街道城西社区 | 110kV资洲变电站 | 资中线 | 10kV资中线中驰9#配电室9栋2#配电变压器 | 19.18 | 56.3523 | 7.6485 | 630 | 0 | 0 | 504 | 504 | 可开放容量大于等于30kW | 800536254 |  |  |  |  | 可开放容量大于等于30kW
2533 | 大祥区 | 配电运检（抢修）一班 | 城西街道 | 城西街道城西社区 | 110kV资洲变电站 | 资中线 | 10kV资中线中驰9#配电室9栋1#变配电变压器 | 19.18 | 56.3523 | 7.6485 | 630 | 0 | 0 | 504 | 504 | 可开放容量大于等于30kW | 800521531 |  |  |  |  | 可开放容量大于等于30kW
2534 | 大祥区 | 配电运检（抢修）一班 | 城西街道 | 城西街道西湖社区 | 110kV城西变电站 | 西华Ⅱ线 | 白洲8#台区 | 19.18 | 63.2162 | 7.0145 | 400 | 0 | 40 | 280 | 280 | 可开放容量大于等于30kW | 800016337 |  |  |  |  | 可开放容量大于等于30kW
2535 | 大祥区 | 配电运检（抢修）一班 | 状元洲街道 | 状元洲街道北塔社区 | 110kV城西变电站 | 西神线 | 神滩9#台区 | 19.18 | 63.2162 | 7.6124 | 200 | 0 | 0 | 160 | 160 | 可开放容量大于等于30kW | 800536252 |  |  |  |  | 可开放容量大于等于30kW
2536 | 大祥区 | 配电运检（抢修）一班 | 学院路街道 | 学院路街道马鞍社区 | 110kV城西变电站 | 西四线 | 10kV西四线马蹄村安置地箱式变电站配电变压器 | 19.18 | 63.2162 | 7.0026 | 630 | 0 | 73 | 431 | 431 | 可开放容量大于等于30kW | 800521528 |  |  |  |  | 可开放容量大于等于30kW
2537 | 大祥区 | 配电运检（抢修）一班 | 翠园街道 | 翠园街道拦河坝社区 | 110kV六岭变电站 | 六敏Ⅱ线 | 拦河坝3#公变 | 19.18 | 79.4896 | 7.5274 | 400 | 0 | 0 | 320 | 320 | 可开放容量大于等于30kW | 800016278 |  |  |  |  | 可开放容量大于等于30kW
2538 | 大祥区 | 配电运检（抢修）一班 | 城南街道 | 城南街道紫霞社区 | 110kV雨溪变电站 | 雨南Ⅰ线 | 10kV雨南Ⅰ线城南园艺场安置小区2#箱式变电站配电变压器 | 19.18 | 12.549 | 6.0778 | 500 | 0 | 0 | 400 | 400 | 可开放容量大于等于30kW | 800015796 |  |  |  |  | 可开放容量大于等于30kW
2539 | 大祥区 | 配电运检（抢修）一班 | 城南街道 | 城南街道紫霞社区 | 110kV雨溪变电站 | 雨南Ⅰ线 | 10kV雨南Ⅰ线城南园艺场安置小区1#箱式变电站配电变压器 | 19.18 | 12.549 | 6.0778 | 500 | 0 | 0 | 400 | 400 | 可开放容量大于等于30kW | 800403062 |  |  |  |  | 可开放容量大于等于30kW
2540 | 大祥区 | 城南供电所 | 城南街道 | 城南街道桃花社区 | 110kV雨溪变电站 | 雨南Ⅱ线 | 桃花6#台区 | 19.18 | 12.549 | 0.80183 | 400 | 0 | 0 | 320 | 320 | 可开放容量大于等于30kW | 800016134 |  |  |  |  | 可开放容量大于等于30kW
2541 | 大祥区 | 配电运检（抢修）一班 | 城西街道 | 城西街道城西社区 | 110kV城西变电站 | 西恒线 | 10kV西恒线-西春II线恒大未来城G1#配电室G1#-1配电变压器 | 19.18 | 63.2162 | 7.6485 | 800 | 0 | 0 | 640 | 640 | 可开放容量大于等于30kW | 800016147 |  |  |  |  | 可开放容量大于等于30kW
2542 | 大祥区 | 配电运检（抢修）一班 | 城西街道 | 城西街道城西社区 | 110kV城西变电站 | 西恒线 | 10kV西恒线-西春II线恒大未来城G1#配电室G1#-3配电变压器 | 19.18 | 63.2162 | 7.6485 | 800 | 0 | 0 | 640 | 640 | 可开放容量大于等于30kW | 800014988 |  |  |  |  | 可开放容量大于等于30kW
2543 | 大祥区 | 配电运检（抢修）一班 | 城西街道 | 城西街道城西社区 | 110kV城西变电站 | 西恒线 | 10kV西恒线-西春II线恒大未来城G1#配电室G1#-2配电变压器 | 19.18 | 63.2162 | 7.6485 | 400 | 0 | 0 | 320 | 320 | 可开放容量大于等于30kW | 800505688 |  |  |  |  | 可开放容量大于等于30kW
2544 | 大祥区 | 配电运检（抢修）一班 | 新滩镇街道 | 新滩镇街道新滩社区 | 110kV资洲变电站 | 资魏I线 | 资观I线人事局1#配电变压器 | 19.18 | 56.3523 | 7.4175 | 500 | 0 | 0 | 400 | 400 | 可开放容量大于等于30kW | 800015693 |  |  |  |  | 可开放容量大于等于30kW
2545 | 大祥区 | 配电运检（抢修）一班 | 城南街道 | 城南街道紫霞社区 | 110kV城南变电站 | 南桂线 | 10kV南桂线顺德城小区2#箱变配电变压器 | 19.18 | 77.9833 | 7.6485 | 800 | 0 | 0 | 640 | 640 | 可开放容量大于等于30kW | 800505689 |  |  |  |  | 可开放容量大于等于30kW
2546 | 大祥区 | 配电运检（抢修）一班 | 城南街道 | 城南街道紫霞社区 | 110kV城南变电站 | 南桂线 | 10kV南桂线顺德城小区1#箱变配电变压器 | 19.18 | 77.9833 | 7.6485 | 800 | 0 | 0 | 640 | 640 | 可开放容量大于等于30kW | 800178527 |  |  |  |  | 可开放容量大于等于30kW
2547 | 大祥区 | 配电运检（抢修）一班 | 城南街道 | 城南街道紫霞社区 | 110kV城南变电站 | 南华Ⅰ线 | 南春线汽车南站1#箱变配电变压器 | 19.18 | 77.9833 | 7.6385 | 400 | 0 | 0 | 320 | 320 | 可开放容量大于等于30kW | 800015671 |  |  |  |  | 可开放容量大于等于30kW
2548 | 大祥区 | 配电运检（抢修）一班 | 状元洲街道 | 状元洲街道北塔社区 | 110kV资洲变电站 | 资南Ⅰ线 | 九江11#台区 | 19.18 | 56.3523 | 7.0695 | 400 | 0 | 0 | 320 | 320 | 可开放容量大于等于30kW | 800016430 |  |  |  |  | 可开放容量大于等于30kW
2549 | 大祥区 | 城南供电所 | 檀江街道 | 檀江街道檀江社区 | 110kV雨溪变电站 | 雨铁线 | 新冲5#台区 | 19.18 | 12.549 | -0.36827 | 200 | 133 | 0 | 27 | 0 | 线路可开放容量不足 | 800239313 |  |  | 线路 |  | 线路可开放容量不足
2550 | 大祥区 | 城南供电所 | 檀江街道 | 檀江街道檀江社区 | 110kV雨溪变电站 | 雨铁线 | 唐四3#台区 | 19.18 | 12.549 | -0.36827 | 200 | 25 | 0 | 135 | 0 | 线路可开放容量不足 | 800171441 |  |  | 线路 |  | 线路可开放容量不足
2551 | 大祥区 | 配电运检（抢修）一班 | 新滩镇街道 | 新滩镇街道新滩社区 | 110kV资洲变电站 | 资南Ⅰ线 | 九江社区安置配电变压器 | 19.18 | 56.3523 | 7.0695 | 630 | 0 | 0 | 504 | 504 | 可开放容量大于等于30kW | 800016153 |  |  |  |  | 可开放容量大于等于30kW
2552 | 大祥区 | 城南供电所 | 罗市镇 | 罗市镇新华村 | 220kV祥云变电站 | 祥罗Ⅱ线 | 新华4#台区 | 19.18 | 12.95 | 3.006 | 200 | 40 | 0 | 120 | 120 | 可开放容量大于等于30kW | 800174082 |  |  |  |  | 可开放容量大于等于30kW
2553 | 大祥区 | 城南供电所 | 罗市镇 | 罗市镇新华村 | 220kV祥云变电站 | 祥罗Ⅱ线 | 新华5#台区 | 19.18 | 12.95 | 3.006 | 200 | 35.37 | 30 | 94.63 | 94.63 | 可开放容量大于等于30kW | 899942246 |  |  |  |  | 可开放容量大于等于30kW
2554 | 大祥区 | 城南供电所 | 雨溪街道 | 雨溪街道新冲村 | 110kV雨溪变电站 | 雨铁线 | 幼师学院安置地2#公变 | 19.18 | 12.549 | -0.36827 | 500 | 0 | 0 | 400 | 0 | 线路可开放容量不足 | 800110960 |  |  | 线路 |  | 线路可开放容量不足
2555 | 大祥区 | 城南供电所 | 雨溪街道 | 雨溪街道新冲村 | 110kV雨溪变电站 | 雨铁线 | 幼师学院安置地1#公变 | 19.18 | 12.549 | -0.36827 | 630 | 0 | 0 | 504 | 0 | 线路可开放容量不足 | 800110964 |  |  | 线路 |  | 线路可开放容量不足
2556 | 大祥区 | 城南供电所 | 城南街道 | 城南街道台上村 | 220kV祥云变电站 | 祥罗Ⅱ线 | 陈家4#台区 | 19.18 | 12.95 | 3.006 | 50 | 33 | 0 | 7 | 7 | 可开放容量小于30kW | 800110961 |  |  |  |  | 可开放容量小于30kW
2557 | 大祥区 | 配电运检（抢修）一班 | 城南街道 | 城南街道紫霞社区 | 110kV六岭变电站 | 六敏Ⅰ线 | 城南1号2-3#变压器 | 19.18 | 79.4896 | 7.6624 | 500 | 0 | 0 | 400 | 400 | 可开放容量大于等于30kW | 800110963 |  |  |  |  | 可开放容量大于等于30kW
2558 | 大祥区 | 配电运检（抢修）一班 | 城南街道 | 城南街道紫霞社区 | 110kV六岭变电站 | 六敏Ⅰ线 | 城南1号2-4#变压器 | 19.18 | 79.4896 | 7.6624 | 500 | 0 | 0 | 400 | 400 | 可开放容量大于等于30kW | 800110924 |  |  |  |  | 可开放容量大于等于30kW
2559 | 大祥区 | 配电运检（抢修）一班 | 城南街道 | 城南街道紫霞社区 | 110kV六岭变电站 | 六敏Ⅰ线 | 城南1号3-5#公变配电变压器 | 19.18 | 79.4896 | 7.6624 | 500 | 0 | 0 | 400 | 400 | 可开放容量大于等于30kW | 800559858 |  |  |  |  | 可开放容量大于等于30kW
2560 | 大祥区 | 配电运检（抢修）一班 | 城南街道 | 城南街道紫霞社区 | 110kV六岭变电站 | 六敏Ⅰ线 | 城南1号1-1#变压器 | 19.18 | 79.4896 | 7.6624 | 500 | 0 | 0 | 400 | 400 | 可开放容量大于等于30kW | 800239314 |  |  |  |  | 可开放容量大于等于30kW
2561 | 大祥区 | 配电运检（抢修）一班 | 城南街道 | 城南街道紫霞社区 | 110kV六岭变电站 | 六敏Ⅰ线 | 城南1号1-2#变压器 | 19.18 | 79.4896 | 7.6624 | 500 | 0 | 0 | 400 | 400 | 可开放容量大于等于30kW | 800367180 |  |  |  |  | 可开放容量大于等于30kW
2562 | 大祥区 | 配电运检（抢修）一班 | 红旗路街道 | 红旗路街道红旗路社区 | 110kV六岭变电站 | 六红Ⅰ线 | 10kV南青线邮政局箱变1栋配电变压器 | 19.18 | 79.4896 | 7.6624 | 630 | 0 | 0 | 504 | 504 | 可开放容量大于等于30kW | 800015985 |  |  |  |  | 可开放容量大于等于30kW
2563 | 大祥区 | 配电运检（抢修）一班 | 新滩镇街道 | 新滩镇街道新滩社区 | 110kV磨石变电站 | 磨纸线 | 中弛阳光里小区2#箱变配电变压器 | 19.18 | 34.9123 | 7.1158 | 500 | 0 | 0 | 400 | 400 | 可开放容量大于等于30kW | 800174083 |  |  |  |  | 可开放容量大于等于30kW
2564 | 大祥区 | 配电运检（抢修）一班 | 新滩镇街道 | 新滩镇街道新滩社区 | 110kV磨石变电站 | 磨纸线 | 中弛阳光里小区1#配电变压器 | 19.18 | 34.9123 | 7.1158 | 500 | 0 | 0 | 400 | 400 | 可开放容量大于等于30kW | 800187588 |  |  |  |  | 可开放容量大于等于30kW
2565 | 大祥区 | 配电运检（抢修）一班 | 学院路街道 | 学院路街道七里坪社区 | 110kV六岭变电站 | 六邵Ⅱ线 | 宝庆泰府1#变配电变压器 | 19.18 | 79.4896 | 7.6485 | 800 | 0 | 0 | 640 | 640 | 可开放容量大于等于30kW | 800110923 |  |  |  |  | 可开放容量大于等于30kW
2566 | 大祥区 | 配电运检（抢修）一班 | 学院路街道 | 学院路街道七里坪社区 | 110kV六岭变电站 | 六邵Ⅱ线 | 宝庆泰府2#变配电变压器 | 19.18 | 79.4896 | 7.6485 | 1000 | 0 | 0 | 800 | 800 | 可开放容量大于等于30kW | 800509727 |  |  |  |  | 可开放容量大于等于30kW
2567 | 大祥区 | 配电运检（抢修）一班 | 学院路街道 | 学院路街道马鞍社区 | 110kV城西变电站 | 西华Ⅰ线 | 珑湖公馆4#变配电变压器 | 19.18 | 63.2162 | 7.3545 | 800 | 0 | 0 | 640 | 640 | 可开放容量大于等于30kW | 800015803 |  |  |  |  | 可开放容量大于等于30kW
2568 | 大祥区 | 配电运检（抢修）一班 | 学院路街道 | 学院路街道马鞍社区 | 110kV城西变电站 | 西华Ⅰ线 | 珑湖公馆2#变配电变压器 | 19.18 | 63.2162 | 7.3545 | 800 | 0 | 0 | 640 | 640 | 可开放容量大于等于30kW | 800016426 |  |  |  |  | 可开放容量大于等于30kW
2569 | 大祥区 | 配电运检（抢修）一班 | 学院路街道 | 学院路街道马鞍社区 | 110kV城西变电站 | 西华Ⅰ线 | 珑湖公馆1#变配电变压器 | 19.18 | 63.2162 | 7.3545 | 800 | 0 | 0 | 640 | 640 | 可开放容量大于等于30kW | 800016358 |  |  |  |  | 可开放容量大于等于30kW
2570 | 大祥区 | 配电运检（抢修）一班 | 学院路街道 | 学院路街道马鞍社区 | 110kV城西变电站 | 西华Ⅰ线 | 珑湖公馆3#变配电变压器 | 19.18 | 63.2162 | 7.3545 | 800 | 0 | 0 | 640 | 640 | 可开放容量大于等于30kW | 800592108 |  |  |  |  | 可开放容量大于等于30kW
2571 | 大祥区 | 配电运检（抢修）一班 | 红旗路街道 | 红旗路街道红旗路社区 | 110kV六岭变电站 | 六红Ⅱ线 | 万城国际1#变配电变压器 | 19.18 | 79.4896 | 7.6624 | 800 | 0 | 0 | 640 | 640 | 可开放容量大于等于30kW | 800371460 |  |  |  |  | 可开放容量大于等于30kW
2572 | 大祥区 | 配电运检（抢修）一班 | 翠园街道 | 翠园街道三八亭社区 | 110kV六岭变电站 | 六邵I线 | 下三八亭箱变 | 19.18 | 79.4896 | 7.6435 | 630 | 0 | 0 | 504 | 504 | 可开放容量大于等于30kW | 800015652 |  |  |  |  | 可开放容量大于等于30kW
2573 | 大祥区 | 配电运检（抢修）一班 | 城南街道 | 城南街道紫霞社区 | 110kV城南变电站 | 南华Ⅰ线 | 10kV南华I线财政局1#箱变1#变 | 19.18 | 77.9833 | 7.6385 | 800 | 10 | 0 | 630 | 630 | 可开放容量大于等于30kW | 800015738 |  |  |  |  | 可开放容量大于等于30kW
2574 | 大祥区 | 城南供电所 | 城南街道 | 城南街道台上村 | 220kV祥云变电站 | 祥罗Ⅰ线 | 新冲6#台区 | 19.18 | 12.95 | 4.0429 | 200 | 133 | 0 | 27 | 27 | 可开放容量小于30kW | 800212165 |  |  |  |  | 可开放容量小于30kW
2575 | 大祥区 | 城南供电所 | 城南街道 | 城南街道台上村 | 110kV雨溪变电站 | 雨铁线 | 翁家6#台区 | 19.18 | 12.549 | -0.36827 | 200 | 93 | 50 | 17 | 0 | 线路可开放容量不足 | 800212162 |  |  | 线路 |  | 线路可开放容量不足
2576 | 大祥区 | 配电运检（抢修）一班 | 城南街道 | 城南街道紫霞社区 | 110kV桔园变电站 | 南桔Ⅰ线 | 10kV桔魏线闰城花园6#箱变变压器间隔配电变压器 | 19.18 | 79.147 | 7.6385 | 400 | 0 | 0 | 320 | 320 | 可开放容量大于等于30kW | 800015731 |  |  |  |  | 可开放容量大于等于30kW
2577 | 大祥区 | 配电运检（抢修）一班 | 城南街道 | 城南街道紫霞社区 | 110kV桔园变电站 | 南桔Ⅰ线 | 10kV桔魏线闰城花园5#箱变变压器间隔配电变压器 | 19.18 | 79.147 | 7.6385 | 800 | 0 | 0 | 640 | 640 | 可开放容量大于等于30kW | 4308231805023240 |  |  |  |  | 可开放容量大于等于30kW
2578 | 大祥区 | 配电运检（抢修）一班 | 城南街道 | 城南街道紫霞社区 | 110kV桔园变电站 | 南桔Ⅰ线 | 10kV桔魏线闰城花园4#箱变变压器间隔配电变压器 | 19.18 | 79.147 | 7.6385 | 800 | 0 | 0 | 640 | 640 | 可开放容量大于等于30kW | 800180637 |  |  |  |  | 可开放容量大于等于30kW
2579 | 大祥区 | 配电运检（抢修）一班 | 城南街道 | 城南街道紫霞社区 | 110kV桔园变电站 | 南桔Ⅰ线 | 10kV桔魏线闰城花园3#箱变变压器 | 19.18 | 79.147 | 7.6385 | 800 | 0 | 0 | 640 | 640 | 可开放容量大于等于30kW | 800062806 |  |  |  |  | 可开放容量大于等于30kW
2580 | 大祥区 | 配电运检（抢修）一班 | 城南街道 | 城南街道紫霞社区 | 110kV桔园变电站 | 南桔Ⅰ线 | 10kV桔魏线闰城花园2#箱变变压器 | 19.18 | 79.147 | 7.6385 | 800 | 0 | 0 | 640 | 640 | 可开放容量大于等于30kW | 800016192 |  |  |  |  | 可开放容量大于等于30kW
2581 | 大祥区 | 配电运检（抢修）一班 | 城南街道 | 城南街道紫霞社区 | 110kV桔园变电站 | 南桔Ⅰ线 | 10kV桔魏线闰城花园1#箱变变压器 | 19.18 | 79.147 | 7.6385 | 630 | 0 | 0 | 504 | 504 | 可开放容量大于等于30kW | 800015667 |  |  |  |  | 可开放容量大于等于30kW
2582 | 大祥区 | 配电运检（抢修）一班 | 中心路街道 | 中心路街道中心路社区 | 110kV六岭变电站 | 六红Ⅰ线 | 10kV南青I线美地公元2#配电室变压器间隔配电变压器 | 19.18 | 79.4896 | 7.6624 | 630 | 0 | 0 | 504 | 504 | 可开放容量大于等于30kW | 800015640 |  |  |  |  | 可开放容量大于等于30kW
2583 | 大祥区 | 配电运检（抢修）一班 | 中心路街道 | 中心路街道中心路社区 | 110kV六岭变电站 | 六红Ⅰ线 | 10kV南青I线美地公元配电室变压器间隔配电变压器 | 19.18 | 79.4896 | 7.6624 | 800 | 0 | 0 | 640 | 640 | 可开放容量大于等于30kW | 800446165 |  |  |  |  | 可开放容量大于等于30kW
2584 | 大祥区 | 配电运检（抢修）一班 | 新滩镇街道 | 新滩镇街道新滩社区 | 110kV城西变电站 | 西碳II线 | 10kV西炭II线科技苑1#配电室变压器 | 19.18 | 63.2162 | 7.5885 | 800 | 0 | 0 | 640 | 640 | 可开放容量大于等于30kW | 800015653 |  |  |  |  | 可开放容量大于等于30kW
2585 | 大祥区 | 配电运检（抢修）一班 | 新滩镇街道 | 新滩镇街道新滩社区 | 110kV磨石变电站 | 磨纸线 | 德馨园小区2#变配电变压器 | 19.18 | 34.9123 | 7.1158 | 630 | 0 | 0 | 504 | 504 | 可开放容量大于等于30kW | 800446164 |  |  |  |  | 可开放容量大于等于30kW
2586 | 大祥区 | 配电运检（抢修）一班 | 新滩镇街道 | 新滩镇街道新滩社区 | 110kV磨石变电站 | 磨纸线 | 德馨园小区7#变配电变压器 | 19.18 | 34.9123 | 7.1158 | 630 | 0 | 0 | 504 | 504 | 可开放容量大于等于30kW | 800303705 |  |  |  |  | 可开放容量大于等于30kW
2587 | 大祥区 | 配电运检（抢修）一班 | 新滩镇街道 | 新滩镇街道新滩社区 | 110kV磨石变电站 | 磨纸线 | 德馨园小区1#变配电变压器 | 19.18 | 34.9123 | 7.1158 | 630 | 0 | 0 | 504 | 504 | 可开放容量大于等于30kW | 800753071 |  |  |  |  | 可开放容量大于等于30kW
2588 | 大祥区 | 配电运检（抢修）一班 | 新滩镇街道 | 新滩镇街道新滩社区 | 110kV磨石变电站 | 磨纸线 | 德馨园小区3#变配电变压器 | 19.18 | 34.9123 | 7.1158 | 630 | 0 | 0 | 504 | 504 | 可开放容量大于等于30kW | 800169781 |  |  |  |  | 可开放容量大于等于30kW
2589 | 大祥区 | 配电运检（抢修）一班 | 新滩镇街道 | 新滩镇街道新滩社区 | 110kV磨石变电站 | 磨纸线 | 德馨园小区4#变配电变压器 | 19.18 | 34.9123 | 7.1158 | 500 | 0 | 0 | 400 | 400 | 可开放容量大于等于30kW | 800203010 |  |  |  |  | 可开放容量大于等于30kW
2590 | 大祥区 | 配电运检（抢修）一班 | 城南街道 | 城南街道紫霞社区 | 110kV城南变电站 | 南桂线 | 10kV南桂线和兴怡景消防配电室7#变压器间隔配电变压器 | 19.18 | 77.9833 | 7.6485 | 630 | 0 | 0 | 504 | 504 | 可开放容量大于等于30kW | 800528053 |  |  |  |  | 可开放容量大于等于30kW
2591 | 大祥区 | 配电运检（抢修）一班 | 城南街道 | 城南街道紫霞社区 | 110kV城南变电站 | 南桂线 | 10kV南桂线和兴怡景消防配电室6#变压器间隔配电变压器 | 19.18 | 77.9833 | 7.6485 | 630 | 0 | 0 | 504 | 504 | 可开放容量大于等于30kW | 800016191 |  |  |  |  | 可开放容量大于等于30kW
2592 | 大祥区 | 配电运检（抢修）一班 | 城南街道 | 城南街道紫霞社区 | 110kV城南变电站 | 南桂线 | 10kV南桂线和兴怡景消防配电室5#变压器间隔配电变压器 | 19.18 | 77.9833 | 7.6485 | 630 | 0 | 0 | 504 | 504 | 可开放容量大于等于30kW | 800150951 |  |  |  |  | 可开放容量大于等于30kW
2593 | 大祥区 | 配电运检（抢修）一班 | 城南街道 | 城南街道紫霞社区 | 110kV城南变电站 | 南桂线 | 10kV南桂线和兴怡景中心配电室4#变压器间隔配电变压器 | 19.18 | 77.9833 | 7.6485 | 630 | 0 | 0 | 504 | 504 | 可开放容量大于等于30kW | 800527974 |  |  |  |  | 可开放容量大于等于30kW
2594 | 大祥区 | 配电运检（抢修）一班 | 城南街道 | 城南街道紫霞社区 | 110kV城南变电站 | 南桂线 | 10kV南桂线和兴怡景中心配电室3#变压器间隔配电变压器 | 19.18 | 77.9833 | 7.6485 | 500 | 0 | 0 | 400 | 400 | 可开放容量大于等于30kW | 800150950 |  |  |  |  | 可开放容量大于等于30kW
2595 | 大祥区 | 配电运检（抢修）一班 | 城南街道 | 城南街道紫霞社区 | 110kV城南变电站 | 南桂线 | 10kV南桂线和兴怡景中心配电室2#变压器间隔配电变压器 | 19.18 | 77.9833 | 7.6485 | 500 | 0 | 0 | 400 | 400 | 可开放容量大于等于30kW | 800524609 |  |  |  |  | 可开放容量大于等于30kW
2596 | 大祥区 | 配电运检（抢修）一班 | 城南街道 | 城南街道紫霞社区 | 110kV城南变电站 | 南桂线 | 10kV南桂线和兴怡景中心配电室1#变压器间隔配电变压器 | 19.18 | 77.9833 | 7.6485 | 630 | 0 | 0 | 504 | 504 | 可开放容量大于等于30kW | 800139204 |  |  |  |  | 可开放容量大于等于30kW
2597 | 大祥区 | 配电运检（抢修）一班 | 城南街道 | 城南街道紫霞社区 | 110kV六岭变电站 | 六桔Ⅱ线 | 名人国际6-2#变配电变压器 | 19.18 | 79.4896 | 7.6624 | 400 | 0 | 0 | 320 | 320 | 可开放容量大于等于30kW | 800015134 |  |  |  |  | 可开放容量大于等于30kW
2598 | 大祥区 | 配电运检（抢修）一班 | 城南街道 | 城南街道紫霞社区 | 110kV六岭变电站 | 六桔Ⅱ线 | 名人国际6-1#变配电变压器 | 19.18 | 79.4896 | 7.6624 | 400 | 0 | 0 | 320 | 320 | 可开放容量大于等于30kW | 800186685 |  |  |  |  | 可开放容量大于等于30kW
2599 | 大祥区 | 配电运检（抢修）一班 | 城南街道 | 城南街道紫霞社区 | 110kV六岭变电站 | 六桔Ⅱ线 | 名人国际3-1#变配电变压器 | 19.18 | 79.4896 | 7.6624 | 400 | 0 | 0 | 320 | 320 | 可开放容量大于等于30kW | 800554288 |  |  |  |  | 可开放容量大于等于30kW
2600 | 大祥区 | 配电运检（抢修）一班 | 城南街道 | 城南街道紫霞社区 | 110kV六岭变电站 | 六桔Ⅱ线 | 名人国际3-2#变配电变压器 | 19.18 | 79.4896 | 7.6624 | 400 | 0 | 0 | 320 | 320 | 可开放容量大于等于30kW | 800477414 |  |  |  |  | 可开放容量大于等于30kW
2601 | 大祥区 | 配电运检（抢修）一班 | 状元洲街道 | 状元洲街道观音庵社区 | 110kV资洲变电站 | 资南Ⅰ线 | 观音5#台区 | 19.18 | 56.3523 | 7.0695 | 200 | 0 | 0 | 160 | 160 | 可开放容量大于等于30kW | 800015636 |  |  |  |  | 可开放容量大于等于30kW
2602 | 大祥区 | 蔡锷供电所 | 板桥乡 | 板桥乡龙头村 | 220kV檀江变电站 | 檀板Ⅱ线 | 龙头六台区 | 19.18 | 83.08 | 1.9183 | 200 | 76 | 40 | 44 | 44 | 可开放容量大于等于30kW | 800015977 |  |  |  |  | 可开放容量大于等于30kW
2603 | 大祥区 | 蔡锷供电所 | 板桥乡 | 板桥乡金桥村 | 220kV檀江变电站 | 檀板线 | 金桥四台区 | 19.18 | 83.08 | 1.5968 | 400 | 50.4 | 0 | 269.6 | 269.6 | 可开放容量大于等于30kW | 800658716 |  |  |  |  | 可开放容量大于等于30kW
2604 | 大祥区 | 蔡锷供电所 | 板桥乡 | 板桥乡李家山村 | 220kV檀江变电站 | 檀板Ⅱ线 | 李家山二台区 | 19.18 | 83.08 | 1.9183 | 100 | 0 | 0 | 80 | 80 | 可开放容量大于等于30kW | 800449061 |  |  |  |  | 可开放容量大于等于30kW
2605 | 大祥区 | 蔡锷供电所 | 板桥乡 | 板桥乡蔡家村 | 220kV檀江变电站 | 檀板Ⅱ线 | 桥头四台区 | 19.18 | 83.08 | 1.9183 | 200 | 0 | 25 | 135 | 135 | 可开放容量大于等于30kW | 800015648 |  |  |  |  | 可开放容量大于等于30kW
2606 | 大祥区 | 城南供电所 | 罗市镇 | 罗市镇罗市社区 | 220kV祥云变电站 | 祥罗Ⅱ线 | 罗市十台区 | 19.18 | 12.95 | 3.006 | 250 | 0 | 0 | 200 | 200 | 可开放容量大于等于30kW | 800576914 |  |  |  |  | 可开放容量大于等于30kW
2607 | 大祥区 | 城南供电所 | 城南街道 | 城南街道台上村 | 110kV雨溪变电站 | 雨铁线 | 罗塘6台区 | 19.18 | 12.549 | -0.36827 | 100 | 0 | 0 | 80 | 0 | 线路可开放容量不足 | 800576915 |  |  | 线路 |  | 线路可开放容量不足
2608 | 大祥区 | 城南供电所 | 罗市镇 | 罗市镇盘比村 | 220kV祥云变电站 | 祥面线 | 盘比四台区 | 19.18 | 12.95 | 6.4969 | 100 | 49 | 0 | 31 | 31 | 可开放容量大于等于30kW | 800594250 |  |  |  |  | 可开放容量大于等于30kW
2609 | 大祥区 | 蔡锷供电所 | 蔡锷乡 | 蔡锷乡黄草坪村 | 220kV檀江变电站 | 檀板线 | 黄草坪七台区 | 19.18 | 83.08 | 1.5968 | 200 | 0 | 0 | 160 | 160 | 可开放容量大于等于30kW | 800594251 |  |  |  |  | 可开放容量大于等于30kW
2610 | 大祥区 | 配电运检（抢修）一班 | 状元洲街道 | 状元洲街道北塔社区 | 110kV磨石变电站 | 磨纸线 | 中驰公馆二期2-2#变压器 | 19.18 | 34.9123 | 7.1158 | 500 | 0 | 0 | 400 | 400 | 可开放容量大于等于30kW | 800526397 |  |  |  |  | 可开放容量大于等于30kW
2611 | 大祥区 | 配电运检（抢修）一班 | 状元洲街道 | 状元洲街道北塔社区 | 110kV磨石变电站 | 磨纸线 | 中驰公馆二期2-1#变压器 | 19.18 | 34.9123 | 7.1158 | 500 | 0 | 0 | 400 | 400 | 可开放容量大于等于30kW | 800016053 |  |  |  |  | 可开放容量大于等于30kW
2612 | 大祥区 | 配电运检（抢修）一班 | 状元洲街道 | 状元洲街道北塔社区 | 110kV磨石变电站 | 磨纸线 | 中驰公馆二期1-2#变压器 | 19.18 | 34.9123 | 7.1158 | 500 | 0 | 0 | 400 | 400 | 可开放容量大于等于30kW | 800016239 |  |  |  |  | 可开放容量大于等于30kW
2613 | 大祥区 | 配电运检（抢修）一班 | 状元洲街道 | 状元洲街道北塔社区 | 110kV磨石变电站 | 磨纸线 | 中驰公馆二期1-1#变压器 | 19.18 | 34.9123 | 7.1158 | 500 | 0 | 0 | 400 | 400 | 可开放容量大于等于30kW | 800015657 |  |  |  |  | 可开放容量大于等于30kW
2614 | 大祥区 | 配电运检（抢修）一班 | 田江街道 | 田江街道邓家社区 | 110kV资洲变电站 | 资纸线 | 柘木三台区 | 19.18 | 56.3523 | 7.5923 | 400 | 0 | 0 | 320 | 320 | 可开放容量大于等于30kW | 800590003 |  |  |  |  | 可开放容量大于等于30kW
2615 | 大祥区 | 城南供电所 | 城南街道 | 城南街道台上村 | 220kV祥云变电站 | 祥罗Ⅱ线 | 曾桥5#台区 | 19.18 | 12.95 | 3.006 | 200 | 62 | 0 | 98 | 98 | 可开放容量大于等于30kW | 800015656 |  |  |  |  | 可开放容量大于等于30kW
2616 | 大祥区 | 城南供电所 | 檀江街道 | 檀江街道新塘村 | 220kV檀江变电站 | 檀体线 | 新塘4#台区 | 19.18 | 83.08 | 4.8267 | 100 | 0 | 0 | 80 | 80 | 可开放容量大于等于30kW | 800015854 |  |  |  |  | 可开放容量大于等于30kW
2617 | 大祥区 | 城南供电所 | 檀江街道 | 檀江街道丰盈村 | 110kV雨溪变电站 | 雨铁线 | 翁家7#台区 | 19.18 | 12.549 | -0.36827 | 200 | 100 | 0 | 60 | 0 | 线路可开放容量不足 | 800016016 |  |  | 线路 |  | 线路可开放容量不足
2618 | 大祥区 | 配电运检（抢修）一班 | 火车南站街道 | 火车南站街道红星社区 | 110kV雨溪变电站 | 雨梅II线 | 10kV雨梅I线嘉裕警苑小区4#变配电变压器 | 19.18 | 12.549 | 7.6485 | 800 | 0 | 0 | 640 | 640 | 可开放容量大于等于30kW | 800015637 |  |  |  |  | 可开放容量大于等于30kW
2619 | 大祥区 | 配电运检（抢修）一班 | 火车南站街道 | 火车南站街道红星社区 | 110kV雨溪变电站 | 雨梅II线 | 10kV雨梅I线嘉裕警苑小区3#变配电变压器 | 19.18 | 12.549 | 7.6485 | 500 | 0 | 0 | 400 | 400 | 可开放容量大于等于30kW | 800421918 |  |  |  |  | 可开放容量大于等于30kW
2620 | 大祥区 | 配电运检（抢修）一班 | 火车南站街道 | 火车南站街道红星社区 | 110kV雨溪变电站 | 雨梅II线 | 10kV雨梅I线嘉裕警苑小区2#变压器 | 19.18 | 12.549 | 7.6485 | 800 | 0 | 0 | 640 | 640 | 可开放容量大于等于30kW | 800241259 |  |  |  |  | 可开放容量大于等于30kW
2621 | 大祥区 | 配电运检（抢修）一班 | 火车南站街道 | 火车南站街道红星社区 | 110kV雨溪变电站 | 雨梅II线 | 10kV雨梅I线嘉裕警苑小区1#变压器 | 19.18 | 12.549 | 7.6485 | 800 | 0 | 0 | 640 | 640 | 可开放容量大于等于30kW | 800241278 |  |  |  |  | 可开放容量大于等于30kW
2622 | 大祥区 | 配电运检（抢修）一班 | 状元洲街道 | 状元洲街道北塔社区 | 110kV资洲变电站 | 资春线 | 西湖春天6#变配电变压器 | 19.18 | 56.3523 | 7.6485 | 630 | 0 | 0 | 504 | 504 | 可开放容量大于等于30kW | 800016238 |  |  |  |  | 可开放容量大于等于30kW
2623 | 大祥区 | 配电运检（抢修）一班 | 状元洲街道 | 状元洲街道北塔社区 | 110kV资洲变电站 | 资春线 | 西湖春天5#变配电变压器 | 19.18 | 56.3523 | 7.6485 | 800 | 0 | 0 | 640 | 640 | 可开放容量大于等于30kW | 800016233 |  |  |  |  | 可开放容量大于等于30kW
2624 | 大祥区 | 配电运检（抢修）一班 | 状元洲街道 | 状元洲街道北塔社区 | 110kV资洲变电站 | 资恒线 | 10kV资恒线恒大华府12-1#变配电变压器 | 19.18 | 56.3523 | 6.947 | 500 | 0 | 0 | 400 | 400 | 可开放容量大于等于30kW | 800526398 |  |  |  |  | 可开放容量大于等于30kW
2625 | 大祥区 | 配电运检（抢修）一班 | 城西街道 | 城西街道城西社区 | 110kV资洲变电站 | 资恒线 | 10kV资恒线恒大华府10-2#变配电变压器 | 19.18 | 56.3523 | 6.947 | 500 | 0 | 0 | 400 | 400 | 可开放容量大于等于30kW | 800015000 |  |  |  |  | 可开放容量大于等于30kW
2626 | 大祥区 | 配电运检（抢修）一班 | 城西街道 | 城西街道城西社区 | 110kV资洲变电站 | 资恒线 | 10kV资恒线恒大华府10-1#变配电变压器 | 19.18 | 56.3523 | 6.947 | 500 | 0 | 0 | 400 | 400 | 可开放容量大于等于30kW | 800016059 |  |  |  |  | 可开放容量大于等于30kW
2627 | 大祥区 | 配电运检（抢修）一班 | 状元洲街道 | 状元洲街道北塔社区 | 110kV资洲变电站 | 资恒线 | 10kV资恒线恒大华府12-2#变配电变压器 | 19.18 | 56.3523 | 6.947 | 500 | 0 | 0 | 400 | 400 | 可开放容量大于等于30kW | 800181409 |  |  |  |  | 可开放容量大于等于30kW
2628 | 大祥区 | 配电运检（抢修）一班 | 状元洲街道 | 状元洲街道北塔社区 | 110kV资洲变电站 | 资恒线 | 10kV资恒线恒大华府14#变配电变压器 | 19.18 | 56.3523 | 6.947 | 800 | 0 | 0 | 640 | 640 | 可开放容量大于等于30kW | 800421917 |  |  |  |  | 可开放容量大于等于30kW
2629 | 大祥区 | 配电运检（抢修）一班 | 状元洲街道 | 状元洲街道北塔社区 | 110kV资洲变电站 | 资恒线 | 10kV资恒线恒大华府9#变配电变压器 | 19.18 | 56.3523 | 6.947 | 500 | 0 | 0 | 400 | 400 | 可开放容量大于等于30kW | 800016236 |  |  |  |  | 可开放容量大于等于30kW
2630 | 大祥区 | 配电运检（抢修）一班 | 状元洲街道 | 状元洲街道北塔社区 | 110kV资洲变电站 | 资恒线 | 10kV资恒线恒大华府11#变配电变压器 | 19.18 | 56.3523 | 6.947 | 800 | 0 | 0 | 640 | 640 | 可开放容量大于等于30kW | 800587266 |  |  |  |  | 可开放容量大于等于30kW
2631 | 大祥区 | 配电运检（抢修）一班 | 状元洲街道 | 状元洲街道北塔社区 | 110kV资洲变电站 | 资恒线 | 10kV资恒线恒大华府13#变配电变压器 | 19.18 | 56.3523 | 6.947 | 500 | 0 | 0 | 400 | 400 | 可开放容量大于等于30kW | 800015649 |  |  |  |  | 可开放容量大于等于30kW
2632 | 大祥区 | 配电运检（抢修）一班 | 状元洲街道 | 状元洲街道槐树社区 | 110kV城西变电站 | 西恒线 | 恒大未来城G2#-1变配电变压器 | 19.18 | 63.2162 | 7.6485 | 800 | 0 | 0 | 640 | 640 | 可开放容量大于等于30kW | 800241260 |  |  |  |  | 可开放容量大于等于30kW
2633 | 大祥区 | 配电运检（抢修）一班 | 状元洲街道 | 状元洲街道槐树社区 | 110kV城西变电站 | 西恒线 | 恒大未来城G2#-2变配电变压器 | 19.18 | 63.2162 | 7.6485 | 400 | 0 | 0 | 320 | 320 | 可开放容量大于等于30kW | 800181430 |  |  |  |  | 可开放容量大于等于30kW
2634 | 大祥区 | 配电运检（抢修）一班 | 状元洲街道 | 状元洲街道槐树社区 | 110kV城西变电站 | 西恒线 | 恒大未来城G3#-2变配电变压器 | 19.18 | 63.2162 | 7.6485 | 800 | 0 | 0 | 640 | 640 | 可开放容量大于等于30kW | 800016231 |  |  |  |  | 可开放容量大于等于30kW
2635 | 大祥区 | 配电运检（抢修）一班 | 状元洲街道 | 状元洲街道槐树社区 | 110kV城西变电站 | 西恒线 | 恒大未来城G3#-1变配电变压器 | 19.18 | 63.2162 | 7.6485 | 400 | 0 | 0 | 320 | 320 | 可开放容量大于等于30kW | 800241279 |  |  |  |  | 可开放容量大于等于30kW
2636 | 大祥区 | 配电运检（抢修）一班 | 状元洲街道 | 状元洲街道北塔社区 | 110kV资洲变电站 | 资观Ⅱ线 | 江北建材大市场1#变 | 19.18 | 56.3523 | 7.6624 | 400 | 0 | 0 | 320 | 320 | 可开放容量大于等于30kW | 800016328 |  |  |  |  | 可开放容量大于等于30kW
2637 | 大祥区 | 配电运检（抢修）一班 | 城南街道 | 城南街道茅坪社区 | 110kV城南变电站 | 南春线 | 南春线百春园7#变 | 19.18 | 77.9833 | 7.4026 | 400 | 0 | 0 | 320 | 320 | 可开放容量大于等于30kW | 800016155 |  |  |  |  | 可开放容量大于等于30kW
2638 | 大祥区 | 配电运检（抢修）一班 | 状元洲街道 | 状元洲街道北塔社区 | 110kV资洲变电站 | 资观Ⅰ线 | 资观I线江北家属区变 | 19.18 | 56.3523 | 7.5734 | 400 | 0 | 0 | 320 | 320 | 可开放容量大于等于30kW | 800015006 |  |  |  |  | 可开放容量大于等于30kW
2639 | 大祥区 | 配电运检（抢修）一班 | 红旗路街道 | 红旗路街道红旗路社区 | 110kV六岭变电站 | 六红Ⅰ线 | 10kV六红I线新华书店2#公变 | 19.18 | 79.4896 | 7.6624 | 315 | 0 | 0 | 252 | 252 | 可开放容量大于等于30kW | 800015010 |  |  |  |  | 可开放容量大于等于30kW
2640 | 大祥区 | 配电运检（抢修）一班 | 状元洲街道 | 状元洲街道槐树社区 | 110kV资洲变电站 | 资酒线 | 资酒线馨竹园2#变配电变压器 | 19.18 | 56.3523 | 4.1844 | 630 | 18 | 0 | 486 | 486 | 可开放容量大于等于30kW | 800016027 |  |  |  |  | 可开放容量大于等于30kW
2641 | 大祥区 | 配电运检（抢修）一班 | 状元洲街道 | 状元洲街道槐树社区 | 110kV资洲变电站 | 资酒线 | 资酒线馨竹园1#变配电变压器 | 19.18 | 56.3523 | 4.1844 | 630 | 0 | 0 | 504 | 504 | 可开放容量大于等于30kW | 800016371 |  |  |  |  | 可开放容量大于等于30kW
2642 | 大祥区 | 城南供电所 | 城南街道 | 城南街道紫霞社区 | 110kV雨溪变电站 | 雨南Ⅱ线 | 金蕾佳苑1#箱变 | 19.18 | 12.549 | 0.80183 | 800 | 0 | 0 | 640 | 640 | 可开放容量大于等于30kW | 800015008 |  |  |  |  | 可开放容量大于等于30kW
2643 | 大祥区 | 配电运检（抢修）一班 | 火车南站街道 | 火车南站街道红星社区 | 110kV城西变电站 | 西四线 | 城西供电局配电变压器 | 19.18 | 63.2162 | 7.0026 | 630 | 0 | 0 | 504 | 504 | 可开放容量大于等于30kW | 800016284 |  |  |  |  | 可开放容量大于等于30kW
2644 | 大祥区 | 配电运检（抢修）一班 | 城西街道 | 城西街道西湖社区 | 110kV资洲变电站 | 资春线 | 西湖春天7#变配电变压器 | 19.18 | 56.3523 | 7.6485 | 800 | 0 | 0 | 640 | 640 | 可开放容量大于等于30kW | 800016157 |  |  |  |  | 可开放容量大于等于30kW
2645 | 大祥区 | 配电运检（抢修）一班 | 城西街道 | 城西街道西湖社区 | 110kV资洲变电站 | 资春线 | 西湖春天8#变配电变压器 | 19.18 | 56.3523 | 7.6485 | 800 | 0 | 0 | 640 | 640 | 可开放容量大于等于30kW | 800015644 |  |  |  |  | 可开放容量大于等于30kW
2646 | 大祥区 | 配电运检（抢修）一班 | 火车南站街道 | 火车南站街道九十亭社区 | 110kV城西变电站 | 西教线 | 九龙城10#变配电变压器 | 19.18 | 63.2162 | 7.6485 | 500 | 0 | 0 | 400 | 400 | 可开放容量大于等于30kW | 800187682 |  |  |  |  | 可开放容量大于等于30kW
2647 | 大祥区 | 配电运检（抢修）一班 | 火车南站街道 | 火车南站街道九十亭社区 | 110kV城西变电站 | 西教线 | 九龙城9#变配电变压器 | 19.18 | 63.2162 | 7.6485 | 500 | 0 | 0 | 400 | 400 | 可开放容量大于等于30kW | 800015126 |  |  |  |  | 可开放容量大于等于30kW
2648 | 大祥区 | 配电运检（抢修）一班 | 陈家桥乡 | 陈家桥乡杨旗岭社区 | 110kV资洲变电站 | 资恒线 | 杨旗岭安置房3#箱变配电变压器 | 19.18 | 56.3523 | 6.947 | 800 | 0 | 0 | 640 | 640 | 可开放容量大于等于30kW | 800015090 |  |  |  |  | 可开放容量大于等于30kW
2649 | 大祥区 | 配电运检（抢修）一班 | 陈家桥乡 | 陈家桥乡杨旗岭社区 | 110kV资洲变电站 | 资恒线 | 杨旗岭安置房2#箱变配电变压器 | 19.18 | 56.3523 | 6.947 | 800 | 0 | 0 | 640 | 640 | 可开放容量大于等于30kW | 800109064 |  |  |  |  | 可开放容量大于等于30kW
2650 | 大祥区 | 配电运检（抢修）一班 | 陈家桥乡 | 陈家桥乡杨旗岭社区 | 110kV资洲变电站 | 资恒线 | 杨旗岭安置房1#箱变配电变压器 | 19.18 | 56.3523 | 6.947 | 800 | 0 | 0 | 640 | 640 | 可开放容量大于等于30kW | 800660887 |  |  |  |  | 可开放容量大于等于30kW
2651 | 大祥区 | 配电运检（抢修）一班 | 新滩镇街道 | 新滩镇街道江北社区 | 110kV资洲变电站 | 资南Ⅰ线 | 世纪钰园7-2#变配电变压器 | 19.18 | 56.3523 | 7.0695 | 630 | 0 | 0 | 504 | 504 | 可开放容量大于等于30kW | 800015692 |  |  |  |  | 可开放容量大于等于30kW
2652 | 大祥区 | 配电运检（抢修）一班 | 新滩镇街道 | 新滩镇街道江北社区 | 110kV资洲变电站 | 资南Ⅰ线 | 世纪钰园10-7#变配电变压器 | 19.18 | 56.3523 | 7.0695 | 630 | 0 | 0 | 504 | 504 | 可开放容量大于等于30kW | 800619749 |  |  |  |  | 可开放容量大于等于30kW
2653 | 大祥区 | 配电运检（抢修）一班 | 新滩镇街道 | 新滩镇街道江北社区 | 110kV资洲变电站 | 资南Ⅰ线 | 世纪钰园9-6#变配电变压器 | 19.18 | 56.3523 | 7.0695 | 500 | 0 | 0 | 400 | 400 | 可开放容量大于等于30kW | 800619747 |  |  |  |  | 可开放容量大于等于30kW
2654 | 大祥区 | 配电运检（抢修）一班 | 新滩镇街道 | 新滩镇街道江北社区 | 110kV资洲变电站 | 资南Ⅰ线 | 世纪钰园10-8#变配电变压器 | 19.18 | 56.3523 | 7.0695 | 630 | 0 | 0 | 504 | 504 | 可开放容量大于等于30kW | 800619253 |  |  |  |  | 可开放容量大于等于30kW
2655 | 大祥区 | 配电运检（抢修）一班 | 新滩镇街道 | 新滩镇街道江北社区 | 110kV资洲变电站 | 资南Ⅰ线 | 世纪钰园9-5#变配电变压器 | 19.18 | 56.3523 | 7.0695 | 500 | 0 | 0 | 400 | 400 | 可开放容量大于等于30kW | 800619254 |  |  |  |  | 可开放容量大于等于30kW
2656 | 大祥区 | 配电运检（抢修）一班 | 新滩镇街道 | 新滩镇街道江北社区 | 110kV资洲变电站 | 资南Ⅰ线 | 世纪钰园8-3#变配电变压器 | 19.18 | 56.3523 | 7.0695 | 500 | 0 | 0 | 400 | 400 | 可开放容量大于等于30kW | 800016316 |  |  |  |  | 可开放容量大于等于30kW
2657 | 大祥区 | 配电运检（抢修）一班 | 新滩镇街道 | 新滩镇街道江北社区 | 110kV资洲变电站 | 资南Ⅰ线 | 世纪钰园11-9#变配电变压器 | 19.18 | 56.3523 | 7.0695 | 630 | 0 | 0 | 504 | 504 | 可开放容量大于等于30kW | 800619255 |  |  |  |  | 可开放容量大于等于30kW
2658 | 大祥区 | 配电运检（抢修）一班 | 新滩镇街道 | 新滩镇街道江北社区 | 110kV资洲变电站 | 资南Ⅰ线 | 世纪钰园7-1#变配电变压器 | 19.18 | 56.3523 | 7.0695 | 630 | 0 | 0 | 504 | 504 | 可开放容量大于等于30kW | 800619748 |  |  |  |  | 可开放容量大于等于30kW
2659 | 大祥区 | 配电运检（抢修）一班 | 新滩镇街道 | 新滩镇街道江北社区 | 110kV资洲变电站 | 资南Ⅰ线 | 世纪钰园8-4#变配电变压器 | 19.18 | 56.3523 | 7.0695 | 500 | 0 | 0 | 400 | 400 | 可开放容量大于等于30kW | 800015691 |  |  |  |  | 可开放容量大于等于30kW
2660 | 大祥区 | 配电运检（抢修）一班 | 翠园街道 | 翠园街道戴家社区 | 110kV桔园变电站 | 桔戴Ⅱ线 | 10kV桔戴II线地税局2#变 | 19.18 | 79.147 | 7.0614 | 315 | 0 | 0 | 252 | 252 | 可开放容量大于等于30kW | 800016072 |  |  |  |  | 可开放容量大于等于30kW
2661 | 大祥区 | 配电运检（抢修）一班 | 城西街道 | 城西街道城西社区 | 110kV城西变电站 | 西四线 | 城西局2#配电变压器 | 19.18 | 63.2162 | 7.0026 | 630 | 56.8 | 0 | 447.2 | 447.2 | 可开放容量大于等于30kW | 800016427 |  |  |  |  | 可开放容量大于等于30kW
2662 | 大祥区 | 城南供电所 | 城南街道 | 城南街道紫霞社区 | 110kV雨溪变电站 | 雨南Ⅱ线 | 深塘3#台区箱变 | 19.18 | 12.549 | 0.80183 | 630 | 0 | 0 | 504 | 504 | 可开放容量大于等于30kW | 800015110 |  |  |  |  | 可开放容量大于等于30kW
2663 | 大祥区 | 配电运检（抢修）一班 | 城南街道 | 城南街道茅坪社区 | 110kV城南变电站 | 南邵Ⅰ线 | 10kV南邵I线南沙子坡2#变 | 19.18 | 77.9833 | 7.6345 | 400 | 0 | 0 | 320 | 320 | 可开放容量大于等于30kW | 800015651 |  |  |  |  | 可开放容量大于等于30kW
2664 | 大祥区 | 配电运检（抢修）一班 | 城西街道 | 城西街道城西社区 | 110kV资洲变电站 | 资恒线 | 10kV资恒线恒大华府17#变配电变压器 | 19.18 | 56.3523 | 6.947 | 400 | 0 | 0 | 320 | 320 | 可开放容量大于等于30kW | 800016070 |  |  |  |  | 可开放容量大于等于30kW
2665 | 大祥区 | 配电运检（抢修）一班 | 城西街道 | 城西街道城西社区 | 110kV资洲变电站 | 资恒线 | 10kV资恒线恒大华府15#变配电变压器 | 19.18 | 56.3523 | 6.947 | 800 | 0 | 0 | 640 | 640 | 可开放容量大于等于30kW | 800367179 |  |  |  |  | 可开放容量大于等于30kW
2666 | 大祥区 | 配电运检（抢修）一班 | 城西街道 | 城西街道城西社区 | 110kV资洲变电站 | 资恒线 | 10kV资恒线恒大华府16#变配电变压器 | 19.18 | 56.3523 | 6.947 | 800 | 0 | 0 | 640 | 640 | 可开放容量大于等于30kW | 800015004 |  |  |  |  | 可开放容量大于等于30kW
2667 | 大祥区 | 配电运检（抢修）一班 | 新滩镇街道 | 新滩镇街道江北社区 | 110kV资洲变电站 | 资中线 | 广厦名都二期1#变配电变压器 | 19.18 | 56.3523 | 7.6485 | 500 | 0 | 0 | 400 | 400 | 可开放容量大于等于30kW | 800227020 |  |  |  |  | 可开放容量大于等于30kW
2668 | 大祥区 | 配电运检（抢修）一班 | 新滩镇街道 | 新滩镇街道江北社区 | 110kV资洲变电站 | 资中线 | 广厦名都二期2#变配电变压器 | 19.18 | 56.3523 | 7.6485 | 500 | 0 | 0 | 400 | 400 | 可开放容量大于等于30kW | 800015647 |  |  |  |  | 可开放容量大于等于30kW
2669 | 大祥区 | 配电运检（抢修）一班 | 新滩镇街道 | 新滩镇街道江北社区 | 110kV磨石变电站 | 磨观线 | 10KV磨观线资洲7#变 | 19.18 | 34.9123 | 5.2323 | 400 | 0 | 0 | 320 | 320 | 可开放容量大于等于30kW | 800015092 |  |  |  |  | 可开放容量大于等于30kW
2670 | 大祥区 | 配电运检（抢修）一班 | 状元洲街道 | 状元洲街道北塔社区 | 110kV资洲变电站 | 资魏I线 | 10KV纺织局2#变 | 19.18 | 56.3523 | 7.4175 | 400 | 0 | 0 | 320 | 320 | 可开放容量大于等于30kW | 800015088 |  |  |  |  | 可开放容量大于等于30kW
2671 | 大祥区 | 配电运检（抢修）一班 | 新滩镇街道 | 新滩镇街道江北社区 | 110kV资洲变电站 | 资南III线 | 江馨裕泽园小区4#变10-1号楼配电变压器 | 19.18 | 56.3523 | 7.6485 | 630 | 0 | 0 | 504 | 504 | 可开放容量大于等于30kW | 800015655 |  |  |  |  | 可开放容量大于等于30kW
2672 | 大祥区 | 配电运检（抢修）一班 | 新滩镇街道 | 新滩镇街道江北社区 | 110kV资洲变电站 | 资南III线 | 江馨裕泽园小区4#变10-2号楼配电变压器 | 19.18 | 56.3523 | 7.6485 | 630 | 0 | 0 | 504 | 504 | 可开放容量大于等于30kW | 800168725 |  |  |  |  | 可开放容量大于等于30kW
2673 | 大祥区 | 配电运检（抢修）一班 | 新滩镇街道 | 新滩镇街道江北社区 | 110kV资洲变电站 | 资南III线 | 江馨裕泽园小区2#变18-1号楼配电变压器 | 19.18 | 56.3523 | 7.6485 | 500 | 0 | 0 | 400 | 400 | 可开放容量大于等于30kW | 800016057 |  |  |  |  | 可开放容量大于等于30kW
2674 | 大祥区 | 配电运检（抢修）一班 | 新滩镇街道 | 新滩镇街道江北社区 | 110kV资洲变电站 | 资南III线 | 江馨裕泽园小区2#变18-2号楼配电变压器 | 19.18 | 56.3523 | 7.6485 | 500 | 0 | 0 | 400 | 400 | 可开放容量大于等于30kW | 800016071 |  |  |  |  | 可开放容量大于等于30kW
2675 | 大祥区 | 配电运检（抢修）一班 | 新滩镇街道 | 新滩镇街道江北社区 | 110kV资洲变电站 | 资南III线 | 江馨裕泽园小区中心变配电变压器 | 19.18 | 56.3523 | 7.6485 | 400 | 0 | 0 | 320 | 320 | 可开放容量大于等于30kW | 800015654 |  |  |  |  | 可开放容量大于等于30kW
2676 | 大祥区 | 配电运检（抢修）一班 | 新滩镇街道 | 新滩镇街道江北社区 | 110kV资洲变电站 | 资南III线 | 江馨裕泽园小区3#变9-1号楼配电变压器 | 19.18 | 56.3523 | 7.6485 | 800 | 0 | 0 | 640 | 640 | 可开放容量大于等于30kW | 800375340 |  |  |  |  | 可开放容量大于等于30kW
2677 | 大祥区 | 配电运检（抢修）一班 | 新滩镇街道 | 新滩镇街道江北社区 | 110kV资洲变电站 | 资南III线 | 江馨裕泽园小区3#变9-2号楼配电变压器 | 19.18 | 56.3523 | 7.6485 | 800 | 0 | 0 | 640 | 640 | 可开放容量大于等于30kW | 800375335 |  |  |  |  | 可开放容量大于等于30kW
2678 | 大祥区 | 配电运检（抢修）一班 | 新滩镇街道 | 新滩镇街道江北社区 | 110kV资洲变电站 | 资南III线 | 江馨裕泽园小区3#变8号楼变配电变压器 | 19.18 | 56.3523 | 7.6485 | 630 | 0 | 0 | 504 | 504 | 可开放容量大于等于30kW | 800315727 |  |  |  |  | 可开放容量大于等于30kW
2679 | 大祥区 | 配电运检（抢修）一班 | 新滩镇街道 | 新滩镇街道江北社区 | 110kV资洲变电站 | 资南III线 | 江馨裕泽园小区1#变配电变压器 | 19.18 | 56.3523 | 7.6485 | 400 | 0 | 0 | 320 | 320 | 可开放容量大于等于30kW | 800353446 |  |  |  |  | 可开放容量大于等于30kW
2680 | 大祥区 | 城南供电所 | 城南街道 | 城南街道紫霞社区 | 110kV雨溪变电站 | 雨南Ⅱ线 | 汇福名苑3#变配电变压器 | 19.18 | 12.549 | 0.80183 | 800 | 0 | 0 | 640 | 640 | 可开放容量大于等于30kW | 800375328 |  |  |  |  | 可开放容量大于等于30kW
2681 | 大祥区 | 城南供电所 | 城南街道 | 城南街道紫霞社区 | 110kV雨溪变电站 | 雨南Ⅱ线 | 汇福名苑1#变配电变压器 | 19.18 | 12.549 | 0.80183 | 630 | 0 | 0 | 504 | 504 | 可开放容量大于等于30kW | 800338774 |  |  |  |  | 可开放容量大于等于30kW
2682 | 大祥区 | 城南供电所 | 城南街道 | 城南街道紫霞社区 | 110kV雨溪变电站 | 雨南Ⅱ线 | 汇福名苑2#变配电变压器 | 19.18 | 12.549 | 0.80183 | 500 | 0 | 0 | 400 | 400 | 可开放容量大于等于30kW | 800375336 |  |  |  |  | 可开放容量大于等于30kW
2683 | 大祥区 | 配电运检（抢修）一班 | 城南街道 | 城南街道茅坪社区 | 110kV六岭变电站 | 六红Ⅱ线 | 10kV南青II线呙家园2#变 | 19.18 | 79.4896 | 7.6624 | 400 | 0 | 0 | 320 | 320 | 可开放容量大于等于30kW | 899943553 |  |  |  |  | 可开放容量大于等于30kW
2684 | 大祥区 | 城南供电所 | 城南街道 | 城南街道紫霞社区 | 110kV雨溪变电站 | 雨南Ⅰ线 | 乔家岭2#台区配电变压器 | 19.18 | 12.549 | 6.0778 | 630 | 165.725 | 30 | 308.275 | 308.275 | 可开放容量大于等于30kW | 800375341 |  |  |  |  | 可开放容量大于等于30kW
2685 | 大祥区 | 配电运检（抢修）一班 | 城西街道 | 城西街道香樟社区 | 110kV城西变电站 | 西春线 | 10kV西春线迎春路4#台区 | 19.18 | 63.2162 | 7.6624 | 400 | 0 | 0 | 320 | 320 | 可开放容量大于等于30kW | 800375337 |  |  |  |  | 可开放容量大于等于30kW
2686 | 大祥区 | 配电运检（抢修）一班 | 城西街道 | 城西街道城西社区 | 110kV城西变电站 | 西华Ⅱ线 | 西华II线白洲9#变 | 19.18 | 63.2162 | 7.0145 | 400 | 8 | 0 | 312 | 312 | 可开放容量大于等于30kW | 800375334 |  |  |  |  | 可开放容量大于等于30kW
2687 | 大祥区 | 配电运检（抢修）一班 | 火车南站街道 | 火车南站街道桔园社区 | 110kV六岭变电站 | 六桔I线 | 10kV桔佘I线明和家园1#箱变配电变压器 | 19.18 | 79.4896 | 7.6485 | 630 | 0 | 0 | 504 | 504 | 可开放容量大于等于30kW | 800016303 |  |  |  |  | 可开放容量大于等于30kW
2688 | 大祥区 | 配电运检（抢修）一班 | 火车南站街道 | 火车南站街道桔园社区 | 110kV六岭变电站 | 六桔I线 | 10kV桔佘I线明和家园2#箱变配电变压器 | 19.18 | 79.4896 | 7.6485 | 400 | 0 | 0 | 320 | 320 | 可开放容量大于等于30kW | 800353447 |  |  |  |  | 可开放容量大于等于30kW
2689 | 大祥区 | 城南供电所 | 檀江街道 | 檀江街道丰盈村 | 110kV城南变电站 | 南雨线 | 桂花5#台区 | 19.18 | 77.9833 | 7.1975 | 200 | 0 | 0 | 160 | 160 | 可开放容量大于等于30kW | 800649370 |  |  |  |  | 可开放容量大于等于30kW
2690 | 大祥区 | 配电运检（抢修）一班 | 新滩镇街道 | 新滩镇街道江北社区 | 110kV资洲变电站 | 资南Ⅱ线 | 10kV乾道大院#5配电变压器 | 19.18 | 56.3523 | 6.8904 | 800 | 0 | 0 | 640 | 640 | 可开放容量大于等于30kW | 801117078 |  |  |  |  | 可开放容量大于等于30kW
2691 | 大祥区 | 配电运检（抢修）一班 | 新滩镇街道 | 新滩镇街道江北社区 | 110kV资洲变电站 | 资南Ⅱ线 | 10kV乾道大院#4配电变压器 | 19.18 | 56.3523 | 6.8904 | 800 | 0 | 0 | 640 | 640 | 可开放容量大于等于30kW | 801117082 |  |  |  |  | 可开放容量大于等于30kW
2692 | 大祥区 | 配电运检（抢修）一班 | 新滩镇街道 | 新滩镇街道江北社区 | 110kV资洲变电站 | 资南Ⅱ线 | 10kV乾道大院#6配电变压器 | 19.18 | 56.3523 | 6.8904 | 500 | 0 | 0 | 400 | 400 | 可开放容量大于等于30kW | 800649244 |  |  |  |  | 可开放容量大于等于30kW
2693 | 大祥区 | 配电运检（抢修）一班 | 新滩镇街道 | 新滩镇街道江北社区 | 110kV资洲变电站 | 资南Ⅱ线 | 10kV乾道大院#8配电变压器 | 19.18 | 56.3523 | 6.8904 | 500 | 55.1 | 0 | 344.9 | 344.9 | 可开放容量大于等于30kW | 800649372 |  |  |  |  | 可开放容量大于等于30kW
2694 | 大祥区 | 配电运检（抢修）一班 | 新滩镇街道 | 新滩镇街道江北社区 | 110kV资洲变电站 | 资南Ⅱ线 | 10kV乾道大院#1配电变压器 | 19.18 | 56.3523 | 6.8904 | 500 | 0 | 0 | 400 | 400 | 可开放容量大于等于30kW | 801117083 |  |  |  |  | 可开放容量大于等于30kW
2695 | 大祥区 | 配电运检（抢修）一班 | 新滩镇街道 | 新滩镇街道江北社区 | 110kV资洲变电站 | 资南Ⅱ线 | 10kV乾道大院#2配电变压器 | 19.18 | 56.3523 | 6.8904 | 500 | 0 | 0 | 400 | 400 | 可开放容量大于等于30kW | 801117080 |  |  |  |  | 可开放容量大于等于30kW
2696 | 大祥区 | 配电运检（抢修）一班 | 新滩镇街道 | 新滩镇街道江北社区 | 110kV资洲变电站 | 资南Ⅱ线 | 10kV乾道大院#3配电变压器 | 19.18 | 56.3523 | 6.8904 | 500 | 0 | 0 | 400 | 400 | 可开放容量大于等于30kW | 801117081 |  |  |  |  | 可开放容量大于等于30kW
2697 | 大祥区 | 配电运检（抢修）一班 | 新滩镇街道 | 新滩镇街道江北社区 | 110kV资洲变电站 | 资南Ⅱ线 | 10kV乾道大院#7配电变压器 | 19.18 | 56.3523 | 6.8904 | 500 | 0 | 0 | 400 | 400 | 可开放容量大于等于30kW | 801117084 |  |  |  |  | 可开放容量大于等于30kW
2698 | 大祥区 | 配电运检（抢修）一班 | 城西街道 | 城西街道城西社区 | 110kV雨溪变电站 | 雨梅Ⅰ线 | 10KV雨梅I线虹华小区2#箱变配电变压器 | 19.18 | 12.549 | 7.5255 | 315 | 0 | 0 | 252 | 252 | 可开放容量大于等于30kW | 801117086 |  |  |  |  | 可开放容量大于等于30kW
2699 | 大祥区 | 配电运检（抢修）一班 | 城西街道 | 城西街道城西社区 | 110kV雨溪变电站 | 雨梅Ⅰ线 | 10KV雨梅I线虹华小区1#箱变配电变压器 | 19.18 | 12.549 | 7.5255 | 800 | 0 | 0 | 640 | 640 | 可开放容量大于等于30kW | 801117077 |  |  |  |  | 可开放容量大于等于30kW
2700 | 大祥区 | 蔡锷供电所 | 魏家桥镇 | 魏家桥镇官桥社区 | 110kV侯佳变电站 | 侯龙线 | 官桥七台 | 19.18 | 27.603 | 1.8688 | 200 | 81.75 | 0 | 78.25 | 78.25 | 可开放容量大于等于30kW | 801117076 |  |  |  |  | 可开放容量大于等于30kW
2701 | 大祥区 | 配电运检（抢修）一班 | 茶元头街道 | 茶元头街道白田社区 | 110kV磨石变电站 | 磨水线 | 白田村6#台区 | 19.18 | 34.9123 | 5.245 | 200 | 0 | 0 | 160 | 160 | 可开放容量大于等于30kW | 801117085 |  |  |  |  | 可开放容量大于等于30kW
2702 | 大祥区 | 配电运检（抢修）一班 | 茶元头街道 | 茶元头街道白田社区 | 110kV磨石变电站 | 磨水线 | 白田村5#台区 | 19.18 | 34.9123 | 5.245 | 400 | 150 | 0 | 170 | 170 | 可开放容量大于等于30kW | 800649367 |  |  |  |  | 可开放容量大于等于30kW
2703 | 大祥区 | 配电运检（抢修）一班 | 城南街道 | 城南街道紫霞社区 | 110kV城南变电站 | 南魏线 | 10kV桔梅I线桔园生活广场1#配电变压器 | 19.18 | 77.9833 | 7.6485 | 630 | 0 | 0 | 504 | 504 | 可开放容量大于等于30kW | 800649371 |  |  |  |  | 可开放容量大于等于30kW
2704 | 大祥区 | 配电运检（抢修）一班 | 城西街道 | 城西街道城西社区 | 110kV城西变电站 | 西马Ⅱ线 | 10kV西马II线银和花园1#变 | 19.18 | 63.2162 | 7.6035 | 800 | 0 | 0 | 640 | 640 | 可开放容量大于等于30kW | 800649369 |  |  |  |  | 可开放容量大于等于30kW
2705 | 大祥区 | 城南供电所 | 雨溪街道 | 雨溪街道新冲村 | 110kV雨溪变电站 | 雨铁线 | 河洲8#台区 | 19.18 | 12.549 | -0.36827 | 200 | 0 | 0 | 160 | 0 | 线路可开放容量不足 | 800649245 |  |  | 线路 |  | 线路可开放容量不足
2706 | 大祥区 | 配电运检（抢修）一班 | 城南街道 | 城南街道紫霞社区 | 110kV六岭变电站 | 六红Ⅱ线 | 10KV南青II线文明家园1#配电室变压器 | 19.18 | 79.4896 | 7.6624 | 500 | 0 | 0 | 400 | 400 | 可开放容量大于等于30kW | 801117079 |  |  |  |  | 可开放容量大于等于30kW
2707 | 大祥区 | 配电运检（抢修）一班 | 城南街道 | 城南街道紫霞社区 | 110kV六岭变电站 | 六红Ⅱ线 | 10KV南青II线文明家园4#配电室变压器 | 19.18 | 79.4896 | 7.6624 | 500 | 0 | 0 | 400 | 400 | 可开放容量大于等于30kW | 801117075 |  |  |  |  | 可开放容量大于等于30kW
2708 | 大祥区 | 配电运检（抢修）一班 | 城南街道 | 城南街道紫霞社区 | 110kV六岭变电站 | 六红Ⅱ线 | 10KV南青II线文明家园3#配电室变压器 | 19.18 | 79.4896 | 7.6624 | 500 | 0 | 0 | 400 | 400 | 可开放容量大于等于30kW | 800649373 |  |  |  |  | 可开放容量大于等于30kW
2709 | 大祥区 | 配电运检（抢修）一班 | 城南街道 | 城南街道紫霞社区 | 110kV六岭变电站 | 六红Ⅱ线 | 10KV南青II线文明家园2#配电室变压器 | 19.18 | 79.4896 | 7.6624 | 500 | 0 | 0 | 400 | 400 | 可开放容量大于等于30kW | 800649368 |  |  |  |  | 可开放容量大于等于30kW
2710 | 大祥区 | 城南供电所 | 学院路街道 | 园艺场社区 | 110kV雨溪变电站 | 雨南Ⅱ线 | 柑桔所2#台区 | 19.18 | 12.549 | 0.80183 | 400 | 0 | 0 | 320 | 320 | 可开放容量大于等于30kW | 800649366 |  |  |  |  | 可开放容量大于等于30kW
2711 | 大祥区 | 城南供电所 | 檀江街道 | 檀江街道多田村 | 220kV檀江变电站 | 檀体线 | 多田8#台区 | 19.18 | 83.08 | 4.8267 | 400 | 0 | 40 | 280 | 280 | 可开放容量大于等于30kW | 800606632 |  |  |  |  | 可开放容量大于等于30kW
2712 | 大祥区 | 配电运检（抢修）一班 | 城西街道 | 城西街道城西社区 | 110kV城西变电站 | 西华Ⅱ线 | 10KV西华II线公务员小区13#配电室配电变压器 | 19.18 | 63.2162 | 7.0145 | 315 | 0 | 0 | 252 | 252 | 可开放容量大于等于30kW | 800606708 |  |  |  |  | 可开放容量大于等于30kW
2713 | 大祥区 | 配电运检（抢修）一班 | 城西街道 | 城西街道城西社区 | 110kV城西变电站 | 西华Ⅱ线 | 10KV西华II线公务员小区12#配电室配电变压器 | 19.18 | 63.2162 | 7.0145 | 500 | 0 | 0 | 400 | 400 | 可开放容量大于等于30kW | 899957898 |  |  |  |  | 可开放容量大于等于30kW
2714 | 大祥区 | 配电运检（抢修）一班 | 城西街道 | 城西街道城西社区 | 110kV城西变电站 | 西华Ⅱ线 | 10KV西华II线公务员小区10#配电室配电变压器 | 19.18 | 63.2162 | 7.0145 | 500 | 0 | 0 | 400 | 400 | 可开放容量大于等于30kW | 899943307 |  |  |  |  | 可开放容量大于等于30kW
2715 | 大祥区 | 配电运检（抢修）一班 | 城西街道 | 城西街道城西社区 | 110kV城西变电站 | 西华Ⅱ线 | 10KV西华II线公务员小区11#配电室配电变压器 | 19.18 | 63.2162 | 7.0145 | 500 | 0 | 0 | 400 | 400 | 可开放容量大于等于30kW | 899952144 |  |  |  |  | 可开放容量大于等于30kW
2716 | 大祥区 | 配电运检（抢修）一班 | 城西街道 | 城西街道城西社区 | 110kV城西变电站 | 西华Ⅱ线 | 10KV西华II线公务员小区9#配电变压器 | 19.18 | 63.2162 | 7.0145 | 500 | 0 | 0 | 400 | 400 | 可开放容量大于等于30kW | 899933358 |  |  |  |  | 可开放容量大于等于30kW
2717 | 大祥区 | 配电运检（抢修）一班 | 城西街道 | 城西街道城西社区 | 110kV城西变电站 | 西华Ⅱ线 | 10KV西华II线公务员小区14#配电室配电变压器 | 19.18 | 63.2162 | 7.0145 | 630 | 0 | 0 | 504 | 504 | 可开放容量大于等于30kW | 800500773 |  |  |  |  | 可开放容量大于等于30kW
2718 | 大祥区 | 城南供电所 | 城南街道 | 城南街道湖口井社区 | 110kV雨溪变电站 | 雨南Ⅰ线 | 梅子6#台区 | 19.18 | 12.549 | 6.0778 | 630 | 60 | 65 | 379 | 379 | 可开放容量大于等于30kW | 800500774 |  |  |  |  | 可开放容量大于等于30kW
2719 | 大祥区 | 配电运检（抢修）一班 | 城西街道 | 城西街道城西社区 | 110kV雨溪变电站 | 雨梅Ⅰ线 | 10kV雨梅I线红光组3#台区 | 19.18 | 12.549 | 7.5255 | 400 | 0 | 0 | 320 | 320 | 可开放容量大于等于30kW | 800500423 |  |  |  |  | 可开放容量大于等于30kW
2720 | 大祥区 | 配电运检（抢修）一班 | 学院路街道 | 学院路街道七里坪社区 | 110kV六岭变电站 | 六邵Ⅱ线 | 10kV六邵II线市委1#箱变配电变压器 | 19.18 | 79.4896 | 7.6485 | 630 | 0 | 0 | 504 | 504 | 可开放容量大于等于30kW | 800500483 |  |  |  |  | 可开放容量大于等于30kW
2721 | 大祥区 | 城南供电所 | 雨溪街道 | 雨溪街道新冲村 | 220kV祥云变电站 | 祥面线 | 新院3#台区 | 19.18 | 12.95 | 6.4969 | 100 | 0 | 0 | 80 | 80 | 可开放容量大于等于30kW | 800669275 |  |  |  |  | 可开放容量大于等于30kW
2722 | 大祥区 | 城南供电所 | 檀江街道 | 檀江街道双江社区 | 220kV祥云变电站 | 祥罗Ⅰ线 | 木石村1#台区 | 19.18 | 12.95 | 4.0429 | 100 | 0 | 50 | 30 | 30 | 可开放容量大于等于30kW | 801037077 |  |  |  |  | 可开放容量大于等于30kW
2723 | 大祥区 | 蔡锷供电所 | 板桥乡 | 板桥乡横冲村 | 220kV檀江变电站 | 檀板Ⅱ线 | 大塘六台区变压器 | 19.18 | 83.08 | 1.9183 | 80 | 0 | 0 | 64 | 64 | 可开放容量大于等于30kW | 800241608 |  |  |  |  | 可开放容量大于等于30kW
2724 | 大祥区 | 配电运检（抢修）一班 | 学院路街道 | 学院路街道七里坪社区 | 110kV六岭变电站 | 六邵Ⅱ线 | 市委1#配电室变压器 | 19.18 | 79.4896 | 7.6485 | 800 | 0 | 0 | 640 | 640 | 可开放容量大于等于30kW | 800002921 |  |  |  |  | 可开放容量大于等于30kW
2725 | 大祥区 | 配电运检（抢修）一班 | 新滩镇街道 | 新滩镇街道江北社区 | 110kV资洲变电站 | 资魏I线 | 江岸景苑二期1#箱变6#楼B-1公变 | 19.18 | 56.3523 | 7.4175 | 500 | 0 | 0 | 400 | 400 | 可开放容量大于等于30kW | 800669273 |  |  |  |  | 可开放容量大于等于30kW
2726 | 大祥区 | 配电运检（抢修）一班 | 新滩镇街道 | 新滩镇街道江北社区 | 110kV资洲变电站 | 资魏I线 | 江岸景苑二期1#箱变6#楼B-2公变变压器 | 19.18 | 56.3523 | 7.4175 | 500 | 0 | 0 | 400 | 400 | 可开放容量大于等于30kW | 800002918 |  |  |  |  | 可开放容量大于等于30kW
2727 | 大祥区 | 配电运检（抢修）一班 | 城西街道 | 城西街道湘印机社区 | 110kV城西变电站 | 西春线 | 西春线交通局箱变变压器 | 19.18 | 63.2162 | 7.6624 | 315 | 0 | 0 | 252 | 252 | 可开放容量大于等于30kW | 800669274 |  |  |  |  | 可开放容量大于等于30kW
2728 | 大祥区 | 配电运检（抢修）一班 | 新滩镇街道 | 新滩镇街道江北社区 | 110kV资洲变电站 | 资魏I线 | 江岸景苑二期2#箱变7#楼B-3公变变压器 | 19.18 | 56.3523 | 7.4175 | 630 | 0 | 0 | 504 | 504 | 可开放容量大于等于30kW | 800400750 |  |  |  |  | 可开放容量大于等于30kW
2729 | 大祥区 | 配电运检（抢修）一班 | 新滩镇街道 | 新滩镇街道江北社区 | 110kV资洲变电站 | 资魏I线 | 江岸景苑二期2#箱变7#楼B-4公变变压器 | 19.18 | 56.3523 | 7.4175 | 630 | 0 | 0 | 504 | 504 | 可开放容量大于等于30kW | 800626182 |  |  |  |  | 可开放容量大于等于30kW
2730 | 大祥区 | 配电运检（抢修）一班 | 翠园街道 | 翠园街道拦河坝社区 | 110kV六岭变电站 | 六桔I线 | 桔戴II线园艺场2#变 | 19.18 | 79.4896 | 7.6485 | 400 | 0 | 0 | 320 | 320 | 可开放容量大于等于30kW | 800626181 |  |  |  |  | 可开放容量大于等于30kW
2731 | 大祥区 | 配电运检（抢修）一班 | 状元洲街道 | 状元洲街道北塔社区 | 110kV城西变电站 | 西神线 | 西神线富园小区2#箱变变压器配电变压器 | 19.18 | 63.2162 | 7.6124 | 500 | 0 | 0 | 400 | 400 | 可开放容量大于等于30kW | 800613347 |  |  |  |  | 可开放容量大于等于30kW
2732 | 大祥区 | 配电运检（抢修）一班 | 状元洲街道 | 状元洲街道北塔社区 | 110kV城西变电站 | 西神线 | 西神线富园小区1#箱变配电变压器 | 19.18 | 63.2162 | 7.6124 | 500 | 0 | 0 | 400 | 400 | 可开放容量大于等于30kW | 800600195 |  |  |  |  | 可开放容量大于等于30kW
2733 | 大祥区 | 配电运检（抢修）一班 | 新滩镇街道 | 新滩镇街道江北社区 | 110kV六岭变电站 | 六湖Ⅰ线 | 六湖II线市政府配电室配电变压器 | 19.18 | 79.4896 | 7.6624 | 630 | 0 | 0 | 504 | 504 | 可开放容量大于等于30kW | 800626180 |  |  |  |  | 可开放容量大于等于30kW
2734 | 大祥区 | 配电运检（抢修）一班 | 新滩镇街道 | 新滩镇街道江北社区 | 110kV六岭变电站 | 六湖Ⅰ线 | 六红I线市政府配电室配电变压器 | 19.18 | 79.4896 | 7.6624 | 630 | 0 | 0 | 504 | 504 | 可开放容量大于等于30kW | 800626179 |  |  |  |  | 可开放容量大于等于30kW
2735 | 大祥区 | 配电运检（抢修）一班 | 城西街道 | 城西街道城西社区 | 110kV磨石变电站 | 磨水线 | 磨水线桂花湾小区2#箱变配电变压器 | 19.18 | 34.9123 | 5.245 | 400 | 0 | 0 | 320 | 320 | 可开放容量大于等于30kW | 800531190 |  |  |  |  | 可开放容量大于等于30kW
2736 | 大祥区 | 配电运检（抢修）一班 | 城西街道 | 城西街道城西社区 | 110kV磨石变电站 | 磨水线 | 磨水线桂花湾小区4#箱变2#配电变压器 | 19.18 | 34.9123 | 5.245 | 400 | 0 | 0 | 320 | 320 | 可开放容量大于等于30kW | 800531191 |  |  |  |  | 可开放容量大于等于30kW
2737 | 大祥区 | 配电运检（抢修）一班 | 城西街道 | 城西街道城西社区 | 110kV磨石变电站 | 磨水线 | 磨水线桂花湾小区4#箱变配电变压器 | 19.18 | 34.9123 | 5.245 | 400 | 0 | 0 | 320 | 320 | 可开放容量大于等于30kW | 800613351 |  |  |  |  | 可开放容量大于等于30kW
2738 | 大祥区 | 配电运检（抢修）一班 | 城西街道 | 城西街道城西社区 | 110kV磨石变电站 | 磨水线 | 磨水线桂花湾小区3#箱变配电变压器 | 19.18 | 34.9123 | 5.245 | 400 | 0 | 0 | 320 | 320 | 可开放容量大于等于30kW | 800613348 |  |  |  |  | 可开放容量大于等于30kW
2739 | 大祥区 | 配电运检（抢修）一班 | 城西街道 | 城西街道城西社区 | 110kV磨石变电站 | 磨水线 | 磨水线桂花湾小区1#箱变配电变压器 | 19.18 | 34.9123 | 5.245 | 400 | 0 | 0 | 320 | 320 | 可开放容量大于等于30kW | 800613349 |  |  |  |  | 可开放容量大于等于30kW
2740 | 大祥区 | 配电运检（抢修）一班 | 城西街道 | 城西街道樟树垅社区 | 110kV城西变电站 | 西庙Ⅰ线 | 西庙I线雪峰桥南安置房2#配电室配电变压器 | 19.18 | 63.2162 | 7.6114 | 630 | 0 | 0 | 504 | 504 | 可开放容量大于等于30kW | 800531195 |  |  |  |  | 可开放容量大于等于30kW
2741 | 大祥区 | 配电运检（抢修）一班 | 城西街道 | 城西街道樟树垅社区 | 110kV城西变电站 | 西庙Ⅰ线 | 西庙I线雪峰桥南安置房1#配电室配电变压器 | 19.18 | 63.2162 | 7.6114 | 630 | 0 | 0 | 504 | 504 | 可开放容量大于等于30kW | 800613350 |  |  |  |  | 可开放容量大于等于30kW
2742 | 大祥区 | 配电运检（抢修）一班 | 百春园街道 | 百春园街道马蹄社区 | 110kV城西变电站 | 西马I线 | 西马I线中园石化箱变变压器 | 19.18 | 63.2162 | 7.6485 | 630 | 0 | 0 | 504 | 504 | 可开放容量大于等于30kW | 800531194 |  |  |  |  | 可开放容量大于等于30kW
2743 | 大祥区 | 配电运检（抢修）一班 | 城西街道 | 城西街道西湖社区 | 110kV资洲变电站 | 资南Ⅰ线 | 资观I线九江12#变 | 19.18 | 56.3523 | 7.0695 | 250 | 0 | 0 | 200 | 200 | 可开放容量大于等于30kW | 800531193 |  |  |  |  | 可开放容量大于等于30kW
2744 | 大祥区 | 配电运检（抢修）一班 | 城西街道 | 城西街道城西社区 | 110kV桔园变电站 | 南桔Ⅰ线 | 南桔I线东湖派出所箱变变压器 | 19.18 | 79.147 | 7.6385 | 630 | 0 | 0 | 504 | 504 | 可开放容量大于等于30kW | 800531192 |  |  |  |  | 可开放容量大于等于30kW
2745 | 大祥区 | 配电运检（抢修）一班 | 城南街道 | 城南街道桃花社区 | 110kV桔园变电站 | 桔梅Ⅰ线 | 10kV桔梅I线邵檀路口2#变 | 19.18 | 79.147 | 7.6485 | 400 | 0 | 0 | 320 | 320 | 可开放容量大于等于30kW | 800659337 |  |  |  |  | 可开放容量大于等于30kW
2746 | 大祥区 | 蔡锷供电所 | 板桥乡 | 板桥乡云安村 | 220kV檀江变电站 | 檀板Ⅱ线 | 文冲三台区 | 19.18 | 83.08 | 1.9183 | 315 | 30 | 0 | 222 | 222 | 可开放容量大于等于30kW | 800622779 |  |  |  |  | 可开放容量大于等于30kW
2747 | 大祥区 | 配电运检（抢修）一班 | 城西街道 | 城西街道城西社区 | 110kV城西变电站 | 西炭线 | 西炭线广播电视大学生活区箱变配电变压器 | 19.18 | 63.2162 | 7.6624 | 315 | 0 | 0 | 252 | 252 | 可开放容量大于等于30kW | 800659336 |  |  |  |  | 可开放容量大于等于30kW
2748 | 大祥区 | 配电运检（抢修）一班 | 学院路街道 | 学院路街道桂花社区 | 110kV桔园变电站 | 桔佘Ⅰ线 | 桔佘Ⅰ线东方威尼斯#6配电变压器 | 19.18 | 79.147 | 7.6485 | 400 | 0 | 0 | 320 | 320 | 可开放容量大于等于30kW | 800619171 |  |  |  |  | 可开放容量大于等于30kW
2749 | 大祥区 | 配电运检（抢修）一班 | 学院路街道 | 学院路街道桂花社区 | 110kV桔园变电站 | 桔佘Ⅰ线 | 桔佘Ⅰ线东方威尼斯#7配电变压器 | 19.18 | 79.147 | 7.6485 | 630 | 0 | 0 | 504 | 504 | 可开放容量大于等于30kW | 800640692 |  |  |  |  | 可开放容量大于等于30kW
2750 | 大祥区 | 配电运检（抢修）一班 | 学院路街道 | 学院路街道桂花社区 | 110kV桔园变电站 | 桔佘Ⅰ线 | 桔佘Ⅰ线东方威尼斯#1配电变压器 | 19.18 | 79.147 | 7.6485 | 800 | 0 | 0 | 640 | 640 | 可开放容量大于等于30kW | 800640689 |  |  |  |  | 可开放容量大于等于30kW
2751 | 大祥区 | 配电运检（抢修）一班 | 学院路街道 | 学院路街道桂花社区 | 110kV桔园变电站 | 桔佘Ⅰ线 | 桔佘Ⅰ线东方威尼斯#10配电变压器 | 19.18 | 79.147 | 7.6485 | 630 | 0 | 0 | 504 | 504 | 可开放容量大于等于30kW | 800619169 |  |  |  |  | 可开放容量大于等于30kW
2752 | 大祥区 | 配电运检（抢修）一班 | 学院路街道 | 学院路街道桂花社区 | 110kV桔园变电站 | 桔佘Ⅰ线 | 桔佘Ⅰ线东方威尼斯#9配电变压器 | 19.18 | 79.147 | 7.6485 | 400 | 0 | 0 | 320 | 320 | 可开放容量大于等于30kW | 800644729 |  |  |  |  | 可开放容量大于等于30kW
2753 | 大祥区 | 配电运检（抢修）一班 | 学院路街道 | 学院路街道桂花社区 | 110kV桔园变电站 | 桔佘Ⅰ线 | 桔佘Ⅰ线东方威尼斯#8配电变压器 | 19.18 | 79.147 | 7.6485 | 400 | 0 | 0 | 320 | 320 | 可开放容量大于等于30kW | 800619170 |  |  |  |  | 可开放容量大于等于30kW
2754 | 大祥区 | 配电运检（抢修）一班 | 学院路街道 | 学院路街道桂花社区 | 110kV桔园变电站 | 桔佘Ⅰ线 | 桔佘Ⅰ线东方威尼斯#3配电变压器 | 19.18 | 79.147 | 7.6485 | 400 | 0 | 0 | 320 | 320 | 可开放容量大于等于30kW | 800600155 |  |  |  |  | 可开放容量大于等于30kW
2755 | 大祥区 | 配电运检（抢修）一班 | 学院路街道 | 学院路街道桂花社区 | 110kV桔园变电站 | 桔佘Ⅰ线 | 桔佘Ⅰ线东方威尼斯#2配电变压器 | 19.18 | 79.147 | 7.6485 | 630 | 0 | 0 | 504 | 504 | 可开放容量大于等于30kW | 800640690 |  |  |  |  | 可开放容量大于等于30kW
2756 | 大祥区 | 配电运检（抢修）一班 | 学院路街道 | 学院路街道桂花社区 | 110kV桔园变电站 | 桔佘Ⅰ线 | 桔佘Ⅰ线东方威尼斯#5配电变压器 | 19.18 | 79.147 | 7.6485 | 400 | 0 | 0 | 320 | 320 | 可开放容量大于等于30kW | 4305231905002400 |  |  |  |  | 可开放容量大于等于30kW
2757 | 大祥区 | 配电运检（抢修）一班 | 学院路街道 | 学院路街道桂花社区 | 110kV桔园变电站 | 桔佘Ⅰ线 | 桔佘Ⅰ线东方威尼斯#4配电变压器 | 19.18 | 79.147 | 7.6485 | 500 | 0 | 0 | 400 | 400 | 可开放容量大于等于30kW | 800015666 |  |  |  |  | 可开放容量大于等于30kW
2758 | 大祥区 | 配电运检（抢修）一班 | 状元洲街道 | 状元洲街道北塔社区 | 110kV资洲变电站 | 资春线 | 资春线西湖春天11#配电室配电变压器 | 19.18 | 56.3523 | 7.6485 | 800 | 0 | 0 | 640 | 640 | 可开放容量大于等于30kW | 800122588 |  |  |  |  | 可开放容量大于等于30kW
2759 | 大祥区 | 配电运检（抢修）一班 | 状元洲街道 | 状元洲街道北塔社区 | 110kV磨石变电站 | 磨纸线 | 磨纸线中驰公馆二期4#配电室G4-2配电变压器 | 19.18 | 34.9123 | 7.1158 | 500 | 0 | 0 | 400 | 400 | 可开放容量大于等于30kW | 800267325 |  |  |  |  | 可开放容量大于等于30kW
2760 | 大祥区 | 配电运检（抢修）一班 | 状元洲街道 | 状元洲街道北塔社区 | 110kV磨石变电站 | 磨纸线 | 磨纸线中驰公馆二期4#配电室G4-1配电变压器 | 19.18 | 34.9123 | 7.1158 | 500 | 0 | 0 | 400 | 400 | 可开放容量大于等于30kW | 800179901 |  |  |  |  | 可开放容量大于等于30kW
2761 | 大祥区 | 配电运检（抢修）一班 | 状元洲街道 | 状元洲街道北塔社区 | 110kV资洲变电站 | 资春线 | 资春线西湖春天10#配电室配电变压器 | 19.18 | 56.3523 | 7.6485 | 500 | 0 | 0 | 400 | 400 | 可开放容量大于等于30kW | 800391276 |  |  |  |  | 可开放容量大于等于30kW
2762 | 大祥区 | 配电运检（抢修）一班 | 状元洲街道 | 状元洲街道北塔社区 | 110kV磨石变电站 | 磨纸线 | 磨纸线中驰公馆二期3#配电室G3-1配电变压器 | 19.18 | 34.9123 | 7.1158 | 500 | 0 | 0 | 400 | 400 | 可开放容量大于等于30kW | 800016361 |  |  |  |  | 可开放容量大于等于30kW
2763 | 大祥区 | 配电运检（抢修）一班 | 状元洲街道 | 状元洲街道北塔社区 | 110kV磨石变电站 | 磨纸线 | 磨纸线中驰公馆二期3#配电室G3-2配电变压器 | 19.18 | 34.9123 | 7.1158 | 500 | 0 | 0 | 400 | 400 | 可开放容量大于等于30kW | 800015665 |  |  |  |  | 可开放容量大于等于30kW
2764 | 大祥区 | 配电运检（抢修）一班 | 状元洲街道 | 状元洲街道北塔社区 | 110kV资洲变电站 | 资春线 | 资春线西湖春天9#配电室配电变压器 | 19.18 | 56.3523 | 7.6485 | 800 | 0 | 0 | 640 | 640 | 可开放容量大于等于30kW | 800505349 |  |  |  |  | 可开放容量大于等于30kW
2765 | 大祥区 | 配电运检（抢修）一班 | 城西街道 | 城西街道西湖社区 | 110kV城西变电站 | 西教线 | 10KV西教线恒泰珑湖二期2#配电室配电变压器 | 19.18 | 63.2162 | 7.6485 | 800 | 0 | 0 | 640 | 640 | 可开放容量大于等于30kW | 4312232205096450 |  |  |  |  | 可开放容量大于等于30kW
2766 | 大祥区 | 配电运检（抢修）一班 | 城西街道 | 城西街道西湖社区 | 110kV城西变电站 | 西教线 | 10KV西教线恒泰珑湖二期1-1#配电室配电变压器 | 19.18 | 63.2162 | 7.6485 | 800 | 0 | 0 | 640 | 640 | 可开放容量大于等于30kW | 800179020 |  |  |  |  | 可开放容量大于等于30kW
2767 | 大祥区 | 配电运检（抢修）一班 | 城西街道 | 城西街道西湖社区 | 110kV城西变电站 | 西教线 | 10KV西教线恒泰珑湖二期1-2#配电室配电变压器 | 19.18 | 63.2162 | 7.6485 | 800 | 0 | 0 | 640 | 640 | 可开放容量大于等于30kW | 899911397 |  |  |  |  | 可开放容量大于等于30kW
2768 | 大祥区 | 配电运检（抢修）一班 | 城西街道 | 城西街道西湖社区 | 110kV城西变电站 | 西教线 | 10KV西教线恒泰珑湖二期3#配电室配电变压器 | 19.18 | 63.2162 | 7.6485 | 800 | 0 | 0 | 640 | 640 | 可开放容量大于等于30kW | 800179221 |  |  |  |  | 可开放容量大于等于30kW
2769 | 大祥区 | 配电运检（抢修）一班 | 城西街道 | 城西街道西湖社区 | 110kV城西变电站 | 西教线 | 10KV西教线恒泰珑湖二期5#配电室配电变压器 | 19.18 | 63.2162 | 7.6485 | 800 | 0 | 0 | 640 | 640 | 可开放容量大于等于30kW | 800391277 |  |  |  |  | 可开放容量大于等于30kW
2770 | 大祥区 | 配电运检（抢修）一班 | 城西街道 | 城西街道西湖社区 | 110kV城西变电站 | 西教线 | 10KV西教线恒泰珑湖二期4#配电室配电变压器 | 19.18 | 63.2162 | 7.6485 | 630 | 0 | 0 | 504 | 504 | 可开放容量大于等于30kW | 800179220 |  |  |  |  | 可开放容量大于等于30kW
2771 | 大祥区 | 城南供电所 | 城南街道 | 城南街道桃花社区 | 110kV城南变电站 | 南檀线 | 桃源建材城 | 19.18 | 77.9833 | 7.4595 | 100 | 0 | 0 | 80 | 80 | 可开放容量大于等于30kW | 800015669 |  |  |  |  | 可开放容量大于等于30kW
2772 | 大祥区 | 城南供电所 | 火车南站街道 | 火车南站街道 | 110kV城南变电站 | 南檀线 | 路桥花苑公变 | 19.18 | 77.9833 | 7.4595 | 200 | 0 | 0 | 160 | 160 | 可开放容量大于等于30kW | 800200943 |  |  |  |  | 可开放容量大于等于30kW
2773 | 大祥区 | 蔡锷供电所 | 蔡锷乡 | 蔡锷乡蔡锷村 | 220kV檀江变电站 | 檀板线 | 排娄四台区 | 19.18 | 83.08 | 1.5968 | 400 | 55.55 | 0 | 264.45 | 264.45 | 可开放容量大于等于30kW | 800451134 |  |  |  |  | 可开放容量大于等于30kW
2774 | 大祥区 | 配电运检（抢修）一班 | 翠园街道 | 翠园街道拦河坝社区 | 110kV城南变电站 | 南敏Ⅱ线 | 南敏II线金三角2#箱变配电变压器 | 19.18 | 77.9833 | 7.6485 | 630 | 0 | 0 | 504 | 504 | 可开放容量大于等于30kW | 800338776 |  |  |  |  | 可开放容量大于等于30kW
2775 | 大祥区 | 配电运检（抢修）一班 | 城南街道 | 城南街道湖口井社区 | 110kV雨溪变电站 | 雨梅Ⅰ线 | 桔檀线南城首府1#配电室4#变 | 19.18 | 12.549 | 7.5255 | 500 | 0 | 0 | 400 | 400 | 可开放容量大于等于30kW | 800370407 |  |  |  |  | 可开放容量大于等于30kW
2776 | 大祥区 | 配电运检（抢修）一班 | 城南街道 | 城南街道湖口井社区 | 110kV雨溪变电站 | 雨梅Ⅰ线 | 桔檀线南城首府1#配电室1#变 | 19.18 | 12.549 | 7.5255 | 630 | 0 | 0 | 504 | 504 | 可开放容量大于等于30kW | 800338784 |  |  |  |  | 可开放容量大于等于30kW
2777 | 大祥区 | 配电运检（抢修）一班 | 城南街道 | 城南街道湖口井社区 | 110kV雨溪变电站 | 雨梅Ⅰ线 | 桔檀线南城首府1#配电室2#变 | 19.18 | 12.549 | 7.5255 | 500 | 0 | 0 | 400 | 400 | 可开放容量大于等于30kW | 800375338 |  |  |  |  | 可开放容量大于等于30kW
2778 | 大祥区 | 配电运检（抢修）一班 | 城南街道 | 城南街道湖口井社区 | 110kV雨溪变电站 | 雨梅Ⅰ线 | 桔檀线南城首府1#配电室3#变 | 19.18 | 12.549 | 7.5255 | 500 | 0 | 0 | 400 | 400 | 可开放容量大于等于30kW | 800352868 |  |  |  |  | 可开放容量大于等于30kW
2779 | 大祥区 | 配电运检（抢修）一班 | 城南街道 | 城南街道湖口井社区 | 110kV雨溪变电站 | 雨梅Ⅰ线 | 桔檀线南城首府1#配电室5#变 | 19.18 | 12.549 | 7.5255 | 500 | 0 | 0 | 400 | 400 | 可开放容量大于等于30kW | 800376554 |  |  |  |  | 可开放容量大于等于30kW
2780 | 大祥区 | 配电运检（抢修）一班 | 湖口井社区 | 城南街道湖口井社区 | 110kV六岭变电站 | 六敏Ⅰ线 | 桔戴I线城南1号4#配电室7#变 | 19.18 | 79.4896 | 7.6624 | 630 | 0 | 0 | 504 | 504 | 可开放容量大于等于30kW | 800491266 |  |  |  |  | 可开放容量大于等于30kW
2781 | 大祥区 | 配电运检（抢修）一班 | 湖口井社区 | 城南街道湖口井社区 | 110kV六岭变电站 | 六敏Ⅰ线 | 桔戴I线城南1号4#配电室6#变 | 19.18 | 79.4896 | 7.6624 | 630 | 0 | 0 | 504 | 504 | 可开放容量大于等于30kW | 800375333 |  |  |  |  | 可开放容量大于等于30kW
2782 | 大祥区 | 蔡锷供电所 | 魏家桥镇 | 魏家桥镇留里村 | 220kV檀江变电站 | 檀板Ⅱ线 | 龙头七台区 | 19.18 | 83.08 | 1.9183 | 400 | 162 | 208 | -50 | 0 | 台区可开放容量不足 | 800338775 |  |  |  | 台区 | 台区可开放容量不足
2783 | 大祥区 | 配电运检（抢修）一班 | 湖口井社区 | 城南街道湖口井社区 | 110kV桔园变电站 | 桔戴Ⅰ线 | 桔戴I线宝庆府邸馨园配电室2#变 | 19.18 | 79.147 | 7.4944 | 800 | 0 | 0 | 640 | 640 | 可开放容量大于等于30kW | 800375332 |  |  |  |  | 可开放容量大于等于30kW
2784 | 大祥区 | 配电运检（抢修）一班 | 湖口井社区 | 城南街道湖口井社区 | 110kV桔园变电站 | 桔戴Ⅰ线 | 桔戴I线宝庆府邸馨园配电室1#变 | 19.18 | 79.147 | 7.4944 | 800 | 0 | 0 | 640 | 640 | 可开放容量大于等于30kW | 800338773 |  |  |  |  | 可开放容量大于等于30kW
2785 | 大祥区 | 配电运检（抢修）一班 | 火车南站街道 | 火车南站街道桔园社区 | 110kV城南变电站 | 南檀线 | 南檀线联科龙园9#箱变配电变压器 | 19.18 | 77.9833 | 7.4595 | 500 | 0 | 0 | 400 | 400 | 可开放容量大于等于30kW | 800370404 |  |  |  |  | 可开放容量大于等于30kW
2786 | 大祥区 | 配电运检（抢修）一班 | 百春园街道 | 百春园街道百春园社区 | 110kV城南变电站 | 南春线 | 南春线百春园派出所2#变 | 19.18 | 77.9833 | 7.4026 | 400 | 0 | 0 | 320 | 320 | 可开放容量大于等于30kW | 899858134 |  |  |  |  | 可开放容量大于等于30kW
2787 | 大祥区 | 配电运检（抢修）一班 | 状元洲街道 | 状元洲街道北塔社区 | 110kV磨石变电站 | 磨纸线 | 磨纸线中驰公馆6#配电室G6-2#变压器 | 19.18 | 34.9123 | 7.1158 | 500 | 0 | 0 | 400 | 400 | 可开放容量大于等于30kW | 800370405 |  |  |  |  | 可开放容量大于等于30kW
2788 | 大祥区 | 配电运检（抢修）一班 | 状元洲街道 | 状元洲街道北塔社区 | 110kV磨石变电站 | 磨纸线 | 磨纸线中驰公馆6#配电室G6-1#变压器 | 19.18 | 34.9123 | 7.1158 | 500 | 0 | 0 | 400 | 400 | 可开放容量大于等于30kW | 800370406 |  |  |  |  | 可开放容量大于等于30kW
2789 | 大祥区 | 配电运检（抢修）一班 | 城南街道 | 城南街道桃花社区 | 110kV桔园变电站 | 桔梅Ⅰ线 | 桔梅I线紫霞星苑1#箱变 | 19.18 | 79.147 | 7.6485 | 630 | 0 | 0 | 504 | 504 | 可开放容量大于等于30kW | 800375339 |  |  |  |  | 可开放容量大于等于30kW
2790 | 大祥区 | 配电运检（抢修）一班 | 城南街道 | 城南街道紫霞社区 | 110kV桔园变电站 | 桔梅Ⅰ线 | 紫霞星苑3#箱变变压器-2 | 19.18 | 79.147 | 7.6485 | 500 | 0 | 0 | 400 | 400 | 可开放容量大于等于30kW | 800491267 |  |  |  |  | 可开放容量大于等于30kW
2791 | 大祥区 | 配电运检（抢修）一班 | 城南街道 | 城南街道紫霞社区 | 110kV桔园变电站 | 桔梅Ⅰ线 | 紫霞星苑3#箱变变压器-1 | 19.18 | 79.147 | 7.6485 | 500 | 0 | 0 | 400 | 400 | 可开放容量大于等于30kW | 800376555 |  |  |  |  | 可开放容量大于等于30kW
2792 | 大祥区 | 配电运检（抢修）一班 | 城南街道 | 城南街道紫霞社区 | 110kV桔园变电站 | 桔梅Ⅰ线 | 紫霞星苑7#箱变间隔配电变压器 | 19.18 | 79.147 | 7.6485 | 800 | 0 | 0 | 640 | 640 | 可开放容量大于等于30kW | 800015668 |  |  |  |  | 可开放容量大于等于30kW
2793 | 大祥区 | 配电运检（抢修）一班 | 城南街道 | 城南街道紫霞社区 | 110kV桔园变电站 | 桔梅Ⅰ线 | 紫霞星苑2#箱变间隔配电变压器 | 19.18 | 79.147 | 7.6485 | 630 | 0 | 0 | 504 | 504 | 可开放容量大于等于30kW | 4308230305024830 |  |  |  |  | 可开放容量大于等于30kW
2794 | 大祥区 | 城南供电所 | 檀江街道 | 檀江街道丰盈村 | 110kV雨溪变电站 | 雨铁线 | 翁家8#台区 | 19.18 | 12.549 | -0.36827 | 50 | 10 | 0 | 30 | 0 | 线路可开放容量不足 | 899949414 |  |  | 线路 |  | 线路可开放容量不足
2795 | 大祥区 | 蔡锷供电所 | 蔡锷乡 | 蔡锷乡新林村 | 220kV檀江变电站 | 檀板线 | 新林四台区 | 19.18 | 83.08 | 1.5968 | 200 | 0 | 0 | 160 | 160 | 可开放容量大于等于30kW | 800015672 |  |  |  |  | 可开放容量大于等于30kW
2796 | 大祥区 | 蔡锷供电所 | 板桥乡 | 板桥乡板桥村 | 220kV檀江变电站 | 檀板Ⅱ线 | 泥湾四台区 | 19.18 | 83.08 | 1.9183 | 100 | 0 | 0 | 80 | 80 | 可开放容量大于等于30kW | 800658597 |  |  |  |  | 可开放容量大于等于30kW
2797 | 大祥区 | 配电运检（抢修）一班 | 城西街道 | 城西街道城西社区 | 110kV城西变电站 | 西炭线 | 西炭线报社生活区变 | 19.18 | 63.2162 | 7.6624 | 400 | 0 | 0 | 320 | 320 | 可开放容量大于等于30kW | 899852158 |  |  |  |  | 可开放容量大于等于30kW
2798 | 大祥区 | 城南供电所 | 雨溪街道 | 雨溪街道雨溪社区 | 110kV雨溪变电站 | 雨铁线 | 五花4#台区 | 19.18 | 12.549 | -0.36827 | 100 | 66 | 0 | 14 | 0 | 线路可开放容量不足 | 800601224 |  |  | 线路 |  | 线路可开放容量不足
2799 | 大祥区 | 城南供电所 | 城南街道 | 城南街道紫霞社区 | 220kV檀江变电站 | 檀体线 | 月塘4#台区 | 19.18 | 83.08 | 4.8267 | 100 | 0 | 0 | 80 | 80 | 可开放容量大于等于30kW | 800601289 |  |  |  |  | 可开放容量大于等于30kW
2800 | 大祥区 | 配电运检（抢修）一班 | 城西街道 | 城西街道城西社区 | 110kV桔园变电站 | 南桔Ⅰ线 | 南桔I线乾道南苑2#变 | 19.18 | 79.147 | 7.6385 | 630 | 0 | 0 | 504 | 504 | 可开放容量大于等于30kW | 800601288 |  |  |  |  | 可开放容量大于等于30kW
2801 | 大祥区 | 配电运检（抢修）一班 | 城西街道 | 城西街道城西社区 | 110kV桔园变电站 | 南桔Ⅰ线 | 南桔I线乾道南苑9#变 | 19.18 | 79.147 | 7.6385 | 1000 | 0 | 0 | 800 | 800 | 可开放容量大于等于30kW | 800601291 |  |  |  |  | 可开放容量大于等于30kW
2802 | 大祥区 | 配电运检（抢修）一班 | 城西街道 | 城西街道城西社区 | 110kV桔园变电站 | 南桔Ⅰ线 | 南桔I线乾道南苑1#变 | 19.18 | 79.147 | 7.6385 | 630 | 0 | 0 | 504 | 504 | 可开放容量大于等于30kW | 800601292 |  |  |  |  | 可开放容量大于等于30kW
2803 | 大祥区 | 配电运检（抢修）一班 | 中心路街道 | 中心路街道六岭社区 | 110kV六岭变电站 | 六桔Ⅱ线 | 六汉线六岭公园1#配变间隔配电变压器 | 19.18 | 79.4896 | 7.6624 | 800 | 0 | 0 | 640 | 640 | 可开放容量大于等于30kW | 800601290 |  |  |  |  | 可开放容量大于等于30kW
2804 | 大祥区 | 配电运检（抢修）一班 | 中心路街道 | 中心路街道六岭社区 | 110kV六岭变电站 | 六桔Ⅱ线 | 六汉线六岭公园2#配变间隔配电变压器 | 19.18 | 79.4896 | 7.6624 | 800 | 0 | 0 | 640 | 640 | 可开放容量大于等于30kW | 800601286 |  |  |  |  | 可开放容量大于等于30kW
2805 | 大祥区 | 配电运检（抢修）一班 | 中心路街道 | 中心路街道六岭社区 | 110kV六岭变电站 | 六桔Ⅱ线 | 六汉线六岭公园3#配变间隔配电变压器 | 19.18 | 79.4896 | 7.6624 | 800 | 0 | 0 | 640 | 640 | 可开放容量大于等于30kW | 800601223 |  |  |  |  | 可开放容量大于等于30kW
2806 | 大祥区 | 配电运检（抢修）一班 | 中心路街道 | 中心路街道六岭社区 | 110kV六岭变电站 | 六桔Ⅱ线 | 六汉线六岭公园二期6#公变 | 19.18 | 79.4896 | 7.6624 | 630 | 0 | 0 | 504 | 504 | 可开放容量大于等于30kW | 800601287 |  |  |  |  | 可开放容量大于等于30kW
2807 | 大祥区 | 配电运检（抢修）一班 | 中心路街道 | 中心路街道六岭社区 | 110kV六岭变电站 | 六桔Ⅱ线 | 六汉线六岭公园二期5#公变 | 19.18 | 79.4896 | 7.6624 | 400 | 0 | 0 | 320 | 320 | 可开放容量大于等于30kW | 800601225 |  |  |  |  | 可开放容量大于等于30kW
2808 | 大祥区 | 配电运检（抢修）一班 | 中心路街道 | 中心路街道六岭社区 | 110kV六岭变电站 | 六桔Ⅱ线 | 六汉线六岭公园二期4#公变 | 19.18 | 79.4896 | 7.6624 | 630 | 0 | 0 | 504 | 504 | 可开放容量大于等于30kW | 800672674 |  |  |  |  | 可开放容量大于等于30kW
2809 | 大祥区 | 蔡锷供电所 | 板桥乡 | 板桥乡龙头村 | 220kV檀江变电站 | 檀板Ⅱ线 | 周家坳三台区 | 19.18 | 83.08 | 1.9183 | 100 | 0 | 0 | 80 | 80 | 可开放容量大于等于30kW | 800672608 |  |  |  |  | 可开放容量大于等于30kW
2810 | 大祥区 | 蔡锷供电所 | 魏家桥镇 | 魏家桥镇官桥社区 | 110kV侯佳变电站 | 侯龙线 | 驻马四台区 | 19.18 | 27.603 | 1.8688 | 100 | 59.1 | 0 | 20.9 | 20.9 | 可开放容量小于30kW | 800672609 |  |  |  |  | 可开放容量小于30kW
2811 | 大祥区 | 蔡锷供电所 | 板桥乡 | 板桥乡蔡家村 | 110kV侯佳变电站 | 侯龙线 | 驻马三台区 | 19.18 | 27.603 | 1.8688 | 100 | 73.055 | 0 | 6.945 | 6.945 | 可开放容量小于30kW | 800672610 |  |  |  |  | 可开放容量小于30kW
2812 | 大祥区 | 蔡锷供电所 | 魏家桥镇 | 魏家桥镇官桥社区 | 110kV侯佳变电站 | 侯龙线 | 新中四台区 | 19.18 | 27.603 | 1.8688 | 200 | 53.98 | 0 | 106.02 | 106.02 | 可开放容量大于等于30kW | 800959066 |  |  |  |  | 可开放容量大于等于30kW
2813 | 大祥区 | 蔡锷供电所 | 板桥乡 | 板桥乡邵水村 | 220kV檀江变电站 | 檀板Ⅱ线 | 邵水七台区 | 19.18 | 83.08 | 1.9183 | 200 | 0 | 0 | 160 | 160 | 可开放容量大于等于30kW | 800672607 |  |  |  |  | 可开放容量大于等于30kW
2814 | 大祥区 | 蔡锷供电所 | 板桥乡 | 板桥乡邵水村 | 220kV檀江变电站 | 檀板Ⅱ线 | 邵水八台区 | 19.18 | 83.08 | 1.9183 | 200 | 29.26 | 0 | 130.74 | 130.74 | 可开放容量大于等于30kW | 800658494 |  |  |  |  | 可开放容量大于等于30kW
2815 | 大祥区 | 城南供电所 | 檀江街道 | 檀江街道檀江社区 | 220kV祥云变电站 | 祥面线 | 凤凰4#台区 | 19.18 | 12.95 | 6.4969 | 100 | 30 | 0 | 50 | 50 | 可开放容量大于等于30kW | 800658489 |  |  |  |  | 可开放容量大于等于30kW
2816 | 大祥区 | 配电运检（抢修）一班 | 百春园街道 | 百春园街道马蹄社区 | 110kV城西变电站 | 西马I线 | 西四线雍翠怡景二期F栋4#配电室6#配电变压器 | 19.18 | 63.2162 | 7.6485 | 800 | 0 | 0 | 640 | 640 | 可开放容量大于等于30kW | 800658493 |  |  |  |  | 可开放容量大于等于30kW
2817 | 大祥区 | 配电运检（抢修）一班 | 百春园街道 | 百春园街道马蹄社区 | 110kV城西变电站 | 西马I线 | 西四线雍翠怡景二期C栋1#配电室1#配电变压器 | 19.18 | 63.2162 | 7.6485 | 400 | 0 | 0 | 320 | 320 | 可开放容量大于等于30kW | 800658496 |  |  |  |  | 可开放容量大于等于30kW
2818 | 大祥区 | 配电运检（抢修）一班 | 百春园街道 | 百春园街道马蹄社区 | 110kV城西变电站 | 西马I线 | 西四线雍翠怡景二期E栋3#配电室5#配电变压器 | 19.18 | 63.2162 | 7.6485 | 800 | 0 | 0 | 640 | 640 | 可开放容量大于等于30kW | 800658491 |  |  |  |  | 可开放容量大于等于30kW
2819 | 大祥区 | 配电运检（抢修）一班 | 百春园街道 | 百春园街道马蹄社区 | 110kV城西变电站 | 西马I线 | 西四线雍翠怡景二期D栋2#配电室3#配电变压器 | 19.18 | 63.2162 | 7.6485 | 400 | 0 | 0 | 320 | 320 | 可开放容量大于等于30kW | 800658490 |  |  |  |  | 可开放容量大于等于30kW
2820 | 大祥区 | 配电运检（抢修）一班 | 百春园街道 | 百春园街道马蹄社区 | 110kV城西变电站 | 西马I线 | 西四线雍翠怡景二期D栋2#配电室4#配电变压器 | 19.18 | 63.2162 | 7.6485 | 630 | 0 | 0 | 504 | 504 | 可开放容量大于等于30kW | 800062840 |  |  |  |  | 可开放容量大于等于30kW
2821 | 大祥区 | 配电运检（抢修）一班 | 百春园街道 | 百春园街道马蹄社区 | 110kV城西变电站 | 西马I线 | 西四线雍翠怡景二期C栋1#配电室2#配电变压器 | 19.18 | 63.2162 | 7.6485 | 630 | 0 | 0 | 504 | 504 | 可开放容量大于等于30kW | 800622018 |  |  |  |  | 可开放容量大于等于30kW
2822 | 大祥区 | 城南供电所 | 檀江街道 | 檀江街道新塘村 | 220kV祥云变电站 | 祥罗Ⅰ线 | 蔡塘4#台区 | 19.18 | 12.95 | 4.0429 | 200 | 102 | 0 | 58 | 58 | 可开放容量大于等于30kW | 800622022 |  |  |  |  | 可开放容量大于等于30kW
2823 | 大祥区 | 配电运检（抢修）一班 | 城西街道 | 城西街道城西社区 | 110kV桔园变电站 | 南桔Ⅰ线 | 南桔I线乾道南苑10#变 | 19.18 | 79.147 | 7.6385 | 1000 | 0 | 0 | 800 | 800 | 可开放容量大于等于30kW | 800622019 |  |  |  |  | 可开放容量大于等于30kW
2824 | 大祥区 | 配电运检（抢修）一班 | 香樟社区 | 城西街道香樟社区 | 110kV城南变电站 | 南邵Ⅱ线 | 10kV南邵II线仪表厂箱变 | 19.18 | 77.9833 | 7.6485 | 630 | 0 | 0 | 504 | 504 | 可开放容量大于等于30kW | 800622023 |  |  |  |  | 可开放容量大于等于30kW
2825 | 大祥区 | 城南供电所 | 檀江街道 | 檀江街道新塘村 | 220kV祥云变电站 | 祥罗Ⅰ线 | 蔡塘3#台区 | 19.18 | 12.95 | 4.0429 | 100 | 0 | 40 | 40 | 40 | 可开放容量大于等于30kW | 800622021 |  |  |  |  | 可开放容量大于等于30kW
2826 | 大祥区 | 城南供电所 | 罗市镇 | 罗市镇和平村 | 220kV祥云变电站 | 祥罗Ⅰ线 | 和平6#台区 | 19.18 | 12.95 | 4.0429 | 100 | 0 | 33 | 47 | 47 | 可开放容量大于等于30kW | 800599633 |  |  |  |  | 可开放容量大于等于30kW
2827 | 大祥区 | 配电运检（抢修）一班 | 城南街道 | 城南街道桃花社区 | 110kV桔园变电站 | 桔梅Ⅰ线 | 桔梅I线汇菁国际3#公变 | 19.18 | 79.147 | 7.6485 | 400 | 0 | 0 | 320 | 320 | 可开放容量大于等于30kW | 800622020 |  |  |  |  | 可开放容量大于等于30kW
2828 | 大祥区 | 配电运检（抢修）一班 | 城南街道 | 城南街道桃花社区 | 110kV桔园变电站 | 桔梅Ⅰ线 | 桔梅I线汇菁国际2#公变 | 19.18 | 79.147 | 7.6485 | 630 | 0 | 0 | 504 | 504 | 可开放容量大于等于30kW | 800249598 |  |  |  |  | 可开放容量大于等于30kW
2829 | 大祥区 | 配电运检（抢修）一班 | 城南街道 | 城南街道桃花社区 | 110kV桔园变电站 | 桔梅Ⅰ线 | 桔梅I线汇菁国际9#公变 | 19.18 | 79.147 | 7.6485 | 800 | 0 | 0 | 640 | 640 | 可开放容量大于等于30kW | 800193913 |  |  |  |  | 可开放容量大于等于30kW
2830 | 大祥区 | 配电运检（抢修）一班 | 城南街道 | 城南街道桃花社区 | 110kV桔园变电站 | 桔梅Ⅰ线 | 桔梅I线汇菁国际1#公变 | 19.18 | 79.147 | 7.6485 | 630 | 0 | 0 | 504 | 504 | 可开放容量大于等于30kW | 800249600 |  |  |  |  | 可开放容量大于等于30kW
2831 | 大祥区 | 配电运检（抢修）一班 | 百春园街道 | 百春园街道滑石村社区 | 110kV六岭变电站 | 六邵I线 | 看守所1# | 19.18 | 79.4896 | 7.6435 | 400 | 0 | 0 | 320 | 320 | 可开放容量大于等于30kW | 800249603 |  |  |  |  | 可开放容量大于等于30kW
2832 | 大祥区 | 配电运检（抢修）一班 | 城南街道 | 城南街道茅坪社区 | 110kV六岭变电站 | 六红Ⅱ线 | 南青II线人民电影院1#台区 | 19.18 | 79.4896 | 7.6624 | 400 | 0 | 0 | 320 | 320 | 可开放容量大于等于30kW | 800249602 |  |  |  |  | 可开放容量大于等于30kW
2833 | 大祥区 | 蔡锷供电所 | 魏家桥镇 | 魏家桥镇官桥社区 | 110kV侯佳变电站 | 侯龙线 | 灰仓四台区 | 19.18 | 27.603 | 1.8688 | 100 | 0 | 0 | 80 | 80 | 可开放容量大于等于30kW | 800249599 |  |  |  |  | 可开放容量大于等于30kW
2834 | 大祥区 | 蔡锷供电所 | 蔡锷乡 | 蔡锷乡蔡锷村 | 220kV檀江变电站 | 檀板线 | 蔡锷七台区 | 19.18 | 83.08 | 1.5968 | 200 | 0 | 0 | 160 | 160 | 可开放容量大于等于30kW | 800249601 |  |  |  |  | 可开放容量大于等于30kW
2835 | 大祥区 | 蔡锷供电所 | 板桥乡 | 板桥乡蔡家村 | 220kV檀江变电站 | 檀板Ⅱ线 | 桥头五台区 | 19.18 | 83.08 | 1.9183 | 400 | 80 | 0 | 240 | 240 | 可开放容量大于等于30kW | 800409486 |  |  |  |  | 可开放容量大于等于30kW
2836 | 大祥区 | 配电运检（抢修）一班 | 城南街道 | 城南街道湖口井社区 | 110kV城南变电站 | 南邵Ⅰ线 | 南邵I线南苑大厦箱变 | 19.18 | 77.9833 | 7.6345 | 630 | 0 | 0 | 504 | 504 | 可开放容量大于等于30kW | 800196108 |  |  |  |  | 可开放容量大于等于30kW
2837 | 大祥区 | 配电运检（抢修）一班 | 百春园街道 | 百春园街道百春园社区 | 110kV城南变电站 | 南春线 | 南春线城南变后13-5#安置地箱变 | 19.18 | 77.9833 | 7.4026 | 630 | 0 | 0 | 504 | 504 | 可开放容量大于等于30kW | 800249597 |  |  |  |  | 可开放容量大于等于30kW
2838 | 大祥区 | 配电运检（抢修）一班 | 城南街道 | 城南街道湖口井社区 | 110kV城西变电站 | 西马Ⅱ线 | 庙屋路安置地4#变 | 19.18 | 63.2162 | 7.6035 | 630 | 0 | 0 | 504 | 504 | 可开放容量大于等于30kW | 800014980 |  |  |  |  | 可开放容量大于等于30kW
2839 | 大祥区 | 配电运检（抢修）一班 | 城西街道 | 城西街道城西社区 | 110kV资洲变电站 | 资观Ⅰ线 | 邵阳10KV资观线检察院公变 | 19.18 | 56.3523 | 7.5734 | 400 | 0 | 0 | 320 | 320 | 可开放容量大于等于30kW | 800015102 |  |  |  |  | 可开放容量大于等于30kW
2840 | 大祥区 | 配电运检（抢修）一班 | 状元洲街道 | 状元洲街道北塔社区 | 110kV磨石变电站 | 磨纸线 | 中驰公馆二期5#配电房9#间隔配电变压器 | 19.18 | 34.9123 | 7.1158 | 500 | 0 | 0 | 400 | 400 | 可开放容量大于等于30kW | 800016280 |  |  |  |  | 可开放容量大于等于30kW
2841 | 大祥区 | 配电运检（抢修）一班 | 状元洲街道 | 状元洲街道北塔社区 | 110kV磨石变电站 | 磨纸线 | 中驰公馆二期5#配电房10#间隔配电变压器 | 19.18 | 34.9123 | 7.1158 | 500 | 0 | 0 | 400 | 400 | 可开放容量大于等于30kW | 800016074 |  |  |  |  | 可开放容量大于等于30kW
2842 | 大祥区 | 配电运检（抢修）一班 | 状元洲街道 | 陈家桥乡望城坡村 | 110kV城西变电站 | 西水线 | 磨观线望江府中心配电室4#公变 | 19.18 | 63.2162 | 7.5824 | 500 | 0 | 0 | 400 | 400 | 可开放容量大于等于30kW | 899856402 |  |  |  |  | 可开放容量大于等于30kW
2843 | 大祥区 | 配电运检（抢修）一班 | 北塔区 | 樟树垅社区 | 110kV城西变电站 | 西水线 | 磨观线望江府1#配电室1#公变 | 19.18 | 63.2162 | 7.5824 | 800 | 0 | 0 | 640 | 640 | 可开放容量大于等于30kW | 899856401 |  |  |  |  | 可开放容量大于等于30kW
2844 | 大祥区 | 配电运检（抢修）一班 | 北塔区 | 樟树垅社区 | 110kV城西变电站 | 西水线 | 磨观线望江府1#配电室2#公变 | 19.18 | 63.2162 | 7.5824 | 500 | 0 | 0 | 400 | 400 | 可开放容量大于等于30kW | 899950617 |  |  |  |  | 可开放容量大于等于30kW
2845 | 大祥区 | 配电运检（抢修）一班 | 城南街道 | 城南街道湖口井社区 | 110kV雨溪变电站 | 雨梅Ⅰ线 | 南城首府6#公变 | 19.18 | 12.549 | 7.5255 | 800 | 0 | 0 | 640 | 640 | 可开放容量大于等于30kW | 899945681 |  |  |  |  | 可开放容量大于等于30kW
2846 | 大祥区 | 配电运检（抢修）一班 | 城南街道 | 城南街道湖口井社区 | 110kV雨溪变电站 | 雨梅Ⅰ线 | 南城首府7#公变 | 19.18 | 12.549 | 7.5255 | 500 | 0 | 0 | 400 | 400 | 可开放容量大于等于30kW | 800649013 |  |  |  |  | 可开放容量大于等于30kW
2847 | 大祥区 | 配电运检（抢修）一班 | 城南街道 | 城南街道湖口井社区 | 110kV雨溪变电站 | 雨梅Ⅰ线 | 南城首府8#公变 | 19.18 | 12.549 | 7.5255 | 500 | 0 | 0 | 400 | 400 | 可开放容量大于等于30kW | 899940271 |  |  |  |  | 可开放容量大于等于30kW
2848 | 大祥区 | 配电运检（抢修）一班 | 城南街道 | 城南街道湖口井社区 | 110kV雨溪变电站 | 雨梅Ⅰ线 | 南城首府9#公变 | 19.18 | 12.549 | 7.5255 | 630 | 0 | 0 | 504 | 504 | 可开放容量大于等于30kW | 800649012 |  |  |  |  | 可开放容量大于等于30kW
2849 | 大祥区 | 配电运检（抢修）一班 | 城南街道 | 城南街道湖口井社区 | 110kV雨溪变电站 | 雨梅Ⅰ线 | 南城首府10#公变 | 19.18 | 12.549 | 7.5255 | 500 | 0 | 0 | 400 | 400 | 可开放容量大于等于30kW | 899940178 |  |  |  |  | 可开放容量大于等于30kW
2850 | 大祥区 | 配电运检（抢修）一班 | 城西街道 | 城西街道西湖社区 | 110kV城西变电站 | 西碳II线 | 西恒线恒大未来城二期6#公变 | 19.18 | 63.2162 | 7.5885 | 500 | 0 | 0 | 400 | 400 | 可开放容量大于等于30kW | 899941729 |  |  |  |  | 可开放容量大于等于30kW
2851 | 大祥区 | 配电运检（抢修）一班 | 城西街道 | 城西街道湘印机社区 | 110kV城西变电站 | 西碳II线 | 西恒线恒大未来城二期7#公变 | 19.18 | 63.2162 | 7.5885 | 500 | 0 | 0 | 400 | 400 | 可开放容量大于等于30kW | 800015568 |  |  |  |  | 可开放容量大于等于30kW
2852 | 大祥区 | 配电运检（抢修）一班 | 城西街道 | 城西街道城西社区 | 110kV城西变电站 | 西碳II线 | 西恒线恒大未来城二期3#公变 | 19.18 | 63.2162 | 7.5885 | 500 | 0 | 0 | 400 | 400 | 可开放容量大于等于30kW | 800016272 |  |  |  |  | 可开放容量大于等于30kW
2853 | 大祥区 | 配电运检（抢修）一班 | 城西街道 | 城西街道城西社区 | 110kV城西变电站 | 西碳II线 | 西恒线恒大未来城二期4#公变 | 19.18 | 63.2162 | 7.5885 | 500 | 0 | 0 | 400 | 400 | 可开放容量大于等于30kW | 800653473 |  |  |  |  | 可开放容量大于等于30kW
2854 | 大祥区 | 配电运检（抢修）一班 | 中心路街道 | 中心路街道中心路社区 | 110kV城西变电站 | 西碳II线 | 西恒线恒大未来城二期5#公变 | 19.18 | 63.2162 | 7.5885 | 500 | 0 | 0 | 400 | 400 | 可开放容量大于等于30kW | 800016273 |  |  |  |  | 可开放容量大于等于30kW
2855 | 大祥区 | 城南供电所 | 檀江街道 | 檀江街道双江社区 | 220kV檀江变电站 | 檀体线 | 高山五台区 | 19.18 | 83.08 | 4.8267 | 100 | 0 | 0 | 80 | 80 | 可开放容量大于等于30kW | 800247767 |  |  |  |  | 可开放容量大于等于30kW
2856 | 大祥区 | 配电运检（抢修）一班 | 城西街道 | 城西街道城西社区 | 110kV桔园变电站 | 南桔Ⅰ线 | 乾道南苑5栋6#公变 | 19.18 | 79.147 | 7.6385 | 1000 | 0 | 0 | 800 | 800 | 可开放容量大于等于30kW | 800089500 |  |  |  |  | 可开放容量大于等于30kW
2857 | 大祥区 | 配电运检（抢修）一班 | 城西街道 | 城西街道城西社区 | 110kV桔园变电站 | 南桔Ⅰ线 | 乾道南苑6栋7#公变 | 19.18 | 79.147 | 7.6385 | 630 | 0 | 0 | 504 | 504 | 可开放容量大于等于30kW | 800015570 |  |  |  |  | 可开放容量大于等于30kW
2858 | 大祥区 | 配电运检（抢修）一班 | 城西街道 | 城西街道城西社区 | 110kV桔园变电站 | 南桔Ⅰ线 | 乾道南苑2栋3#公变 | 19.18 | 79.147 | 7.6385 | 1000 | 0 | 0 | 800 | 800 | 可开放容量大于等于30kW | 4309232105023410 |  |  |  |  | 可开放容量大于等于30kW
2859 | 大祥区 | 蔡锷供电所 | 魏家桥镇 | 魏家桥镇大周村 | 110kV侯佳变电站 | 侯龙线 | 新华三台区 | 19.18 | 27.603 | 1.8688 | 200 | 0 | 0 | 160 | 160 | 可开放容量大于等于30kW | 4309232105021450 |  |  |  |  | 可开放容量大于等于30kW
2860 | 大祥区 | 蔡锷供电所 | 魏家桥镇 | 魏家桥镇雄家村 | 110kV侯佳变电站 | 侯龙线 | 雄家二台区 | 19.18 | 27.603 | 1.8688 | 200 | 155 | 0 | 5 | 5 | 可开放容量小于30kW | 4309232105026400 |  |  |  |  | 可开放容量小于30kW
2861 | 大祥区 | 蔡锷供电所 | 魏家桥镇 | 魏家桥镇雄家村 | 110kV侯佳变电站 | 侯龙线 | 雄家五台区 | 19.18 | 27.603 | 1.8688 | 200 | 36 | 0 | 124 | 124 | 可开放容量大于等于30kW | 4301241705100090 |  |  |  |  | 可开放容量大于等于30kW
2862 | 大祥区 | 配电运检（抢修）一班 | 状元洲街道 | 状元洲街道北塔社区 | 110kV资洲变电站 | 资魏I线 | 10kV资观I线江岸景苑9#箱变变压器间隔配电变压器 | 19.18 | 56.3523 | 7.4175 | 400 | 0 | 0 | 320 | 320 | 可开放容量大于等于30kW | 800015569 |  |  |  |  | 可开放容量大于等于30kW
2863 | 大祥区 | 配电运检（抢修）一班 | 城西街道 | 城西街道城西社区 | 110kV桔园变电站 | 桔敏Ⅱ线 | 大祥区税务局充电桩箱变配电变压器 | 19.18 | 79.147 | 7.6405 | 630 | 0 | 0 | 504 | 504 | 可开放容量大于等于30kW | 800190885 |  |  |  |  | 可开放容量大于等于30kW
2864 | 大祥区 | 城南供电所 | 罗市镇 | 罗市镇砀山村 | 220kV祥云变电站 | 祥罗Ⅱ线 | 安置小区2#箱变变压器间隔配电变压器 | 19.18 | 12.95 | 3.006 | 630 | 0 | 0 | 504 | 504 | 可开放容量大于等于30kW | 800672791 |  |  |  |  | 可开放容量大于等于30kW
2865 | 大祥区 | 城南供电所 | 罗市镇 | 罗市镇砀山村 | 220kV祥云变电站 | 祥罗Ⅱ线 | 安置小区1#箱变变压器间隔配电变压器 | 19.18 | 12.95 | 3.006 | 630 | 30 | 0 | 474 | 474 | 可开放容量大于等于30kW | 800185780 |  |  |  |  | 可开放容量大于等于30kW
2866 | 大祥区 | 配电运检（抢修）一班 | 城西街道 | 城西街道城西社区 | 110kV资洲变电站 | 资南III线 | 税务局充电桩母线间隔配电变压器 | 19.18 | 56.3523 | 7.6485 | 630 | 0 | 0 | 504 | 504 | 可开放容量大于等于30kW | 800398627 |  |  |  |  | 可开放容量大于等于30kW
2867 | 大祥区 | 配电运检（抢修）一班 | 城北路街道 | 城北路街道仙人井社区 | 110kV城西变电站 | 西庙Ⅰ线 | 西庙I线仙人井3#台区 | 19.18 | 63.2162 | 7.6114 | 400 | 0 | 0 | 320 | 320 | 可开放容量大于等于30kW | 800398626 |  |  |  |  | 可开放容量大于等于30kW
2868 | 大祥区 | 配电运检（抢修）一班 | 城北路街道 | 城北路街道仙人井社区 | 110kV城西变电站 | 西庙Ⅰ线 | 西庙I线仙人井4#台区 | 19.18 | 63.2162 | 7.6114 | 400 | 0 | 0 | 320 | 320 | 可开放容量大于等于30kW | 800016160 |  |  |  |  | 可开放容量大于等于30kW
2869 | 大祥区 | 配电运检（抢修）一班 | 城西街道 | 城西街道湘印机社区 | 110kV城西变电站 | 西春II线 | 西春II线懿品阁3#公变 | 19.18 | 63.2162 | 7.5885 | 630 | 0 | 0 | 504 | 504 | 可开放容量大于等于30kW | 800015571 |  |  |  |  | 可开放容量大于等于30kW
2870 | 大祥区 | 配电运检（抢修）一班 | 城南街道 | 城南街道湖口井社区 | 110kV桔园变电站 | 桔檀线 | 桔檀线东方世家6#公变 | 19.18 | 79.147 | 7.6485 | 500 | 0 | 0 | 400 | 400 | 可开放容量大于等于30kW | 800015975 |  |  |  |  | 可开放容量大于等于30kW
2871 | 大祥区 | 配电运检（抢修）一班 | 城南街道 | 城南街道湖口井社区 | 110kV桔园变电站 | 桔檀线 | 桔檀线东方世家1#公变 | 19.18 | 79.147 | 7.6485 | 500 | 0 | 0 | 400 | 400 | 可开放容量大于等于30kW | 800600903 |  |  |  |  | 可开放容量大于等于30kW
2872 | 大祥区 | 配电运检（抢修）一班 | 城南街道 | 城南街道湖口井社区 | 110kV桔园变电站 | 桔檀线 | 桔檀线东方世家4#公变 | 19.18 | 79.147 | 7.6485 | 630 | 0 | 0 | 504 | 504 | 可开放容量大于等于30kW | 800514872 |  |  |  |  | 可开放容量大于等于30kW
2873 | 大祥区 | 配电运检（抢修）一班 | 城南街道 | 城南街道湖口井社区 | 110kV桔园变电站 | 桔檀线 | 桔檀线东方世家5#公变 | 19.18 | 79.147 | 7.6485 | 500 | 0 | 0 | 400 | 400 | 可开放容量大于等于30kW | 800514870 |  |  |  |  | 可开放容量大于等于30kW
2874 | 大祥区 | 配电运检（抢修）一班 | 城南街道 | 城南街道湖口井社区 | 110kV桔园变电站 | 桔檀线 | 桔檀线东方世家8#公变 | 19.18 | 79.147 | 7.6485 | 630 | 0 | 0 | 504 | 504 | 可开放容量大于等于30kW | 800576300 |  |  |  |  | 可开放容量大于等于30kW
2875 | 大祥区 | 配电运检（抢修）一班 | 城南街道 | 城南街道湖口井社区 | 110kV桔园变电站 | 桔檀线 | 桔檀线东方世家2#公变 | 19.18 | 79.147 | 7.6485 | 500 | 0 | 0 | 400 | 400 | 可开放容量大于等于30kW | 800584966 |  |  |  |  | 可开放容量大于等于30kW
2876 | 大祥区 | 配电运检（抢修）一班 | 城南街道 | 城南街道湖口井社区 | 110kV桔园变电站 | 桔檀线 | 桔檀线东方世家3#公变 | 19.18 | 79.147 | 7.6485 | 630 | 0 | 0 | 504 | 504 | 可开放容量大于等于30kW | 800514871 |  |  |  |  | 可开放容量大于等于30kW
2877 | 大祥区 | 配电运检（抢修）一班 | 城南街道 | 城南街道湖口井社区 | 110kV桔园变电站 | 桔檀线 | 桔檀线东方世家7#公变 | 19.18 | 79.147 | 7.6485 | 500 | 0 | 0 | 400 | 400 | 可开放容量大于等于30kW | 800559948 |  |  |  |  | 可开放容量大于等于30kW
2878 | 大祥区 | 配电运检（抢修）一班 | 城南街道 | 城南街道湖口井社区 | 110kV桔园变电站 | 桔檀线 | 桔檀线东方世家10#公变 | 19.18 | 79.147 | 7.6485 | 630 | 0 | 0 | 504 | 504 | 可开放容量大于等于30kW | 800671203 |  |  |  |  | 可开放容量大于等于30kW
2879 | 大祥区 | 配电运检（抢修）一班 | 城南街道 | 城南街道湖口井社区 | 110kV桔园变电站 | 桔檀线 | 桔檀线东方世家9#公变 | 19.18 | 79.147 | 7.6485 | 630 | 0 | 0 | 504 | 504 | 可开放容量大于等于30kW | 800584924 |  |  |  |  | 可开放容量大于等于30kW
2880 | 大祥区 | 配电运检（抢修）一班 | 城西街道 | 城西街道湘印机社区 | 110kV城西变电站 | 西春II线 | 西春II线懿品阁1#公变 | 19.18 | 63.2162 | 7.5885 | 800 | 0 | 0 | 640 | 640 | 可开放容量大于等于30kW | 800582982 |  |  |  |  | 可开放容量大于等于30kW
2881 | 大祥区 | 配电运检（抢修）一班 | 城西街道 | 城西街道湘印机社区 | 110kV城西变电站 | 西春II线 | 西春II线懿品阁2#公变 | 19.18 | 63.2162 | 7.5885 | 630 | 0 | 0 | 504 | 504 | 可开放容量大于等于30kW | 800617733 |  |  |  |  | 可开放容量大于等于30kW
2882 | 大祥区 | 蔡锷供电所 | 蔡锷乡 | 蔡锷乡蒋河村 | 220kV檀江变电站 | 檀板线 | 蒋河四台区 | 19.18 | 83.08 | 1.5968 | 200 | 25 | 25 | 110 | 110 | 可开放容量大于等于30kW | 800015741 |  |  |  |  | 可开放容量大于等于30kW
2883 | 大祥区 | 蔡锷供电所 | 蔡锷乡 | 蔡锷乡蒋河村 | 220kV檀江变电站 | 檀板线 | 蒋河三台区 | 19.18 | 83.08 | 1.5968 | 200 | 75 | 40 | 45 | 45 | 可开放容量大于等于30kW | 800015574 |  |  |  |  | 可开放容量大于等于30kW
2884 | 大祥区 | 配电运检（抢修）一班 | 城西街道 | 城西街道西湖社区 | 110kV城西变电站 | 西教线 | 10kv西教线恒泰珑湖二期7#公变 | 19.18 | 63.2162 | 7.6485 | 800 | 0 | 0 | 640 | 640 | 可开放容量大于等于30kW | 800015036 |  |  |  |  | 可开放容量大于等于30kW
2885 | 大祥区 | 配电运检（抢修）一班 | 城西街道 | 城西街道西湖社区 | 110kV城西变电站 | 西教线 | 10kv西教线恒泰珑湖二期8#配电房9#公变 | 19.18 | 63.2162 | 7.6485 | 500 | 0 | 0 | 400 | 400 | 可开放容量大于等于30kW | 800584864 |  |  |  |  | 可开放容量大于等于30kW
2886 | 大祥区 | 配电运检（抢修）一班 | 城西街道 | 城西街道西湖社区 | 110kV城西变电站 | 西教线 | 10kv西教线恒泰珑湖二期6#公变 | 19.18 | 63.2162 | 7.6485 | 800 | 0 | 0 | 640 | 640 | 可开放容量大于等于30kW | 800584925 |  |  |  |  | 可开放容量大于等于30kW
2887 | 大祥区 | 配电运检（抢修）一班 | 城西街道 | 城西街道湘印机社区 | 110kV城西变电站 | 西教线 | 10kv西教线恒泰珑湖二期8#公变 | 19.18 | 63.2162 | 7.6485 | 800 | 0 | 0 | 640 | 640 | 可开放容量大于等于30kW | 800584923 |  |  |  |  | 可开放容量大于等于30kW
2888 | 大祥区 | 配电运检（抢修）一班 | 田江街道 | 田江街道高撑社区 | 110kV资洲变电站 | 资中线 | 10kV资中线中驰一城二期2#公变 | 19.18 | 56.3523 | 7.6485 | 630 | 0 | 0 | 504 | 504 | 可开放容量大于等于30kW | 800637830 |  |  |  |  | 可开放容量大于等于30kW
2889 | 大祥区 | 配电运检（抢修）一班 | 田江街道 | 田江街道高撑社区 | 110kV资洲变电站 | 资中线 | 10kV资中线中驰一城二期3#公变 | 19.18 | 56.3523 | 7.6485 | 630 | 0 | 0 | 504 | 504 | 可开放容量大于等于30kW | 800637829 |  |  |  |  | 可开放容量大于等于30kW
2890 | 大祥区 | 配电运检（抢修）一班 | 田江街道 | 田江街道高撑社区 | 110kV资洲变电站 | 资中线 | 10kV资中线中驰一城二期4#公变 | 19.18 | 56.3523 | 7.6485 | 630 | 0 | 0 | 504 | 504 | 可开放容量大于等于30kW | 800584922 |  |  |  |  | 可开放容量大于等于30kW
2891 | 大祥区 | 配电运检（抢修）一班 | 田江街道 | 田江街道高撑社区 | 110kV资洲变电站 | 资中线 | 10kV资中线中驰一城二期1#公变 | 19.18 | 56.3523 | 7.6485 | 630 | 0 | 0 | 504 | 504 | 可开放容量大于等于30kW | 800671202 |  |  |  |  | 可开放容量大于等于30kW
2892 | 大祥区 | 配电运检（抢修）一班 | 田江街道 | 田江街道高撑社区 | 110kV资洲变电站 | 资中线 | 10kV资中线中驰一城二期6#公变 | 19.18 | 56.3523 | 7.6485 | 630 | 0 | 0 | 504 | 504 | 可开放容量大于等于30kW | 800015959 |  |  |  |  | 可开放容量大于等于30kW
2893 | 大祥区 | 配电运检（抢修）一班 | 田江街道 | 田江街道高撑社区 | 110kV资洲变电站 | 资中线 | 10kV资中线中驰一城二期7#公变 | 19.18 | 56.3523 | 7.6485 | 630 | 0 | 0 | 504 | 504 | 可开放容量大于等于30kW | 800015026 |  |  |  |  | 可开放容量大于等于30kW
2894 | 大祥区 | 配电运检（抢修）一班 | 田江街道 | 田江街道高撑社区 | 110kV资洲变电站 | 资中线 | 10kV资中线中驰一城二期5#公变 | 19.18 | 56.3523 | 7.6485 | 630 | 0 | 0 | 504 | 504 | 可开放容量大于等于30kW | 800015567 |  |  |  |  | 可开放容量大于等于30kW
2895 | 大祥区 | 配电运检（抢修）一班 | 城南街道 | 城南街道湖口井社区 | 110kV城西变电站 | 西碳II线 | 10kV西碳II线紫东公馆4#配电房1#公变 | 19.18 | 63.2162 | 7.5885 | 500 | 0 | 0 | 400 | 400 | 可开放容量大于等于30kW | 800016083 |  |  |  |  | 可开放容量大于等于30kW
2896 | 大祥区 | 配电运检（抢修）一班 | 城南街道 | 城南街道桃花社区 | 110kV城南变电站 | 南邵Ⅱ线 | 财政局门口杆变 | 19.18 | 77.9833 | 7.6485 | 400 | 0 | 0 | 320 | 320 | 可开放容量大于等于30kW | 800016302 |  |  |  |  | 可开放容量大于等于30kW
2897 | 大祥区 | 配电运检（抢修）一班 | 大祥区 | 神滩社区 | 110kV桔园变电站 | 桔梅Ⅰ线 | 10kV桔梅I线乾道桃源府8#箱变8-2#配电变压器 | 19.18 | 79.147 | 7.6485 | 500 | 0 | 0 | 400 | 400 | 可开放容量大于等于30kW | 800015042 |  |  |  |  | 可开放容量大于等于30kW
2898 | 大祥区 | 配电运检（抢修）一班 | 学院路街道 | 学院路街道学院路社区 | 110kV桔园变电站 | 桔梅Ⅰ线 | 10kV桔梅I线乾道桃源府4#公变 | 19.18 | 79.147 | 7.6485 | 1000 | 0 | 0 | 800 | 800 | 可开放容量大于等于30kW | 800228240 |  |  |  |  | 可开放容量大于等于30kW
2899 | 大祥区 | 配电运检（抢修）一班 | 学院路街道 | 学院路街道学院路社区 | 110kV桔园变电站 | 桔梅Ⅰ线 | 10kV桔梅I线乾道桃源府2#公变 | 19.18 | 79.147 | 7.6485 | 400 | 0 | 0 | 320 | 320 | 可开放容量大于等于30kW | 800334250 |  |  |  |  | 可开放容量大于等于30kW
2900 | 大祥区 | 配电运检（抢修）一班 | 学院路街道 | 学院路街道学院路社区 | 110kV桔园变电站 | 桔梅Ⅰ线 | 10kV桔梅I线乾道桃源府7#箱变配电变压器 | 19.18 | 79.147 | 7.6485 | 1000 | 0 | 0 | 800 | 800 | 可开放容量大于等于30kW | 800483532 |  |  |  |  | 可开放容量大于等于30kW
2901 | 大祥区 | 配电运检（抢修）一班 | 大祥区 | 神滩社区 | 110kV桔园变电站 | 桔梅Ⅰ线 | 10kV桔梅I线乾道桃源府8-1#配电变压器 | 19.18 | 79.147 | 7.6485 | 630 | 0 | 0 | 504 | 504 | 可开放容量大于等于30kW | 800458493 |  |  |  |  | 可开放容量大于等于30kW
2902 | 大祥区 | 配电运检（抢修）一班 | 学院路街道 | 学院路街道学院路社区 | 110kV桔园变电站 | 桔梅Ⅰ线 | 10kV桔梅I线乾道桃源府1#公变 | 19.18 | 79.147 | 7.6485 | 1000 | 0 | 0 | 800 | 800 | 可开放容量大于等于30kW | 800458494 |  |  |  |  | 可开放容量大于等于30kW
2903 | 大祥区 | 配电运检（抢修）一班 | 学院路街道 | 学院路街道学院路社区 | 110kV桔园变电站 | 桔梅Ⅰ线 | 10kV桔梅I线乾道桃源府3#公变 | 19.18 | 79.147 | 7.6485 | 1000 | 0 | 0 | 800 | 800 | 可开放容量大于等于30kW | 800002930 |  |  |  |  | 可开放容量大于等于30kW
2904 | 大祥区 | 配电运检（抢修）一班 | 大祥区 | 神滩社区 | 110kV桔园变电站 | 桔梅Ⅰ线 | 10kV桔梅I线乾道桃源府5#公变 | 19.18 | 79.147 | 7.6485 | 630 | 0 | 0 | 504 | 504 | 可开放容量大于等于30kW | 800602590 |  |  |  |  | 可开放容量大于等于30kW
2905 | 大祥区 | 配电运检（抢修）一班 | 学院路街道 | 学院路街道学院路社区 | 110kV桔园变电站 | 桔梅Ⅰ线 | 10kV桔梅I线乾道桃源府6#箱变配电变压器 | 19.18 | 79.147 | 7.6485 | 800 | 0 | 0 | 640 | 640 | 可开放容量大于等于30kW | 800650486 |  |  |  |  | 可开放容量大于等于30kW
2906 | 大祥区 | 配电运检（抢修）一班 | 翠园街道 | 翠园街道三八亭社区 | 110kV桔园变电站 | 南佘Ⅱ线 | 10kV南佘II线银监局1#公变 | 19.18 | 79.147 | 7.5825 | 1000 | 0 | 0 | 800 | 800 | 可开放容量大于等于30kW | 800637827 |  |  |  |  | 可开放容量大于等于30kW
2907 | 大祥区 | 配电运检（抢修）一班 | 红旗路街道 | 红旗路街道南正街社区 | 110kV六岭变电站 | 六红Ⅰ线 | 10kV西庙II线宝京汇1#公变 | 19.18 | 79.4896 | 7.6624 | 400 | 0 | 0 | 320 | 320 | 可开放容量大于等于30kW | 800650405 |  |  |  |  | 可开放容量大于等于30kW
2908 | 大祥区 | 配电运检（抢修）一班 | 中心路街道 | 中心路街道中心路社区 | 110kV六岭变电站 | 六红Ⅰ线 | 科良2#台区 | 19.18 | 79.4896 | 7.6624 | 630 | 0 | 0 | 504 | 504 | 可开放容量大于等于30kW | 800602544 |  |  |  |  | 可开放容量大于等于30kW
2909 | 大祥区 | 配电运检（抢修）一班 | 城西街道 | 城西街道城西社区 | 110kV桔园变电站 | 南桔Ⅰ线 | 10kV南桔I线乾道南苑4#公变 | 19.18 | 79.147 | 7.6385 | 500 | 0 | 0 | 400 | 400 | 可开放容量大于等于30kW | 800339912 |  |  |  |  | 可开放容量大于等于30kW
2910 | 大祥区 | 配电运检（抢修）一班 | 城西街道 | 城西街道城西社区 | 110kV桔园变电站 | 南桔Ⅰ线 | 10kV南桔I线乾道南苑5#公变 | 19.18 | 79.147 | 7.6385 | 630 | 0 | 0 | 504 | 504 | 可开放容量大于等于30kW | 800650487 |  |  |  |  | 可开放容量大于等于30kW
2911 | 大祥区 | 配电运检（抢修）一班 | 中心路街道 | 中心路街道府门口社区 | 110kV六岭变电站 | 六桔Ⅱ线 | 10kV六汉线邵府街2#台区配电变压器 | 19.18 | 79.4896 | 7.6624 | 630 | 0 | 0 | 504 | 504 | 可开放容量大于等于30kW | 800077330 |  |  |  |  | 可开放容量大于等于30kW
2912 | 大祥区 | 城南供电所 | 城南街道 | 城南街道清风村 | 110kV雨溪变电站 | 雨铁线 | 清风8台区 | 19.18 | 12.549 | -0.36827 | 200 | 0 | 0 | 160 | 0 | 线路可开放容量不足 | 4307230305006150 |  |  | 线路 |  | 线路可开放容量不足
2913 | 大祥区 | 配电运检（抢修）一班 | 城西街道 | 城西街道湘印机社区 | 110kV城西变电站 | 西碳II线 | 10kV西碳II线晨曦悦府1#箱变2#公变 | 19.18 | 63.2162 | 7.5885 | 500 | 0 | 0 | 400 | 400 | 可开放容量大于等于30kW | 800019930 |  |  |  |  | 可开放容量大于等于30kW
2914 | 大祥区 | 配电运检（抢修）一班 | 城西街道 | 城西街道湘印机社区 | 110kV城西变电站 | 西碳II线 | 10kV西碳II线晨曦悦府6#公变 | 19.18 | 63.2162 | 7.5885 | 400 | 0 | 0 | 320 | 320 | 可开放容量大于等于30kW | 899856389 |  |  |  |  | 可开放容量大于等于30kW
2915 | 大祥区 | 配电运检（抢修）一班 | 城西街道 | 城西街道湘印机社区 | 110kV城西变电站 | 西碳II线 | 10kV西碳II线晨曦悦府2栋配电房4#公变 | 19.18 | 63.2162 | 7.5885 | 630 | 0 | 0 | 504 | 504 | 可开放容量大于等于30kW | 800370401 |  |  |  |  | 可开放容量大于等于30kW
2916 | 大祥区 | 配电运检（抢修）一班 | 城西街道 | 城西街道湘印机社区 | 110kV城西变电站 | 西碳II线 | 10kV西碳II线晨曦悦府3栋配电房5#公变 | 19.18 | 63.2162 | 7.5885 | 630 | 0 | 0 | 504 | 504 | 可开放容量大于等于30kW | 899946350 |  |  |  |  | 可开放容量大于等于30kW
2917 | 大祥区 | 配电运检（抢修）一班 | 城西街道 | 城西街道湘印机社区 | 110kV城西变电站 | 西碳II线 | 10kV西碳II线晨曦悦府8栋配电房8#公变 | 19.18 | 63.2162 | 7.5885 | 500 | 0 | 0 | 400 | 400 | 可开放容量大于等于30kW | 800077331 |  |  |  |  | 可开放容量大于等于30kW
2918 | 大祥区 | 配电运检（抢修）一班 | 城西街道 | 城西街道湘印机社区 | 110kV城西变电站 | 西碳II线 | 10kV西碳II线晨曦悦府1#箱变1#公变 | 19.18 | 63.2162 | 7.5885 | 500 | 0 | 0 | 400 | 400 | 可开放容量大于等于30kW | 800366111 |  |  |  |  | 可开放容量大于等于30kW
2919 | 大祥区 | 配电运检（抢修）一班 | 城西街道 | 城西街道湘印机社区 | 110kV城西变电站 | 西碳II线 | 10kV西碳II线晨曦悦府3栋配电房7#公变 | 19.18 | 63.2162 | 7.5885 | 630 | 0 | 0 | 504 | 504 | 可开放容量大于等于30kW | 800602592 |  |  |  |  | 可开放容量大于等于30kW
2920 | 大祥区 | 配电运检（抢修）一班 | 城西街道 | 城西街道湘印机社区 | 110kV城西变电站 | 西碳II线 | 10kV西碳II线晨曦悦府8栋配电房9#公变 | 19.18 | 63.2162 | 7.5885 | 500 | 0 | 0 | 400 | 400 | 可开放容量大于等于30kW | 800602545 |  |  |  |  | 可开放容量大于等于30kW
2921 | 大祥区 | 配电运检（抢修）一班 | 城西街道 | 城西街道湘印机社区 | 110kV城西变电站 | 西碳II线 | 10kV西碳II线晨曦悦府3#公变 | 19.18 | 63.2162 | 7.5885 | 500 | 0 | 0 | 400 | 400 | 可开放容量大于等于30kW | 800366112 |  |  |  |  | 可开放容量大于等于30kW
2922 | 大祥区 | 配电运检（抢修）一班 | 城西街道 | 城西街道湘印机社区 | 110kV城西变电站 | 西碳II线 | 10kV西碳II线晨曦悦府6栋配电房12#公变 | 19.18 | 63.2162 | 7.5885 | 500 | 0 | 0 | 400 | 400 | 可开放容量大于等于30kW | 800077333 |  |  |  |  | 可开放容量大于等于30kW
2923 | 大祥区 | 配电运检（抢修）一班 | 城南街道 | 城南街道湖口井社区 | 220kV檀江变电站 | 檀体线 | 10KV檀体线珠江瑜景湾7#公变 | 19.18 | 83.08 | 4.8267 | 800 | 0 | 0 | 640 | 640 | 可开放容量大于等于30kW | 800366113 |  |  |  |  | 可开放容量大于等于30kW
2924 | 大祥区 | 配电运检（抢修）一班 | 城南街道 | 城南街道湖口井社区 | 220kV檀江变电站 | 檀体线 | 10KV檀体线珠江瑜景湾5#公变 | 19.18 | 83.08 | 4.8267 | 800 | 0 | 0 | 640 | 640 | 可开放容量大于等于30kW | 800602626 |  |  |  |  | 可开放容量大于等于30kW
2925 | 大祥区 | 配电运检（抢修）一班 | 城南街道 | 城南街道湖口井社区 | 220kV檀江变电站 | 檀体线 | 10KV檀体线珠江瑜景湾6#公变 | 19.18 | 83.08 | 4.8267 | 630 | 0 | 0 | 504 | 504 | 可开放容量大于等于30kW | 800602591 |  |  |  |  | 可开放容量大于等于30kW
2926 | 大祥区 | 城南供电所 | 雨溪街道 | 雨溪街道雨溪社区 | 220kV祥云变电站 | 祥面线 | 新院二台区 | 19.18 | 12.95 | 6.4969 | 100 | 69 | 0 | 11 | 11 | 可开放容量小于30kW | 800016137 |  |  |  |  | 可开放容量小于30kW
2927 | 大祥区 | 城南供电所 | 檀江街道 | 檀江街道六甲社区 | 110kV桔园变电站 | 南桔Ⅰ线 | 祥铁新苑1#箱变配电变压器 | 19.18 | 79.147 | 7.6385 | 630 | 0 | 0 | 504 | 504 | 可开放容量大于等于30kW | 800509185 |  |  |  |  | 可开放容量大于等于30kW
2928 | 大祥区 | 配电运检（抢修）一班 | 城西街道 | 城西街道城西社区 | 110kV资洲变电站 | 资恒线 | 杨旗岭3台区 | 19.18 | 56.3523 | 6.947 | 250 | 0 | 0 | 200 | 200 | 可开放容量大于等于30kW | 800152800 |  |  |  |  | 可开放容量大于等于30kW
2929 | 大祥区 | 城南供电所 | 城南街道 | 城南街道桃花社区 | 110kV雨溪变电站 | 雨南Ⅰ线 | 10kV雨南I线景秀时代3#配电变压器 | 19.18 | 12.549 | 6.0778 | 630 | 0 | 0 | 504 | 504 | 可开放容量大于等于30kW | 800015044 |  |  |  |  | 可开放容量大于等于30kW
2930 | 大祥区 | 城南供电所 | 城南街道 | 城南街道桃花社区 | 110kV雨溪变电站 | 雨南Ⅰ线 | 10kV雨南I线景秀时代2#配电变压器 | 19.18 | 12.549 | 6.0778 | 630 | 0 | 0 | 504 | 504 | 可开放容量大于等于30kW | 800401241 |  |  |  |  | 可开放容量大于等于30kW
2931 | 大祥区 | 城南供电所 | 城南街道 | 城南街道桃花社区 | 110kV雨溪变电站 | 雨南Ⅰ线 | 10kV雨南I线景秀时代4#配电变压器 | 19.18 | 12.549 | 6.0778 | 630 | 0 | 0 | 504 | 504 | 可开放容量大于等于30kW | 800458808 |  |  |  |  | 可开放容量大于等于30kW
2932 | 大祥区 | 城南供电所 | 城南街道 | 城南街道桃花社区 | 110kV雨溪变电站 | 雨南Ⅰ线 | 10kV雨南I线景秀时代1#配电变压器 | 19.18 | 12.549 | 6.0778 | 630 | 0 | 0 | 504 | 504 | 可开放容量大于等于30kW | 800077332 |  |  |  |  | 可开放容量大于等于30kW
2933 | 大祥区 | 城南供电所 | 城南街道 | 城南街道台上村 | 220kV檀江变电站 | 檀体线 | 台上一台区 | 19.18 | 83.08 | 4.8267 | 100 | 0 | 0 | 80 | 80 | 可开放容量大于等于30kW | 899946798 |  |  |  |  | 可开放容量大于等于30kW
2934 | 大祥区 | 蔡锷供电所 | 蔡锷乡 | 蔡锷乡黄草坪村 | 220kV檀江变电站 | 檀板线 | 黄草坪八台区 | 19.18 | 83.08 | 1.5968 | 200 | 0 | 0 | 160 | 160 | 可开放容量大于等于30kW | 800366114 |  |  |  |  | 可开放容量大于等于30kW
2935 | 大祥区 | 蔡锷供电所 | 魏家桥镇 | 魏家桥镇三联村 | 110kV侯佳变电站 | 侯龙线 | 三联四台区 | 19.18 | 27.603 | 1.8688 | 400 | 0 | 0 | 320 | 320 | 可开放容量大于等于30kW | 800334269 |  |  |  |  | 可开放容量大于等于30kW
2936 | 大祥区 | 配电运检（抢修）一班 | 状元洲街道 | 状元洲街道资枣社区 | 110kV城西变电站 | 西水线 | 10kV磨观线望江府1#配电室3#公变 | 19.18 | 63.2162 | 7.5824 | 500 | 0 | 0 | 400 | 400 | 可开放容量大于等于30kW | 800161420 |  |  |  |  | 可开放容量大于等于30kW
2937 | 大祥区 | 配电运检（抢修）一班 | 状元洲街道 | 状元洲街道西湖桥社区 | 110kV城西变电站 | 西水线 | 10kV磨观线望江府2#公变配电室6#公变 | 19.18 | 63.2162 | 7.5824 | 630 | 0 | 0 | 504 | 504 | 可开放容量大于等于30kW | 800373690 |  |  |  |  | 可开放容量大于等于30kW
2938 | 大祥区 | 配电运检（抢修）一班 | 状元洲街道 | 状元洲街道西湖桥社区 | 110kV城西变电站 | 西水线 | 10kV磨观线望江府2#公变配电室7#公变 | 19.18 | 63.2162 | 7.5824 | 500 | 0 | 0 | 400 | 400 | 可开放容量大于等于30kW | 800307073 |  |  |  |  | 可开放容量大于等于30kW
2939 | 大祥区 | 配电运检（抢修）一班 | 状元洲街道 | 状元洲街道资枣社区 | 110kV城西变电站 | 西水线 | 10kV磨观线望江府中心配电室5#公变 | 19.18 | 63.2162 | 7.5824 | 500 | 0 | 0 | 400 | 400 | 可开放容量大于等于30kW | 800015034 |  |  |  |  | 可开放容量大于等于30kW
2940 | 大祥区 | 配电运检（抢修）一班 | 状元洲街道 | 状元洲街道资枣社区 | 110kV城西变电站 | 西水线 | 10kV磨观线望江府2#公变配电室8#公变 | 19.18 | 63.2162 | 7.5824 | 500 | 0 | 0 | 400 | 400 | 可开放容量大于等于30kW | 800016275 |  |  |  |  | 可开放容量大于等于30kW
2941 | 大祥区 | 城南供电所 | 城南街道 | 城南街道清风村 | 220kV祥云变电站 | 祥罗Ⅱ线 | 清风1台区（1） | 19.18 | 12.95 | 3.006 | 400 | 177 | 0 | 143 | 143 | 可开放容量大于等于30kW | 800062827 |  |  |  |  | 可开放容量大于等于30kW
2942 | 大祥区 | 配电运检（抢修）一班 | 城南街道 | 城南街道桃花社区 | 110kV桔园变电站 | 桔敏Ⅱ线 | 10kV南敏II线诚信家园2#配电变压器 | 19.18 | 79.147 | 7.6405 | 800 | 0 | 0 | 640 | 640 | 可开放容量大于等于30kW | 800016136 |  |  |  |  | 可开放容量大于等于30kW
2943 | 大祥区 | 配电运检（抢修）一班 | 城南街道 | 城南街道桃花社区 | 110kV桔园变电站 | 桔敏Ⅱ线 | 10kV南敏II线诚信家园3#公变 | 19.18 | 79.147 | 7.6405 | 800 | 0 | 0 | 640 | 640 | 可开放容量大于等于30kW | 800576299 |  |  |  |  | 可开放容量大于等于30kW
2944 | 大祥区 | 配电运检（抢修）一班 | 城南街道 | 城南街道桃花社区 | 110kV桔园变电站 | 桔敏Ⅱ线 | 10kV南敏II线诚信家园1#公变 | 19.18 | 79.147 | 7.6405 | 800 | 0 | 0 | 640 | 640 | 可开放容量大于等于30kW | 800015030 |  |  |  |  | 可开放容量大于等于30kW
2945 | 大祥区 | 配电运检（抢修）一班 | 城西街道 | 城西街道樟树垅社区 | 110kV城西变电站 | 西马I线 | 10kV西马I线缇香郡怡景2#箱变配电变压器 | 19.18 | 63.2162 | 7.6485 | 630 | 0 | 0 | 504 | 504 | 可开放容量大于等于30kW | 800190886 |  |  |  |  | 可开放容量大于等于30kW
2946 | 大祥区 | 配电运检（抢修）一班 | 中心路街道 | 中心路街道六岭社区 | 110kV城西变电站 | 西马I线 | 10kV西马I线缇香郡怡景1#箱变配电变压器 | 19.18 | 63.2162 | 7.6485 | 500 | 0 | 0 | 400 | 400 | 可开放容量大于等于30kW | 800062841 |  |  |  |  | 可开放容量大于等于30kW
2947 | 大祥区 | 配电运检（抢修）一班 | 城西街道 | 城西街道樟树垅社区 | 110kV城西变电站 | 西马I线 | 10kV西马I线缇香郡怡景5#箱变配电变压器 | 19.18 | 63.2162 | 7.6485 | 800 | 0 | 0 | 640 | 640 | 可开放容量大于等于30kW | 800432402 |  |  |  |  | 可开放容量大于等于30kW
2948 | 大祥区 | 配电运检（抢修）一班 | 城西街道 | 城西街道樟树垅社区 | 110kV城西变电站 | 西马I线 | 10kV西马I线缇香郡怡景3#箱变配电变压器 | 19.18 | 63.2162 | 7.6485 | 500 | 0 | 0 | 400 | 400 | 可开放容量大于等于30kW | 800016357 |  |  |  |  | 可开放容量大于等于30kW
2949 | 大祥区 | 配电运检（抢修）一班 | 中心路街道 | 中心路街道六岭社区 | 110kV城西变电站 | 西马I线 | 10kV西马I线缇香郡怡景4#箱变配电变压器 | 19.18 | 63.2162 | 7.6485 | 500 | 0 | 0 | 400 | 400 | 可开放容量大于等于30kW | 800661894 |  |  |  |  | 可开放容量大于等于30kW
2950 | 大祥区 | 蔡锷供电所 | 板桥乡 | 板桥乡邵水村 | 220kV檀江变电站 | 檀板Ⅱ线 | 邵水4台区 | 19.18 | 83.08 | 1.9183 | 200 | 63.175 | 0 | 96.825 | 96.825 | 可开放容量大于等于30kW | 800649420 |  |  |  |  | 可开放容量大于等于30kW
2951 | 大祥区 | 蔡锷供电所 | 板桥乡 | 板桥乡邵水村 | 220kV檀江变电站 | 檀板Ⅱ线 | 邵水九台区 | 19.18 | 83.08 | 1.9183 | 100 | 38 | 0 | 42 | 42 | 可开放容量大于等于30kW | 800240619 |  |  |  |  | 可开放容量大于等于30kW
2952 | 大祥区 | 城南供电所 | 雨溪街道 | 雨溪街道河洲社区 | 220kV祥云变电站 | 祥罗Ⅱ线 | 永兴三台区 | 19.18 | 12.95 | 3.006 | 200 | 40 | 45 | 75 | 75 | 可开放容量大于等于30kW | 800661896 |  |  |  |  | 可开放容量大于等于30kW
2953 | 大祥区 | 城南供电所 | 罗市镇 | 罗市镇和平村 | 220kV祥云变电站 | 祥罗Ⅰ线 | 和平四台区 | 19.18 | 12.95 | 4.0429 | 100 | 33 | 0 | 47 | 47 | 可开放容量大于等于30kW | 800590347 |  |  |  |  | 可开放容量大于等于30kW
2954 | 大祥区 | 配电运检（抢修）一班 | 城西街道 | 城西街道樟树垅社区 | 110kV城西变电站 | 西华Ⅰ线 | 西华I线0001水利局对面台区 | 19.18 | 63.2162 | 7.3545 | 400 | 0 | 0 | 320 | 320 | 可开放容量大于等于30kW | 800661893 |  |  |  |  | 可开放容量大于等于30kW
2955 | 大祥区 | 配电运检（抢修）一班 | 状元洲街道 | 状元洲街道状元社区 | 110kV资洲变电站 | 资观Ⅱ线 | 10kV资观II线江北大市场5-1公变 | 19.18 | 56.3523 | 7.6624 | 400 | 0 | 0 | 320 | 320 | 可开放容量大于等于30kW | 800283510 |  |  |  |  | 可开放容量大于等于30kW
2956 | 大祥区 | 蔡锷供电所 | 板桥乡 | 板桥乡板桥村 | 220kV檀江变电站 | 檀板Ⅱ线 | 板桥2台区 | 19.18 | 83.08 | 1.9183 | 100 | 0 | 0 | 80 | 80 | 可开放容量大于等于30kW | 800649419 |  |  |  |  | 可开放容量大于等于30kW
2957 | 大祥区 | 蔡锷供电所 | 魏家桥镇 | 魏家桥镇官桥社区 | 220kV檀江变电站 | 檀板Ⅱ线 | 龙头八台区 | 19.18 | 83.08 | 1.9183 | 200 | 0 | 0 | 160 | 160 | 可开放容量大于等于30kW | 800015562 |  |  |  |  | 可开放容量大于等于30kW
2958 | 大祥区 | 蔡锷供电所 | 魏家桥镇 | 魏家桥镇留里村 | 110kV侯佳变电站 | 侯龙线 | 留里二台区 | 19.18 | 27.603 | 1.8688 | 250 | 50 | 0 | 150 | 150 | 可开放容量大于等于30kW | 800661897 |  |  |  |  | 可开放容量大于等于30kW
2959 | 大祥区 | 城南供电所 | 城南街道 | 城南街道清风村 | 220kV祥云变电站 | 祥罗Ⅰ线 | 东风五台区 | 19.18 | 12.95 | 4.0429 | 100 | 50 | 0 | 30 | 30 | 可开放容量大于等于30kW | 800374629 |  |  |  |  | 可开放容量大于等于30kW
2960 | 大祥区 | 城南供电所 | 檀江街道 | 檀江街道新塘村 | 220kV祥云变电站 | 祥罗Ⅱ线 | 曾桥三台区 | 19.18 | 12.95 | 3.006 | 200 | 0 | 43 | 117 | 117 | 可开放容量大于等于30kW | 800366110 |  |  |  |  | 可开放容量大于等于30kW
2961 | 大祥区 | 城南供电所 | 城南街道 | 城南街道湖口井社区 | 110kV雨溪变电站 | 雨南Ⅰ线 | 梅子三台区 | 19.18 | 12.549 | 6.0778 | 200 | 150 | 100 | -90 | 0 | 台区可开放容量不足 | 800015040 |  |  |  | 台区 | 台区可开放容量不足
2962 | 大祥区 | 城南供电所 | 罗市镇 | 罗市镇砀山村 | 220kV祥云变电站 | 祥罗Ⅱ线 | 砀山四台区 | 19.18 | 12.95 | 3.006 | 200 | 50 | 36 | 74 | 74 | 可开放容量大于等于30kW | 800661900 |  |  |  |  | 可开放容量大于等于30kW
2963 | 大祥区 | 城南供电所 | 罗市镇 | 罗市镇禾家村 | 220kV祥云变电站 | 祥面线 | 禾家2台区 | 19.18 | 12.95 | 6.4969 | 100 | 55 | 0 | 25 | 25 | 可开放容量小于30kW | 800240618 |  |  |  |  | 可开放容量小于30kW
2964 | 大祥区 | 城南供电所 | 城南街道 | 城南街道台上村 | 220kV祥云变电站 | 祥罗Ⅱ线 | 陈家1台区 | 19.18 | 12.95 | 3.006 | 200 | 0 | 30 | 130 | 130 | 可开放容量大于等于30kW | 800283518 |  |  |  |  | 可开放容量大于等于30kW
2965 | 大祥区 | 城南供电所 | 檀江街道 | 檀江街道檀江社区 | 220kV祥云变电站 | 祥面线 | 凤凰1台区 | 19.18 | 12.95 | 6.4969 | 100 | 0 | 0 | 80 | 80 | 可开放容量大于等于30kW | 800661891 |  |  |  |  | 可开放容量大于等于30kW
2966 | 大祥区 | 配电运检（抢修）一班 | 城西街道 | 城西街道城西社区 | 110kV城西变电站 | 西碳II线 | 10kV西恒线恒大未来城二期11#公变 | 19.18 | 63.2162 | 7.5885 | 500 | 0 | 0 | 400 | 400 | 可开放容量大于等于30kW | 800015564 |  |  |  |  | 可开放容量大于等于30kW
2967 | 大祥区 | 配电运检（抢修）一班 | 城西街道 | 城西街道城西社区 | 110kV城西变电站 | 西碳II线 | 10kV西恒线恒大未来城二期10#公变 | 19.18 | 63.2162 | 7.5885 | 800 | 0 | 0 | 640 | 640 | 可开放容量大于等于30kW | 800661895 |  |  |  |  | 可开放容量大于等于30kW
2968 | 大祥区 | 蔡锷供电所 | 蔡锷乡 | 蔡锷乡蔡锷村 | 220kV檀江变电站 | 檀板线 | 盘龙1台区 | 19.18 | 83.08 | 1.5968 | 100 | 50 | 30 | 0 | 0 | 台区可开放容量不足 | 800240624 |  |  |  | 台区 | 台区可开放容量不足
2969 | 大祥区 | 蔡锷供电所 | 蔡锷乡 | 蔡锷乡蔡锷村 | 220kV檀江变电站 | 檀板线 | 盘龙五台区 | 19.18 | 83.08 | 1.5968 | 100 | 0 | 0 | 80 | 80 | 可开放容量大于等于30kW | 800649218 |  |  |  |  | 可开放容量大于等于30kW
2970 | 大祥区 | 城南供电所 | 城南街道 | 城南街道茅坪社区 | 110kV雨溪变电站 | 雨南Ⅱ线 | 茅坪五台区 | 19.18 | 12.549 | 0.80183 | 400 | 36 | 40 | 244 | 244 | 可开放容量大于等于30kW | 800637828 |  |  |  |  | 可开放容量大于等于30kW
2971 | 大祥区 | 配电运检（抢修）一班 | 北塔区 | 状元洲街道北塔社区 | 110kV磨石变电站 | 磨资Ⅱ线 | 10kV磨资II线德源佳苑1#配电室1#公变 | 19.18 | 34.9123 | 7.6624 | 1000 | 0 | 0 | 800 | 800 | 可开放容量大于等于30kW | 800240606 |  |  |  |  | 可开放容量大于等于30kW
2972 | 大祥区 | 配电运检（抢修）一班 | 大祥区 | 大祥区资枣社区 | 110kV磨石变电站 | 磨资Ⅱ线 | 10kV磨资II线德源佳苑1#配电室4#公变 | 19.18 | 34.9123 | 7.6624 | 630 | 0 | 0 | 504 | 504 | 可开放容量大于等于30kW | 800678179 |  |  |  |  | 可开放容量大于等于30kW
2973 | 大祥区 | 配电运检（抢修）一班 | 北塔区 | 状元洲街道北塔社区 | 110kV磨石变电站 | 磨资Ⅱ线 | 10kV磨资II线德源佳苑1#配电室2#公变 | 19.18 | 34.9123 | 7.6624 | 630 | 0 | 0 | 504 | 504 | 可开放容量大于等于30kW | 800283512 |  |  |  |  | 可开放容量大于等于30kW
2974 | 大祥区 | 配电运检（抢修）一班 | 大祥区 | 大祥区资枣社区 | 110kV磨石变电站 | 磨资Ⅱ线 | 10kV磨资II线德源佳苑1#配电室3#公变 | 19.18 | 34.9123 | 7.6624 | 630 | 0 | 0 | 504 | 504 | 可开放容量大于等于30kW | 800240621 |  |  |  |  | 可开放容量大于等于30kW
2975 | 大祥区 | 配电运检（抢修）一班 | 城南街道 | 城南街道紫霞社区 | 110kV城南变电站 | 南桂线 | 10kV邵阳市竹胜园房地产开发有限公司箱变配电变压器 | 19.18 | 77.9833 | 7.6485 | 500 | 0 | 0 | 400 | 400 | 可开放容量大于等于30kW | 800661899 |  |  |  |  | 可开放容量大于等于30kW
2976 | 大祥区 | 配电运检（抢修）一班 | 学院路街道 | 学院路街道翁家社区 | 110kV桔园变电站 | 桔梅Ⅰ线 | 10kV桔梅I线汇菁国际4#配电室7#公变 | 19.18 | 79.147 | 7.6485 | 630 | 0 | 0 | 504 | 504 | 可开放容量大于等于30kW | 800650488 |  |  |  |  | 可开放容量大于等于30kW
2977 | 大祥区 | 配电运检（抢修）一班 | 学院路街道 | 学院路街道翁家社区 | 110kV桔园变电站 | 桔梅Ⅰ线 | 10kV桔梅I线汇菁国际3#配电室6#公变 | 19.18 | 79.147 | 7.6485 | 630 | 0 | 0 | 504 | 504 | 可开放容量大于等于30kW | 800661898 |  |  |  |  | 可开放容量大于等于30kW
2978 | 大祥区 | 配电运检（抢修）一班 | 学院路街道 | 学院路街道翁家社区 | 110kV桔园变电站 | 桔梅Ⅰ线 | 10kV桔梅I线汇菁国际3#配电室4#公变 | 19.18 | 79.147 | 7.6485 | 630 | 0 | 0 | 504 | 504 | 可开放容量大于等于30kW | 800283511 |  |  |  |  | 可开放容量大于等于30kW
2979 | 大祥区 | 配电运检（抢修）一班 | 学院路街道 | 学院路街道翁家社区 | 110kV桔园变电站 | 桔梅Ⅰ线 | 10kV桔梅I线汇菁国际4#配电室8#公变 | 19.18 | 79.147 | 7.6485 | 400 | 0 | 0 | 320 | 320 | 可开放容量大于等于30kW | 800661892 |  |  |  |  | 可开放容量大于等于30kW
2980 | 大祥区 | 配电运检（抢修）一班 | 学院路街道 | 学院路街道翁家社区 | 110kV桔园变电站 | 桔梅Ⅰ线 | 10kV桔梅I线汇菁国际3#配电室5#公变 | 19.18 | 79.147 | 7.6485 | 400 | 0 | 0 | 320 | 320 | 可开放容量大于等于30kW | 800356129 |  |  |  |  | 可开放容量大于等于30kW
2981 | 大祥区 | 配电运检（抢修）一班 | 城南街道 | 城南街道紫霞社区 | 110kV城西变电站 | 西水线 | 10kV西水线住建局箱变配电变压器 | 19.18 | 63.2162 | 7.5824 | 630 | 0 | 0 | 504 | 504 | 可开放容量大于等于30kW | 800064441 |  |  |  |  | 可开放容量大于等于30kW
2982 | 大祥区 | 蔡锷供电所 | 雨溪街道 | 雨溪街道小田村 | 110kV侯佳变电站 | 侯龙线 | 罗塘三台区 | 19.18 | 27.603 | 1.8688 | 100 | 29.7 | 0 | 50.3 | 50.3 | 可开放容量大于等于30kW | 800507557 |  |  |  |  | 可开放容量大于等于30kW
2983 | 大祥区 | 蔡锷供电所 | 板桥乡 | 板桥乡板桥村 | 220kV檀江变电站 | 檀板Ⅱ线 | 双江七台区 | 19.18 | 83.08 | 1.9183 | 200 | 0 | 0 | 160 | 160 | 可开放容量大于等于30kW | 800669812 |  |  |  |  | 可开放容量大于等于30kW
2984 | 大祥区 | 蔡锷供电所 | 蔡锷乡 | 蔡锷乡山东村 | 220kV檀江变电站 | 檀板线 | 山塘四台区 | 19.18 | 83.08 | 1.5968 | 100 | 39.9 | 0 | 40.1 | 40.1 | 可开放容量大于等于30kW | 800016162 |  |  |  |  | 可开放容量大于等于30kW
2985 | 大祥区 | 城南供电所 | 檀江街道 | 檀江街道丰盈村 | 220kV祥云变电站 | 祥罗Ⅰ线 | 木石4台区 | 19.18 | 12.95 | 4.0429 | 400 | 0 | 0 | 320 | 320 | 可开放容量大于等于30kW | 800339111 |  |  |  |  | 可开放容量大于等于30kW
2986 | 大祥区 | 城南供电所 | 城南街道 | 城南街道湖口井社区 | 110kV城南变电站 | 南雨线 | 农科所2号箱变 | 19.18 | 77.9833 | 7.1975 | 630 | 25 | 0 | 479 | 479 | 可开放容量大于等于30kW | 800596686 |  |  |  |  | 可开放容量大于等于30kW
2987 | 大祥区 | 蔡锷供电所 | 魏家桥镇 | 魏家桥镇官桥社区 | 110kV侯佳变电站 | 侯龙线 | 沈家三台区 | 19.18 | 27.603 | 1.8688 | 400 | 289.45 | 0 | 30.55 | 30.55 | 可开放容量大于等于30kW | 899945663 |  |  |  |  | 可开放容量大于等于30kW
2988 | 大祥区 | 蔡锷供电所 | 蔡锷乡 | 蔡锷乡蔡锷村 | 220kV檀江变电站 | 檀板线 | 盘龙四台区 | 19.18 | 83.08 | 1.5968 | 200 | 90 | 0 | 70 | 70 | 可开放容量大于等于30kW | 800507556 |  |  |  |  | 可开放容量大于等于30kW
2989 | 大祥区 | 城南供电所 | 城南街道 | 城南街道桃花社区 | 110kV雨溪变电站 | 雨梅Ⅰ线 | 邵阳学院安置地3#变 | 19.18 | 12.549 | 7.5255 | 400 | 116 | 0 | 204 | 204 | 可开放容量大于等于30kW | 800014786 |  |  |  |  | 可开放容量大于等于30kW
2990 | 大祥区 | 蔡锷供电所 | 魏家桥镇 | 魏家桥镇官桥社区 | 110kV侯佳变电站 | 侯龙线 | 灰仓五台区 | 19.18 | 27.603 | 1.8688 | 100 | 0 | 80 | 0 | 0 | 台区可开放容量不足 | 800507555 |  |  |  | 台区 | 台区可开放容量不足
2991 | 大祥区 | 蔡锷供电所 | 板桥乡 | 板桥乡板桥村 | 220kV檀江变电站 | 檀板Ⅱ线 | 烟塘五台 | 19.18 | 83.08 | 1.9183 | 100 | 73 | 0 | 7 | 7 | 可开放容量小于30kW | 800596687 |  |  |  |  | 可开放容量小于30kW
2992 | 大祥区 | 蔡锷供电所 | 板桥乡 | 板桥乡板桥村 | 220kV檀江变电站 | 檀板Ⅱ线 | 李家山五台区 | 19.18 | 83.08 | 1.9183 | 250 | 36 | 0 | 164 | 164 | 可开放容量大于等于30kW | 800670114 |  |  |  |  | 可开放容量大于等于30kW
2993 | 大祥区 | 配电运检（抢修）一班 | 城南街道 | 城南街道湖口井社区 | 110kV城南变电站 | 南电线 | 10kV南电线西湖公馆3#公变 | 19.18 | 77.9833 | 7.6485 | 800 | 0 | 0 | 640 | 640 | 可开放容量大于等于30kW | 800669809 |  |  |  |  | 可开放容量大于等于30kW
2994 | 大祥区 | 配电运检（抢修）一班 | 城南街道 | 城南街道湖口井社区 | 110kV城南变电站 | 南电线 | 10kV南电线西湖公馆1#公变 | 19.18 | 77.9833 | 7.6485 | 800 | 0 | 0 | 640 | 640 | 可开放容量大于等于30kW | 800669811 |  |  |  |  | 可开放容量大于等于30kW
2995 | 大祥区 | 配电运检（抢修）一班 | 城南街道 | 城南街道湖口井社区 | 110kV城南变电站 | 南电线 | 10kV南电线西湖公馆2#公变 | 19.18 | 77.9833 | 7.6485 | 800 | 0 | 0 | 640 | 640 | 可开放容量大于等于30kW | 800016332 |  |  |  |  | 可开放容量大于等于30kW
2996 | 大祥区 | 配电运检（抢修）一班 | 城南街道 | 城南街道湖口井社区 | 110kV城南变电站 | 南电线 | 10kV南电线西湖公馆4#公变 | 19.18 | 77.9833 | 7.6485 | 630 | 0 | 0 | 504 | 504 | 可开放容量大于等于30kW | 800342703 |  |  |  |  | 可开放容量大于等于30kW
2997 | 大祥区 | 配电运检（抢修）一班 | 城南街道 | 城南街道湖口井社区 | 110kV城南变电站 | 南电线 | 10kV南电线西湖公馆2#配电房6#公变 | 19.18 | 77.9833 | 7.6485 | 800 | 0 | 0 | 640 | 640 | 可开放容量大于等于30kW | 800016356 |  |  |  |  | 可开放容量大于等于30kW
2998 | 大祥区 | 配电运检（抢修）一班 | 城南街道 | 城南街道湖口井社区 | 110kV城南变电站 | 南电线 | 10kV南电线西湖公馆2#配电房7#公变 | 19.18 | 77.9833 | 7.6485 | 1000 | 0 | 0 | 800 | 800 | 可开放容量大于等于30kW | 800015046 |  |  |  |  | 可开放容量大于等于30kW
2999 | 大祥区 | 配电运检（抢修）一班 | 城南街道 | 城南街道湖口井社区 | 110kV城南变电站 | 南电线 | 10kV南电线西湖公馆2#配电房5#公变 | 19.18 | 77.9833 | 7.6485 | 800 | 0 | 0 | 640 | 640 | 可开放容量大于等于30kW | 800014996 |  |  |  |  | 可开放容量大于等于30kW
3000 | 大祥区 | 配电运检（抢修）一班 | 城西街道 | 城西街道湘印机社区 | 110kV城西变电站 | 西碳II线 | 10kV西碳II线大祥国税分局充电桩箱变配电变压器 | 19.18 | 63.2162 | 7.5885 | 630 | 60 | 0 | 444 | 444 | 可开放容量大于等于30kW | 800015662 |  |  |  |  | 可开放容量大于等于30kW
3001 | 大祥区 | 配电运检（抢修）一班 | 城南街道 | 城南街道湖口井社区 | 110kV雨溪变电站 | 雨梅Ⅰ线 | 10kV桔檀线南城首府3#配电室11#公变 | 19.18 | 12.549 | 7.5255 | 500 | 0 | 0 | 400 | 400 | 可开放容量大于等于30kW | 899947151 |  |  |  |  | 可开放容量大于等于30kW
3002 | 大祥区 | 配电运检（抢修）一班 | 大祥区 | 神滩社区 | 110kV雨溪变电站 | 雨梅Ⅰ线 | 10kV桔檀线南城首府4#配电室17#公变 | 19.18 | 12.549 | 7.5255 | 800 | 0 | 0 | 640 | 640 | 可开放容量大于等于30kW | 899945548 |  |  |  |  | 可开放容量大于等于30kW
3003 | 大祥区 | 配电运检（抢修）一班 | 大祥区 | 神滩社区 | 110kV雨溪变电站 | 雨梅Ⅰ线 | 10kV桔檀线南城首府4#配电室15#公变 | 19.18 | 12.549 | 7.5255 | 500 | 0 | 0 | 400 | 400 | 可开放容量大于等于30kW | 899946594 |  |  |  |  | 可开放容量大于等于30kW
3004 | 大祥区 | 配电运检（抢修）一班 | 大祥区 | 神滩社区 | 110kV雨溪变电站 | 雨梅Ⅰ线 | 10kV桔檀线南城首府4#配电室16#公变 | 19.18 | 12.549 | 7.5255 | 500 | 0 | 0 | 400 | 400 | 可开放容量大于等于30kW | 800015566 |  |  |  |  | 可开放容量大于等于30kW
3005 | 大祥区 | 配电运检（抢修）一班 | 城南街道 | 城南街道湖口井社区 | 110kV雨溪变电站 | 雨梅Ⅰ线 | 10kV桔檀线南城首府3#配电室12#公变 | 19.18 | 12.549 | 7.5255 | 500 | 0 | 0 | 400 | 400 | 可开放容量大于等于30kW | 800379904 |  |  |  |  | 可开放容量大于等于30kW
3006 | 大祥区 | 配电运检（抢修）一班 | 城南街道 | 城南街道湖口井社区 | 110kV雨溪变电站 | 雨梅Ⅰ线 | 10kV桔檀线南城首府3#配电室13#公变 | 19.18 | 12.549 | 7.5255 | 800 | 0 | 0 | 640 | 640 | 可开放容量大于等于30kW | 800014990 |  |  |  |  | 可开放容量大于等于30kW
3007 | 大祥区 | 配电运检（抢修）一班 | 城南街道 | 城南街道湖口井社区 | 110kV雨溪变电站 | 雨梅Ⅰ线 | 10kV桔檀线南城首府4#配电室14#公变 | 19.18 | 12.549 | 7.5255 | 800 | 0 | 0 | 640 | 640 | 可开放容量大于等于30kW | 800405581 |  |  |  |  | 可开放容量大于等于30kW
3008 | 大祥区 | 配电运检（抢修）一班 | 城南街道 | 城南街道紫霞社区 | 110kV城南变电站 | 南魏线 | 10kV南魏线桔园生活广场3#配电房4#公变 | 19.18 | 77.9833 | 7.6485 | 500 | 0 | 0 | 400 | 400 | 可开放容量大于等于30kW | 899942248 |  |  |  |  | 可开放容量大于等于30kW
3009 | 大祥区 | 配电运检（抢修）一班 | 城南街道 | 城南街道桃花社区 | 110kV城南变电站 | 南魏线 | 10kV南魏线桔园生活广场3#配电房5#公变 | 19.18 | 77.9833 | 7.6485 | 500 | 0 | 0 | 400 | 400 | 可开放容量大于等于30kW | 800015694 |  |  |  |  | 可开放容量大于等于30kW
3010 | 大祥区 | 配电运检（抢修）一班 | 城南街道 | 城南街道桃花社区 | 110kV城南变电站 | 南魏线 | 10kV南魏线桔源生活广场2#配电房2#公变 | 19.18 | 77.9833 | 7.6485 | 500 | 0 | 0 | 400 | 400 | 可开放容量大于等于30kW | 800370537 |  |  |  |  | 可开放容量大于等于30kW
3011 | 大祥区 | 配电运检（抢修）一班 | 城南街道 | 城南街道桃花社区 | 110kV城南变电站 | 南魏线 | 10kV南魏线桔源生活广场2#配电房3#公变 | 19.18 | 77.9833 | 7.6485 | 500 | 0 | 0 | 400 | 400 | 可开放容量大于等于30kW | 800462824 |  |  |  |  | 可开放容量大于等于30kW
3012 | 大祥区 | 配电运检（抢修）一班 | 翠园街道 | 翠园街道三八亭社区 | 110kV桔园变电站 | 桔戴Ⅱ线 | 老气象站公变 | 19.18 | 79.147 | 7.0614 | 400 | 0 | 0 | 320 | 320 | 可开放容量大于等于30kW | 899948457 |  |  |  |  | 可开放容量大于等于30kW
3013 | 大祥区 | 配电运检（抢修）一班 | 城南街道 | 城南街道桃花社区 | 110kV城南变电站 | 南敏Ⅰ线 | 宝庆府邸11#公变 | 19.18 | 77.9833 | 7.6035 | 400 | 0 | 0 | 320 | 320 | 可开放容量大于等于30kW | 899858195 |  |  |  |  | 可开放容量大于等于30kW
3014 | 大祥区 | 配电运检（抢修）一班 | 城南街道 | 城南街道湖口井社区 | 110kV城南变电站 | 南敏Ⅰ线 | 宝庆府邸4#公变 | 19.18 | 77.9833 | 7.6035 | 630 | 0 | 0 | 504 | 504 | 可开放容量大于等于30kW | 800460896 |  |  |  |  | 可开放容量大于等于30kW
3015 | 大祥区 | 配电运检（抢修）一班 | 城南街道 | 城南街道桃花社区 | 110kV城南变电站 | 南敏Ⅰ线 | 宝庆府邸9#公变 | 19.18 | 77.9833 | 7.6035 | 400 | 0 | 0 | 320 | 320 | 可开放容量大于等于30kW | 800016366 |  |  |  |  | 可开放容量大于等于30kW
3016 | 大祥区 | 配电运检（抢修）一班 | 城南街道 | 城南街道桃花社区 | 110kV城南变电站 | 南敏Ⅰ线 | 宝庆府邸2#公变 | 19.18 | 77.9833 | 7.6035 | 400 | 0 | 0 | 320 | 320 | 可开放容量大于等于30kW | 800014982 |  |  |  |  | 可开放容量大于等于30kW
3017 | 大祥区 | 配电运检（抢修）一班 | 城西街道 | 城西街道城西社区 | 110kV资洲变电站 | 资恒线 | 10kV资恒线都市华府2#配电室2#公变 | 19.18 | 56.3523 | 6.947 | 1000 | 0 | 0 | 800 | 800 | 可开放容量大于等于30kW | 800002892 |  |  |  |  | 可开放容量大于等于30kW
3018 | 大祥区 | 配电运检（抢修）一班 | 状元洲街道 | 状元洲街道状元社区 | 110kV资洲变电站 | 资恒线 | 10kV资恒线都市华府3#配电室5#公变 | 19.18 | 56.3523 | 6.947 | 1000 | 0 | 0 | 800 | 800 | 可开放容量大于等于30kW | 800347076 |  |  |  |  | 可开放容量大于等于30kW
3019 | 大祥区 | 配电运检（抢修）一班 | 城西街道 | 城西街道城西社区 | 110kV资洲变电站 | 资恒线 | 10kV资恒线都市华府2#配电室3#公变 | 19.18 | 56.3523 | 6.947 | 500 | 0 | 0 | 400 | 400 | 可开放容量大于等于30kW | 800196109 |  |  |  |  | 可开放容量大于等于30kW
3020 | 大祥区 | 配电运检（抢修）一班 | 城西街道 | 城西街道城西社区 | 110kV资洲变电站 | 资恒线 | 10kV资恒线都市华府4#公变 | 19.18 | 56.3523 | 6.947 | 1000 | 0 | 0 | 800 | 800 | 可开放容量大于等于30kW | 800347074 |  |  |  |  | 可开放容量大于等于30kW
3021 | 大祥区 | 配电运检（抢修）一班 | 城西街道 | 城西街道城西社区 | 110kV资洲变电站 | 资恒线 | 10kV资恒线都市华府1#配电室1#公变 | 19.18 | 56.3523 | 6.947 | 1000 | 0 | 0 | 800 | 800 | 可开放容量大于等于30kW | 800347078 |  |  |  |  | 可开放容量大于等于30kW
3022 | 大祥区 | 配电运检（抢修）一班 | 学院路街道 | 学院路街道翁家社区 | 110kV桔园变电站 | 桔梅Ⅰ线 | 10kV桔梅I线汇菁国际10#公变 | 19.18 | 79.147 | 7.6485 | 500 | 0 | 0 | 400 | 400 | 可开放容量大于等于30kW | 800099400 |  |  |  |  | 可开放容量大于等于30kW
3023 | 大祥区 | 配电运检（抢修）一班 | 城南街道 | 城南街道桃花社区 | 110kV桔园变电站 | 桔敏Ⅰ线 | 10kV桔敏I线青城置业2#公变 | 19.18 | 79.147 | 7.6485 | 630 | 0 | 0 | 504 | 504 | 可开放容量大于等于30kW | 800393783 |  |  |  |  | 可开放容量大于等于30kW
3024 | 大祥区 | 配电运检（抢修）一班 | 大祥区 | 神滩社区 | 110kV城南变电站 | 南华Ⅰ线 | 10kV南华I线财政局充电桩箱变配电变压器 | 19.18 | 77.9833 | 7.6385 | 630 | 0 | 0 | 504 | 504 | 可开放容量大于等于30kW | 800196127 |  |  |  |  | 可开放容量大于等于30kW
3025 | 大祥区 | 配电运检（抢修）一班 | 城南街道 | 城南街道湖口井社区 | 110kV桔园变电站 | 桔檀线 | 10kV桔檀线五环东方世家5#配电房14#公变 | 19.18 | 79.147 | 7.6485 | 500 | 0 | 0 | 400 | 400 | 可开放容量大于等于30kW | 800347081 |  |  |  |  | 可开放容量大于等于30kW
3026 | 大祥区 | 配电运检（抢修）一班 | 城南街道 | 城南街道湖口井社区 | 110kV桔园变电站 | 桔檀线 | 10kV桔檀线五环东方世家8#配电房21#公变 | 19.18 | 79.147 | 7.6485 | 800 | 0 | 0 | 640 | 640 | 可开放容量大于等于30kW | 800347077 |  |  |  |  | 可开放容量大于等于30kW
3027 | 大祥区 | 配电运检（抢修）一班 | 城南街道 | 城南街道湖口井社区 | 110kV桔园变电站 | 桔檀线 | 10kV桔檀线五环东方世家7#配电房15#公变 | 19.18 | 79.147 | 7.6485 | 500 | 0 | 0 | 400 | 400 | 可开放容量大于等于30kW | 800002832 |  |  |  |  | 可开放容量大于等于30kW
3028 | 大祥区 | 配电运检（抢修）一班 | 城南街道 | 城南街道湖口井社区 | 110kV桔园变电站 | 桔檀线 | 10kV桔檀线五环东方世家7#配电房18#公变 | 19.18 | 79.147 | 7.6485 | 630 | 0 | 0 | 504 | 504 | 可开放容量大于等于30kW | 800347075 |  |  |  |  | 可开放容量大于等于30kW
3029 | 大祥区 | 配电运检（抢修）一班 | 城南街道 | 城南街道湖口井社区 | 110kV桔园变电站 | 桔檀线 | 10kV桔檀线五环东方世家7#配电房20#公变 | 19.18 | 79.147 | 7.6485 | 630 | 0 | 0 | 504 | 504 | 可开放容量大于等于30kW | 800178266 |  |  |  |  | 可开放容量大于等于30kW
3030 | 大祥区 | 配电运检（抢修）一班 | 城南街道 | 城南街道湖口井社区 | 110kV桔园变电站 | 桔檀线 | 10kV桔檀线五环东方世家5#配电房13#公变 | 19.18 | 79.147 | 7.6485 | 500 | 0 | 0 | 400 | 400 | 可开放容量大于等于30kW | 800196126 |  |  |  |  | 可开放容量大于等于30kW
3031 | 大祥区 | 配电运检（抢修）一班 | 城南街道 | 城南街道湖口井社区 | 110kV桔园变电站 | 桔檀线 | 10kV桔檀线五环东方世家7#配电房17#公变 | 19.18 | 79.147 | 7.6485 | 630 | 0 | 0 | 504 | 504 | 可开放容量大于等于30kW | 800196128 |  |  |  |  | 可开放容量大于等于30kW
3032 | 大祥区 | 配电运检（抢修）一班 | 城南街道 | 城南街道湖口井社区 | 110kV桔园变电站 | 桔檀线 | 10kV桔檀线五环东方世家6#配电房16#公变 | 19.18 | 79.147 | 7.6485 | 500 | 0 | 0 | 400 | 400 | 可开放容量大于等于30kW | 4310232705186990 |  |  |  |  | 可开放容量大于等于30kW
3033 | 大祥区 | 配电运检（抢修）一班 | 城南街道 | 城南街道湖口井社区 | 110kV桔园变电站 | 桔檀线 | 10kV桔檀线五环东方世家4#配电房12#公变 | 19.18 | 79.147 | 7.6485 | 630 | 0 | 0 | 504 | 504 | 可开放容量大于等于30kW | 800347080 |  |  |  |  | 可开放容量大于等于30kW
3034 | 大祥区 | 配电运检（抢修）一班 | 城南街道 | 城南街道湖口井社区 | 110kV桔园变电站 | 桔檀线 | 10kV桔檀线五环东方世家4#配电房11#公变 | 19.18 | 79.147 | 7.6485 | 630 | 0 | 0 | 504 | 504 | 可开放容量大于等于30kW | 800002169 |  |  |  |  | 可开放容量大于等于30kW
3035 | 大祥区 | 配电运检（抢修）一班 | 城南街道 | 城南街道湖口井社区 | 110kV桔园变电站 | 桔檀线 | 10kV桔檀线五环东方世家7#配电房19#公变 | 19.18 | 79.147 | 7.6485 | 800 | 0 | 0 | 640 | 640 | 可开放容量大于等于30kW | 800347079 |  |  |  |  | 可开放容量大于等于30kW
3036 | 大祥区 | 配电运检（抢修）一班 | 城南街道 | 城南街道湖口井社区 | 110kV桔园变电站 | 桔檀线 | 10kV桔檀线五环东方世家8#配电房22#公变 | 19.18 | 79.147 | 7.6485 | 630 | 0 | 0 | 504 | 504 | 可开放容量大于等于30kW | 4310232705189910 |  |  |  |  | 可开放容量大于等于30kW
3037 | 大祥区 | 配电运检（抢修）一班 | 状元洲街道 | 状元洲街道柘木社区 | 110kV资洲变电站 | 资南III线 | 10kV资南III线西湖春天5#配电房9#公变 | 19.18 | 56.3523 | 7.6485 | 630 | 0 | 0 | 504 | 504 | 可开放容量大于等于30kW | 800405849 |  |  |  |  | 可开放容量大于等于30kW
3038 | 大祥区 | 配电运检（抢修）一班 | 状元洲街道 | 状元洲街道柘木社区 | 110kV资洲变电站 | 资南III线 | 10kV资南III线西湖春天4#配电房7#公变 | 19.18 | 56.3523 | 7.6485 | 500 | 0 | 0 | 400 | 400 | 可开放容量大于等于30kW | 800002137 |  |  |  |  | 可开放容量大于等于30kW
3039 | 大祥区 | 配电运检（抢修）一班 | 状元洲街道 | 状元洲街道柘木社区 | 110kV资洲变电站 | 资南III线 | 10kV资南III线西湖春天4#配电房6#公变 | 19.18 | 56.3523 | 7.6485 | 630 | 0 | 0 | 504 | 504 | 可开放容量大于等于30kW | 800405841 |  |  |  |  | 可开放容量大于等于30kW
3040 | 大祥区 | 配电运检（抢修）一班 | 状元洲街道 | 状元洲街道柘木社区 | 110kV资洲变电站 | 资南III线 | 10kV资南III线西湖春天5#配电房8#公变 | 19.18 | 56.3523 | 7.6485 | 630 | 0 | 0 | 504 | 504 | 可开放容量大于等于30kW | 800405848 |  |  |  |  | 可开放容量大于等于30kW
3041 | 大祥区 | 配电运检（抢修）一班 | 城南街道 | 城南街道桃花社区 | 110kV城南变电站 | 南魏线 | 10kV财富大厦3#公变 | 19.18 | 77.9833 | 7.6485 | 500 | 0 | 0 | 400 | 400 | 可开放容量大于等于30kW | 800198487 |  |  |  |  | 可开放容量大于等于30kW
3042 | 大祥区 | 配电运检（抢修）一班 | 城南街道 | 城南街道湖口井社区 | 110kV城南变电站 | 南华Ⅰ线 | 10kV南华I线财政局2#公变 | 19.18 | 77.9833 | 7.6385 | 800 | 0 | 0 | 640 | 640 | 可开放容量大于等于30kW | 800364878 |  |  |  |  | 可开放容量大于等于30kW
3043 | 大祥区 | 配电运检（抢修）一班 | 城南街道 | 城南街道湖口井社区 | 110kV城西变电站 | 西马Ⅱ线 | 邵阳市庙屋路安置小区2#变 | 19.18 | 63.2162 | 7.6035 | 400 | 0 | 0 | 320 | 320 | 可开放容量大于等于30kW | 899858807 |  |  |  |  | 可开放容量大于等于30kW
3044 | 大祥区 | 城南供电所 | 城南街道 | 城南街道湖口井社区 | 220kV檀江变电站 | 檀体线 | 台上3#台区 | 19.18 | 83.08 | 4.8267 | 250 | 123 | 53 | 24 | 24 | 可开放容量小于30kW | 800335682 |  |  |  |  | 可开放容量小于30kW
3045 | 大祥区 | 蔡锷供电所 | 蔡锷乡 | 蔡锷乡蔡锷村 | 220kV檀江变电站 | 檀板线 | 枧杆三台区 | 19.18 | 83.08 | 1.5968 | 100 | 0 | 0 | 80 | 80 | 可开放容量大于等于30kW | 800334415 |  |  |  |  | 可开放容量大于等于30kW
3046 | 大祥区 | 配电运检（抢修）一班 | 中心路街道 | 中心路街道中心路社区 | 110kV城西变电站 | 西四线 | 鑫悦家园台区 | 19.18 | 63.2162 | 7.0026 | 400 | 0 | 0 | 320 | 320 | 可开放容量大于等于30kW | 800364879 |  |  |  |  | 可开放容量大于等于30kW
3047 | 大祥区 | 配电运检（抢修）一班 | 城南街道 | 城南街道湖口井社区 | 110kV城南变电站 | 南檀线 | 书洲雅院住宅小区1#变 | 19.18 | 77.9833 | 7.4595 | 400 | 0 | 0 | 320 | 320 | 可开放容量大于等于30kW | 899953696 |  |  |  |  | 可开放容量大于等于30kW
3048 | 大祥区 | 配电运检（抢修）一班 | 城南街道 | 城南街道湖口井社区 | 110kV城南变电站 | 南檀线 | 书洲雅院住宅小区2#变 | 19.18 | 77.9833 | 7.4595 | 400 | 0 | 0 | 320 | 320 | 可开放容量大于等于30kW | 800364880 |  |  |  |  | 可开放容量大于等于30kW
3049 | 大祥区 | 配电运检（抢修）一班 | 城南街道 | 城南街道湖口井社区 | 110kV城南变电站 | 南檀线 | 书洲雅院住宅小区3#台区 | 19.18 | 77.9833 | 7.4595 | 400 | 0 | 0 | 320 | 320 | 可开放容量大于等于30kW | 800112248 |  |  |  |  | 可开放容量大于等于30kW
3050 | 大祥区 | 蔡锷供电所 | 蔡锷乡 | 蔡锷乡蔡锷村 | 220kV檀江变电站 | 檀板线 | 蔡锷四台区 | 19.18 | 83.08 | 1.5968 | 200 | 134 | 0 | 26 | 26 | 可开放容量小于30kW | 800014992 |  |  |  |  | 可开放容量小于30kW
3051 | 大祥区 | 城南供电所 | 檀江街道 | 檀江街道多田村 | 220kV檀江变电站 | 檀体线 | 多田5#台区 | 19.18 | 83.08 | 4.8267 | 100 | 0 | 50 | 30 | 30 | 可开放容量大于等于30kW | 800315623 |  |  |  |  | 可开放容量大于等于30kW
3052 | 大祥区 | 配电运检（抢修）一班 | 翠园街道 | 翠园街道三八亭社区 | 110kV桔园变电站 | 桔戴Ⅱ线 | 戴家4#公变 | 19.18 | 79.147 | 7.0614 | 315 | 25 | 140 | 87 | 87 | 可开放容量大于等于30kW | 800334414 |  |  |  |  | 可开放容量大于等于30kW
3053 | 大祥区 | 配电运检（抢修）一班 | 状元洲街道 | 状元洲街道北塔社区 | 110kV资洲变电站 | 资恒线 | 宝城花苑3#间隔配电变压器 | 19.18 | 56.3523 | 6.947 | 500 | 0 | 0 | 400 | 400 | 可开放容量大于等于30kW | 800496274 |  |  |  |  | 可开放容量大于等于30kW
3054 | 大祥区 | 配电运检（抢修）一班 | 茶元头街道 | 茶元头街道茶元头村 | 110kV资洲变电站 | 资纸线 | 高撑六台区 | 19.18 | 56.3523 | 7.5923 | 200 | 0 | 0 | 160 | 160 | 可开放容量大于等于30kW | 899911392 |  |  |  |  | 可开放容量大于等于30kW
3055 | 大祥区 | 蔡锷供电所 | 蔡锷乡 | 蔡锷乡寒婆村 | 220kV檀江变电站 | 檀板线 | 寒婆四台区 | 19.18 | 83.08 | 1.5968 | 100 | 40 | 0 | 40 | 40 | 可开放容量大于等于30kW | 800555095 |  |  |  |  | 可开放容量大于等于30kW
3056 | 大祥区 | 配电运检（抢修）一班 | 翠园街道 | 翠园街道戴家社区 | 110kV雨溪变电站 | 雨梅Ⅰ线 | 红光组2#台区 | 19.18 | 12.549 | 7.5255 | 400 | 0 | 0 | 320 | 320 | 可开放容量大于等于30kW | 800187050 |  |  |  |  | 可开放容量大于等于30kW
3057 | 大祥区 | 配电运检（抢修）一班 | 中心路街道 | 中心路街道中心路社区 | 110kV城西变电站 | 西华Ⅱ线 | 敏洲西路1-3#地B-2栋箱变 | 19.18 | 63.2162 | 7.0145 | 400 | 0 | 0 | 320 | 320 | 可开放容量大于等于30kW | 800555920 |  |  |  |  | 可开放容量大于等于30kW
3058 | 大祥区 | 城南供电所 | 城南街道 | 城南街道桃花社区 | 220kV檀江变电站 | 檀体线 | 湖口井2#台区 | 19.18 | 83.08 | 4.8267 | 250 | 0 | 0 | 200 | 200 | 可开放容量大于等于30kW | 800424236 |  |  |  |  | 可开放容量大于等于30kW
3059 | 大祥区 | 城南供电所 | 城南街道 | 城南街道紫霞社区 | 220kV檀江变电站 | 檀体线 | 月塘三台区 | 19.18 | 83.08 | 4.8267 | 200 | 33 | 40 | 87 | 87 | 可开放容量大于等于30kW | 800424237 |  |  |  |  | 可开放容量大于等于30kW
3060 | 大祥区 | 蔡锷供电所 | 板桥乡 | 板桥乡龙头村 | 220kV檀江变电站 | 檀板Ⅱ线 | 龙头四台 | 19.18 | 83.08 | 1.9183 | 315 | 0 | 0 | 252 | 252 | 可开放容量大于等于30kW | 800495229 |  |  |  |  | 可开放容量大于等于30kW
3061 | 大祥区 | 配电运检（抢修）一班 | 状元洲街道 | 状元洲街道观音庵社区 | 110kV资洲变电站 | 资南Ⅰ线 | 九江五台区 | 19.18 | 56.3523 | 7.0695 | 315 | 0 | 0 | 252 | 252 | 可开放容量大于等于30kW | 800424239 |  |  |  |  | 可开放容量大于等于30kW
3062 | 大祥区 | 城南供电所 | 雨溪街道 | 雨溪街道小田村 | 220kV祥云变电站 | 祥罗Ⅰ线 | 陆甲3台区 | 19.18 | 12.95 | 4.0429 | 100 | 0 | 33 | 47 | 47 | 可开放容量大于等于30kW | 800495231 |  |  |  |  | 可开放容量大于等于30kW
3063 | 大祥区 | 城南供电所 | 城南街道 | 城南街道台上村 | 110kV城南变电站 | 南雨线 | 梅子８＃台区 | 19.18 | 77.9833 | 7.1975 | 400 | 73 | 0 | 247 | 247 | 可开放容量大于等于30kW | 800424238 |  |  |  |  | 可开放容量大于等于30kW
3064 | 大祥区 | 蔡锷供电所 | 魏家桥镇 | 魏家桥镇三联村 | 110kV侯佳变电站 | 侯龙线 | 三联三台区 | 19.18 | 27.603 | 1.8688 | 200 | 76 | 0 | 84 | 84 | 可开放容量大于等于30kW | 800495230 |  |  |  |  | 可开放容量大于等于30kW
3065 | 大祥区 | 蔡锷供电所 | 魏家桥镇 | 魏家桥镇官桥社区 | 110kV侯佳变电站 | 侯龙线 | 驻马二台区 | 19.18 | 27.603 | 1.8688 | 200 | 0 | 0 | 160 | 160 | 可开放容量大于等于30kW | 800555919 |  |  |  |  | 可开放容量大于等于30kW
3066 | 大祥区 | 蔡锷供电所 | 魏家桥镇 | 魏家桥镇霞光村 | 110kV侯佳变电站 | 侯龙线 | 霞光二台区 | 19.18 | 27.603 | 1.8688 | 100 | 0 | 0 | 80 | 80 | 可开放容量大于等于30kW | 800493844 |  |  |  |  | 可开放容量大于等于30kW
3067 | 大祥区 | 蔡锷供电所 | 蔡锷乡 | 蔡锷乡蔡锷村 | 220kV檀江变电站 | 檀板线 | 七星三台区 | 19.18 | 83.08 | 1.5968 | 100 | 0 | 70 | 10 | 10 | 可开放容量小于30kW | 800405920 |  |  |  |  | 可开放容量小于30kW
3068 | 大祥区 | 城南供电所 | 罗市镇 | 罗市镇新华村 | 220kV祥云变电站 | 祥罗Ⅱ线 | 新华二台区 | 19.18 | 12.95 | 3.006 | 80 | 0 | 0 | 64 | 64 | 可开放容量大于等于30kW | 899944781 |  |  |  |  | 可开放容量大于等于30kW
3069 | 大祥区 | 蔡锷供电所 | 蔡锷乡 | 蔡锷乡蔡锷村 | 220kV檀江变电站 | 檀板线 | 山塘三台区 | 19.18 | 83.08 | 1.5968 | 200 | 20 | 0 | 140 | 140 | 可开放容量大于等于30kW | 800364881 |  |  |  |  | 可开放容量大于等于30kW
3070 | 大祥区 | 蔡锷供电所 | 蔡锷乡 | 蔡锷乡新林村 | 220kV檀江变电站 | 檀板线 | 新林三台区 | 19.18 | 83.08 | 1.5968 | 200 | 158.25 | 45 | -43.25 | 0 | 台区可开放容量不足 | 800493843 |  |  |  | 台区 | 台区可开放容量不足
3071 | 大祥区 | 配电运检（抢修）一班 | 状元洲街道 | 状元洲街道观音庵社区 | 110kV资洲变电站 | 资纸线 | 观音三台区 | 19.18 | 56.3523 | 7.5923 | 250 | 0 | 52 | 148 | 148 | 可开放容量大于等于30kW | 800015976 |  |  |  |  | 可开放容量大于等于30kW
3072 | 大祥区 | 城南供电所 | 城南街道 | 城南街道台上村 | 220kV檀江变电站 | 檀体线 | 双江四台区 | 19.18 | 83.08 | 4.8267 | 250 | 41.65 | 0 | 158.35 | 158.35 | 可开放容量大于等于30kW | 800430376 |  |  |  |  | 可开放容量大于等于30kW
3073 | 大祥区 | 配电运检（抢修）一班 | 城西街道 | 城西街道西湖社区 | 110kV城西变电站 | 西华Ⅱ线 | 白洲5#台区 | 19.18 | 63.2162 | 7.0145 | 200 | 40 | 0 | 120 | 120 | 可开放容量大于等于30kW | 800016432 |  |  |  |  | 可开放容量大于等于30kW
3074 | 大祥区 | 配电运检（抢修）一班 | 城北路街道 | 城北路街道仙人井社区 | 110kV城西变电站 | 西四线 | 金鹏嘉苑#10公变 | 19.18 | 63.2162 | 7.0026 | 630 | 0 | 0 | 504 | 504 | 可开放容量大于等于30kW | 800440665 |  |  |  |  | 可开放容量大于等于30kW
3075 | 大祥区 | 配电运检（抢修）一班 | 城北路街道 | 城北路街道仙人井社区 | 110kV城西变电站 | 西四线 | 金鹏嘉苑#9公变 | 19.18 | 63.2162 | 7.0026 | 630 | 0 | 0 | 504 | 504 | 可开放容量大于等于30kW | 800531969 |  |  |  |  | 可开放容量大于等于30kW
3076 | 大祥区 | 配电运检（抢修）一班 | 学院路街道 | 学院路街道马鞍社区 | 110kV城西变电站 | 西四线 | 金鹏嘉苑#8公变 | 19.18 | 63.2162 | 7.0026 | 630 | 0 | 0 | 504 | 504 | 可开放容量大于等于30kW | 800496273 |  |  |  |  | 可开放容量大于等于30kW
3077 | 大祥区 | 配电运检（抢修）一班 | 陈家桥乡 | 陈家桥乡杨旗岭社区 | 110kV资洲变电站 | 资纸线 | 杨旗岭二台区 | 19.18 | 56.3523 | 7.5923 | 400 | 0 | 0 | 320 | 320 | 可开放容量大于等于30kW | 800496271 |  |  |  |  | 可开放容量大于等于30kW
3078 | 大祥区 | 城南供电所 | 城南街道 | 城南街道台上村 | 110kV雨溪变电站 | 雨铁线 | 社山３台区 | 19.18 | 12.549 | -0.36827 | 200 | 139 | 0 | 21 | 0 | 线路可开放容量不足 | 800526610 |  |  | 线路 |  | 线路可开放容量不足
3079 | 大祥区 | 城南供电所 | 城南街道 | 城南街道台上村 | 220kV祥云变电站 | 祥面线 | 五花三台区 | 19.18 | 12.95 | 6.4969 | 100 | 50 | 50 | -20 | 0 | 台区可开放容量不足 | 800526609 |  |  |  | 台区 | 台区可开放容量不足
3080 | 大祥区 | 城南供电所 | 罗市镇 | 罗市镇和平村 | 220kV祥云变电站 | 祥罗Ⅰ线 | 和平3#台区 | 19.18 | 12.95 | 4.0429 | 315 | 0 | 60 | 192 | 192 | 可开放容量大于等于30kW | 800526607 |  |  |  |  | 可开放容量大于等于30kW
3081 | 大祥区 | 配电运检（抢修）一班 | 城南街道 | 城南街道清风村 | 110kV城西变电站 | 西马Ⅱ线 | 马蹄4#台区 | 19.18 | 63.2162 | 7.6035 | 400 | 0 | 0 | 320 | 320 | 可开放容量大于等于30kW | 899856403 |  |  |  |  | 可开放容量大于等于30kW
3082 | 大祥区 | 城南供电所 | 雨溪街道 | 雨溪街道雨溪社区 | 110kV雨溪变电站 | 雨铁线 | 塘瑶6台区 | 19.18 | 12.549 | -0.36827 | 200 | 36 | 0 | 124 | 0 | 线路可开放容量不足 | 800526608 |  |  | 线路 |  | 线路可开放容量不足
3083 | 大祥区 | 配电运检（抢修）一班 | 翠园街道 | 翠园街道拦河坝社区 | 110kV桔园变电站 | 桔佘Ⅰ线 | 市食品药品监督管理局台区 | 19.18 | 79.147 | 7.6485 | 400 | 0 | 0 | 320 | 320 | 可开放容量大于等于30kW | 800509725 |  |  |  |  | 可开放容量大于等于30kW
3084 | 大祥区 | 配电运检（抢修）一班 | 翠园街道 | 翠园街道戴家社区 | 110kV城西变电站 | 西四线 | 桂花3#台区 | 19.18 | 63.2162 | 7.0026 | 250 | 0 | 105 | 95 | 95 | 可开放容量大于等于30kW | 800496272 |  |  |  |  | 可开放容量大于等于30kW
3085 | 大祥区 | 城南供电所 | 城南街道 | 城南街道桃花社区 | 110kV雨溪变电站 | 雨南Ⅰ线 | 梅子９＃台区 | 19.18 | 12.549 | 6.0778 | 125 | 0 | 0 | 100 | 100 | 可开放容量大于等于30kW | 800014994 |  |  |  |  | 可开放容量大于等于30kW
3086 | 大祥区 | 配电运检（抢修）一班 | 翠园街道 | 翠园街道三八亭社区 | 110kV城西变电站 | 西华Ⅱ线 | 大祥区敏洲西路1-4地公变 | 19.18 | 63.2162 | 7.0145 | 400 | 0 | 0 | 320 | 320 | 可开放容量大于等于30kW | 800186068 |  |  |  |  | 可开放容量大于等于30kW
3087 | 大祥区 | 城南供电所 | 檀江街道 | 檀江街道檀江社区 | 110kV雨溪变电站 | 雨铁线 | 唐四9台区 | 19.18 | 12.549 | -0.36827 | 400 | 0 | 0 | 320 | 0 | 线路可开放容量不足 | 800016305 |  |  | 线路 |  | 线路可开放容量不足
3088 | 大祥区 | 城南供电所 | 雨溪街道 | 雨溪街道小田村 | 110kV雨溪变电站 | 雨铁线 | 河洲6台区 | 19.18 | 12.549 | -0.36827 | 200 | 0 | 0 | 160 | 0 | 线路可开放容量不足 | 800205340 |  |  | 线路 |  | 线路可开放容量不足
3089 | 大祥区 | 城南供电所 | 罗市镇 | 罗市镇狮子村 | 220kV祥云变电站 | 祥罗Ⅰ线 | 菜塘二台区 | 19.18 | 12.95 | 4.0429 | 100 | 105.86 | 0 | -25.86 | 0 | 台区可开放容量不足 | 800014986 |  |  |  | 台区 | 台区可开放容量不足
3090 | 大祥区 | 城南供电所 | 雨溪街道 | 雨溪街道河洲社区 | 110kV雨溪变电站 | 雨铁线 | 雨溪8台区 | 19.18 | 12.549 | -0.36827 | 400 | 282 | 0 | 38 | 0 | 线路可开放容量不足 | 800015624 |  |  | 线路 |  | 线路可开放容量不足
3091 | 大祥区 | 配电运检（抢修）一班 | 中心路街道 | 中心路街道中心路社区 | 110kV城西变电站 | 西华Ⅱ线 | 敏州西路1-2地联建房2#箱变 | 19.18 | 63.2162 | 7.0145 | 400 | 0 | 0 | 320 | 320 | 可开放容量大于等于30kW | 800062931 |  |  |  |  | 可开放容量大于等于30kW
3092 | 大祥区 | 配电运检（抢修）一班 | 火车南站街道 | 火车南站街道红星社区 | 110kV城西变电站 | 西华Ⅱ线 | 敏州西路1-2地联建房1#箱变 | 19.18 | 63.2162 | 7.0145 | 400 | 0 | 0 | 320 | 320 | 可开放容量大于等于30kW | 800108787 |  |  |  |  | 可开放容量大于等于30kW
3093 | 大祥区 | 配电运检（抢修）一班 | 翠园街道 | 翠园街道戴家社区 | 110kV桔园变电站 | 桔敏Ⅰ线 | 火车南站19#安置地2#箱变 | 19.18 | 79.147 | 7.6485 | 800 | 0 | 0 | 640 | 640 | 可开放容量大于等于30kW | 800669810 |  |  |  |  | 可开放容量大于等于30kW
3094 | 大祥区 | 配电运检（抢修）一班 | 中心路街道 | 中心路街道中心路社区 | 110kV城西变电站 | 西华Ⅱ线 | 敏州西路1-2地联建房3#箱变 | 19.18 | 63.2162 | 7.0145 | 400 | 0 | 0 | 320 | 320 | 可开放容量大于等于30kW | 800669813 |  |  |  |  | 可开放容量大于等于30kW
3095 | 大祥区 | 配电运检（抢修）一班 | 状元洲街道 | 状元洲街道状元社区 | 110kV磨石变电站 | 磨观线 | 资洲四台区 | 19.18 | 34.9123 | 5.2323 | 400 | 0 | 0 | 320 | 320 | 可开放容量大于等于30kW | 899855056 |  |  |  |  | 可开放容量大于等于30kW
3096 | 大祥区 | 配电运检（抢修）一班 | 状元洲街道 | 状元洲街道观音庵社区 | 110kV磨石变电站 | 磨观线 | 资洲三台区 | 19.18 | 34.9123 | 5.2323 | 400 | 0 | 0 | 320 | 320 | 可开放容量大于等于30kW | 899847780 |  |  |  |  | 可开放容量大于等于30kW
3097 | 大祥区 | 城南供电所 | 罗市镇 | 罗市镇罗市社区 | 220kV祥云变电站 | 祥罗Ⅱ线 | 罗市8台区 | 19.18 | 12.95 | 3.006 | 250 | 0 | 0 | 200 | 200 | 可开放容量大于等于30kW | 899911403 |  |  |  |  | 可开放容量大于等于30kW
3098 | 大祥区 | 配电运检（抢修）一班 | 状元洲街道 | 状元洲街道北塔社区 | 110kV资洲变电站 | 资恒线 | 资枣一台区 | 19.18 | 56.3523 | 6.947 | 100 | 0 | 0 | 80 | 80 | 可开放容量大于等于30kW | 800637831 |  |  |  |  | 可开放容量大于等于30kW
3099 | 大祥区 | 配电运检（抢修）一班 | 状元洲街道 | 状元洲街道观音庵社区 | 110kV磨石变电站 | 磨观线 | 资洲一台区 | 19.18 | 34.9123 | 5.2323 | 315 | 0 | 0 | 252 | 252 | 可开放容量大于等于30kW | 800249301 |  |  |  |  | 可开放容量大于等于30kW
3100 | 大祥区 | 配电运检（抢修）一班 | 状元洲街道 | 状元洲街道北塔社区 | 110kV资洲变电站 | 资观Ⅰ线 | 江北油站台区 | 19.18 | 56.3523 | 7.5734 | 100 | 0 | 0 | 80 | 80 | 可开放容量大于等于30kW | 899942060 |  |  |  |  | 可开放容量大于等于30kW
3101 | 大祥区 | 蔡锷供电所 | 魏家桥镇 | 魏家桥镇官桥社区 | 110kV侯佳变电站 | 侯龙线 | 灰仓二台区 | 19.18 | 27.603 | 1.8688 | 100 | 36 | 40 | 4 | 4 | 可开放容量小于30kW | 800152780 |  |  |  |  | 可开放容量小于30kW
3102 | 大祥区 | 城南供电所 | 学院路街道 | 学院路街道翁家社区 | 110kV雨溪变电站 | 雨铁线 | 翁家三台区 | 19.18 | 12.549 | -0.36827 | 400 | 76 | 0 | 244 | 0 | 线路可开放容量不足 | 899911391 |  |  | 线路 |  | 线路可开放容量不足
3103 | 大祥区 | 城南供电所 | 罗市镇 | 罗市镇划船村 | 220kV祥云变电站 | 祥面线 | 划船二台区 | 19.18 | 12.95 | 6.4969 | 100 | 74.48 | 0 | 5.52 | 5.52 | 可开放容量小于30kW | 800014978 |  |  |  |  | 可开放容量小于30kW
3104 | 大祥区 | 城南供电所 | 学院路街道 | 园艺场社区 | 110kV雨溪变电站 | 雨南Ⅱ线 | 柑桔所台区 | 19.18 | 12.549 | 0.80183 | 400 | 0 | 0 | 320 | 320 | 可开放容量大于等于30kW | 800328476 |  |  |  |  | 可开放容量大于等于30kW
3105 | 大祥区 | 蔡锷供电所 | 蔡锷乡 | 蔡锷乡罗士村 | 220kV檀江变电站 | 檀板线 | 罗士一台区 | 19.18 | 83.08 | 1.5968 | 100 | 70 | 0 | 10 | 10 | 可开放容量小于30kW | 899947241 |  |  |  |  | 可开放容量小于30kW
3106 | 大祥区 | 蔡锷供电所 | 魏家桥镇 | 魏家桥镇官桥社区 | 220kV檀江变电站 | 檀板Ⅱ线 | 立新三台区 | 19.18 | 83.08 | 1.9183 | 100 | 33 | 0 | 47 | 47 | 可开放容量大于等于30kW | 800490011 |  |  |  |  | 可开放容量大于等于30kW
3107 | 大祥区 | 蔡锷供电所 | 板桥乡 | 板桥乡金桥村 | 220kV檀江变电站 | 檀板Ⅱ线 | 桥头一台区 | 19.18 | 83.08 | 1.9183 | 100 | 0 | 0 | 80 | 80 | 可开放容量大于等于30kW | 800240362 |  |  |  |  | 可开放容量大于等于30kW
3108 | 大祥区 | 蔡锷供电所 | 板桥乡 | 板桥乡蔡家村 | 220kV檀江变电站 | 檀板Ⅱ线 | 召佰一台区 | 19.18 | 83.08 | 1.9183 | 400 | 188.875 | 73 | 58.125 | 58.125 | 可开放容量大于等于30kW | 800073005 |  |  |  |  | 可开放容量大于等于30kW
3109 | 大祥区 | 配电运检（抢修）一班 | 状元洲街道 | 状元洲街道北塔社区 | 110kV磨石变电站 | 磨观线 | 汽车北站1＃公变配电变压器 | 19.18 | 34.9123 | 5.2323 | 315 | 0 | 0 | 252 | 252 | 可开放容量大于等于30kW | 800464584 |  |  |  |  | 可开放容量大于等于30kW
3110 | 大祥区 | 配电运检（抢修）一班 | 状元洲街道 | 状元洲街道状元社区 | 110kV资洲变电站 | 资恒线 | 智佳2#公变配电变压器 | 19.18 | 56.3523 | 6.947 | 400 | 0 | 0 | 320 | 320 | 可开放容量大于等于30kW | 800217835 |  |  |  |  | 可开放容量大于等于30kW
3111 | 大祥区 | 配电运检（抢修）一班 | 状元洲街道 | 状元洲街道北塔社区 | 110kV资洲变电站 | 资恒线 | 智佳1#配电变压器 | 19.18 | 56.3523 | 6.947 | 400 | 0 | 0 | 320 | 320 | 可开放容量大于等于30kW | 800210871 |  |  |  |  | 可开放容量大于等于30kW
3112 | 大祥区 | 配电运检（抢修）一班 | 城南街道 | 城南街道清风村 | 110kV桔园变电站 | 南佘Ⅱ线 | 长铁邵阳住宅小区1#公变 | 19.18 | 79.147 | 7.5825 | 400 | 0 | 0 | 320 | 320 | 可开放容量大于等于30kW | 800211142 |  |  |  |  | 可开放容量大于等于30kW
3113 | 大祥区 | 城南供电所 | 雨溪街道 | 雨溪街道雨溪社区 | 110kV雨溪变电站 | 雨铁线 | 雨溪五台区 | 19.18 | 12.549 | -0.36827 | 315 | 33 | 0 | 219 | 0 | 线路可开放容量不足 | 800469758 |  |  | 线路 |  | 线路可开放容量不足
3114 | 大祥区 | 配电运检（抢修）一班 | 状元洲街道 | 状元洲街道观音庵社区 | 110kV资洲变电站 | 资南Ⅰ线 | 九江八台区 | 19.18 | 56.3523 | 7.0695 | 315 | 0 | 0 | 252 | 252 | 可开放容量大于等于30kW | 800062886 |  |  |  |  | 可开放容量大于等于30kW
3115 | 大祥区 | 配电运检（抢修）一班 | 状元洲街道 | 状元洲街道北塔社区 | 110kV资洲变电站 | 资魏I线 | 鱼苗场四台区 | 19.18 | 56.3523 | 7.4175 | 315 | 0 | 0 | 252 | 252 | 可开放容量大于等于30kW | 800076842 |  |  |  |  | 可开放容量大于等于30kW
3116 | 大祥区 | 城南供电所 | 雨溪街道 | 雨溪街道小田村 | 110kV雨溪变电站 | 雨铁线 | 塘瑶五台区 | 19.18 | 12.549 | -0.36827 | 200 | 0 | 0 | 160 | 0 | 线路可开放容量不足 | 800468910 |  |  | 线路 |  | 线路可开放容量不足
3117 | 大祥区 | 城南供电所 | 雨溪街道 | 雨溪街道河洲社区 | 220kV祥云变电站 | 祥罗Ⅱ线 | 永兴1台区 | 19.18 | 12.95 | 3.006 | 100 | 26.16 | 0 | 53.84 | 53.84 | 可开放容量大于等于30kW | 800328488 |  |  |  |  | 可开放容量大于等于30kW
3118 | 大祥区 | 城南供电所 | 雨溪街道 | 雨溪街道河洲社区 | 220kV檀江变电站 | 檀体线 | 荷叶1#台区 | 19.18 | 83.08 | 4.8267 | 200 | 128.56 | 50 | -18.56 | 0 | 台区可开放容量不足 | 800348218 |  |  |  | 台区 | 台区可开放容量不足
3119 | 大祥区 | 城南供电所 | 水东江镇 | 水东江镇古城村 | 220kV祥云变电站 | 祥罗Ⅰ线 | 东风2#台区 | 19.18 | 12.95 | 4.0429 | 200 | 0 | 0 | 160 | 160 | 可开放容量大于等于30kW | 800440666 |  |  |  |  | 可开放容量大于等于30kW
3120 | 大祥区 | 配电运检（抢修）一班 | 城南街道 | 城南街道清风村 | 110kV城南变电站 | 南魏线 | 五洲房地产3#变 | 19.18 | 77.9833 | 7.6485 | 400 | 0 | 0 | 320 | 320 | 可开放容量大于等于30kW | 800328486 |  |  |  |  | 可开放容量大于等于30kW
3121 | 大祥区 | 配电运检（抢修）一班 | 城南街道 | 城南街道清风村 | 110kV城南变电站 | 南魏线 | 五洲房地产1#变 | 19.18 | 77.9833 | 7.6485 | 400 | 0 | 0 | 320 | 320 | 可开放容量大于等于30kW | 800141861 |  |  |  |  | 可开放容量大于等于30kW
3122 | 大祥区 | 城南供电所 | 檀江街道 | 檀江街道丰盈村 | 220kV檀江变电站 | 檀体线 | 丰盈1#台区 | 19.18 | 83.08 | 4.8267 | 100 | 77.8 | 0 | 2.2 | 2.2 | 可开放容量小于30kW | 800016054 |  |  |  |  | 可开放容量小于30kW
3123 | 大祥区 | 配电运检（抢修）一班 | 城南街道 | 城南街道桃花社区 | 110kV城南变电站 | 南魏线 | 新芳房地产公司 | 19.18 | 77.9833 | 7.6485 | 400 | 0 | 0 | 320 | 320 | 可开放容量大于等于30kW | 800072994 |  |  |  |  | 可开放容量大于等于30kW
3124 | 大祥区 | 城南供电所 | 檀江街道 | 檀江街道檀江社区 | 220kV祥云变电站 | 祥罗Ⅰ线 | 澄水2#台区 | 19.18 | 12.95 | 4.0429 | 100 | 40 | 40 | 0 | 0 | 台区可开放容量不足 | 800015688 |  |  |  | 台区 | 台区可开放容量不足
3125 | 大祥区 | 城南供电所 | 罗市镇 | 罗市镇苏家村 | 220kV祥云变电站 | 祥罗Ⅱ线 | 苏家三台区 | 19.18 | 12.95 | 3.006 | 200 | 0 | 0 | 160 | 160 | 可开放容量大于等于30kW | 800594239 |  |  |  |  | 可开放容量大于等于30kW
3126 | 大祥区 | 蔡锷供电所 | 蔡锷乡 | 蔡锷乡寒婆村 | 220kV檀江变电站 | 檀板线 | 寒婆一台区 | 19.18 | 83.08 | 1.5968 | 100 | 0 | 0 | 80 | 80 | 可开放容量大于等于30kW | 899948494 |  |  |  |  | 可开放容量大于等于30kW
3127 | 大祥区 | 蔡锷供电所 | 板桥乡 | 板桥乡李家山村 | 220kV檀江变电站 | 檀板Ⅱ线 | 李家山三台区 | 19.18 | 83.08 | 1.9183 | 200 | 103 | 73 | -16 | 0 | 台区可开放容量不足 | 800328475 |  |  |  | 台区 | 台区可开放容量不足
3128 | 大祥区 | 配电运检（抢修）一班 | 状元洲街道 | 状元洲街道北塔社区 | 110kV资洲变电站 | 资魏I线 | 九江三台区 | 19.18 | 56.3523 | 7.4175 | 400 | 0 | 0 | 320 | 320 | 可开放容量大于等于30kW | 800469760 |  |  |  |  | 可开放容量大于等于30kW
3129 | 大祥区 | 配电运检（抢修）一班 | 状元洲街道 | 状元洲街道北塔社区 | 110kV资洲变电站 | 资魏I线 | 北塔市场台区 | 19.18 | 56.3523 | 7.4175 | 315 | 0 | 0 | 252 | 252 | 可开放容量大于等于30kW | 800367813 |  |  |  |  | 可开放容量大于等于30kW
3130 | 大祥区 | 蔡锷供电所 | 巨口铺镇 | 巨口铺镇五星村 | 110kV侯佳变电站 | 侯龙线 | 五星一台区 | 19.18 | 27.603 | 1.8688 | 200 | 24.2 | 0 | 135.8 | 135.8 | 可开放容量大于等于30kW | 800014964 |  |  |  |  | 可开放容量大于等于30kW
3131 | 大祥区 | 配电运检（抢修）一班 | 城北路街道 | 城北路街道仙人井社区 | 110kV城西变电站 | 西四线 | 金鹏嘉苑#4公变 | 19.18 | 63.2162 | 7.0026 | 630 | 0 | 0 | 504 | 504 | 可开放容量大于等于30kW | 800182745 |  |  |  |  | 可开放容量大于等于30kW
3132 | 大祥区 | 配电运检（抢修）一班 | 城北路街道 | 城北路街道仙人井社区 | 110kV城西变电站 | 西四线 | 金鹏嘉苑#7公变 | 19.18 | 63.2162 | 7.0026 | 630 | 0 | 0 | 504 | 504 | 可开放容量大于等于30kW | 800015740 |  |  |  |  | 可开放容量大于等于30kW
3133 | 大祥区 | 蔡锷供电所 | 板桥乡 | 板桥乡横冲村 | 220kV檀江变电站 | 檀板Ⅱ线 | 泥湾一台区 | 19.18 | 83.08 | 1.9183 | 100 | 53 | 0 | 27 | 27 | 可开放容量小于30kW | 800438660 |  |  |  |  | 可开放容量小于30kW
3134 | 大祥区 | 配电运检（抢修）一班 | 状元洲街道 | 状元洲街道北塔社区 | 110kV资洲变电站 | 资恒线 | 宝城花园2# | 19.18 | 56.3523 | 6.947 | 630 | 0 | 0 | 504 | 504 | 可开放容量大于等于30kW | 800328487 |  |  |  |  | 可开放容量大于等于30kW
3135 | 大祥区 | 配电运检（抢修）一班 | 陈家桥乡 | 陈家桥乡杨旗岭社区 | 110kV资洲变电站 | 资恒线 | 杨旗岭一台区 | 19.18 | 56.3523 | 6.947 | 400 | 4 | 0 | 316 | 316 | 可开放容量大于等于30kW | 800430457 |  |  |  |  | 可开放容量大于等于30kW
3136 | 大祥区 | 蔡锷供电所 | 蔡锷乡 | 蔡锷乡蔡锷村 | 220kV檀江变电站 | 檀板线 | 蔡锷三台区 | 19.18 | 83.08 | 1.5968 | 100 | 0 | 0 | 80 | 80 | 可开放容量大于等于30kW | 800509186 |  |  |  |  | 可开放容量大于等于30kW
3137 | 大祥区 | 城南供电所 | 檀江街道 | 檀江街道丰盈村 | 110kV雨溪变电站 | 雨南Ⅱ线 | 清风4# | 19.18 | 12.549 | 0.80183 | 400 | 154.445 | 100 | 65.555 | 65.555 | 可开放容量大于等于30kW | 800014968 |  |  |  |  | 可开放容量大于等于30kW
3138 | 大祥区 | 蔡锷供电所 | 板桥乡 | 板桥乡邵水村 | 220kV檀江变电站 | 檀板Ⅱ线 | 邵水一台区 | 19.18 | 83.08 | 1.9183 | 200 | 87.75 | 0 | 72.25 | 72.25 | 可开放容量大于等于30kW | 899945775 |  |  |  |  | 可开放容量大于等于30kW
3139 | 大祥区 | 蔡锷供电所 | 板桥乡 | 板桥乡邵水村 | 220kV檀江变电站 | 檀板Ⅱ线 | 邵水五台区 | 19.18 | 83.08 | 1.9183 | 200 | 40 | 0 | 120 | 120 | 可开放容量大于等于30kW | 800440667 |  |  |  |  | 可开放容量大于等于30kW
3140 | 大祥区 | 城南供电所 | 雨溪街道 | 雨溪街道雨溪社区 | 110kV雨溪变电站 | 雨铁线 | 雨溪六台区 | 19.18 | 12.549 | -0.36827 | 100 | 0 | 0 | 80 | 0 | 线路可开放容量不足 | 800015022 |  |  | 线路 |  | 线路可开放容量不足
3141 | 大祥区 | 城南供电所 | 檀江街道 | 檀江街道六甲社区 | 110kV雨溪变电站 | 雨南Ⅱ线 | 深塘1#台区 | 19.18 | 12.549 | 0.80183 | 160 | 0 | 0 | 128 | 128 | 可开放容量大于等于30kW | 800224064 |  |  |  |  | 可开放容量大于等于30kW
3142 | 大祥区 | 城南供电所 | 城南街道 | 城南街道台上村 | 110kV雨溪变电站 | 雨铁线 | 唐四四台区 | 19.18 | 12.549 | -0.36827 | 315 | 0 | 0 | 252 | 0 | 线路可开放容量不足 | 800438661 |  |  | 线路 |  | 线路可开放容量不足
3143 | 大祥区 | 城南供电所 | 雨溪街道 | 雨溪街道雨溪社区 | 110kV雨溪变电站 | 雨铁线 | 翁家一台区 | 19.18 | 12.549 | -0.36827 | 400 | 0 | 0 | 320 | 0 | 线路可开放容量不足 | 800469759 |  |  | 线路 |  | 线路可开放容量不足
3144 | 大祥区 | 蔡锷供电所 | 蔡锷乡 | 蔡锷乡山东村 | 220kV檀江变电站 | 檀板线 | 山东二台区 | 19.18 | 83.08 | 1.5968 | 100 | 69 | 0 | 11 | 11 | 可开放容量小于30kW | 899949989 |  |  |  |  | 可开放容量小于30kW
3145 | 大祥区 | 蔡锷供电所 | 板桥乡 | 板桥乡云安村 | 220kV檀江变电站 | 檀板线 | 云安一台区 | 19.18 | 83.08 | 1.5968 | 250 | 123.17 | 0 | 76.83 | 76.83 | 可开放容量大于等于30kW | 800199228 |  |  |  |  | 可开放容量大于等于30kW
3146 | 大祥区 | 蔡锷供电所 | 蔡锷乡 | 蔡锷乡蔡锷村 | 220kV檀江变电站 | 檀板线 | 新林二台区 | 19.18 | 83.08 | 1.5968 | 200 | 145.97 | 0 | 14.03 | 14.03 | 可开放容量小于30kW | 800223457 |  |  |  |  | 可开放容量小于30kW
3147 | 大祥区 | 蔡锷供电所 | 蔡锷乡 | 蔡锷乡陈桥村 | 220kV檀江变电站 | 檀板线 | 陈桥二台区 | 19.18 | 83.08 | 1.5968 | 400 | 100 | 0 | 220 | 220 | 可开放容量大于等于30kW | 800224067 |  |  |  |  | 可开放容量大于等于30kW
3148 | 大祥区 | 配电运检（抢修）一班 | 状元洲街道 | 状元洲街道观音庵社区 | 110kV资洲变电站 | 资观Ⅰ线 | 资源五台区 | 19.18 | 56.3523 | 7.5734 | 315 | 0 | 0 | 252 | 252 | 可开放容量大于等于30kW | 800016073 |  |  |  |  | 可开放容量大于等于30kW
3149 | 大祥区 | 城南供电所 | 檀江街道 | 檀江街道新塘村 | 220kV檀江变电站 | 檀体线 | 新塘1#台区 | 19.18 | 83.08 | 4.8267 | 200 | 133.56 | 0 | 26.44 | 26.44 | 可开放容量小于30kW | 800594238 |  |  |  |  | 可开放容量小于30kW
3150 | 大祥区 | 配电运检（抢修）一班 | 城北路街道 | 城北路街道仙人井社区 | 110kV城西变电站 | 西四线 | 金鹏嘉苑#6公变 | 19.18 | 63.2162 | 7.0026 | 630 | 0 | 0 | 504 | 504 | 可开放容量大于等于30kW | 800217836 |  |  |  |  | 可开放容量大于等于30kW
3151 | 大祥区 | 城南供电所 | 雨溪街道 | 雨溪街道罗塘村 | 110kV雨溪变电站 | 雨铁线 | 唐四六台区 | 19.18 | 12.549 | -0.36827 | 100 | 0 | 0 | 80 | 0 | 线路可开放容量不足 | 800016286 |  |  | 线路 |  | 线路可开放容量不足
3152 | 大祥区 | 配电运检（抢修）一班 | 中心路街道 | 中心路街道中心路社区 | 110kV城西变电站 | 西华Ⅱ线 | 西苑庭园 | 19.18 | 63.2162 | 7.0145 | 400 | 0 | 0 | 320 | 320 | 可开放容量大于等于30kW | 800015972 |  |  |  |  | 可开放容量大于等于30kW
3153 | 大祥区 | 蔡锷供电所 | 魏家桥镇 | 魏家桥镇留里村 | 110kV侯佳变电站 | 侯龙线 | 留里一台区 | 19.18 | 27.603 | 1.8688 | 100 | 48.95 | 0 | 31.05 | 31.05 | 可开放容量大于等于30kW | 800348217 |  |  |  |  | 可开放容量大于等于30kW
3154 | 大祥区 | 城南供电所 | 罗市镇 | 罗市镇砀山村 | 220kV祥云变电站 | 祥罗Ⅱ线 | 砀山一台区 | 19.18 | 12.95 | 3.006 | 200 | 71.4 | 0 | 88.6 | 88.6 | 可开放容量大于等于30kW | 800016005 |  |  |  |  | 可开放容量大于等于30kW
3155 | 大祥区 | 城南供电所 | 罗市镇 | 罗市镇狮子村 | 220kV祥云变电站 | 祥罗Ⅱ线 | 狮子二台区 | 19.18 | 12.95 | 3.006 | 200 | 60 | 0 | 100 | 100 | 可开放容量大于等于30kW | 800014976 |  |  |  |  | 可开放容量大于等于30kW
3156 | 大祥区 | 配电运检（抢修）一班 | 田江街道 | 田江街道匡家社区 | 110kV资洲变电站 | 资恒线 | 匡家一台区 | 19.18 | 56.3523 | 6.947 | 200 | 0 | 0 | 160 | 160 | 可开放容量大于等于30kW | 800178265 |  |  |  |  | 可开放容量大于等于30kW
3157 | 大祥区 | 配电运检（抢修）一班 | 状元洲街道 | 状元洲街道观音庵社区 | 110kV城西变电站 | 西华Ⅰ线 | 神滩4#台区 | 19.18 | 63.2162 | 7.3545 | 315 | 0 | 0 | 252 | 252 | 可开放容量大于等于30kW | 800439054 |  |  |  |  | 可开放容量大于等于30kW
3158 | 大祥区 | 配电运检（抢修）一班 | 翠园街道 | 翠园街道戴家社区 | 110kV桔园变电站 | 桔戴Ⅱ线 | 戴家3#台区 | 19.18 | 79.147 | 7.0614 | 400 | 80 | 60 | 180 | 180 | 可开放容量大于等于30kW | 800016133 |  |  |  |  | 可开放容量大于等于30kW
3159 | 大祥区 | 配电运检（抢修）一班 | 翠园街道 | 翠园街道戴家社区 | 110kV城西变电站 | 西马I线 | 马蹄2台区 | 19.18 | 63.2162 | 7.6485 | 400 | 0 | 0 | 320 | 320 | 可开放容量大于等于30kW | 800309739 |  |  |  |  | 可开放容量大于等于30kW
3160 | 大祥区 | 配电运检（抢修）一班 | 翠园街道 | 翠园街道戴家社区 | 110kV城西变电站 | 西马Ⅱ线 | 马蹄1#台区 | 19.18 | 63.2162 | 7.6035 | 400 | 0 | 0 | 320 | 320 | 可开放容量大于等于30kW | 800015563 |  |  |  |  | 可开放容量大于等于30kW
3161 | 大祥区 | 城南供电所 | 城南街道 | 城南街道湖口井社区 | 110kV城南变电站 | 南雨线 | 桂花苑小区二期1# | 19.18 | 77.9833 | 7.1975 | 400 | 0 | 0 | 320 | 320 | 可开放容量大于等于30kW | 800016006 |  |  |  |  | 可开放容量大于等于30kW
3162 | 大祥区 | 蔡锷供电所 | 魏家桥镇 | 魏家桥镇官桥社区 | 110kV侯佳变电站 | 侯龙线 | 新中二台区 | 19.18 | 27.603 | 1.8688 | 100 | 0 | 0 | 80 | 80 | 可开放容量大于等于30kW | 800014972 |  |  |  |  | 可开放容量大于等于30kW
3163 | 大祥区 | 城南供电所 | 罗市镇 | 罗市镇砀山村 | 220kV祥云变电站 | 祥罗Ⅱ线 | 砀山三台区 | 19.18 | 12.95 | 3.006 | 100 | 0 | 0 | 80 | 80 | 可开放容量大于等于30kW | 800014970 |  |  |  |  | 可开放容量大于等于30kW
3164 | 大祥区 | 城南供电所 | 罗市镇 | 罗市镇盘比村 | 220kV祥云变电站 | 祥面线 | 盘比二台区 | 19.18 | 12.95 | 6.4969 | 100 | 0 | 0 | 80 | 80 | 可开放容量大于等于30kW | 800127160 |  |  |  |  | 可开放容量大于等于30kW
3165 | 大祥区 | 城南供电所 | 罗市镇 | 罗市镇罗市社区 | 220kV祥云变电站 | 祥罗Ⅱ线 | 罗市一台区 | 19.18 | 12.95 | 3.006 | 400 | 123 | 100 | 97 | 97 | 可开放容量大于等于30kW | 800016138 |  |  |  |  | 可开放容量大于等于30kW
3166 | 大祥区 | 城南供电所 | 檀江街道 | 檀江街道六甲社区 | 220kV祥云变电站 | 祥面线 | 白竹2#台区 | 19.18 | 12.95 | 6.4969 | 100 | 0 | 45 | 35 | 35 | 可开放容量大于等于30kW | 800106555 |  |  |  |  | 可开放容量大于等于30kW
3167 | 大祥区 | 蔡锷供电所 | 蔡锷乡 | 蔡锷乡蔡锷村 | 220kV檀江变电站 | 檀板线 | 高枧一台区 | 19.18 | 83.08 | 1.5968 | 50 | 0 | 0 | 40 | 40 | 可开放容量大于等于30kW | 899942245 |  |  |  |  | 可开放容量大于等于30kW
3168 | 大祥区 | 蔡锷供电所 | 蔡锷乡 | 蔡锷乡山东村 | 220kV檀江变电站 | 檀板线 | 山东一台区 | 19.18 | 83.08 | 1.5968 | 200 | 130 | 0 | 30 | 30 | 可开放容量大于等于30kW | 800016008 |  |  |  |  | 可开放容量大于等于30kW
3169 | 大祥区 | 蔡锷供电所 | 蔡锷乡 | 蔡锷乡蔡锷村 | 220kV檀江变电站 | 檀板线 | 枧杆二台区 | 19.18 | 83.08 | 1.5968 | 100 | 0 | 40 | 40 | 40 | 可开放容量大于等于30kW | 800552348 |  |  |  |  | 可开放容量大于等于30kW
3170 | 大祥区 | 城南供电所 | 城南街道 | 城南街道茅坪社区 | 220kV檀江变电站 | 檀体线 | 湖口井台区 | 19.18 | 83.08 | 4.8267 | 200 | 0 | 0 | 160 | 160 | 可开放容量大于等于30kW | 800552349 |  |  |  |  | 可开放容量大于等于30kW
3171 | 大祥区 | 城南供电所 | 城南街道 | 城南街道茅坪社区 | 110kV雨溪变电站 | 雨南Ⅱ线 | 茅坪1#台区 | 19.18 | 12.549 | 0.80183 | 315 | 36 | 40 | 176 | 176 | 可开放容量大于等于30kW | 800552347 |  |  |  |  | 可开放容量大于等于30kW
3172 | 大祥区 | 城南供电所 | 城南街道 | 城南街道茅坪社区 | 110kV雨溪变电站 | 雨南Ⅱ线 | 茅坪2#台区 | 19.18 | 12.549 | 0.80183 | 315 | 0 | 0 | 252 | 252 | 可开放容量大于等于30kW | 800552350 |  |  |  |  | 可开放容量大于等于30kW
3173 | 大祥区 | 城南供电所 | 城南街道 | 城南街道茅坪社区 | 220kV檀江变电站 | 檀体线 | 茅坪3#台区 | 19.18 | 83.08 | 4.8267 | 200 | 0 | 0 | 160 | 160 | 可开放容量大于等于30kW | 800226235 |  |  |  |  | 可开放容量大于等于30kW
3174 | 大祥区 | 城南供电所 | 檀江街道 | 檀江街道六甲社区 | 110kV城南变电站 | 南檀线 | 祭旗315台区 | 19.18 | 77.9833 | 7.4595 | 400 | 0 | 0 | 320 | 320 | 可开放容量大于等于30kW | 800015028 |  |  |  |  | 可开放容量大于等于30kW
3175 | 大祥区 | 城南供电所 | 雨溪街道 | 雨溪街道雨溪社区 | 220kV檀江变电站 | 檀体线 | 陆甲2#台区 | 19.18 | 83.08 | 4.8267 | 200 | 85.44 | 0 | 74.56 | 74.56 | 可开放容量大于等于30kW | 800015052 |  |  |  |  | 可开放容量大于等于30kW
3176 | 大祥区 | 城南供电所 | 城南街道 | 城南街道桃花社区 | 110kV雨溪变电站 | 雨南Ⅱ线 | 桃花2台区 | 19.18 | 12.549 | 0.80183 | 400 | 0 | 0 | 320 | 320 | 可开放容量大于等于30kW | 800016009 |  |  |  |  | 可开放容量大于等于30kW
3177 | 大祥区 | 配电运检（抢修）一班 | 城北路街道 | 城北路街道临津门社区 | 110kV城南变电站 | 南佘Ⅰ线 | 23-1#-2#变 | 19.18 | 77.9833 | 7.4505 | 400 | 0 | 0 | 320 | 320 | 可开放容量大于等于30kW | 800015663 |  |  |  |  | 可开放容量大于等于30kW
3178 | 大祥区 | 城南供电所 | 城南街道 | 城南街道紫霞社区 | 220kV檀江变电站 | 檀体线 | 月塘2#台区 | 19.18 | 83.08 | 4.8267 | 200 | 120 | 30 | 10 | 10 | 可开放容量小于30kW | 800014974 |  |  |  |  | 可开放容量小于30kW
3179 | 大祥区 | 城南供电所 | 檀江街道 | 檀江街道六甲社区 | 220kV檀江变电站 | 檀体线 | 高山三台区 | 19.18 | 83.08 | 4.8267 | 100 | 42 | 0 | 38 | 38 | 可开放容量大于等于30kW | 800015622 |  |  |  |  | 可开放容量大于等于30kW
3180 | 大祥区 | 蔡锷供电所 | 板桥乡 | 板桥乡邵水村 | 220kV檀江变电站 | 檀板Ⅱ线 | 桥头二台区 | 19.18 | 83.08 | 1.9183 | 200 | 108 | 0 | 52 | 52 | 可开放容量大于等于30kW | 800229343 |  |  |  |  | 可开放容量大于等于30kW
3181 | 大祥区 | 配电运检（抢修）一班 | 城北路街道 | 城北路街道临津门社区 | 110kV城南变电站 | 南佘Ⅰ线 | 23-1#-3#变 | 19.18 | 77.9833 | 7.4505 | 800 | 0 | 0 | 640 | 640 | 可开放容量大于等于30kW | 800016010 |  |  |  |  | 可开放容量大于等于30kW
3182 | 大祥区 | 配电运检（抢修）一班 | 城南街道 | 城南街道茅坪社区 | 110kV桔园变电站 | 南佘Ⅱ线 | 邵阳10KV南佘Ⅱ线大地春2#箱变 | 19.18 | 79.147 | 7.5825 | 400 | 0 | 0 | 320 | 320 | 可开放容量大于等于30kW | 800368246 |  |  |  |  | 可开放容量大于等于30kW
3183 | 大祥区 | 配电运检（抢修）一班 | 状元洲街道 | 状元洲街道观音庵社区 | 110kV资洲变电站 | 资魏II线 | 预制场台区 | 19.18 | 56.3523 | 7.6324 | 315 | 0 | 0 | 252 | 252 | 可开放容量大于等于30kW | 800015565 |  |  |  |  | 可开放容量大于等于30kW
3184 | 大祥区 | 配电运检（抢修）一班 | 状元洲街道 | 状元洲街道观音庵社区 | 110kV资洲变电站 | 资魏I线 | 运输公司台区 | 19.18 | 56.3523 | 7.4175 | 100 | 0 | 0 | 80 | 80 | 可开放容量大于等于30kW | 800130440 |  |  |  |  | 可开放容量大于等于30kW
3185 | 大祥区 | 城南供电所 | 城南街道 | 城南街道桃花社区 | 110kV城南变电站 | 南雨线 | 桂花苑2#变配电变压器 | 19.18 | 77.9833 | 7.1975 | 500 | 3 | 0 | 397 | 397 | 可开放容量大于等于30kW | 800014966 |  |  |  |  | 可开放容量大于等于30kW
3186 | 大祥区 | 城南供电所 | 城南街道 | 城南街道桃花社区 | 110kV城南变电站 | 南雨线 | 桂花苑1#变 | 19.18 | 77.9833 | 7.1975 | 500 | 0 | 0 | 400 | 400 | 可开放容量大于等于30kW | 800016116 |  |  |  |  | 可开放容量大于等于30kW
3187 | 大祥区 | 配电运检（抢修）一班 | 状元洲街道 | 状元洲街道北塔社区 | 110kV磨石变电站 | 磨观线 | 汽车北站2＃公变配电变压器 | 19.18 | 34.9123 | 5.2323 | 315 | 0 | 0 | 252 | 252 | 可开放容量大于等于30kW | 800016453 |  |  |  |  | 可开放容量大于等于30kW
3188 | 大祥区 | 配电运检（抢修）一班 | 城南街道 | 城南街道湖口井社区 | 110kV桔园变电站 | 南佘Ⅱ线 | 长铁邵阳住宅小区3#公变 | 19.18 | 79.147 | 7.5825 | 400 | 0 | 0 | 320 | 320 | 可开放容量大于等于30kW | 800405236 |  |  |  |  | 可开放容量大于等于30kW
3189 | 大祥区 | 城南供电所 | 城南街道 | 城南街道紫霞社区 | 220kV檀江变电站 | 檀体线 | 紫霞2#台区 | 19.18 | 83.08 | 4.8267 | 400 | 40 | 200 | 80 | 80 | 可开放容量大于等于30kW | 4312232605130720 |  |  |  |  | 可开放容量大于等于30kW
3190 | 大祥区 | 蔡锷供电所 | 板桥乡 | 板桥乡板桥村 | 220kV檀江变电站 | 檀板Ⅱ线 | 烟塘二台区 | 19.18 | 83.08 | 1.9183 | 200 | 15 | 62 | 83 | 83 | 可开放容量大于等于30kW | 4312232605127520 |  |  |  |  | 可开放容量大于等于30kW
3191 | 大祥区 | 蔡锷供电所 | 板桥乡 | 板桥乡板桥村 | 220kV檀江变电站 | 檀板Ⅱ线 | 板桥一台区 | 19.18 | 83.08 | 1.9183 | 200 | 33 | 0 | 127 | 127 | 可开放容量大于等于30kW | 4310232705187940 |  |  |  |  | 可开放容量大于等于30kW
3192 | 大祥区 | 配电运检（抢修）一班 | 城南街道 | 城南街道紫霞社区 | 110kV城南变电站 | 南魏线 | 佳利公变 | 19.18 | 77.9833 | 7.6485 | 400 | 0 | 0 | 320 | 320 | 可开放容量大于等于30kW | 800630579 |  |  |  |  | 可开放容量大于等于30kW
3193 | 大祥区 | 城南供电所 | 雨溪街道 | 雨溪街道河洲社区 | 110kV雨溪变电站 | 雨南Ⅰ线 | 学院安置地台区 | 19.18 | 12.549 | 6.0778 | 400 | 0 | 0 | 320 | 320 | 可开放容量大于等于30kW | 4312232605128910 |  |  |  |  | 可开放容量大于等于30kW
3194 | 大祥区 | 城南供电所 | 檀江街道 | 檀江街道六甲社区 | 220kV祥云变电站 | 祥罗Ⅰ线 | 陆甲1# | 19.18 | 12.95 | 4.0429 | 200 | 110.7 | 40 | 9.3 | 9.3 | 可开放容量小于30kW | 800612456 |  |  |  |  | 可开放容量小于30kW
3195 | 大祥区 | 城南供电所 | 罗市镇 | 罗市镇罗市社区 | 220kV祥云变电站 | 祥面线 | 龙林二台区 | 19.18 | 12.95 | 6.4969 | 100 | 0 | 30 | 50 | 50 | 可开放容量大于等于30kW | 4312232605129630 |  |  |  |  | 可开放容量大于等于30kW
3196 | 大祥区 | 蔡锷供电所 | 板桥乡 | 板桥乡云安村 | 220kV檀江变电站 | 檀板线 | 云安二台区 | 19.18 | 83.08 | 1.5968 | 100 | 111.06 | 0 | -31.06 | 0 | 台区可开放容量不足 | 899943192 |  |  |  | 台区 | 台区可开放容量不足
3197 | 大祥区 | 蔡锷供电所 | 蔡锷乡 | 蔡锷乡山东村 | 220kV檀江变电站 | 檀板线 | 山塘二台区 | 19.18 | 83.08 | 1.5968 | 100 | 30 | 0 | 50 | 50 | 可开放容量大于等于30kW | 899942698 |  |  |  |  | 可开放容量大于等于30kW
3198 | 大祥区 | 城南供电所 | 罗市镇 | 罗市镇划船村 | 220kV祥云变电站 | 祥面线 | 划船一台区 | 19.18 | 12.95 | 6.4969 | 50 | 30 | 0 | 10 | 10 | 可开放容量小于30kW | 800402492 |  |  |  |  | 可开放容量小于30kW
3199 | 大祥区 | 蔡锷供电所 | 城南街道 | 城南街道台上村 | 220kV檀江变电站 | 檀板Ⅱ线 | 双江四台区 | 19.18 | 83.08 | 1.9183 | 400 | 67.27 | 0 | 252.73 | 252.73 | 可开放容量大于等于30kW | 800352678 |  |  |  |  | 可开放容量大于等于30kW
3200 | 大祥区 | 配电运检（抢修）一班 | 城南街道 | 城南街道清风村 | 110kV桔园变电站 | 南桔Ⅰ线 | 26-1#地2#箱变 | 19.18 | 79.147 | 7.6385 | 800 | 0 | 0 | 640 | 640 | 可开放容量大于等于30kW | 899947470 |  |  |  |  | 可开放容量大于等于30kW
3201 | 大祥区 | 城南供电所 | 雨溪街道 | 雨溪街道河洲社区 | 110kV雨溪变电站 | 雨铁线 | 五花二台区 | 19.18 | 12.549 | -0.36827 | 200 | 100 | 0 | 60 | 0 | 线路可开放容量不足 | 800352677 |  |  | 线路 |  | 线路可开放容量不足
3202 | 大祥区 | 城南供电所 | 罗市镇 | 罗市镇罗市社区 | 220kV祥云变电站 | 祥罗Ⅱ线 | 罗市６台区 | 19.18 | 12.95 | 3.006 | 200 | 0 | 0 | 160 | 160 | 可开放容量大于等于30kW | 899942296 |  |  |  |  | 可开放容量大于等于30kW
3203 | 大祥区 | 蔡锷供电所 | 魏家桥镇 | 魏家桥镇大周村 | 110kV侯佳变电站 | 侯龙线 | 娥媚一台区 | 19.18 | 27.603 | 1.8688 | 200 | 120 | 0 | 40 | 40 | 可开放容量大于等于30kW | 800674295 |  |  |  |  | 可开放容量大于等于30kW
3204 | 大祥区 | 蔡锷供电所 | 蔡锷乡 | 蔡锷乡蔡锷村 | 220kV檀江变电站 | 檀板线 | 排娄二台区 | 19.18 | 83.08 | 1.5968 | 200 | 55.59 | 0 | 104.41 | 104.41 | 可开放容量大于等于30kW | 800312938 |  |  |  |  | 可开放容量大于等于30kW
3205 | 大祥区 | 蔡锷供电所 | 蔡锷乡 | 蔡锷乡蔡锷村 | 220kV檀江变电站 | 檀板线 | 排娄一台区 | 19.18 | 83.08 | 1.5968 | 200 | 46 | 0 | 114 | 114 | 可开放容量大于等于30kW | 800312940 |  |  |  |  | 可开放容量大于等于30kW
3206 | 大祥区 | 蔡锷供电所 | 板桥乡 | 板桥乡金桥村 | 220kV檀江变电站 | 檀板线 | 金桥一台区 | 19.18 | 83.08 | 1.5968 | 200 | 116.76 | 50 | -6.76 | 0 | 台区可开放容量不足 | 800312939 |  |  |  | 台区 | 台区可开放容量不足
3207 | 大祥区 | 配电运检（抢修）一班 | 火车南站街道 | 火车南站街道桔园社区 | 110kV城西变电站 | 西四线 | 金鹏嘉苑1#箱变 | 19.18 | 63.2162 | 7.0026 | 630 | 0 | 0 | 504 | 504 | 可开放容量大于等于30kW | 801141061 |  |  |  |  | 可开放容量大于等于30kW
3208 | 大祥区 | 城南供电所 | 罗市镇 | 罗市镇罗市社区 | 220kV祥云变电站 | 祥罗Ⅱ线 | 罗市七台区 | 19.18 | 12.95 | 3.006 | 400 | 57 | 0 | 263 | 263 | 可开放容量大于等于30kW | 800421299 |  |  |  |  | 可开放容量大于等于30kW
3209 | 大祥区 | 蔡锷供电所 | 蔡锷乡 | 蔡锷乡蔡锷村 | 220kV檀江变电站 | 檀板线 | 七星二台区 | 19.18 | 83.08 | 1.5968 | 160 | 70 | 0 | 58 | 58 | 可开放容量大于等于30kW | 899850954 |  |  |  |  | 可开放容量大于等于30kW
3210 | 大祥区 | 城南供电所 | 檀江街道 | 檀江街道新塘村 | 220kV檀江变电站 | 檀体线 | 茶元1#台区 | 19.18 | 83.08 | 4.8267 | 200 | 100 | 0 | 60 | 60 | 可开放容量大于等于30kW | 899850949 |  |  |  |  | 可开放容量大于等于30kW
3211 | 大祥区 | 城南供电所 | 雨溪街道 | 雨溪街道小田村 | 220kV檀江变电站 | 檀体线 | 高山1#台区 | 19.18 | 83.08 | 4.8267 | 100 | 40 | 40 | 0 | 0 | 台区可开放容量不足 | 800016200 |  |  |  | 台区 | 台区可开放容量不足
3212 | 大祥区 | 城南供电所 | 檀江街道 | 檀江街道多田村 | 220kV檀江变电站 | 檀体线 | 多田1#台区 | 19.18 | 83.08 | 4.8267 | 200 | 0 | 0 | 160 | 160 | 可开放容量大于等于30kW | 800677071 |  |  |  |  | 可开放容量大于等于30kW
3213 | 大祥区 | 配电运检（抢修）一班 | 翠园街道 | 翠园街道戴家社区 | 110kV雨溪变电站 | 雨梅Ⅰ线 | 红光组台区 | 19.18 | 12.549 | 7.5255 | 400 | 0 | 0 | 320 | 320 | 可开放容量大于等于30kW | 800223664 |  |  |  |  | 可开放容量大于等于30kW
3214 | 大祥区 | 蔡锷供电所 | 魏家桥镇 | 魏家桥镇报公铺村 | 110kV侯佳变电站 | 侯龙线 | 报公二台区 | 19.18 | 27.603 | 1.8688 | 200 | 30 | 0 | 130 | 130 | 可开放容量大于等于30kW | 800179129 |  |  |  |  | 可开放容量大于等于30kW
3215 | 大祥区 | 蔡锷供电所 | 魏家桥镇 | 魏家桥镇官桥社区 | 110kV侯佳变电站 | 侯龙线 | 灰仓一台区 | 19.18 | 27.603 | 1.8688 | 100 | 40 | 40 | 0 | 0 | 台区可开放容量不足 | 800397497 |  |  |  | 台区 | 台区可开放容量不足
3216 | 大祥区 | 配电运检（抢修）一班 | 茶元头街道 | 茶元头街道樟木社区 | 110kV磨石变电站 | 磨水线 | 樟木三台区 | 19.18 | 34.9123 | 5.245 | 100 | 55 | 0 | 25 | 25 | 可开放容量小于30kW | 899850970 |  |  |  |  | 可开放容量小于30kW
3217 | 大祥区 | 城南供电所 | 城南街道 | 城南街道台上村 | 220kV檀江变电站 | 檀体线 | 紫霞1#台区 | 19.18 | 83.08 | 4.8267 | 315 | 0 | 0 | 252 | 252 | 可开放容量大于等于30kW | 800390466 |  |  |  |  | 可开放容量大于等于30kW
3218 | 大祥区 | 配电运检（抢修）一班 | 状元洲街道 | 状元洲街道北塔社区 | 110kV资洲变电站 | 资魏I线 | 九江七台区 | 19.18 | 56.3523 | 7.4175 | 400 | 30 | 40 | 250 | 250 | 可开放容量大于等于30kW | 800015130 |  |  |  |  | 可开放容量大于等于30kW
3219 | 大祥区 | 蔡锷供电所 | 板桥乡 | 板桥乡板桥村 | 220kV檀江变电站 | 檀板Ⅱ线 | 召佰二台区 | 19.18 | 83.08 | 1.9183 | 100 | 0 | 0 | 80 | 80 | 可开放容量大于等于30kW | 899954076 |  |  |  |  | 可开放容量大于等于30kW
3220 | 大祥区 | 蔡锷供电所 | 罗市镇 | 罗市镇新华村 | 110kV侯佳变电站 | 侯龙线 | 新华一台区 | 19.18 | 27.603 | 1.8688 | 125 | 75 | 0 | 25 | 25 | 可开放容量小于30kW | 800425572 |  |  |  |  | 可开放容量小于30kW
3221 | 大祥区 | 蔡锷供电所 | 魏家桥镇 | 魏家桥镇霞光村 | 110kV侯佳变电站 | 侯龙线 | 霞光一台区 | 19.18 | 27.603 | 1.8688 | 200 | 54.5 | 0 | 105.5 | 105.5 | 可开放容量大于等于30kW | 800677076 |  |  |  |  | 可开放容量大于等于30kW
3222 | 大祥区 | 配电运检（抢修）一班 | 翠园街道 | 翠园街道戴家社区 | 110kV城西变电站 | 西四线 | 白州安置地1#台区 | 19.18 | 63.2162 | 7.0026 | 400 | 61 | 66 | 193 | 193 | 可开放容量大于等于30kW | 800015659 |  |  |  |  | 可开放容量大于等于30kW
3223 | 大祥区 | 蔡锷供电所 | 蔡锷乡 | 蔡锷乡金山村 | 220kV檀江变电站 | 檀板线 | 金山二台区 | 19.18 | 83.08 | 1.5968 | 100 | 40 | 0 | 40 | 40 | 可开放容量大于等于30kW | 800348505 |  |  |  |  | 可开放容量大于等于30kW
3224 | 大祥区 | 配电运检（抢修）一班 | 城西街道 | 城西街道樟树垅社区 | 110kV城西变电站 | 西华Ⅱ线 | 白洲2#台区 | 19.18 | 63.2162 | 7.0145 | 400 | 56 | 200 | 64 | 64 | 可开放容量大于等于30kW | 800445178 |  |  |  |  | 可开放容量大于等于30kW
3225 | 大祥区 | 配电运检（抢修）一班 | 城南街道 | 城南街道桃花社区 | 110kV城南变电站 | 南魏线 | 路桥花苑 | 19.18 | 77.9833 | 7.6485 | 500 | 0 | 0 | 400 | 400 | 可开放容量大于等于30kW | 800473082 |  |  |  |  | 可开放容量大于等于30kW
3226 | 大祥区 | 配电运检（抢修）一班 | 城北路街道 | 城北路街道仙人井社区 | 110kV城西变电站 | 西四线 | 金鹏嘉苑#5公变 | 19.18 | 63.2162 | 7.0026 | 630 | 0 | 0 | 504 | 504 | 可开放容量大于等于30kW | 800473083 |  |  |  |  | 可开放容量大于等于30kW
3227 | 大祥区 | 城南供电所 | 翠园街道 | 翠园街道戴家社区 | 110kV城南变电站 | 南雨线 | 桂花1#台区 | 19.18 | 77.9833 | 7.1975 | 315 | 0 | 0 | 252 | 252 | 可开放容量大于等于30kW | 800677073 |  |  |  |  | 可开放容量大于等于30kW
3228 | 大祥区 | 城南供电所 | 檀江街道 | 檀江街道多田村 | 220kV檀江变电站 | 檀体线 | 多田4#台区 | 19.18 | 83.08 | 4.8267 | 100 | 72 | 0 | 8 | 8 | 可开放容量小于30kW | 800015116 |  |  |  |  | 可开放容量小于30kW
3229 | 大祥区 | 配电运检（抢修）一班 | 状元洲街道 | 状元洲街道北塔社区 | 110kV城西变电站 | 西华Ⅰ线 | 神滩1#台区 | 19.18 | 63.2162 | 7.3545 | 400 | 0 | 0 | 320 | 320 | 可开放容量大于等于30kW | 800016314 |  |  |  |  | 可开放容量大于等于30kW
3230 | 大祥区 | 城南供电所 | 檀江街道 | 檀江街道新塘村 | 220kV祥云变电站 | 祥罗Ⅱ线 | 曾桥2#台区 | 19.18 | 12.95 | 3.006 | 200 | 33 | 100 | 27 | 27 | 可开放容量小于30kW | 800348506 |  |  |  |  | 可开放容量小于30kW
3231 | 大祥区 | 城南供电所 | 檀江街道 | 檀江街道檀江社区 | 220kV檀江变电站 | 檀体线 | 檀江乡政府 | 19.18 | 83.08 | 4.8267 | 200 | 0 | 0 | 160 | 160 | 可开放容量大于等于30kW | 800631795 |  |  |  |  | 可开放容量大于等于30kW
3232 | 大祥区 | 蔡锷供电所 | 板桥乡 | 板桥乡龙头村 | 220kV檀江变电站 | 檀板Ⅱ线 | 龙头三台区 | 19.18 | 83.08 | 1.9183 | 200 | 50 | 0 | 110 | 110 | 可开放容量大于等于30kW | 800353811 |  |  |  |  | 可开放容量大于等于30kW
3233 | 大祥区 | 配电运检（抢修）一班 | 城西街道 | 城西街道西湖社区 | 110kV城西变电站 | 西华Ⅱ线 | 白洲安置地3#台区 | 19.18 | 63.2162 | 7.0145 | 400 | 0 | 0 | 320 | 320 | 可开放容量大于等于30kW | 800355204 |  |  |  |  | 可开放容量大于等于30kW
3234 | 大祥区 | 蔡锷供电所 | 魏家桥镇 | 魏家桥镇官桥社区 | 110kV侯佳变电站 | 侯龙线 | 乐施一台区 | 19.18 | 27.603 | 1.8688 | 200 | 80 | 0 | 80 | 80 | 可开放容量大于等于30kW | 800355205 |  |  |  |  | 可开放容量大于等于30kW
3235 | 大祥区 | 配电运检（抢修）一班 | 状元洲街道 | 状元洲街道北塔社区 | 110kV资洲变电站 | 资魏I线 | 九江六台区 | 19.18 | 56.3523 | 7.4175 | 400 | 0 | 0 | 320 | 320 | 可开放容量大于等于30kW | 800348503 |  |  |  |  | 可开放容量大于等于30kW
3236 | 大祥区 | 城南供电所 | 城南街道 | 城南街道紫霞社区 | 220kV檀江变电站 | 檀体线 | 月塘1#台区 | 19.18 | 83.08 | 4.8267 | 100 | 0 | 0 | 80 | 80 | 可开放容量大于等于30kW | 800355206 |  |  |  |  | 可开放容量大于等于30kW
3237 | 大祥区 | 配电运检（抢修）一班 | 状元洲街道 | 状元洲街道北塔社区 | 110kV资洲变电站 | 资观Ⅱ线 | 资源三台区 | 19.18 | 56.3523 | 7.6624 | 315 | 0 | 0 | 252 | 252 | 可开放容量大于等于30kW | 800677072 |  |  |  |  | 可开放容量大于等于30kW
3238 | 大祥区 | 配电运检（抢修）一班 | 翠园街道 | 翠园街道戴家社区 | 110kV城西变电站 | 西四线 | 白州安置地2#台区 | 19.18 | 63.2162 | 7.0026 | 400 | 0 | 0 | 320 | 320 | 可开放容量大于等于30kW | 4310232705170470 |  |  |  |  | 可开放容量大于等于30kW
3239 | 大祥区 | 城南供电所 | 城南街道 | 城南街道台上村 | 220kV祥云变电站 | 祥罗Ⅰ线 | 小田三台区 | 19.18 | 12.95 | 4.0429 | 100 | 70 | 0 | 10 | 10 | 可开放容量小于30kW | 800283007 |  |  |  |  | 可开放容量小于30kW
3240 | 大祥区 | 城南供电所 | 城南街道 | 城南街道台上村 | 110kV雨溪变电站 | 雨铁线 | 唐四1台区 | 19.18 | 12.549 | -0.36827 | 400 | 59 | 0 | 261 | 0 | 线路可开放容量不足 | 800421298 |  |  | 线路 |  | 线路可开放容量不足
3241 | 大祥区 | 城南供电所 | 雨溪街道 | 雨溪街道雨溪社区 | 110kV雨溪变电站 | 雨铁线 | 塘瑶二台区 | 19.18 | 12.549 | -0.36827 | 200 | 0 | 0 | 160 | 0 | 线路可开放容量不足 | 800125428 |  |  | 线路 |  | 线路可开放容量不足
3242 | 大祥区 | 城南供电所 | 雨溪街道 | 雨溪街道雨溪社区 | 110kV雨溪变电站 | 雨铁线 | 塘瑶三台区 | 19.18 | 12.549 | -0.36827 | 100 | 65 | 0 | 15 | 0 | 线路可开放容量不足 | 800917059 |  |  | 线路 |  | 线路可开放容量不足
3243 | 大祥区 | 配电运检（抢修）一班 | 城西街道 | 城西街道西湖社区 | 110kV城西变电站 | 西华Ⅱ线 | 白洲1#台区 | 19.18 | 63.2162 | 7.0145 | 315 | 0 | 130 | 122 | 122 | 可开放容量大于等于30kW | 800125426 |  |  |  |  | 可开放容量大于等于30kW
3244 | 大祥区 | 蔡锷供电所 | 魏家桥镇 | 魏家桥镇官桥社区 | 110kV侯佳变电站 | 侯龙线 | 日新二台区 | 19.18 | 27.603 | 1.8688 | 200 | 103 | 0 | 57 | 57 | 可开放容量大于等于30kW | 800015630 |  |  |  |  | 可开放容量大于等于30kW
3245 | 大祥区 | 蔡锷供电所 | 魏家桥镇 | 魏家桥镇官桥社区 | 110kV侯佳变电站 | 侯龙线 | 乐施二台区 | 19.18 | 27.603 | 1.8688 | 100 | 50 | 0 | 30 | 30 | 可开放容量大于等于30kW | 4302242905072380 |  |  |  |  | 可开放容量大于等于30kW
3246 | 大祥区 | 蔡锷供电所 | 酿溪镇 | 酿溪镇沈家社区 | 110kV侯佳变电站 | 侯龙线 | 沈家一台区 | 19.18 | 27.603 | 1.8688 | 200 | 115 | 0 | 45 | 45 | 可开放容量大于等于30kW | 800390465 |  |  |  |  | 可开放容量大于等于30kW
3247 | 大祥区 | 蔡锷供电所 | 板桥乡 | 板桥乡邵水村 | 220kV檀江变电站 | 檀板Ⅱ线 | 大塘二台区 | 19.18 | 83.08 | 1.9183 | 250 | 40 | 90 | 70 | 70 | 可开放容量大于等于30kW | 800016226 |  |  |  |  | 可开放容量大于等于30kW
3248 | 大祥区 | 配电运检（抢修）一班 | 状元洲街道 | 状元洲街道观音庵社区 | 110kV资洲变电站 | 资观Ⅰ线 | 资源二台区 | 19.18 | 56.3523 | 7.5734 | 400 | 0 | 0 | 320 | 320 | 可开放容量大于等于30kW | 800015625 |  |  |  |  | 可开放容量大于等于30kW
3249 | 大祥区 | 配电运检（抢修）一班 | 城西街道 | 城西街道湘印机社区 | 110kV资洲变电站 | 资观Ⅰ线 | 资源1台区 | 19.18 | 56.3523 | 7.5734 | 315 | 0 | 0 | 252 | 252 | 可开放容量大于等于30kW | 800016304 |  |  |  |  | 可开放容量大于等于30kW
3250 | 大祥区 | 配电运检（抢修）一班 | 状元洲街道 | 状元洲街道北塔社区 | 110kV资洲变电站 | 资南Ⅰ线 | 罐头厂宿舍台区 | 19.18 | 56.3523 | 7.0695 | 315 | 0 | 0 | 252 | 252 | 可开放容量大于等于30kW | 801159057 |  |  |  |  | 可开放容量大于等于30kW
3251 | 大祥区 | 配电运检（抢修）一班 | 翠园街道 | 翠园街道戴家社区 | 110kV磨石变电站 | 磨水线 | 桂花2#台区 | 19.18 | 34.9123 | 5.245 | 400 | 0 | 0 | 320 | 320 | 可开放容量大于等于30kW | 800397496 |  |  |  |  | 可开放容量大于等于30kW
3252 | 大祥区 | 蔡锷供电所 | 蔡锷乡 | 蔡锷乡蔡锷村 | 220kV檀江变电站 | 檀板线 | 蔡锷二台区 | 19.18 | 83.08 | 1.5968 | 100 | 65 | 0 | 15 | 15 | 可开放容量小于30kW | 800677075 |  |  |  |  | 可开放容量小于30kW
3253 | 大祥区 | 蔡锷供电所 | 蔡锷乡 | 蔡锷乡金山村 | 220kV檀江变电站 | 檀板线 | 金山一台区 | 19.18 | 83.08 | 1.5968 | 200 | 117.75 | 40 | 2.25 | 2.25 | 可开放容量小于30kW | 800677074 |  |  |  |  | 可开放容量小于30kW
3254 | 大祥区 | 蔡锷供电所 | 蔡锷乡 | 蔡锷乡蔡锷村 | 220kV檀江变电站 | 檀板线 | 民生一台区 | 19.18 | 83.08 | 1.5968 | 100 | 39 | 0 | 41 | 41 | 可开放容量大于等于30kW | 800348504 |  |  |  |  | 可开放容量大于等于30kW
3255 | 大祥区 | 配电运检（抢修）一班 | 状元洲街道 | 状元洲街道北塔社区 | 110kV城西变电站 | 西华Ⅱ线 | 神滩5#台区 | 19.18 | 63.2162 | 7.0145 | 400 | 0 | 0 | 320 | 320 | 可开放容量大于等于30kW | 800677070 |  |  |  |  | 可开放容量大于等于30kW
3256 | 大祥区 | 配电运检（抢修）一班 | 城南街道 | 城南街道清风村 | 110kV城西变电站 | 西马Ⅱ线 | 马蹄3#台区 | 19.18 | 63.2162 | 7.6035 | 400 | 0 | 0 | 320 | 320 | 可开放容量大于等于30kW | 800629327 |  |  |  |  | 可开放容量大于等于30kW
3257 | 大祥区 | 城南供电所 | 城南街道 | 城南街道桃花社区 | 110kV雨溪变电站 | 雨南Ⅱ线 | 8531厂台区 | 19.18 | 12.549 | 0.80183 | 400 | 0 | 0 | 320 | 320 | 可开放容量大于等于30kW | 4306230605007310 |  |  |  |  | 可开放容量大于等于30kW
3258 | 大祥区 | 配电运检（抢修）一班 | 翠园街道 | 翠园街道戴家社区 | 110kV雨溪变电站 | 雨梅Ⅰ线 | 深塘2#台区 | 19.18 | 12.549 | 7.5255 | 400 | 0 | 0 | 320 | 320 | 可开放容量大于等于30kW | 800149461 |  |  |  |  | 可开放容量大于等于30kW
3259 | 大祥区 | 蔡锷供电所 | 蔡锷乡 | 蔡锷乡蔡锷村 | 220kV檀江变电站 | 檀板线 | 齐心二台区 | 19.18 | 83.08 | 1.5968 | 200 | 0 | 0 | 160 | 160 | 可开放容量大于等于30kW | 800367185 |  |  |  |  | 可开放容量大于等于30kW
3260 | 大祥区 | 蔡锷供电所 | 板桥乡 | 板桥乡邵水村 | 220kV檀江变电站 | 檀板Ⅱ线 | 邵水三台区 | 19.18 | 83.08 | 1.9183 | 200 | 0 | 0 | 160 | 160 | 可开放容量大于等于30kW | 800570787 |  |  |  |  | 可开放容量大于等于30kW
3261 | 大祥区 | 蔡锷供电所 | 板桥乡 | 板桥乡邵水村 | 220kV檀江变电站 | 檀板Ⅱ线 | 邵水二台区 | 19.18 | 83.08 | 1.9183 | 200 | 29.16 | 0 | 130.84 | 130.84 | 可开放容量大于等于30kW | 800628128 |  |  |  |  | 可开放容量大于等于30kW
3262 | 大祥区 | 蔡锷供电所 | 板桥乡 | 板桥乡板桥村 | 220kV檀江变电站 | 檀板Ⅱ线 | 白鸽三台区 | 19.18 | 83.08 | 1.9183 | 160 | 115.8 | 0 | 12.2 | 12.2 | 可开放容量小于30kW | 800561136 |  |  |  |  | 可开放容量小于30kW
3263 | 大祥区 | 蔡锷供电所 | 板桥乡 | 板桥乡立新村 | 220kV檀江变电站 | 檀板Ⅱ线 | 立新二台区 | 19.18 | 83.08 | 1.9183 | 100 | 75 | 0 | 5 | 5 | 可开放容量小于30kW | 800015664 |  |  |  |  | 可开放容量小于30kW
3264 | 大祥区 | 城南供电所 | 城南街道 | 城南街道湖口井社区 | 110kV城南变电站 | 南雨线 | 梅子4#台区 | 19.18 | 77.9833 | 7.1975 | 180 | 0 | 0 | 144 | 144 | 可开放容量大于等于30kW | 800015136 |  |  |  |  | 可开放容量大于等于30kW
3265 | 大祥区 | 蔡锷供电所 | 板桥乡 | 板桥乡板桥村 | 220kV檀江变电站 | 檀板Ⅱ线 | 板桥三台区 | 19.18 | 83.08 | 1.9183 | 100 | 0 | 0 | 80 | 80 | 可开放容量大于等于30kW | 800352910 |  |  |  |  | 可开放容量大于等于30kW
3266 | 大祥区 | 蔡锷供电所 | 板桥乡 | 板桥乡蔡家村 | 220kV檀江变电站 | 檀板Ⅱ线 | 双江一台区 | 19.18 | 83.08 | 1.9183 | 400 | 0 | 65 | 255 | 255 | 可开放容量大于等于30kW | 800554099 |  |  |  |  | 可开放容量大于等于30kW
3267 | 大祥区 | 城南供电所 | 罗市镇 | 罗市镇狮子村 | 220kV祥云变电站 | 祥罗Ⅱ线 | 狮子一台区 | 19.18 | 12.95 | 3.006 | 200 | 0 | 0 | 160 | 160 | 可开放容量大于等于30kW | 800367194 |  |  |  |  | 可开放容量大于等于30kW
3268 | 大祥区 | 城南供电所 | 檀江街道 | 檀江街道丰盈村 | 220kV祥云变电站 | 祥面线 | 希移二台区 | 19.18 | 12.95 | 6.4969 | 200 | 100 | 0 | 60 | 60 | 可开放容量大于等于30kW | 800367193 |  |  |  |  | 可开放容量大于等于30kW
3269 | 大祥区 | 城南供电所 | 罗市镇 | 罗市镇禾家村 | 220kV祥云变电站 | 祥面线 | 禾家一台区 | 19.18 | 12.95 | 6.4969 | 100 | 0 | 0 | 80 | 80 | 可开放容量大于等于30kW | 800367192 |  |  |  |  | 可开放容量大于等于30kW
3270 | 大祥区 | 城南供电所 | 檀江街道 | 檀江街道丰盈村 | 220kV祥云变电站 | 祥面线 | 白竹一台区 | 19.18 | 12.95 | 6.4969 | 200 | 100 | 30 | 30 | 30 | 可开放容量大于等于30kW | 4306230605013460 |  |  |  |  | 可开放容量大于等于30kW
3271 | 大祥区 | 城南供电所 | 雨溪街道 | 雨溪街道河洲社区 | 220kV祥云变电站 | 祥面线 | 信家一台区 | 19.18 | 12.95 | 6.4969 | 250 | 85 | 0 | 115 | 115 | 可开放容量大于等于30kW | 800016335 |  |  |  |  | 可开放容量大于等于30kW
3272 | 大祥区 | 城南供电所 | 檀江街道 | 檀江街道六甲社区 | 220kV祥云变电站 | 祥面线 | 信家二台区 | 19.18 | 12.95 | 6.4969 | 200 | 25 | 0 | 135 | 135 | 可开放容量大于等于30kW | 800063129 |  |  |  |  | 可开放容量大于等于30kW
3273 | 大祥区 | 城南供电所 | 罗市镇 | 罗市镇面铺村 | 220kV祥云变电站 | 祥面线 | 面铺二台区 | 19.18 | 12.95 | 6.4969 | 200 | 0 | 0 | 160 | 160 | 可开放容量大于等于30kW | 4306232005014180 |  |  |  |  | 可开放容量大于等于30kW
3274 | 大祥区 | 蔡锷供电所 | 罗市镇 | 罗市镇新华村 | 110kV侯佳变电站 | 侯龙线 | 新华二台区 | 19.18 | 27.603 | 1.8688 | 200 | 0 | 30 | 130 | 130 | 可开放容量大于等于30kW | 800368504 |  |  |  |  | 可开放容量大于等于30kW
3275 | 大祥区 | 城南供电所 | 罗市镇 | 罗市镇新华村 | 220kV祥云变电站 | 祥罗Ⅱ线 | 新华一台区 | 19.18 | 12.95 | 3.006 | 100 | 0 | 0 | 80 | 80 | 可开放容量大于等于30kW | 899944185 |  |  |  |  | 可开放容量大于等于30kW
3276 | 大祥区 | 城南供电所 | 罗市镇 | 罗市镇罗市社区 | 220kV祥云变电站 | 祥罗Ⅱ线 | 罗市二台区 | 19.18 | 12.95 | 3.006 | 200 | 0 | 0 | 160 | 160 | 可开放容量大于等于30kW | 899939930 |  |  |  |  | 可开放容量大于等于30kW
3277 | 大祥区 | 城南供电所 | 罗市镇 | 罗市镇砀山村 | 220kV祥云变电站 | 祥罗Ⅱ线 | 砀山二台区 | 19.18 | 12.95 | 3.006 | 200 | 110 | 110 | -60 | 0 | 台区可开放容量不足 | 800368999 |  |  |  | 台区 | 台区可开放容量不足
3278 | 大祥区 | 城南供电所 | 城南街道 | 城南街道台上村 | 220kV祥云变电站 | 祥罗Ⅱ线 | 陈家二台区 | 19.18 | 12.95 | 3.006 | 200 | 0 | 0 | 160 | 160 | 可开放容量大于等于30kW | 899939928 |  |  |  |  | 可开放容量大于等于30kW
3279 | 大祥区 | 配电运检（抢修）一班 | 状元洲街道 | 状元洲街道北塔社区 | 110kV资洲变电站 | 资观Ⅱ线 | 资源四台区 | 19.18 | 56.3523 | 7.6624 | 400 | 0 | 0 | 320 | 320 | 可开放容量大于等于30kW | 899948328 |  |  |  |  | 可开放容量大于等于30kW
3280 | 大祥区 | 城南供电所 | 檀江街道 | 檀江街道六甲社区 | 110kV磨石变电站 | 磨渡线 | 河洲村3#（瓦窑坪） | 19.18 | 34.9123 | 4.6229 | 200 | 0 | 50 | 110 | 110 | 可开放容量大于等于30kW | 899950265 |  |  |  |  | 可开放容量大于等于30kW
3281 | 大祥区 | 城南供电所 | 城南街道 | 城南街道湖口井社区 | 110kV雨溪变电站 | 雨铁线 | 河洲村2#（河口渡） | 19.18 | 12.549 | -0.36827 | 200 | 0 | 0 | 160 | 0 | 线路可开放容量不足 | 800238489 |  |  | 线路 |  | 线路可开放容量不足
3282 | 大祥区 | 城南供电所 | 雨溪街道 | 雨溪街道河洲社区 | 110kV雨溪变电站 | 雨铁线 | 河洲1台区 | 19.18 | 12.549 | -0.36827 | 250 | 190 | 0 | 10 | 0 | 线路可开放容量不足 | 800334278 |  |  | 线路 |  | 线路可开放容量不足
3283 | 大祥区 | 城南供电所 | 雨溪街道 | 雨溪街道河洲社区 | 220kV檀江变电站 | 檀体线 | 紫霞4#台区 | 19.18 | 83.08 | 4.8267 | 200 | 20 | 40 | 100 | 100 | 可开放容量大于等于30kW | 899947242 |  |  |  |  | 可开放容量大于等于30kW
3284 | 大祥区 | 蔡锷供电所 | 蔡锷乡 | 蔡锷乡蔡锷村 | 220kV檀江变电站 | 檀板线 | 高枧二台区 | 19.18 | 83.08 | 1.5968 | 100 | 75.245 | 0 | 4.755 | 4.755 | 可开放容量小于30kW | 899857461 |  |  |  |  | 可开放容量小于30kW
3285 | 大祥区 | 蔡锷供电所 | 蔡锷乡 | 蔡锷乡寒婆村 | 220kV檀江变电站 | 檀板线 | 寒婆三台区 | 19.18 | 83.08 | 1.5968 | 100 | 0 | 0 | 80 | 80 | 可开放容量大于等于30kW | 899948333 |  |  |  |  | 可开放容量大于等于30kW
3286 | 大祥区 | 蔡锷供电所 | 蔡锷乡 | 蔡锷乡寒婆村 | 220kV檀江变电站 | 檀板线 | 寒婆二台区 | 19.18 | 83.08 | 1.5968 | 100 | 0 | 40 | 40 | 40 | 可开放容量大于等于30kW | 899953676 |  |  |  |  | 可开放容量大于等于30kW
3287 | 大祥区 | 蔡锷供电所 | 蔡锷乡 | 蔡锷乡蔡锷村 | 220kV檀江变电站 | 檀板线 | 齐心一台区 | 19.18 | 83.08 | 1.5968 | 200 | 30 | 0 | 130 | 130 | 可开放容量大于等于30kW | 4305232305002500 |  |  |  |  | 可开放容量大于等于30kW
3288 | 大祥区 | 配电运检（抢修）一班 | 城南街道 | 城南街道桃花社区 | 110kV城南变电站 | 南魏线 | 金泉置业 | 19.18 | 77.9833 | 7.6485 | 400 | 0 | 0 | 320 | 320 | 可开放容量大于等于30kW | 4305232305003130 |  |  |  |  | 可开放容量大于等于30kW
3289 | 大祥区 | 配电运检（抢修）一班 | 状元洲街道 | 状元洲街道北塔社区 | 110kV资洲变电站 | 资恒线 | 资枣二台区 | 19.18 | 56.3523 | 6.947 | 200 | 0 | 0 | 160 | 160 | 可开放容量大于等于30kW | 899856094 |  |  |  |  | 可开放容量大于等于30kW
3290 | 大祥区 | 配电运检（抢修）一班 | 状元洲街道 | 状元洲街道北塔社区 | 110kV资洲变电站 | 资魏I线 | 废品仓库台区 | 19.18 | 56.3523 | 7.4175 | 315 | 0 | 0 | 252 | 252 | 可开放容量大于等于30kW | 800016018 |  |  |  |  | 可开放容量大于等于30kW
3291 | 大祥区 | 城南供电所 | 罗市镇 | 罗市镇苏家村 | 220kV祥云变电站 | 祥罗Ⅱ线 | 苏家一台区 | 19.18 | 12.95 | 3.006 | 160 | 0 | 0 | 128 | 128 | 可开放容量大于等于30kW | 800460895 |  |  |  |  | 可开放容量大于等于30kW
3292 | 大祥区 | 城南供电所 | 檀江街道 | 檀江街道六甲社区 | 220kV祥云变电站 | 祥面线 | 岐山二台区 | 19.18 | 12.95 | 6.4969 | 160 | 20 | 0 | 108 | 108 | 可开放容量大于等于30kW | 800016047 |  |  |  |  | 可开放容量大于等于30kW
3293 | 大祥区 | 配电运检（抢修）一班 | 状元洲街道 | 状元洲街道观音庵社区 | 110kV资洲变电站 | 资魏II线 | 观音小区台区 | 19.18 | 56.3523 | 7.6324 | 400 | 0 | 30 | 290 | 290 | 可开放容量大于等于30kW | 800015734 |  |  |  |  | 可开放容量大于等于30kW
3294 | 大祥区 | 配电运检（抢修）一班 | 状元洲街道 | 状元洲街道观音庵社区 | 110kV资洲变电站 | 资魏I线 | 九江一台区 | 19.18 | 56.3523 | 7.4175 | 200 | 0 | 0 | 160 | 160 | 可开放容量大于等于30kW | 800016170 |  |  |  |  | 可开放容量大于等于30kW
3295 | 大祥区 | 城南供电所 | 城南街道 | 城南街道清风村 | 220kV檀江变电站 | 檀体线 | 沉水1#台区 | 19.18 | 83.08 | 4.8267 | 200 | 67 | 0 | 93 | 93 | 可开放容量大于等于30kW | 800016029 |  |  |  |  | 可开放容量大于等于30kW
3296 | 大祥区 | 城南供电所 | 檀江街道 | 檀江街道新塘村 | 220kV檀江变电站 | 檀体线 | 新塘2#台区 | 19.18 | 83.08 | 4.8267 | 100 | 0 | 0 | 80 | 80 | 可开放容量大于等于30kW | 800015128 |  |  |  |  | 可开放容量大于等于30kW
3297 | 大祥区 | 蔡锷供电所 | 魏家桥镇 | 魏家桥镇官桥社区 | 110kV侯佳变电站 | 侯龙线 | 日新一台区 | 19.18 | 27.603 | 1.8688 | 400 | 60 | 0 | 260 | 260 | 可开放容量大于等于30kW | 800174280 |  |  |  |  | 可开放容量大于等于30kW
3298 | 大祥区 | 蔡锷供电所 | 板桥乡 | 板桥乡蔡家村 | 220kV檀江变电站 | 檀板Ⅱ线 | 白鸽二台区 | 19.18 | 83.08 | 1.9183 | 160 | 57.19 | 0 | 70.81 | 70.81 | 可开放容量大于等于30kW | 800356118 |  |  |  |  | 可开放容量大于等于30kW
3299 | 大祥区 | 城南供电所 | 雨溪街道 | 雨溪街道雨溪社区 | 110kV雨溪变电站 | 雨铁线 | 雨溪二台区 | 19.18 | 12.549 | -0.36827 | 400 | 0 | 0 | 320 | 0 | 线路可开放容量不足 | 800393646 |  |  | 线路 |  | 线路可开放容量不足
3300 | 大祥区 | 城南供电所 | 雨溪街道 | 雨溪街道小田村 | 110kV雨溪变电站 | 雨铁线 | 新院一台区 | 19.18 | 12.549 | -0.36827 | 80 | 40 | 0 | 24 | 0 | 线路可开放容量不足 | 899943429 |  |  | 线路 |  | 线路可开放容量不足
3301 | 大祥区 | 配电运检（抢修）一班 | 城南街道 | 城南街道清风村 | 110kV城南变电站 | 南魏线 | 五洲房地产2#台区 | 19.18 | 77.9833 | 7.6485 | 400 | 0 | 0 | 320 | 320 | 可开放容量大于等于30kW | 800603864 |  |  |  |  | 可开放容量大于等于30kW
3302 | 大祥区 | 配电运检（抢修）一班 | 城南街道 | 城南街道清风村 | 110kV城南变电站 | 南檀线 | 城南煤站台区 | 19.18 | 77.9833 | 7.4595 | 315 | 33 | 33 | 186 | 186 | 可开放容量大于等于30kW | 899950682 |  |  |  |  | 可开放容量大于等于30kW
3303 | 大祥区 | 配电运检（抢修）一班 | 状元洲街道 | 状元洲街道北塔社区 | 110kV磨石变电站 | 磨观线 | 汽修厂宿舍二台区 | 19.18 | 34.9123 | 5.2323 | 100 | 0 | 0 | 80 | 80 | 可开放容量大于等于30kW | 899943430 |  |  |  |  | 可开放容量大于等于30kW
3304 | 大祥区 | 配电运检（抢修）一班 | 状元洲街道 | 状元洲街道观音庵社区 | 110kV磨石变电站 | 磨观线 | 汽修厂宿舍一台区 | 19.18 | 34.9123 | 5.2323 | 100 | 0 | 0 | 80 | 80 | 可开放容量大于等于30kW | 800016163 |  |  |  |  | 可开放容量大于等于30kW
3305 | 大祥区 | 配电运检（抢修）一班 | 状元洲街道 | 状元洲街道北塔社区 | 110kV磨石变电站 | 磨观线 | 雷打石台区 | 19.18 | 34.9123 | 5.2323 | 400 | 0 | 0 | 320 | 320 | 可开放容量大于等于30kW | 800062865 |  |  |  |  | 可开放容量大于等于30kW
3306 | 大祥区 | 配电运检（抢修）一班 | 翠园街道 | 翠园街道戴家社区 | 110kV城西变电站 | 西四线 | 白洲4#台区 | 19.18 | 63.2162 | 7.0026 | 400 | 0 | 0 | 320 | 320 | 可开放容量大于等于30kW | 800125411 |  |  |  |  | 可开放容量大于等于30kW
3307 | 大祥区 | 蔡锷供电所 | 板桥乡 | 板桥乡邵水村 | 220kV檀江变电站 | 檀板Ⅱ线 | 大塘三台区 | 19.18 | 83.08 | 1.9183 | 315 | 0 | 0 | 252 | 252 | 可开放容量大于等于30kW | 800016370 |  |  |  |  | 可开放容量大于等于30kW
3308 | 大祥区 | 蔡锷供电所 | 板桥乡 | 板桥乡蔡家村 | 220kV檀江变电站 | 檀板Ⅱ线 | 双江二台区 | 19.18 | 83.08 | 1.9183 | 400 | 156.61 | 0 | 163.39 | 163.39 | 可开放容量大于等于30kW | 899957862 |  |  |  |  | 可开放容量大于等于30kW
3309 | 大祥区 | 蔡锷供电所 | 蔡锷乡 | 蔡锷乡陈桥村 | 220kV檀江变电站 | 檀板线 | 陈桥一台区 | 19.18 | 83.08 | 1.5968 | 100 | 0 | 0 | 80 | 80 | 可开放容量大于等于30kW | 899940004 |  |  |  |  | 可开放容量大于等于30kW
3310 | 大祥区 | 蔡锷供电所 | 蔡锷乡 | 蔡锷乡蔡锷村 | 220kV檀江变电站 | 檀板线 | 七星一台区 | 19.18 | 83.08 | 1.5968 | 80 | 0 | 0 | 64 | 64 | 可开放容量大于等于30kW | 800015631 |  |  |  |  | 可开放容量大于等于30kW
3311 | 大祥区 | 蔡锷供电所 | 蔡锷乡 | 蔡锷乡蔡锷村 | 220kV檀江变电站 | 檀板线 | 枧杆一台区 | 19.18 | 83.08 | 1.5968 | 200 | 40 | 0 | 120 | 120 | 可开放容量大于等于30kW | 800752061 |  |  |  |  | 可开放容量大于等于30kW
3312 | 大祥区 | 配电运检（抢修）一班 | 状元洲街道 | 状元洲街道北塔社区 | 110kV城西变电站 | 西神线 | 神滩3#台区 | 19.18 | 63.2162 | 7.6124 | 400 | 0 | 50 | 270 | 270 | 可开放容量大于等于30kW | 899945680 |  |  |  |  | 可开放容量大于等于30kW
3313 | 大祥区 | 城南供电所 | 罗市镇 | 罗市镇和平村 | 220kV祥云变电站 | 祥罗Ⅰ线 | 和平二台区 | 19.18 | 12.95 | 4.0429 | 315 | 40 | 145 | 67 | 67 | 可开放容量大于等于30kW | 800188790 |  |  |  |  | 可开放容量大于等于30kW
3314 | 大祥区 | 配电运检（抢修）一班 | 状元洲街道 | 状元洲街道北塔社区 | 110kV资洲变电站 | 资魏I线 | 九江二台区 | 19.18 | 56.3523 | 7.4175 | 315 | 0 | 0 | 252 | 252 | 可开放容量大于等于30kW | 800917058 |  |  |  |  | 可开放容量大于等于30kW
3315 | 大祥区 | 城南供电所 | 城南街道 | 城南街道桃花社区 | 220kV檀江变电站 | 檀体线 | 桃花1#台区 | 19.18 | 83.08 | 4.8267 | 315 | 0 | 0 | 252 | 252 | 可开放容量大于等于30kW | 800182324 |  |  |  |  | 可开放容量大于等于30kW
3316 | 大祥区 | 蔡锷供电所 | 板桥乡 | 板桥乡板桥村 | 220kV檀江变电站 | 檀板Ⅱ线 | 烟塘一台区 | 19.18 | 83.08 | 1.9183 | 200 | 50 | 90 | 20 | 20 | 可开放容量小于30kW | 800752060 |  |  |  |  | 可开放容量小于30kW
3317 | 大祥区 | 城南供电所 | 罗市镇 | 罗市镇罗市社区 | 220kV祥云变电站 | 祥罗Ⅰ线 | 罗市三台区 | 19.18 | 12.95 | 4.0429 | 80 | 0 | 0 | 64 | 64 | 可开放容量大于等于30kW | 800015120 |  |  |  |  | 可开放容量大于等于30kW
3318 | 大祥区 | 城南供电所 | 罗市镇 | 罗市镇和平村 | 220kV祥云变电站 | 祥罗Ⅰ线 | 和平一台区 | 19.18 | 12.95 | 4.0429 | 100 | 0 | 0 | 80 | 80 | 可开放容量大于等于30kW | 800015788 |  |  |  |  | 可开放容量大于等于30kW
3319 | 大祥区 | 城南供电所 | 檀江街道 | 檀江街道丰盈村 | 220kV祥云变电站 | 祥面线 | 岐山三台区 | 19.18 | 12.95 | 6.4969 | 315 | 0 | 0 | 252 | 252 | 可开放容量大于等于30kW | 800752062 |  |  |  |  | 可开放容量大于等于30kW
3320 | 大祥区 | 城南供电所 | 城南街道 | 城南街道台上村 | 110kV雨溪变电站 | 雨铁线 | 唐四五台区 | 19.18 | 12.549 | -0.36827 | 315 | 110.91 | 0 | 141.09 | 0 | 线路可开放容量不足 | 800190048 |  |  | 线路 |  | 线路可开放容量不足
3321 | 大祥区 | 城南供电所 | 檀江街道 | 檀江街道六甲社区 | 220kV祥云变电站 | 祥面线 | 岐山1台区 | 19.18 | 12.95 | 6.4969 | 100 | 0 | 0 | 80 | 80 | 可开放容量大于等于30kW | 800016135 |  |  |  |  | 可开放容量大于等于30kW
3322 | 大祥区 | 城南供电所 | 檀江街道 | 檀江街道六甲社区 | 110kV雨溪变电站 | 雨铁线 | 河洲五台区 | 19.18 | 12.549 | -0.36827 | 160 | 0 | 0 | 128 | 0 | 线路可开放容量不足 | 800917060 |  |  | 线路 |  | 线路可开放容量不足
3323 | 大祥区 | 城南供电所 | 城南街道 | 城南街道台上村 | 220kV祥云变电站 | 祥罗Ⅱ线 | 曾桥1台区 | 19.18 | 12.95 | 3.006 | 200 | 0 | 131 | 29 | 29 | 可开放容量小于30kW | 800334906 |  |  |  |  | 可开放容量小于30kW
3324 | 大祥区 | 城南供电所 | 雨溪街道 | 雨溪街道河洲社区 | 110kV雨溪变电站 | 雨铁线 | 社山2台区 | 19.18 | 12.549 | -0.36827 | 200 | 0 | 0 | 160 | 0 | 线路可开放容量不足 | 800016235 |  |  | 线路 |  | 线路可开放容量不足
3325 | 大祥区 | 城南供电所 | 檀江街道 | 檀江街道新塘村 | 220kV檀江变电站 | 檀体线 | 桃花3#台区 | 19.18 | 83.08 | 4.8267 | 160 | 0 | 0 | 128 | 128 | 可开放容量大于等于30kW | 899948003 |  |  |  |  | 可开放容量大于等于30kW
3326 | 大祥区 | 蔡锷供电所 | 板桥乡 | 板桥乡李家山村 | 220kV檀江变电站 | 檀板Ⅱ线 | 李家山一台区 | 19.18 | 83.08 | 1.9183 | 400 | 70 | 0 | 250 | 250 | 可开放容量大于等于30kW | 800077329 |  |  |  |  | 可开放容量大于等于30kW
3327 | 大祥区 | 城南供电所 | 檀江街道 | 檀江街道丰盈村 | 220kV祥云变电站 | 祥罗Ⅰ线 | 小田一台区 | 19.18 | 12.95 | 4.0429 | 200 | 17 | 0 | 143 | 143 | 可开放容量大于等于30kW | 800211582 |  |  |  |  | 可开放容量大于等于30kW
3328 | 大祥区 | 城南供电所 | 檀江街道 | 檀江街道六甲社区 | 220kV檀江变电站 | 檀体线 | 紫霞3#台区 | 19.18 | 83.08 | 4.8267 | 160 | 0 | 0 | 128 | 128 | 可开放容量大于等于30kW | 800405697 |  |  |  |  | 可开放容量大于等于30kW
3329 | 大祥区 | 配电运检（抢修）一班 | 翠园街道 | 翠园街道三八亭社区 | 110kV桔园变电站 | 桔敏Ⅰ线 | 市一园艺场 | 19.18 | 79.147 | 7.6485 | 200 | 0 | 0 | 160 | 160 | 可开放容量大于等于30kW | 800917061 |  |  |  |  | 可开放容量大于等于30kW
3330 | 大祥区 | 蔡锷供电所 | 蔡锷乡 | 蔡锷乡蔡锷村 | 220kV檀江变电站 | 檀板线 | 盘龙三台区 | 19.18 | 83.08 | 1.5968 | 160 | 55 | 0 | 73 | 73 | 可开放容量大于等于30kW | 800657677 |  |  |  |  | 可开放容量大于等于30kW
3331 | 大祥区 | 蔡锷供电所 | 蔡锷乡 | 蔡锷乡新林村 | 220kV檀江变电站 | 檀板线 | 新林一台区 | 19.18 | 83.08 | 1.5968 | 200 | 40 | 0 | 120 | 120 | 可开放容量大于等于30kW | 800283516 |  |  |  |  | 可开放容量大于等于30kW
3332 | 大祥区 | 城南供电所 | 岩口镇 | 岩口镇划市村 | 110kV雨溪变电站 | 雨铁线 | 罗塘一台区 | 19.18 | 12.549 | -0.36827 | 400 | 30 | 0 | 290 | 0 | 线路可开放容量不足 | 800188793 |  |  | 线路 |  | 线路可开放容量不足
3333 | 大祥区 | 城南供电所 | 雨溪街道 | 雨溪街道河洲社区 | 110kV雨溪变电站 | 雨铁线 | 老屋桥台区 | 19.18 | 12.549 | -0.36827 | 100 | 78 | 0 | 2 | 0 | 线路可开放容量不足 | 800015629 |  |  | 线路 |  | 线路可开放容量不足
3334 | 大祥区 | 城南供电所 | 城南街道 | 城南街道台上村 | 110kV雨溪变电站 | 雨铁线 | 河洲四台区 | 19.18 | 12.549 | -0.36827 | 400 | 150 | 0 | 170 | 0 | 线路可开放容量不足 | 800016019 |  |  | 线路 |  | 线路可开放容量不足
3335 | 大祥区 | 城南供电所 | 城南街道 | 城南街道湖口井社区 | 220kV檀江变电站 | 檀体线 | 台上2#台区 | 19.18 | 83.08 | 4.8267 | 200 | 97.88 | 0 | 62.12 | 62.12 | 可开放容量大于等于30kW | 800015670 |  |  |  |  | 可开放容量大于等于30kW
3336 | 大祥区 | 城南供电所 | 檀江街道 | 檀江街道新塘村 | 110kV雨溪变电站 | 雨南Ⅱ线 | 清风3台区 | 19.18 | 12.549 | 0.80183 | 200 | 79.24 | 0 | 80.76 | 80.76 | 可开放容量大于等于30kW | 800188800 |  |  |  |  | 可开放容量大于等于30kW
3337 | 大祥区 | 城南供电所 | 仙槎桥镇 | 仙槎桥镇灵山寺村 | 220kV檀江变电站 | 檀体线 | 荷叶2#台区 | 19.18 | 83.08 | 4.8267 | 400 | 40 | 0 | 280 | 280 | 可开放容量大于等于30kW | 800016055 |  |  |  |  | 可开放容量大于等于30kW
3338 | 大祥区 | 城南供电所 | 廉桥镇 | 廉桥镇兔子坪村 | 220kV祥云变电站 | 祥罗Ⅰ线 | 东风1#台区 | 19.18 | 12.95 | 4.0429 | 200 | 50 | 50 | 60 | 60 | 可开放容量大于等于30kW | 800016441 |  |  |  |  | 可开放容量大于等于30kW
3339 | 大祥区 | 蔡锷供电所 | 板桥乡 | 板桥乡板桥村 | 220kV檀江变电站 | 檀板Ⅱ线 | 远景一台区 | 19.18 | 83.08 | 1.9183 | 100 | 33 | 38 | 9 | 9 | 可开放容量小于30kW | 4307231905001320 |  |  |  |  | 可开放容量小于30kW
3340 | 大祥区 | 蔡锷供电所 | 蔡锷乡 | 蔡锷乡蔡锷村 | 220kV檀江变电站 | 檀板线 | 盘龙二台区 | 19.18 | 83.08 | 1.5968 | 100 | 0 | 0 | 80 | 80 | 可开放容量大于等于30kW | 800267904 |  |  |  |  | 可开放容量大于等于30kW
3341 | 大祥区 | 蔡锷供电所 | 板桥乡 | 板桥乡板桥村 | 220kV檀江变电站 | 檀板Ⅱ线 | 周家坳一台区 | 19.18 | 83.08 | 1.9183 | 100 | 28.08 | 0 | 51.92 | 51.92 | 可开放容量大于等于30kW | 800015634 |  |  |  |  | 可开放容量大于等于30kW
3342 | 大祥区 | 蔡锷供电所 | 板桥乡 | 板桥乡云安村 | 220kV檀江变电站 | 檀板Ⅱ线 | 文冲一台区 | 19.18 | 83.08 | 1.9183 | 200 | 0 | 0 | 160 | 160 | 可开放容量大于等于30kW | 800238490 |  |  |  |  | 可开放容量大于等于30kW
3343 | 大祥区 | 蔡锷供电所 | 板桥乡 | 板桥乡蔡家村 | 220kV檀江变电站 | 檀板Ⅱ线 | 泥湾二台区 | 19.18 | 83.08 | 1.9183 | 200 | 134.15 | 0 | 25.85 | 25.85 | 可开放容量小于30kW | 800015660 |  |  |  |  | 可开放容量小于30kW
3344 | 大祥区 | 蔡锷供电所 | 魏家桥镇 | 魏家桥镇河西新村 | 110kV侯佳变电站 | 侯龙线 | 法塘一台区 | 19.18 | 27.603 | 1.8688 | 100 | 40 | 0 | 40 | 40 | 可开放容量大于等于30kW | 801141060 |  |  |  |  | 可开放容量大于等于30kW
3345 | 大祥区 | 配电运检（抢修）一班 | 状元洲街道 | 状元洲街道北塔社区 | 110kV磨石变电站 | 磨资Ⅱ线 | 质检站公变 | 19.18 | 34.9123 | 7.6624 | 315 | 0 | 0 | 252 | 252 | 可开放容量大于等于30kW | 800232824 |  |  |  |  | 可开放容量大于等于30kW
3346 | 大祥区 | 蔡锷供电所 | 魏家桥镇 | 魏家桥镇官桥社区 | 110kV侯佳变电站 | 侯龙线 | 官桥一台区 | 19.18 | 27.603 | 1.8688 | 200 | 53 | 0 | 107 | 107 | 可开放容量大于等于30kW | 800015118 |  |  |  |  | 可开放容量大于等于30kW
3347 | 大祥区 | 城南供电所 | 檀江街道 | 檀江街道新塘村 | 220kV祥云变电站 | 祥罗Ⅰ线 | 东风3#台区 | 19.18 | 12.95 | 4.0429 | 200 | 0 | 0 | 160 | 160 | 可开放容量大于等于30kW | 800199229 |  |  |  |  | 可开放容量大于等于30kW
3348 | 大祥区 | 配电运检（抢修）一班 | 状元洲街道 | 状元洲街道北塔社区 | 110kV城西变电站 | 西神线 | 神滩村(2) | 19.18 | 63.2162 | 7.6124 | 400 | 0 | 0 | 320 | 320 | 可开放容量大于等于30kW | 800534007 |  |  |  |  | 可开放容量大于等于30kW
3349 | 大祥区 | 蔡锷供电所 | 魏家桥镇 | 魏家桥镇官桥社区 | 110kV侯佳变电站 | 侯龙线 | 合塘一台区 | 19.18 | 27.603 | 1.8688 | 160 | 28 | 0 | 100 | 100 | 可开放容量大于等于30kW | 800062836 |  |  |  |  | 可开放容量大于等于30kW
3350 | 大祥区 | 蔡锷供电所 | 魏家桥镇 | 魏家桥镇官桥社区 | 110kV侯佳变电站 | 侯龙线 | 粟山一台区 | 19.18 | 27.603 | 1.8688 | 100 | 75.425 | 0 | 4.575 | 4.575 | 可开放容量小于30kW | 800188791 |  |  |  |  | 可开放容量小于30kW
3351 | 大祥区 | 蔡锷供电所 | 魏家桥镇 | 魏家桥镇官桥社区 | 110kV侯佳变电站 | 侯龙线 | 驻马一台区 | 19.18 | 27.603 | 1.8688 | 100 | 70.34 | 0 | 9.66 | 9.66 | 可开放容量小于30kW | 800016354 |  |  |  |  | 可开放容量小于30kW
3352 | 大祥区 | 蔡锷供电所 | 酿溪镇 | 酿溪镇沈家社区 | 110kV侯佳变电站 | 侯龙线 | 沈家二台区 | 19.18 | 27.603 | 1.8688 | 200 | 0 | 0 | 160 | 160 | 可开放容量大于等于30kW | 800485948 |  |  |  |  | 可开放容量大于等于30kW
3353 | 大祥区 | 蔡锷供电所 | 蔡锷乡 | 蔡锷乡黄草坪村 | 220kV檀江变电站 | 檀板线 | 黄草坪三台区 | 19.18 | 83.08 | 1.5968 | 200 | 0 | 0 | 160 | 160 | 可开放容量大于等于30kW | 800228161 |  |  |  |  | 可开放容量大于等于30kW
3354 | 大祥区 | 配电运检（抢修）一班 | 状元洲街道 | 状元洲街道北塔社区 | 110kV资洲变电站 | 资魏I线 | 检察院台区 | 19.18 | 56.3523 | 7.4175 | 400 | 0 | 0 | 320 | 320 | 可开放容量大于等于30kW | 800671615 |  |  |  |  | 可开放容量大于等于30kW
3355 | 大祥区 | 配电运检（抢修）一班 | 城南街道 | 城南街道清风村 | 110kV城南变电站 | 南檀线 | 马家岭台区 | 19.18 | 77.9833 | 7.4595 | 400 | 0 | 0 | 320 | 320 | 可开放容量大于等于30kW | 800492796 |  |  |  |  | 可开放容量大于等于30kW
3356 | 大祥区 | 配电运检（抢修）一班 | 状元洲街道 | 状元洲街道北塔社区 | 110kV磨石变电站 | 磨观线 | 资洲二台区 | 19.18 | 34.9123 | 5.2323 | 400 | 0 | 0 | 320 | 320 | 可开放容量大于等于30kW | 800483865 |  |  |  |  | 可开放容量大于等于30kW
3357 | 大祥区 | 配电运检（抢修）一班 | 桃花坪街道 | 桃花坪街道磨石村 | 110kV磨石变电站 | 磨观线 | 磨石一台区 | 19.18 | 34.9123 | 5.2323 | 250 | 0 | 0 | 200 | 200 | 可开放容量大于等于30kW | 800390464 |  |  |  |  | 可开放容量大于等于30kW
3358 | 大祥区 | 蔡锷供电所 | 魏家桥镇 | 魏家桥镇云阳山村 | 110kV侯佳变电站 | 侯龙线 | 云阳一台区 | 19.18 | 27.603 | 1.8688 | 160 | 81.61 | 42 | 4.39 | 4.39 | 可开放容量小于30kW | 4306230605009290 |  |  |  |  | 可开放容量小于30kW
3359 | 大祥区 | 配电运检（抢修）一班 | 状元洲街道 | 状元洲街道北塔社区 | 110kV资洲变电站 | 资南Ⅰ线 | 九江四台区 | 19.18 | 56.3523 | 7.0695 | 315 | 0 | 0 | 252 | 252 | 可开放容量大于等于30kW | 800583362 |  |  |  |  | 可开放容量大于等于30kW
3360 | 大祥区 | 蔡锷供电所 | 魏家桥镇 | 魏家桥镇官桥社区 | 110kV侯佳变电站 | 侯龙线 | 新中一台区 | 19.18 | 27.603 | 1.8688 | 100 | 20 | 0 | 60 | 60 | 可开放容量大于等于30kW | 800529344 |  |  |  |  | 可开放容量大于等于30kW
3361 | 大祥区 | 蔡锷供电所 | 板桥乡 | 板桥乡龙头村 | 220kV檀江变电站 | 檀板Ⅱ线 | 龙头二台区 | 19.18 | 83.08 | 1.9183 | 315 | 0 | 0 | 252 | 252 | 可开放容量大于等于30kW | 800015690 |  |  |  |  | 可开放容量大于等于30kW
3362 | 大祥区 | 城南供电所 | 檀江街道 | 檀江街道双江社区 | 110kV城南变电站 | 南雨线 | 十三中台区 | 19.18 | 77.9833 | 7.1975 | 200 | 0 | 0 | 160 | 160 | 可开放容量大于等于30kW | 800016368 |  |  |  |  | 可开放容量大于等于30kW
3363 | 大祥区 | 配电运检（抢修）一班 | 城北路街道 | 城北路街道仙人井社区 | 110kV城西变电站 | 西四线 | 金鹏嘉苑#2公变 | 19.18 | 63.2162 | 7.0026 | 630 | 0 | 0 | 504 | 504 | 可开放容量大于等于30kW | 800534012 |  |  |  |  | 可开放容量大于等于30kW
3364 | 大祥区 | 城南供电所 | 城南街道 | 城南街道桃花社区 | 110kV城南变电站 | 南雨线 | 桂花苑3#变 | 19.18 | 77.9833 | 7.1975 | 500 | 0 | 0 | 400 | 400 | 可开放容量大于等于30kW | 800483867 |  |  |  |  | 可开放容量大于等于30kW
3365 | 大祥区 | 配电运检（抢修）一班 | 田江街道 | 田江街道邓家社区 | 110kV资洲变电站 | 资纸线 | 柘木一台区 | 19.18 | 56.3523 | 7.5923 | 100 | 0 | 0 | 80 | 80 | 可开放容量大于等于30kW | 800016442 |  |  |  |  | 可开放容量大于等于30kW
3366 | 大祥区 | 城南供电所 | 罗市镇 | 罗市镇面铺村 | 220kV祥云变电站 | 祥面线 | 面铺一台区 | 19.18 | 12.95 | 6.4969 | 200 | 36 | 0 | 124 | 124 | 可开放容量大于等于30kW | 800752059 |  |  |  |  | 可开放容量大于等于30kW
3367 | 大祥区 | 城南供电所 | 雨溪街道 | 雨溪街道雨溪社区 | 110kV雨溪变电站 | 雨铁线 | 雨溪集镇台区 | 19.18 | 12.549 | -0.36827 | 400 | 200 | 0 | 120 | 0 | 线路可开放容量不足 | 800016056 |  |  | 线路 |  | 线路可开放容量不足
3368 | 大祥区 | 城南供电所 | 檀江街道 | 檀江街道檀江社区 | 110kV雨溪变电站 | 雨铁线 | 唐四二台区 | 19.18 | 12.549 | -0.36827 | 160 | 77.535 | 0 | 50.465 | 0 | 线路可开放容量不足 | 800534009 |  |  | 线路 |  | 线路可开放容量不足
3369 | 大祥区 | 城南供电所 | 檀江街道 | 檀江街道双江社区 | 220kV祥云变电站 | 祥面线 | 龙林一台区 | 19.18 | 12.95 | 6.4969 | 100 | 0 | 45 | 35 | 35 | 可开放容量大于等于30kW | 800016336 |  |  |  |  | 可开放容量大于等于30kW
3370 | 大祥区 | 城南供电所 | 雨溪街道 | 雨溪街道小田村 | 110kV雨溪变电站 | 雨铁线 | 罗塘三台区 | 19.18 | 12.549 | -0.36827 | 200 | 133.3 | 0 | 26.7 | 0 | 线路可开放容量不足 | 800534011 |  |  | 线路 |  | 线路可开放容量不足
3371 | 大祥区 | 城南供电所 | 雨溪街道 | 雨溪街道雨溪社区 | 110kV雨溪变电站 | 雨铁线 | 雨溪四台区 | 19.18 | 12.549 | -0.36827 | 200 | 120 | 0 | 40 | 0 | 线路可开放容量不足 | 800517484 |  |  | 线路 |  | 线路可开放容量不足
3372 | 大祥区 | 城南供电所 | 雨溪街道 | 雨溪街道河洲社区 | 110kV雨溪变电站 | 雨铁线 | 雨溪３台区 | 19.18 | 12.549 | -0.36827 | 400 | 66 | 0 | 254 | 0 | 线路可开放容量不足 | 800483868 |  |  | 线路 |  | 线路可开放容量不足
3373 | 大祥区 | 蔡锷供电所 | 板桥乡 | 板桥乡立新村 | 220kV檀江变电站 | 檀板Ⅱ线 | 立新四台区 | 19.18 | 83.08 | 1.9183 | 80 | 60 | 0 | 4 | 4 | 可开放容量小于30kW | 800583361 |  |  |  |  | 可开放容量小于30kW
3374 | 大祥区 | 配电运检（抢修）一班 | 桃花坪街道 | 桃花坪街道磨石村 | 110kV磨石变电站 | 磨观线 | 磨石二台区 | 19.18 | 34.9123 | 5.2323 | 315 | 0 | 0 | 252 | 252 | 可开放容量大于等于30kW | 800483864 |  |  |  |  | 可开放容量大于等于30kW
3375 | 大祥区 | 配电运检（抢修）一班 | 新滩镇街道 | 新滩镇街道新渡社区 | 110kV磨石变电站 | 磨水线 | 白田一台区 | 19.18 | 34.9123 | 5.245 | 315 | 0 | 0 | 252 | 252 | 可开放容量大于等于30kW | 800515664 |  |  |  |  | 可开放容量大于等于30kW
3376 | 大祥区 | 蔡锷供电所 | 蔡锷乡 | 蔡锷乡黄草坪村 | 220kV檀江变电站 | 檀板线 | 黄草坪二台区 | 19.18 | 83.08 | 1.5968 | 80 | 40 | 0 | 24 | 24 | 可开放容量小于30kW | 800483870 |  |  |  |  | 可开放容量小于30kW
3377 | 大祥区 | 城南供电所 | 雨溪街道 | 雨溪街道雨溪社区 | 220kV祥云变电站 | 祥面线 | 希移一台区 | 19.18 | 12.95 | 6.4969 | 100 | 40 | 0 | 40 | 40 | 可开放容量大于等于30kW | 800515663 |  |  |  |  | 可开放容量大于等于30kW
3378 | 大祥区 | 城南供电所 | 岩口镇 | 岩口镇划市村 | 110kV雨溪变电站 | 雨铁线 | 罗塘二台区 | 19.18 | 12.549 | -0.36827 | 200 | 0 | 0 | 160 | 0 | 线路可开放容量不足 | 800015635 |  |  | 线路 |  | 线路可开放容量不足
3379 | 大祥区 | 城南供电所 | 檀江街道 | 檀江街道檀江社区 | 220kV檀江变电站 | 檀体线 | 檀江1#台区 | 19.18 | 83.08 | 4.8267 | 200 | 0 | 0 | 160 | 160 | 可开放容量大于等于30kW | 800534006 |  |  |  |  | 可开放容量大于等于30kW
3380 | 大祥区 | 配电运检（抢修）一班 | 状元洲街道 | 状元洲街道北塔社区 | 110kV资洲变电站 | 资魏I线 | 北塔2台区 | 19.18 | 56.3523 | 7.4175 | 315 | 0 | 0 | 252 | 252 | 可开放容量大于等于30kW | 800188794 |  |  |  |  | 可开放容量大于等于30kW
3381 | 大祥区 | 配电运检（抢修）一班 | 状元洲街道 | 状元洲街道观音庵社区 | 110kV资洲变电站 | 资魏I线 | 北塔纺织局台区变压器 | 19.18 | 56.3523 | 7.4175 | 250 | 0 | 0 | 200 | 200 | 可开放容量大于等于30kW | 800228178 |  |  |  |  | 可开放容量大于等于30kW
3382 | 大祥区 | 城南供电所 | 檀江街道 | 檀江街道多田村 | 220kV檀江变电站 | 檀体线 | 多田2#台区 | 19.18 | 83.08 | 4.8267 | 100 | 0 | 0 | 80 | 80 | 可开放容量大于等于30kW | 800015628 |  |  |  |  | 可开放容量大于等于30kW
3383 | 大祥区 | 蔡锷供电所 | 魏家桥镇 | 魏家桥镇雄家村 | 110kV侯佳变电站 | 侯龙线 | 雄家一台区 | 19.18 | 27.603 | 1.8688 | 100 | 0 | 40 | 40 | 40 | 可开放容量大于等于30kW | 800223700 |  |  |  |  | 可开放容量大于等于30kW
3384 | 大祥区 | 蔡锷供电所 | 魏家桥镇 | 魏家桥镇官桥社区 | 110kV侯佳变电站 | 侯龙线 | 桐子一台区 | 19.18 | 27.603 | 1.8688 | 100 | 15 | 0 | 65 | 65 | 可开放容量大于等于30kW | 800582981 |  |  |  |  | 可开放容量大于等于30kW
3385 | 大祥区 | 蔡锷供电所 | 魏家桥镇 | 魏家桥镇官桥社区 | 110kV侯佳变电站 | 侯龙线 | 官桥二台区 | 19.18 | 27.603 | 1.8688 | 200 | 126.52 | 36 | -2.52 | 0 | 台区可开放容量不足 | 800583363 |  |  |  | 台区 | 台区可开放容量不足
3386 | 大祥区 | 蔡锷供电所 | 板桥乡 | 板桥乡板桥村 | 220kV檀江变电站 | 檀板Ⅱ线 | 大塘一台区 | 19.18 | 83.08 | 1.9183 | 100 | 0 | 65 | 15 | 15 | 可开放容量小于30kW | 800016023 |  |  |  |  | 可开放容量小于30kW
3387 | 大祥区 | 城南供电所 | 城南街道 | 城南街道桃花社区 | 110kV雨溪变电站 | 雨南Ⅱ线 | 桃花4#台区 | 19.18 | 12.549 | 0.80183 | 315 | 0 | 0 | 252 | 252 | 可开放容量大于等于30kW | 800366109 |  |  |  |  | 可开放容量大于等于30kW
3388 | 大祥区 | 城南供电所 | 檀江街道 | 檀江街道六甲社区 | 220kV檀江变电站 | 檀体线 | 高山2#台区 | 19.18 | 83.08 | 4.8267 | 100 | 0 | 0 | 80 | 80 | 可开放容量大于等于30kW | 800583360 |  |  |  |  | 可开放容量大于等于30kW
3389 | 大祥区 | 城南供电所 | 雨溪街道 | 雨溪街道小田村 | 220kV祥云变电站 | 祥罗Ⅰ线 | 小田二台区 | 19.18 | 12.95 | 4.0429 | 200 | 30 | 0 | 130 | 130 | 可开放容量大于等于30kW | 800483869 |  |  |  |  | 可开放容量大于等于30kW
3390 | 大祥区 | 城南供电所 | 雨溪街道 | 雨溪街道小田村 | 110kV雨溪变电站 | 雨铁线 | 新冲二台区 | 19.18 | 12.549 | -0.36827 | 200 | 112 | 48 | 0 | 0 | 线路、台区可开放容量不足 | 899943872 |  |  | 线路、 | 台区 | 线路、台区可开放容量不足
3391 | 大祥区 | 城南供电所 | 雨溪街道 | 雨溪街道新冲村 | 220kV祥云变电站 | 祥罗Ⅰ线 | 新冲一台区 | 19.18 | 12.95 | 4.0429 | 200 | 120 | 25 | 15 | 15 | 可开放容量小于30kW | 800534010 |  |  |  |  | 可开放容量小于30kW
3392 | 大祥区 | 城南供电所 | 学院路街道 | 学院路街道翁家社区 | 110kV雨溪变电站 | 雨铁线 | 翁家2台区 | 19.18 | 12.549 | -0.36827 | 400 | 168 | 60 | 92 | 0 | 线路可开放容量不足 | 800016169 |  |  | 线路 |  | 线路可开放容量不足
3393 | 大祥区 | 蔡锷供电所 | 板桥乡 | 板桥乡龙头村 | 220kV檀江变电站 | 檀板Ⅱ线 | 龙头一台区 | 19.18 | 83.08 | 1.9183 | 200 | 0 | 0 | 160 | 160 | 可开放容量大于等于30kW | 800228179 |  |  |  |  | 可开放容量大于等于30kW
3394 | 大祥区 | 城南供电所 | 檀江街道 | 檀江街道多田村 | 220kV檀江变电站 | 檀体线 | 多田3#台区 | 19.18 | 83.08 | 4.8267 | 200 | 0 | 0 | 160 | 160 | 可开放容量大于等于30kW | 800015632 |  |  |  |  | 可开放容量大于等于30kW
3395 | 大祥区 | 蔡锷供电所 | 魏家桥镇 | 魏家桥镇三联村 | 110kV侯佳变电站 | 侯龙线 | 三联一台区 | 19.18 | 27.603 | 1.8688 | 200 | 78.51 | 0 | 81.49 | 81.49 | 可开放容量大于等于30kW | 800228177 |  |  |  |  | 可开放容量大于等于30kW
3396 | 大祥区 | 城南供电所 | 雨溪街道 | 雨溪街道河洲社区 | 110kV雨溪变电站 | 雨铁线 | 塘瑶一台区 | 19.18 | 12.549 | -0.36827 | 200 | 0 | 0 | 160 | 0 | 线路可开放容量不足 | 800228176 |  |  | 线路 |  | 线路可开放容量不足
3397 | 大祥区 | 城南供电所 | 檀江街道 | 檀江街道六甲社区 | 110kV雨溪变电站 | 雨铁线 | 唐四七台区 | 19.18 | 12.549 | -0.36827 | 400 | 0 | 0 | 320 | 0 | 线路可开放容量不足 | 800016456 |  |  | 线路 |  | 线路可开放容量不足
3398 | 大祥区 | 蔡锷供电所 | 板桥乡 | 板桥乡蔡家村 | 220kV檀江变电站 | 檀板Ⅱ线 | 召佰三台区 | 19.18 | 83.08 | 1.9183 | 200 | 63 | 90 | 7 | 7 | 可开放容量小于30kW | 800483866 |  |  |  |  | 可开放容量小于30kW
3399 | 大祥区 | 城南供电所 | 城南街道 | 城南街道台上村 | 220kV檀江变电站 | 檀体线 | 双江3#台区 | 19.18 | 83.08 | 4.8267 | 200 | 214.53 | 0 | -54.53 | 0 | 台区可开放容量不足 | 800502646 |  |  |  | 台区 | 台区可开放容量不足
3400 | 大祥区 | 配电运检（抢修）一班 | 城南街道 | 城南街道清风村 | 110kV桔园变电站 | 南佘Ⅱ线 | 长铁邵阳住宅小区２＃公变 | 19.18 | 79.147 | 7.5825 | 400 | 0 | 0 | 320 | 320 | 可开放容量大于等于30kW | 800534008 |  |  |  |  | 可开放容量大于等于30kW
3401 | 大祥区 | 蔡锷供电所 | 蔡锷乡 | 蔡锷乡蔡锷村 | 220kV檀江变电站 | 檀板线 | 山塘一台区 | 19.18 | 83.08 | 1.5968 | 100 | 90 | 0 | -10 | 0 | 台区可开放容量不足 | 800190047 |  |  |  | 台区 | 台区可开放容量不足
3402 | 大祥区 | 蔡锷供电所 | 蔡锷乡 | 蔡锷乡蔡锷村 | 220kV檀江变电站 | 檀板线 | 蔡家二台区 | 19.18 | 83.08 | 1.5968 | 200 | 55 | 0 | 105 | 105 | 可开放容量大于等于30kW | 4306230605012260 |  |  |  |  | 可开放容量大于等于30kW
3403 | 大祥区 | 蔡锷供电所 | 蔡锷乡 | 蔡锷乡蔡锷村 | 220kV檀江变电站 | 檀板线 | 蔡家一台区 | 19.18 | 83.08 | 1.5968 | 200 | 117.92 | 50 | -7.92 | 0 | 台区可开放容量不足 | 800016150 |  |  |  | 台区 | 台区可开放容量不足
3404 | 大祥区 | 蔡锷供电所 | 蔡锷乡 | 蔡锷乡蔡锷村 | 220kV檀江变电站 | 檀板线 | 蔡锷一台区 | 19.18 | 83.08 | 1.5968 | 200 | 0 | 0 | 160 | 160 | 可开放容量大于等于30kW | 800016151 |  |  |  |  | 可开放容量大于等于30kW
3405 | 大祥区 | 蔡锷供电所 | 蔡锷乡 | 蔡锷乡蒋河村 | 220kV檀江变电站 | 檀板线 | 蒋河一台区 | 19.18 | 83.08 | 1.5968 | 200 | 33 | 0 | 127 | 127 | 可开放容量大于等于30kW | 800015577 |  |  |  |  | 可开放容量大于等于30kW
3406 | 大祥区 | 城南供电所 | 檀江街道 | 檀江街道六甲社区 | 110kV雨溪变电站 | 雨南Ⅱ线 | 清风2台区 | 19.18 | 12.549 | 0.80183 | 400 | 0 | 0 | 320 | 320 | 可开放容量大于等于30kW | 800016145 |  |  |  |  | 可开放容量大于等于30kW
3407 | 大祥区 | 城南供电所 | 雨溪街道 | 雨溪街道小田村 | 110kV雨溪变电站 | 雨铁线 | 新冲3#台区 | 19.18 | 12.549 | -0.36827 | 80 | 0 | 0 | 64 | 0 | 线路可开放容量不足 | 800016149 |  |  | 线路 |  | 线路可开放容量不足
3408 | 大祥区 | 配电运检（抢修）一班 | 状元洲街道 | 状元洲街道北塔社区 | 110kV资洲变电站 | 资恒线 | 宝城花园1# | 19.18 | 56.3523 | 6.947 | 630 | 0 | 0 | 504 | 504 | 可开放容量大于等于30kW | 800016234 |  |  |  |  | 可开放容量大于等于30kW
3409 | 大祥区 | 蔡锷供电所 | 蔡锷乡 | 蔡锷乡黄草坪村 | 220kV檀江变电站 | 檀板线 | 黄草坪一台区 | 19.18 | 83.08 | 1.5968 | 100 | 0 | 0 | 80 | 80 | 可开放容量大于等于30kW | 800016146 |  |  |  |  | 可开放容量大于等于30kW
3410 | 大祥区 | 蔡锷供电所 | 板桥乡 | 板桥乡板桥村 | 220kV檀江变电站 | 檀板Ⅱ线 | 白鸽一台区 | 19.18 | 83.08 | 1.9183 | 100 | 0 | 0 | 80 | 80 | 可开放容量大于等于30kW | 800624411 |  |  |  |  | 可开放容量大于等于30kW
3411 | 大祥区 | 城南供电所 | 火车南站街道 | 跃子岭社区 | 110kV雨溪变电站 | 雨南Ⅱ线 | 跃子岭台区 | 19.18 | 12.549 | 0.80183 | 200 | 0 | 0 | 160 | 160 | 可开放容量大于等于30kW | 800141880 |  |  |  |  | 可开放容量大于等于30kW
3412 | 大祥区 | 城南供电所 | 城南街道 | 城南街道台上村 | 110kV城南变电站 | 南檀线 | 农校台区 | 19.18 | 77.9833 | 7.4595 | 315 | 33 | 90 | 129 | 129 | 可开放容量大于等于30kW | 4312231905149760 |  |  |  |  | 可开放容量大于等于30kW
3413 | 大祥区 | 配电运检（抢修）一班 | 翠园街道 | 翠园街道三八亭社区 | 110kV城西变电站 | 西四线 | 金鹏嘉苑#3公变 | 19.18 | 63.2162 | 7.0026 | 630 | 0 | 0 | 504 | 504 | 可开放容量大于等于30kW | 800368247 |  |  |  |  | 可开放容量大于等于30kW
3414 | 大祥区 | 配电运检（抢修）一班 | 城南街道 | 城南街道湖口井社区 | 110kV城西变电站 | 西马Ⅱ线 | 邵阳市庙屋路安置小区1#变 | 19.18 | 63.2162 | 7.6035 | 400 | 0 | 0 | 320 | 320 | 可开放容量大于等于30kW | 899945682 |  |  |  |  | 可开放容量大于等于30kW
3415 | 大祥区 | 配电运检（抢修）一班 | 状元洲街道 | 状元洲街道状元社区 | 110kV资洲变电站 | 资魏I线 | 鱼苗场一台区 | 19.18 | 56.3523 | 7.4175 | 400 | 25 | 0 | 295 | 295 | 可开放容量大于等于30kW | 899942249 |  |  |  |  | 可开放容量大于等于30kW
3416 | 大祥区 | 配电运检（抢修）一班 | 田江街道 | 田江街道匡家社区 | 110kV资洲变电站 | 资南Ⅰ线 | 匡家四台区 | 19.18 | 56.3523 | 7.0695 | 400 | 0 | 0 | 320 | 320 | 可开放容量大于等于30kW | 800250211 |  |  |  |  | 可开放容量大于等于30kW
3417 | 大祥区 | 配电运检（抢修）一班 | 状元洲街道 | 状元洲街道观音庵社区 | 110kV资洲变电站 | 资魏II线 | 内衣厂台区 | 19.18 | 56.3523 | 7.6324 | 400 | 0 | 0 | 320 | 320 | 可开放容量大于等于30kW | 800250212 |  |  |  |  | 可开放容量大于等于30kW
3418 | 大祥区 | 城南供电所 | 城南街道 | 城南街道湖口井社区 | 220kV祥云变电站 | 祥罗Ⅰ线 | 木石3# | 19.18 | 12.95 | 4.0429 | 160 | 45 | 45 | 38 | 38 | 可开放容量大于等于30kW | 800604747 |  |  |  |  | 可开放容量大于等于30kW
3419 | 大祥区 | 蔡锷供电所 | 岩口镇 | 岩口镇划市村 | 110kV侯佳变电站 | 侯龙线 | 罗塘一台区 | 19.18 | 27.603 | 1.8688 | 100 | 73 | 0 | 7 | 7 | 可开放容量小于30kW | 800250215 |  |  |  |  | 可开放容量小于30kW
3420 | 大祥区 | 蔡锷供电所 | 板桥乡 | 板桥乡云安村 | 220kV檀江变电站 | 檀板Ⅱ线 | 文冲二台区 | 19.18 | 83.08 | 1.9183 | 400 | 36 | 80 | 204 | 204 | 可开放容量大于等于30kW | 800250213 |  |  |  |  | 可开放容量大于等于30kW
3421 | 大祥区 | 蔡锷供电所 | 魏家桥镇 | 魏家桥镇官桥社区 | 110kV侯佳变电站 | 侯龙线 | 余家一台区 | 19.18 | 27.603 | 1.8688 | 200 | 73 | 0 | 87 | 87 | 可开放容量大于等于30kW | 800250214 |  |  |  |  | 可开放容量大于等于30kW
3422 | 大祥区 | 配电运检（抢修）一班 | 翠园街道 | 翠园街道三八亭社区 | 110kV雨溪变电站 | 雨梅II线 | 邵阳中级人民法院1#配电变压器 | 19.18 | 12.549 | 7.6485 | 630 | 0 | 0 | 504 | 504 | 可开放容量大于等于30kW | 800352867 |  |  |  |  | 可开放容量大于等于30kW
3423 | 大祥区 | 城南供电所 | 檀江街道 | 檀江街道丰盈村 | 220kV檀江变电站 | 檀体线 | 丰盈2#台区 | 19.18 | 83.08 | 4.8267 | 100 | 40 | 41 | -1 | 0 | 台区可开放容量不足 | 800352900 |  |  |  | 台区 | 台区可开放容量不足
3424 | 大祥区 | 城南供电所 | 茶元头街道 | 茶元头街道茶元头村 | 220kV檀江变电站 | 檀体线 | 茶元2#台区 | 19.18 | 83.08 | 4.8267 | 200 | 45 | 0 | 115 | 115 | 可开放容量大于等于30kW | 800352895 |  |  |  |  | 可开放容量大于等于30kW
3425 | 大祥区 | 配电运检（抢修）一班 | 状元洲街道 | 状元洲街道北塔社区 | 110kV资洲变电站 | 磨资Ⅰ线 | 磨石三台区 | 19.18 | 56.3523 | 7.4764 | 200 | 0 | 0 | 160 | 160 | 可开放容量大于等于30kW | 800352894 |  |  |  |  | 可开放容量大于等于30kW
3426 | 大祥区 | 蔡锷供电所 | 板桥乡 | 板桥乡立新村 | 220kV檀江变电站 | 檀板Ⅱ线 | 立新一台区 | 19.18 | 83.08 | 1.9183 | 315 | 0 | 0 | 252 | 252 | 可开放容量大于等于30kW | 800352898 |  |  |  |  | 可开放容量大于等于30kW
3427 | 大祥区 | 配电运检（抢修）一班 | 状元洲街道 | 状元洲街道北塔社区 | 110kV磨石变电站 | 磨资Ⅱ线 | 资枣四台区 | 19.18 | 34.9123 | 7.6624 | 400 | 0 | 0 | 320 | 320 | 可开放容量大于等于30kW | 800352896 |  |  |  |  | 可开放容量大于等于30kW
3428 | 大祥区 | 城南供电所 | 雨溪街道 | 雨溪街道河洲社区 | 220kV祥云变电站 | 祥罗Ⅰ线 | 五花一台区 | 19.18 | 12.95 | 4.0429 | 100 | 0 | 0 | 80 | 80 | 可开放容量大于等于30kW | 800352897 |  |  |  |  | 可开放容量大于等于30kW
3429 | 大祥区 | 配电运检（抢修）一班 | 城南街道 | 城南街道桃花社区 | 110kV城南变电站 | 南魏线 | 金泉置业2#变 | 19.18 | 77.9833 | 7.6485 | 400 | 0 | 0 | 320 | 320 | 可开放容量大于等于30kW | 800491362 |  |  |  |  | 可开放容量大于等于30kW
3430 | 大祥区 | 配电运检（抢修）一班 | 城南街道 | 城南街道茅坪社区 | 110kV桔园变电站 | 南佘Ⅱ线 | 邵阳10KV南佘Ⅱ线大地春1#箱变 | 19.18 | 79.147 | 7.5825 | 800 | 0 | 0 | 640 | 640 | 可开放容量大于等于30kW | 800609289 |  |  |  |  | 可开放容量大于等于30kW
3431 | 大祥区 | 蔡锷供电所 | 板桥乡 | 板桥乡云安村 | 220kV檀江变电站 | 檀板Ⅱ线 | 文冲四台 | 19.18 | 83.08 | 1.9183 | 100 | 0 | 0 | 80 | 80 | 可开放容量大于等于30kW | 800491361 |  |  |  |  | 可开放容量大于等于30kW
3432 | 大祥区 | 配电运检（抢修）一班 | 状元洲街道 | 状元洲街道北塔社区 | 110kV资洲变电站 | 资南Ⅱ线 | 物价局1# | 19.18 | 56.3523 | 6.8904 | 400 | 0 | 0 | 320 | 320 | 可开放容量大于等于30kW | 800491363 |  |  |  |  | 可开放容量大于等于30kW
3433 | 大祥区 | 城南供电所 | 雨溪街道 | 雨溪街道河洲社区 | 110kV城南变电站 | 南雨线 | 三里桥台区 | 19.18 | 77.9833 | 7.1975 | 315 | 0 | 0 | 252 | 252 | 可开放容量大于等于30kW | 800579486 |  |  |  |  | 可开放容量大于等于30kW
3434 | 大祥区 | 城南供电所 | 城南街道 | 城南街道紫霞社区 | 220kV檀江变电站 | 檀体线 | 紫霞5#台区 | 19.18 | 83.08 | 4.8267 | 200 | 0 | 0 | 160 | 160 | 可开放容量大于等于30kW | 899942621 |  |  |  |  | 可开放容量大于等于30kW
3435 | 大祥区 | 配电运检（抢修）一班 | 城南街道 | 城南街道桃花社区 | 110kV城西变电站 | 西马Ⅱ线 | 10kV西马II线马蹄8#台区 | 19.18 | 63.2162 | 7.6035 | 400 | 0 | 0 | 320 | 320 | 可开放容量大于等于30kW | 899950498 |  |  |  |  | 可开放容量大于等于30kW
3436 | 大祥区 | 城南供电所 | 城南街道 | 城南街道紫霞社区 | 110kV雨溪变电站 | 雨南Ⅰ线 | 乔家岭3台区 | 19.18 | 12.549 | 6.0778 | 100 | 0 | 0 | 80 | 80 | 可开放容量大于等于30kW | 899949638 |  |  |  |  | 可开放容量大于等于30kW
3437 | 大祥区 | 城南供电所 | 学院路街道 | 学院路街道 | 110kV雨溪变电站 | 雨南Ⅰ线 | 乔家岭4台区 | 19.18 | 12.549 | 6.0778 | 200 | 0 | 0 | 160 | 160 | 可开放容量大于等于30kW | 800244402 |  |  |  |  | 可开放容量大于等于30kW
3438 | 大祥区 | 城南供电所 | 雨溪街道 | 雨溪街道唐四社区 | 110kV雨溪变电站 | 雨铁线 | 湘中学苑2#一箱两变2-2#变压器 | 19.18 | 12.549 | -0.36827 | 500 | 0 | 0 | 400 | 0 | 线路可开放容量不足 | 899958316 |  |  | 线路 |  | 线路可开放容量不足
3439 | 大祥区 | 城南供电所 | 雨溪街道 | 雨溪街道唐四社区 | 110kV雨溪变电站 | 雨铁线 | 湘中学苑3#一箱两变3-1#变压器 | 19.18 | 12.549 | -0.36827 | 500 | 0 | 0 | 400 | 0 | 线路可开放容量不足 | 800352901 |  |  | 线路 |  | 线路可开放容量不足
3440 | 大祥区 | 城南供电所 | 雨溪街道 | 雨溪街道唐四社区 | 110kV雨溪变电站 | 雨铁线 | 湘中学苑3#一箱两变3-2#变压器 | 19.18 | 12.549 | -0.36827 | 630 | 0 | 0 | 504 | 0 | 线路可开放容量不足 | 800352870 |  |  | 线路 |  | 线路可开放容量不足
3441 | 大祥区 | 城南供电所 | 雨溪街道 | 雨溪街道唐四社区 | 110kV雨溪变电站 | 雨铁线 | 湘中学苑2#一箱两变2-1#变压器 | 19.18 | 12.549 | -0.36827 | 500 | 0 | 0 | 400 | 0 | 线路可开放容量不足 | 4306230605013450 |  |  | 线路 |  | 线路可开放容量不足
3442 | 大祥区 | 蔡锷供电所 | 蔡锷乡 | 蔡锷乡罗士村 | 220kV檀江变电站 | 檀板线 | 罗士五台区 | 19.18 | 83.08 | 1.5968 | 200 | 0 | 0 | 160 | 160 | 可开放容量大于等于30kW | 4306230605009270 |  |  |  |  | 可开放容量大于等于30kW
3443 | 大祥区 | 蔡锷供电所 | 魏家桥镇 | 魏家桥镇霞光村 | 110kV侯佳变电站 | 侯龙线 | 五星三台区 | 19.18 | 27.603 | 1.8688 | 100 | 25 | 0 | 55 | 55 | 可开放容量大于等于30kW | 800352861 |  |  |  |  | 可开放容量大于等于30kW
3444 | 大祥区 | 配电运检（抢修）一班 | 状元洲街道 | 状元洲街道状元社区 | 110kV磨石变电站 | 磨观线 | 10kV磨观线雷打石2#台区 | 19.18 | 34.9123 | 5.2323 | 400 | 0 | 33 | 287 | 287 | 可开放容量大于等于30kW | 800352865 |  |  |  |  | 可开放容量大于等于30kW
3445 | 大祥区 | 配电运检（抢修）一班 | 北塔区 | 高撑社区 | 110kV资洲变电站 | 资纸线 | 10kV资纸线高撑社区二期安置地3#公变 | 19.18 | 56.3523 | 7.5923 | 800 | 0 | 0 | 640 | 640 | 可开放容量大于等于30kW | 800531407 |  |  |  |  | 可开放容量大于等于30kW
3446 | 大祥区 | 配电运检（抢修）一班 | 田江街道 | 田江街道高撑社区 | 110kV资洲变电站 | 资纸线 | 10kV资纸线高撑社区二期安置地2#公变 | 19.18 | 56.3523 | 7.5923 | 800 | 0 | 0 | 640 | 640 | 可开放容量大于等于30kW | 800189555 |  |  |  |  | 可开放容量大于等于30kW
3447 | 大祥区 | 配电运检（抢修）一班 | 北塔区 | 高撑社区 | 110kV资洲变电站 | 资纸线 | 10kV资纸线高撑社区二期安置地1#公变 | 19.18 | 56.3523 | 7.5923 | 630 | 0 | 0 | 504 | 504 | 可开放容量大于等于30kW | 800659144 |  |  |  |  | 可开放容量大于等于30kW
3448 | 大祥区 | 配电运检（抢修）一班 | 田江街道 | 田江街道高撑社区 | 110kV资洲变电站 | 资纸线 | 10kV资纸线高撑社区二期安置地4#公变 | 19.18 | 56.3523 | 7.5923 | 800 | 0 | 0 | 640 | 640 | 可开放容量大于等于30kW | 800352869 |  |  |  |  | 可开放容量大于等于30kW
3449 | 大祥区 | 配电运检（抢修）一班 | 城西街道 | 城西街道樟树垅社区 | 110kV城西变电站 | 西神线 | 10kV西神线织布分厂2#台区 | 19.18 | 63.2162 | 7.6124 | 400 | 0 | 0 | 320 | 320 | 可开放容量大于等于30kW | 800531406 |  |  |  |  | 可开放容量大于等于30kW
3450 | 大祥区 | 城南供电所 | 檀江街道 | 檀江街道新塘村 | 220kV檀江变电站 | 檀体线 | 茶元四台区 | 19.18 | 83.08 | 4.8267 | 200 | 0 | 0 | 160 | 160 | 可开放容量大于等于30kW | 800352904 |  |  |  |  | 可开放容量大于等于30kW
3451 | 大祥区 | 配电运检（抢修）一班 | 城南街道 | 城南街道湖口井社区 | 110kV城西变电站 | 西马Ⅱ线 | 10kV南华I线庙屋路5#箱变 | 19.18 | 63.2162 | 7.6035 | 630 | 0 | 0 | 504 | 504 | 可开放容量大于等于30kW | 800352899 |  |  |  |  | 可开放容量大于等于30kW
3452 | 大祥区 | 配电运检（抢修）一班 | 大祥区 | 神滩社区 | 110kV桔园变电站 | 桔戴Ⅰ线 | 10kV桔戴I线湘中制药厂支线金禾华庭4#公变 | 19.18 | 79.147 | 7.4944 | 500 | 0 | 0 | 400 | 400 | 可开放容量大于等于30kW | 800352862 |  |  |  |  | 可开放容量大于等于30kW
3453 | 大祥区 | 配电运检（抢修）一班 | 大祥区 | 神滩社区 | 110kV桔园变电站 | 桔戴Ⅰ线 | 10kV桔戴I线湘中制药厂支线金禾华庭2#公变 | 19.18 | 79.147 | 7.4944 | 630 | 0 | 0 | 504 | 504 | 可开放容量大于等于30kW | 4306230605010330 |  |  |  |  | 可开放容量大于等于30kW
3454 | 大祥区 | 配电运检（抢修）一班 | 大祥区 | 神滩社区 | 110kV桔园变电站 | 桔戴Ⅰ线 | 10kV桔戴I线湘中制药厂支线金禾华庭3#公变 | 19.18 | 79.147 | 7.4944 | 800 | 0 | 0 | 640 | 640 | 可开放容量大于等于30kW | 800352866 |  |  |  |  | 可开放容量大于等于30kW
3455 | 大祥区 | 配电运检（抢修）一班 | 大祥区 | 神滩社区 | 110kV桔园变电站 | 桔戴Ⅰ线 | 10kV桔戴I线湘中制药厂支线金禾华庭1#公变 | 19.18 | 79.147 | 7.4944 | 630 | 0 | 0 | 504 | 504 | 可开放容量大于等于30kW | 800372313 |  |  |  |  | 可开放容量大于等于30kW
3456 | 大祥区 | 配电运检（抢修）一班 | 北塔区 | 资枣社区 | 110kV资洲变电站 | 磨资Ⅰ线 | 10kV磨资I线资枣社区91#地1#公变 | 19.18 | 56.3523 | 7.4764 | 800 | 0 | 0 | 640 | 640 | 可开放容量大于等于30kW | 800372314 |  |  |  |  | 可开放容量大于等于30kW
3457 | 大祥区 | 配电运检（抢修）一班 | 状元洲街道 | 状元洲街道北塔社区 | 110kV资洲变电站 | 磨资Ⅰ线 | 10kV磨资I线资枣社区91#地2#公变 | 19.18 | 56.3523 | 7.4764 | 800 | 0 | 0 | 640 | 640 | 可开放容量大于等于30kW | 800372326 |  |  |  |  | 可开放容量大于等于30kW
3458 | 大祥区 | 配电运检（抢修）一班 | 状元洲街道 | 状元洲街道北塔社区 | 110kV资洲变电站 | 磨资Ⅰ线 | 10kV磨资I线资枣社区91#地4#公变 | 19.18 | 56.3523 | 7.4764 | 800 | 0 | 90 | 550 | 550 | 可开放容量大于等于30kW | 800372329 |  |  |  |  | 可开放容量大于等于30kW
3459 | 大祥区 | 配电运检（抢修）一班 | 北塔区 | 资枣社区 | 110kV资洲变电站 | 磨资Ⅰ线 | 10kV磨资I线资枣社区91#地3#公变 | 19.18 | 56.3523 | 7.4764 | 800 | 0 | 0 | 640 | 640 | 可开放容量大于等于30kW | 800372322 |  |  |  |  | 可开放容量大于等于30kW
3460 | 大祥区 | 城南供电所 | 雨溪街道 | 雨溪街道唐四社区 | 110kV雨溪变电站 | 雨铁线 | 湘中学苑1#配电房1#变压器 | 19.18 | 12.549 | -0.36827 | 500 | 0 | 0 | 400 | 0 | 线路可开放容量不足 | 800372312 |  |  | 线路 |  | 线路可开放容量不足
3461 | 大祥区 | 配电运检（抢修）一班 | 大祥区 | 神滩社区 | 110kV城南变电站 | 南佘Ⅰ线 | 10kV南佘I线南站4#地1#公变 | 19.18 | 77.9833 | 7.4505 | 630 | 0 | 0 | 504 | 504 | 可开放容量大于等于30kW | 800607537 |  |  |  |  | 可开放容量大于等于30kW
3462 | 大祥区 | 配电运检（抢修）一班 | 大祥区 | 神滩社区 | 110kV城南变电站 | 南魏线 | 10kV桔魏线东湖寺派出所2#公变 | 19.18 | 77.9833 | 7.6485 | 630 | 0 | 0 | 504 | 504 | 可开放容量大于等于30kW | 4301242105045040 |  |  |  |  | 可开放容量大于等于30kW
3463 | 大祥区 | 城南供电所 | 城南街道 | 城南街道桃花社区 | 110kV雨溪变电站 | 雨南Ⅱ线 | 10kV雨南II线桃花新城1-8#安置房2#公变 | 19.18 | 12.549 | 0.80183 | 800 | 0 | 0 | 640 | 640 | 可开放容量大于等于30kW | 800369453 |  |  |  |  | 可开放容量大于等于30kW
3464 | 大祥区 | 城南供电所 | 城南街道 | 城南街道桃花社区 | 110kV雨溪变电站 | 雨南Ⅱ线 | 10kV雨南II线桃花新城1-8#安置房1#公变 | 19.18 | 12.549 | 0.80183 | 800 | 0 | 0 | 640 | 640 | 可开放容量大于等于30kW | 800369451 |  |  |  |  | 可开放容量大于等于30kW
3465 | 大祥区 | 配电运检（抢修）一班 | 城西街道 | 城西街道城西社区 | 110kV桔园变电站 | 南桔Ⅰ线 | 10kV南桔I线乾道南苑7#楼配电房8#公变 | 19.18 | 79.147 | 7.6385 | 630 | 0 | 0 | 504 | 504 | 可开放容量大于等于30kW | 800369454 |  |  |  |  | 可开放容量大于等于30kW
3466 | 大祥区 | 城南供电所 | 城南街道 | 城南街道台上村 | 110kV城南变电站 | 南雨线 | 10kV南雨线教育新苑4#变 | 19.18 | 77.9833 | 7.1975 | 500 | 0 | 0 | 400 | 400 | 可开放容量大于等于30kW | 800367674 |  |  |  |  | 可开放容量大于等于30kW
3467 | 大祥区 | 城南供电所 | 城南街道 | 城南街道台上村 | 110kV城南变电站 | 南雨线 | 10kV南雨线教育新苑3#变 | 19.18 | 77.9833 | 7.1975 | 500 | 0 | 0 | 400 | 400 | 可开放容量大于等于30kW | 800591115 |  |  |  |  | 可开放容量大于等于30kW
3468 | 大祥区 | 城南供电所 | 雨溪街道 | 雨溪街道雨溪社区 | 110kV雨溪变电站 | 雨铁线 | 社山1#台区 | 19.18 | 12.549 | -0.36827 | 200 | 36 | 0 | 124 | 0 | 线路可开放容量不足 | 800367673 |  |  | 线路 |  | 线路可开放容量不足
3469 | 大祥区 | 城南供电所 | 雨溪街道 | 雨溪街道唐四社区 | 110kV雨溪变电站 | 雨铁线 | 唐四8#台区 | 19.18 | 12.549 | -0.36827 | 200 | 0 | 0 | 160 | 0 | 线路可开放容量不足 | 800372305 |  |  | 线路 |  | 线路可开放容量不足
3470 | 大祥区 | 城南供电所 | 学院路街道 | 火车南站街道祭旗坡社区 | 110kV城南变电站 | 南檀线 | 高速公路台区 | 19.18 | 77.9833 | 7.4595 | 630 | 0 | 0 | 504 | 504 | 可开放容量大于等于30kW | 800372307 |  |  |  |  | 可开放容量大于等于30kW
3471 | 大祥区 | 配电运检（抢修）一班 | 百春园街道 | 百春园街道马蹄社区 | 110kV城西变电站 | 西马I线 | 10kV西马I线马蹄9#台区 | 19.18 | 63.2162 | 7.6485 | 400 | 0 | 0 | 320 | 320 | 可开放容量大于等于30kW | 800372303 |  |  |  |  | 可开放容量大于等于30kW
3472 | 大祥区 | 配电运检（抢修）一班 | 城南街道 | 城南街道茅坪社区 | 110kV城南变电站 | 南檀线 | 10kV南华I线南方明珠8#箱变 | 19.18 | 77.9833 | 7.4595 | 800 | 0 | 0 | 640 | 640 | 可开放容量大于等于30kW | 800372333 |  |  |  |  | 可开放容量大于等于30kW
3473 | 大祥区 | 配电运检（抢修）一班 | 中心路街道 | 中心路街道中心路社区 | 110kV城南变电站 | 南佘Ⅰ线 | 10kV南佘I线安置地8地3#变 | 19.18 | 77.9833 | 7.4505 | 400 | 0 | 0 | 320 | 320 | 可开放容量大于等于30kW | 800372184 |  |  |  |  | 可开放容量大于等于30kW
3474 | 大祥区 | 配电运检（抢修）一班 | 城南街道 | 城南街道紫霞社区 | 110kV城南变电站 | 南檀线 | 10kV南华I线南方明珠6#配电变压器 | 19.18 | 77.9833 | 7.4595 | 800 | 0 | 0 | 640 | 640 | 可开放容量大于等于30kW | 800372181 |  |  |  |  | 可开放容量大于等于30kW
3475 | 大祥区 | 配电运检（抢修）一班 | 中心路街道 | 中心路街道中心路社区 | 110kV城南变电站 | 南佘Ⅰ线 | 10kV南佘I线安置地8地2#变 | 19.18 | 77.9833 | 7.4505 | 400 | 25 | 0 | 295 | 295 | 可开放容量大于等于30kW | 800372183 |  |  |  |  | 可开放容量大于等于30kW
3476 | 大祥区 | 配电运检（抢修）一班 | 城南街道 | 城南街道紫霞社区 | 110kV城南变电站 | 南檀线 | 南方明珠5#配电变压器 | 19.18 | 77.9833 | 7.4595 | 800 | 0 | 0 | 640 | 640 | 可开放容量大于等于30kW | 800372108 |  |  |  |  | 可开放容量大于等于30kW
3477 | 大祥区 | 配电运检（抢修）一班 | 中心路街道 | 中心路街道中心路社区 | 110kV城南变电站 | 南佘Ⅰ线 | 10kV南佘I线安置地8地1#变 | 19.18 | 77.9833 | 7.4505 | 400 | 0 | 0 | 320 | 320 | 可开放容量大于等于30kW | 800372182 |  |  |  |  | 可开放容量大于等于30kW
3478 | 大祥区 | 配电运检（抢修）一班 | 城南街道 | 城南街道茅坪社区 | 110kV城南变电站 | 南檀线 | 10kV南华I线南方明珠7#箱变 | 19.18 | 77.9833 | 7.4595 | 800 | 0 | 0 | 640 | 640 | 可开放容量大于等于30kW | 800372505 |  |  |  |  | 可开放容量大于等于30kW
3479 | 大祥区 | 配电运检（抢修）一班 | 城南街道 | 城南街道茅坪社区 | 110kV城南变电站 | 南敏Ⅰ线 | 10kV南敏I线金都花苑1#公变 | 19.18 | 77.9833 | 7.6035 | 1000 | 0 | 0 | 800 | 800 | 可开放容量大于等于30kW | 800367504 |  |  |  |  | 可开放容量大于等于30kW
3480 | 大祥区 | 配电运检（抢修）一班 | 田江街道 | 田江街道高撑社区 | 110kV资洲变电站 | 资中线 | 10kV资中线中驰三期2#公变 | 19.18 | 56.3523 | 7.6485 | 630 | 0 | 0 | 504 | 504 | 可开放容量大于等于30kW | 800369447 |  |  |  |  | 可开放容量大于等于30kW
3481 | 大祥区 | 配电运检（抢修）一班 | 田江街道 | 田江街道高撑社区 | 110kV资洲变电站 | 资中线 | 10kV资中线中驰置业三期3#公变 | 19.18 | 56.3523 | 7.6485 | 800 | 0 | 0 | 640 | 640 | 可开放容量大于等于30kW | 800367672 |  |  |  |  | 可开放容量大于等于30kW
3482 | 大祥区 | 配电运检（抢修）一班 | 田江街道 | 田江街道高撑社区 | 110kV资洲变电站 | 资中线 | 10kV资中线中驰置业三期5#公变 | 19.18 | 56.3523 | 7.6485 | 400 | 0 | 0 | 320 | 320 | 可开放容量大于等于30kW | 800372319 |  |  |  |  | 可开放容量大于等于30kW
3483 | 大祥区 | 配电运检（抢修）一班 | 田江街道 | 田江街道高撑社区 | 110kV资洲变电站 | 资中线 | 10kV资中线中驰三期1#公变 | 19.18 | 56.3523 | 7.6485 | 630 | 0 | 0 | 504 | 504 | 可开放容量大于等于30kW | 800369450 |  |  |  |  | 可开放容量大于等于30kW
3484 | 大祥区 | 配电运检（抢修）一班 | 田江街道 | 田江街道高撑社区 | 110kV资洲变电站 | 资中线 | 10kV资中线中驰置业三期4#公变 | 19.18 | 56.3523 | 7.6485 | 630 | 0 | 0 | 504 | 504 | 可开放容量大于等于30kW | 800369441 |  |  |  |  | 可开放容量大于等于30kW
3485 | 大祥区 | 配电运检（抢修）一班 | 北塔区 | 樟树垅社区 | 110kV城西变电站 | 西水线 | 10kV磨观线望江府11#公变 | 19.18 | 63.2162 | 7.5824 | 500 | 0 | 0 | 400 | 400 | 可开放容量大于等于30kW | 800460752 |  |  |  |  | 可开放容量大于等于30kW
3486 | 大祥区 | 配电运检（抢修）一班 | 北塔区 | 樟树垅社区 | 110kV城西变电站 | 西水线 | 10kV磨观线望江府9#公变 | 19.18 | 63.2162 | 7.5824 | 500 | 0 | 0 | 400 | 400 | 可开放容量大于等于30kW | 800605251 |  |  |  |  | 可开放容量大于等于30kW
3487 | 大祥区 | 配电运检（抢修）一班 | 北塔区 | 樟树垅社区 | 110kV城西变电站 | 西水线 | 10kV磨观线望江府12#公变 | 19.18 | 63.2162 | 7.5824 | 500 | 0 | 0 | 400 | 400 | 可开放容量大于等于30kW | 800465289 |  |  |  |  | 可开放容量大于等于30kW
3488 | 大祥区 | 配电运检（抢修）一班 | 大祥区 | 神滩社区 | 110kV城南变电站 | 南邵Ⅰ线 | 10kV南邵I线邵阳敏州路1#箱变 | 19.18 | 77.9833 | 7.6345 | 630 | 0 | 0 | 504 | 504 | 可开放容量大于等于30kW | 800360937 |  |  |  |  | 可开放容量大于等于30kW
3489 | 大祥区 | 配电运检（抢修）一班 | 北塔区 | 状元洲街道 | 110kV资洲变电站 | 资魏I线 | 10kV资魏I线山水书院1#公变 | 19.18 | 56.3523 | 7.4175 | 800 | 0 | 0 | 640 | 640 | 可开放容量大于等于30kW | 800465257 |  |  |  |  | 可开放容量大于等于30kW
3490 | 大祥区 | 配电运检（抢修）一班 | 北塔区 | 状元洲街道 | 110kV资洲变电站 | 资魏I线 | 10kV资魏I线山水书院4#公变 | 19.18 | 56.3523 | 7.4175 | 630 | 0 | 0 | 504 | 504 | 可开放容量大于等于30kW | 800084639 |  |  |  |  | 可开放容量大于等于30kW
3491 | 大祥区 | 配电运检（抢修）一班 | 城西街道 | 城西街道西湖社区 | 110kV城西变电站 | 西教线 | 10kV磨水线九龙城11#公变 | 19.18 | 63.2162 | 7.6485 | 1000 | 0 | 0 | 800 | 800 | 可开放容量大于等于30kW | 800533159 |  |  |  |  | 可开放容量大于等于30kW
3492 | 大祥区 | 配电运检（抢修）一班 | 北塔区 | 状元洲街道北塔社区 | 110kV磨石变电站 | 磨资Ⅱ线 | 中梁北城首府2#公变 | 19.18 | 34.9123 | 7.6624 | 800 | 0 | 0 | 640 | 640 | 可开放容量大于等于30kW | 800078023 |  |  |  |  | 可开放容量大于等于30kW
3493 | 大祥区 | 配电运检（抢修）一班 | 北塔区 | 状元洲街道北塔社区 | 110kV磨石变电站 | 磨资Ⅱ线 | 中梁北城首府3#公变 | 19.18 | 34.9123 | 7.6624 | 800 | 0 | 0 | 640 | 640 | 可开放容量大于等于30kW | 800080886 |  |  |  |  | 可开放容量大于等于30kW
3494 | 大祥区 | 配电运检（抢修）一班 | 北塔区 | 状元洲街道北塔社区 | 110kV磨石变电站 | 磨资Ⅱ线 | 中梁北城首府1#公变 | 19.18 | 34.9123 | 7.6624 | 800 | 0 | 0 | 640 | 640 | 可开放容量大于等于30kW | 800360936 |  |  |  |  | 可开放容量大于等于30kW
3495 | 大祥区 | 配电运检（抢修）一班 | 城南街道 | 城南街道桃花社区 | 110kV城南变电站 | 南电线 | 10kV南电线疾控中心家属区公变 | 19.18 | 77.9833 | 7.6485 | 400 | 0 | 0 | 320 | 320 | 可开放容量大于等于30kW | 800636412 |  |  |  |  | 可开放容量大于等于30kW
3496 | 大祥区 | 城南供电所 | 城南街道 | 城南街道桃花社区 | 110kV雨溪变电站 | 雨南Ⅱ线 | 桃花七台区 | 19.18 | 12.549 | 0.80183 | 200 | 40 | 40 | 80 | 80 | 可开放容量大于等于30kW | 800544765 |  |  |  |  | 可开放容量大于等于30kW
3497 | 大祥区 | 蔡锷供电所 | 魏家桥镇 | 魏家桥镇 | 110kV侯佳变电站 | 侯龙线 | 沈家四台区 | 19.18 | 27.603 | 1.8688 | 200 | 0 | 0 | 160 | 160 | 可开放容量大于等于30kW | 800082264 |  |  |  |  | 可开放容量大于等于30kW
3498 | 大祥区 | 配电运检（抢修）一班 | 大祥区 | 神滩社区 | 110kV城南变电站 | 南邵Ⅱ线 | 10kV南邵II线乾元巷2#公变 | 19.18 | 77.9833 | 7.6485 | 400 | 0 | 0 | 320 | 320 | 可开放容量大于等于30kW | 800081337 |  |  |  |  | 可开放容量大于等于30kW
3499 | 大祥区 | 配电运检（抢修）一班 | 状元洲街道 | 状元洲街道状元社区 | 110kV资洲变电站 | 资恒线 | 10kV磨纸线君山府2#公变 | 19.18 | 56.3523 | 6.947 | 500 | 0 | 0 | 400 | 400 | 可开放容量大于等于30kW | 800082265 |  |  |  |  | 可开放容量大于等于30kW
3500 | 大祥区 | 配电运检（抢修）一班 | 状元洲街道 | 状元洲街道状元社区 | 110kV资洲变电站 | 资恒线 | 10kV磨纸线君山府1#公变 | 19.18 | 56.3523 | 6.947 | 630 | 0 | 0 | 504 | 504 | 可开放容量大于等于30kW | 800585777 |  |  |  |  | 可开放容量大于等于30kW
3501 | 大祥区 | 配电运检（抢修）一班 | 状元洲街道 | 状元洲街道北塔社区 | 110kV资洲变电站 | 资观Ⅱ线 | 市墙改办 | 19.18 | 56.3523 | 7.6624 | 400 | 0 | 0 | 320 | 320 | 可开放容量大于等于30kW | 800082268 |  |  |  |  | 可开放容量大于等于30kW
3502 | 大祥区 | 配电运检（抢修）一班 | 翠园街道 | 翠园街道三八亭社区 | 110kV桔园变电站 | 南佘Ⅱ线 | 10kV南佘II线银监局家属区1#公变 | 19.18 | 79.147 | 7.5825 | 800 | 0 | 0 | 640 | 640 | 可开放容量大于等于30kW | 800082263 |  |  |  |  | 可开放容量大于等于30kW
3503 | 大祥区 | 蔡锷供电所 | 魏家桥镇 | 魏家桥镇官桥社区 | 220kV檀江变电站 | 檀板Ⅱ线 | 立新五台区 | 19.18 | 83.08 | 1.9183 | 200 | 51.21 | 0 | 108.79 | 108.79 | 可开放容量大于等于30kW | 800081266 |  |  |  |  | 可开放容量大于等于30kW
3504 | 大祥区 | 配电运检（抢修）一班 | 新滩镇街道 | 新滩镇街道新滩社区 | 110kV资洲变电站 | 资观Ⅰ线 | 10kV资观I线魏源世纪城中心开闭所1#公变配电变压器 | 19.18 | 56.3523 | 7.5734 | 800 | 0 | 0 | 640 | 640 | 可开放容量大于等于30kW | 800084274 |  |  |  |  | 可开放容量大于等于30kW
3505 | 大祥区 | 配电运检（抢修）一班 | 大祥区 | 神滩社区 | 110kV雨溪变电站 | 雨梅Ⅰ线 | 10kV南山美郡1#公变 | 19.18 | 12.549 | 7.5255 | 500 | 0 | 0 | 400 | 400 | 可开放容量大于等于30kW | 800662656 |  |  |  |  | 可开放容量大于等于30kW
3506 | 大祥区 | 配电运检（抢修）一班 | 翠园街道 | 翠园街道南沙子坡社区 | 110kV六岭变电站 | 六湖Ⅱ线 | 10kV西庙II线金信大厦箱变配电变压器 | 19.18 | 79.4896 | 7.6624 | 630 | 0 | 0 | 504 | 504 | 可开放容量大于等于30kW | 800084443 |  |  |  |  | 可开放容量大于等于30kW
3507 | 大祥区 | 配电运检（抢修）一班 | 大祥区 | 神滩社区 | 110kV雨溪变电站 | 雨梅Ⅰ线 | 10kV雨梅I线南山美郡5#公变 | 19.18 | 12.549 | 7.5255 | 500 | 0 | 0 | 400 | 400 | 可开放容量大于等于30kW | 800360493 |  |  |  |  | 可开放容量大于等于30kW
3508 | 大祥区 | 配电运检（抢修）一班 | 大祥区 | 神滩社区 | 110kV雨溪变电站 | 雨梅Ⅰ线 | 10kV雨梅I线南山美郡2#公变 | 19.18 | 12.549 | 7.5255 | 500 | 0 | 0 | 400 | 400 | 可开放容量大于等于30kW | 800465248 |  |  |  |  | 可开放容量大于等于30kW
3509 | 大祥区 | 配电运检（抢修）一班 | 大祥区 | 神滩社区 | 110kV雨溪变电站 | 雨梅Ⅰ线 | 10kV雨梅I线南山美郡4#公变 | 19.18 | 12.549 | 7.5255 | 400 | 0 | 0 | 320 | 320 | 可开放容量大于等于30kW | 800084259 |  |  |  |  | 可开放容量大于等于30kW
3510 | 大祥区 | 配电运检（抢修）一班 | 大祥区 | 神滩社区 | 110kV雨溪变电站 | 雨梅Ⅰ线 | 10kV雨梅I线南山美郡3#公变 | 19.18 | 12.549 | 7.5255 | 630 | 0 | 0 | 504 | 504 | 可开放容量大于等于30kW | 800082294 |  |  |  |  | 可开放容量大于等于30kW
3511 | 大祥区 | 配电运检（抢修）一班 | 城西街道 | 城西街道城西社区 | 110kV资洲变电站 | 资观Ⅱ线 | 邵阳市煤炭局 | 19.18 | 56.3523 | 7.6624 | 315 | 0 | 0 | 252 | 252 | 可开放容量大于等于30kW | 800662933 |  |  |  |  | 可开放容量大于等于30kW
3512 | 大祥区 | 配电运检（抢修）一班 | 北塔区 | 北塔区 | 110kV磨石变电站 | 磨观线 | 10kV磨观线磨石6#台区 | 19.18 | 34.9123 | 5.2323 | 400 | 0 | 0 | 320 | 320 | 可开放容量大于等于30kW | 800078025 |  |  |  |  | 可开放容量大于等于30kW
3513 | 大祥区 | 城南供电所 | 雨溪街道 | 雨溪街道雨溪社区 | 110kV雨溪变电站 | 雨铁线 | 10kV雨铁线雨溪12#箱变 | 19.18 | 12.549 | -0.36827 | 315 | 0 | 0 | 252 | 0 | 线路可开放容量不足 | 800085422 |  |  | 线路 |  | 线路可开放容量不足
3514 | 大祥区 | 配电运检（抢修）一班 | 陈家桥乡 | 陈家桥乡陈家桥社区 | 110kV资洲变电站 | 资魏I线 | 10kV资魏I线山水书院3#公变 | 19.18 | 56.3523 | 7.4175 | 800 | 0 | 0 | 640 | 640 | 可开放容量大于等于30kW | 800493238 |  |  |  |  | 可开放容量大于等于30kW
3515 | 大祥区 | 城南供电所 | 罗市镇 | 罗市镇狮子村 | 220kV祥云变电站 | 祥罗Ⅱ线 | 狮子四台区 | 19.18 | 12.95 | 3.006 | 200 | 0 | 40 | 120 | 120 | 可开放容量大于等于30kW | 800545057 |  |  |  |  | 可开放容量大于等于30kW
3516 | 大祥区 | 配电运检（抢修）一班 | 北塔区 | 状元洲街道北塔社区 | 110kV磨石变电站 | 磨资Ⅱ线 | 10kV磨资II线广厦名都三期2#公变 | 19.18 | 34.9123 | 7.6624 | 630 | 0 | 0 | 504 | 504 | 可开放容量大于等于30kW | 800360938 |  |  |  |  | 可开放容量大于等于30kW
3517 | 大祥区 | 配电运检（抢修）一班 | 北塔区 | 状元洲街道北塔社区 | 110kV磨石变电站 | 磨资Ⅱ线 | 10kV磨资II线广厦名都三期7#公变 | 19.18 | 34.9123 | 7.6624 | 800 | 0 | 0 | 640 | 640 | 可开放容量大于等于30kW | 800360935 |  |  |  |  | 可开放容量大于等于30kW
3518 | 大祥区 | 配电运检（抢修）一班 | 北塔区 | 状元洲街道资枣社区 | 110kV磨石变电站 | 磨资Ⅱ线 | 10kV磨资II线广厦名都三期1#公变 | 19.18 | 34.9123 | 7.6624 | 630 | 0 | 0 | 504 | 504 | 可开放容量大于等于30kW | 800545058 |  |  |  |  | 可开放容量大于等于30kW
3519 | 大祥区 | 配电运检（抢修）一班 | 北塔区 | 醪田镇湛田村 | 110kV磨石变电站 | 磨资Ⅱ线 | 10kV磨资II线广厦名都三期6#公变 | 19.18 | 34.9123 | 7.6624 | 800 | 0 | 0 | 640 | 640 | 可开放容量大于等于30kW | 4312230605062740 |  |  |  |  | 可开放容量大于等于30kW
3520 | 大祥区 | 配电运检（抢修）一班 | 北塔区 | 状元洲街道资枣社区 | 110kV磨石变电站 | 磨资Ⅱ线 | 10kV磨资II线广厦名都三期3#公变 | 19.18 | 34.9123 | 7.6624 | 630 | 0 | 0 | 504 | 504 | 可开放容量大于等于30kW | 800378042 |  |  |  |  | 可开放容量大于等于30kW
3521 | 大祥区 | 配电运检（抢修）一班 | 北塔区 | 状元洲街道北塔社区 | 110kV磨石变电站 | 磨资Ⅱ线 | 10kV磨资II线广厦名都三期5#公变 | 19.18 | 34.9123 | 7.6624 | 800 | 0 | 0 | 640 | 640 | 可开放容量大于等于30kW | 800082269 |  |  |  |  | 可开放容量大于等于30kW
3522 | 大祥区 | 配电运检（抢修）一班 | 北塔区 | 状元洲街道状元社区 | 110kV磨石变电站 | 磨资Ⅱ线 | 10kV磨资II线广厦名都三期4#公变 | 19.18 | 34.9123 | 7.6624 | 630 | 0 | 0 | 504 | 504 | 可开放容量大于等于30kW | 800498386 |  |  |  |  | 可开放容量大于等于30kW
3523 | 大祥区 | 配电运检（抢修）一班 | 田江街道 | 田江街道高撑社区 | 110kV资洲变电站 | 资魏II线 | 滨江首府2#公变 | 19.18 | 56.3523 | 7.6324 | 630 | 0 | 0 | 504 | 504 | 可开放容量大于等于30kW | 800082261 |  |  |  |  | 可开放容量大于等于30kW
3524 | 大祥区 | 配电运检（抢修）一班 | 茶元头街道 | 茶元头街道樟木社区 | 110kV资洲变电站 | 资魏II线 | 滨江首府1#公变 | 19.18 | 56.3523 | 7.6324 | 800 | 0 | 0 | 640 | 640 | 可开放容量大于等于30kW | 800081643 |  |  |  |  | 可开放容量大于等于30kW
3525 | 大祥区 | 配电运检（抢修）一班 | 状元洲街道 | 状元洲街道北塔社区 | 110kV资洲变电站 | 资南Ⅰ线 | 江北明珠4#箱变 | 19.18 | 56.3523 | 7.0695 | 400 | 0 | 0 | 320 | 320 | 可开放容量大于等于30kW | 800492882 |  |  |  |  | 可开放容量大于等于30kW
3526 | 大祥区 | 配电运检（抢修）一班 | 状元洲街道 | 状元洲街道北塔社区 | 110kV资洲变电站 | 资南Ⅰ线 | 江北明珠5#箱变 | 19.18 | 56.3523 | 7.0695 | 315 | 0 | 0 | 252 | 252 | 可开放容量大于等于30kW | 800658984 |  |  |  |  | 可开放容量大于等于30kW
3527 | 大祥区 | 配电运检（抢修）一班 | 田江街道 | 田江街道高撑社区 | 110kV资洲变电站 | 资魏II线 | 10kV资魏II线映资江4#公变 | 19.18 | 56.3523 | 7.6324 | 1000 | 0 | 0 | 800 | 800 | 可开放容量大于等于30kW | 800457262 |  |  |  |  | 可开放容量大于等于30kW
3528 | 大祥区 | 配电运检（抢修）一班 | 田江街道 | 田江街道高撑社区 | 110kV资洲变电站 | 资魏II线 | 10kV资魏II线映资江6#公变 | 19.18 | 56.3523 | 7.6324 | 630 | 0 | 0 | 504 | 504 | 可开放容量大于等于30kW | 800084140 |  |  |  |  | 可开放容量大于等于30kW
3529 | 大祥区 | 配电运检（抢修）一班 | 田江街道 | 田江街道高撑社区 | 110kV资洲变电站 | 资魏II线 | 10kV资魏II线映资江5#公变 | 19.18 | 56.3523 | 7.6324 | 1000 | 0 | 0 | 800 | 800 | 可开放容量大于等于30kW | 800082267 |  |  |  |  | 可开放容量大于等于30kW
3530 | 大祥区 | 配电运检（抢修）一班 | 城南街道 | 城南街道桃花社区 | 110kV城西变电站 | 西四线 | 10kV西四线环保局3#公变 | 19.18 | 63.2162 | 7.0026 | 630 | 0 | 0 | 504 | 504 | 可开放容量大于等于30kW | 800457263 |  |  |  |  | 可开放容量大于等于30kW
3531 | 大祥区 | 配电运检（抢修）一班 | 城南街道 | 城南街道桃花社区 | 110kV城西变电站 | 西四线 | 10kV西四线环保局4#公变 | 19.18 | 63.2162 | 7.0026 | 630 | 0 | 0 | 504 | 504 | 可开放容量大于等于30kW | 800081053 |  |  |  |  | 可开放容量大于等于30kW
3532 | 大祥区 | 配电运检（抢修）一班 | 城南街道 | 城南街道桃花社区 | 110kV城西变电站 | 西四线 | 10kV西四线环保局5#公变 | 19.18 | 63.2162 | 7.0026 | 630 | 0 | 0 | 504 | 504 | 可开放容量大于等于30kW | 800080466 |  |  |  |  | 可开放容量大于等于30kW
3533 | 大祥区 | 配电运检（抢修）一班 | 大祥区 | 城南乡 | 110kV城西变电站 | 西四线 | 10kV西四线和兴怡景自建房2#公变 | 19.18 | 63.2162 | 7.0026 | 800 | 66 | 132 | 442 | 442 | 可开放容量大于等于30kW | 800457683 |  |  |  |  | 可开放容量大于等于30kW
3534 | 大祥区 | 配电运检（抢修）一班 | 大祥区 | 城南乡 | 110kV城西变电站 | 西四线 | 10kV西四线和兴怡景自建房4#公变 | 19.18 | 63.2162 | 7.0026 | 800 | 0 | 0 | 640 | 640 | 可开放容量大于等于30kW | 899852950 |  |  |  |  | 可开放容量大于等于30kW
3535 | 大祥区 | 配电运检（抢修）一班 | 大祥区 | 城南乡 | 110kV城西变电站 | 西四线 | 10kV西四线和兴怡景自建房3#公变 | 19.18 | 63.2162 | 7.0026 | 800 | 0 | 0 | 640 | 640 | 可开放容量大于等于30kW | 4301242305033410 |  |  |  |  | 可开放容量大于等于30kW
3536 | 大祥区 | 配电运检（抢修）一班 | 大祥区 | 城南乡 | 110kV城西变电站 | 西四线 | 10kV西四线和兴怡景自建房1#公变 | 19.18 | 63.2162 | 7.0026 | 800 | 0 | 0 | 640 | 640 | 可开放容量大于等于30kW | 800533158 |  |  |  |  | 可开放容量大于等于30kW
3537 | 大祥区 | 城南供电所 | 雨溪街道 | 雨溪街道雨溪社区 | 110kV雨溪变电站 | 雨铁线 | 雨溪11台区 | 19.18 | 12.549 | -0.36827 | 400 | 36 | 0 | 284 | 0 | 线路可开放容量不足 | 800085349 |  |  | 线路 |  | 线路可开放容量不足
3538 | 大祥区 | 配电运检（抢修）一班 | 城西街道 | 城西街道城西社区 | 110kV资洲变电站 | 资中线 | 10kV资中线中驰11栋2#箱变配电变压器 | 19.18 | 56.3523 | 7.6485 | 630 | 0 | 0 | 504 | 504 | 可开放容量大于等于30kW | 800493237 |  |  |  |  | 可开放容量大于等于30kW
3539 | 大祥区 | 配电运检（抢修）一班 | 城西街道 | 城西街道城西社区 | 110kV资洲变电站 | 资中线 | 10kV资中线中驰10栋2#箱变配电变压器 | 19.18 | 56.3523 | 7.6485 | 630 | 0 | 0 | 504 | 504 | 可开放容量大于等于30kW | 800417855 |  |  |  |  | 可开放容量大于等于30kW
3540 | 大祥区 | 配电运检（抢修）一班 | 状元洲街道 | 状元洲街道西湖桥社区 | 110kV资洲变电站 | 资中线 | 中驰置业7#配电变压器 | 19.18 | 56.3523 | 7.6485 | 500 | 0 | 0 | 400 | 400 | 可开放容量大于等于30kW | 800395033 |  |  |  |  | 可开放容量大于等于30kW
3541 | 大祥区 | 配电运检（抢修）一班 | 状元洲街道 | 状元洲街道西湖桥社区 | 110kV资洲变电站 | 资中线 | 中驰置业2#配电变压器 | 19.18 | 56.3523 | 7.6485 | 500 | 0 | 0 | 400 | 400 | 可开放容量大于等于30kW | 800081051 |  |  |  |  | 可开放容量大于等于30kW
3542 | 大祥区 | 配电运检（抢修）一班 | 状元洲街道 | 状元洲街道西湖桥社区 | 110kV资洲变电站 | 资中线 | 中驰置业4#配电变压器 | 19.18 | 56.3523 | 7.6485 | 500 | 0 | 0 | 400 | 400 | 可开放容量大于等于30kW | 800081052 |  |  |  |  | 可开放容量大于等于30kW
3543 | 大祥区 | 配电运检（抢修）一班 | 城南街道 | 城南街道湖口井社区 | 110kV桔园变电站 | 桔檀线 | 10kV桔檀线星湖花苑3#公变 | 19.18 | 79.147 | 7.6485 | 800 | 0 | 0 | 640 | 640 | 可开放容量大于等于30kW | 800395034 |  |  |  |  | 可开放容量大于等于30kW
3544 | 大祥区 | 配电运检（抢修）一班 | 城南街道 | 城南街道湖口井社区 | 110kV桔园变电站 | 桔檀线 | 10kV桔檀线星湖花苑2#公变 | 19.18 | 79.147 | 7.6485 | 800 | 0 | 0 | 640 | 640 | 可开放容量大于等于30kW | 800082266 |  |  |  |  | 可开放容量大于等于30kW
3545 | 大祥区 | 配电运检（抢修）一班 | 城南街道 | 城南街道湖口井社区 | 110kV桔园变电站 | 桔檀线 | 10kV桔檀线星湖花苑1#公变 | 19.18 | 79.147 | 7.6485 | 800 | 0 | 0 | 640 | 640 | 可开放容量大于等于30kW | 800441702 |  |  |  |  | 可开放容量大于等于30kW
3546 | 大祥区 | 配电运检（抢修）一班 | 城南街道 | 城南街道湖口井社区 | 110kV桔园变电站 | 桔檀线 | 10kV桔檀线星湖花苑5#公变 | 19.18 | 79.147 | 7.6485 | 800 | 0 | 0 | 640 | 640 | 可开放容量大于等于30kW | 800441703 |  |  |  |  | 可开放容量大于等于30kW
3547 | 大祥区 | 配电运检（抢修）一班 | 新滩镇街道 | 状元洲街道北塔社区 | 110kV城西变电站 | 西水线 | 10kV磨观线资江帝景5#公变 | 19.18 | 63.2162 | 7.5824 | 630 | 0 | 0 | 504 | 504 | 可开放容量大于等于30kW | 800539046 |  |  |  |  | 可开放容量大于等于30kW
3548 | 大祥区 | 配电运检（抢修）一班 | 新滩镇街道 | 新滩镇街道新滩社区 | 110kV城西变电站 | 西水线 | 10kV磨观线资江帝景4#公变 | 19.18 | 63.2162 | 7.5824 | 630 | 0 | 0 | 504 | 504 | 可开放容量大于等于30kW | 800080465 |  |  |  |  | 可开放容量大于等于30kW
3549 | 大祥区 | 配电运检（抢修）一班 | 新滩镇街道 | 新滩镇街道江北社区 | 110kV城西变电站 | 西水线 | 10kV磨观线资江帝景1#公变 | 19.18 | 63.2162 | 7.5824 | 400 | 0 | 0 | 320 | 320 | 可开放容量大于等于30kW | 800081043 |  |  |  |  | 可开放容量大于等于30kW
3550 | 大祥区 | 配电运检（抢修）一班 | 新滩镇街道 | 新滩镇街道江北社区 | 110kV城西变电站 | 西水线 | 10kV磨观线资江帝景2#公变 | 19.18 | 63.2162 | 7.5824 | 400 | 0 | 0 | 320 | 320 | 可开放容量大于等于30kW | 800476113 |  |  |  |  | 可开放容量大于等于30kW
3551 | 大祥区 | 配电运检（抢修）一班 | 新滩镇街道 | 新滩镇街道新滩社区 | 110kV城西变电站 | 西水线 | 10kV磨观线资江帝景3#公变 | 19.18 | 63.2162 | 7.5824 | 500 | 0 | 0 | 400 | 400 | 可开放容量大于等于30kW | 800082259 |  |  |  |  | 可开放容量大于等于30kW
3552 | 大祥区 | 配电运检（抢修）一班 | 城南街道 | 城南街道湖口井社区 | 110kV城南变电站 | 南春线 | 局家属区1#公变 | 19.18 | 77.9833 | 7.4026 | 630 | 0 | 0 | 504 | 504 | 可开放容量大于等于30kW | 800443039 |  |  |  |  | 可开放容量大于等于30kW
3553 | 大祥区 | 配电运检（抢修）一班 | 翠园街道 | 翠园街道南沙子坡社区 | 110kV城西变电站 | 西华Ⅱ线 | 白洲三台区 | 19.18 | 63.2162 | 7.0145 | 400 | 0 | 0 | 320 | 320 | 可开放容量大于等于30kW | 800082377 |  |  |  |  | 可开放容量大于等于30kW
3554 | 大祥区 | 配电运检（抢修）一班 | 百春园街道 | 百春园街道百春园社区 | 110kV城南变电站 | 南春线 | 百春园五台区 | 19.18 | 77.9833 | 7.4026 | 400 | 0 | 0 | 320 | 320 | 可开放容量大于等于30kW | 800357472 |  |  |  |  | 可开放容量大于等于30kW
3555 | 大祥区 | 配电运检（抢修）一班 | 城西街道 | 城西街道城西社区 | 110kV资洲变电站 | 资纸线 | 柘木2台区 | 19.18 | 56.3523 | 7.5923 | 200 | 0 | 0 | 160 | 160 | 可开放容量大于等于30kW | 800455452 |  |  |  |  | 可开放容量大于等于30kW
3556 | 大祥区 | 配电运检（抢修）一班 | 翠园街道 | 翠园街道南沙子坡社区 | 110kV城西变电站 | 西华Ⅱ线 | 白洲六台区 | 19.18 | 63.2162 | 7.0145 | 400 | 0 | 0 | 320 | 320 | 可开放容量大于等于30kW | 800454729 |  |  |  |  | 可开放容量大于等于30kW
3557 | 大祥区 | 配电运检（抢修）一班 | 大祥区 | 九井湾社区 | 110kV六岭变电站 | 六邵Ⅱ线 | 10kV六邵II线九井湾支线中级人民法院家属区公变 | 19.18 | 79.4896 | 7.6485 | 315 | 0 | 0 | 252 | 252 | 可开放容量大于等于30kW | 800081050 |  |  |  |  | 可开放容量大于等于30kW
3558 | 大祥区 | 城南供电所 | 城南街道 | 城南街道清风村 | 220kV祥云变电站 | 祥罗Ⅰ线 | 东风7台区 | 19.18 | 12.95 | 4.0429 | 100 | 40 | 0 | 40 | 40 | 可开放容量大于等于30kW | 800081648 |  |  |  |  | 可开放容量大于等于30kW
3559 | 大祥区 | 配电运检（抢修）一班 | 大祥区 | 神滩社区 | 110kV城西变电站 | 西华Ⅰ线 | 10kV西华Ⅰ线宝庆尚城1#公变 | 19.18 | 63.2162 | 7.3545 | 500 | 0 | 0 | 400 | 400 | 可开放容量大于等于30kW | 800357471 |  |  |  |  | 可开放容量大于等于30kW
3560 | 大祥区 | 配电运检（抢修）一班 | 大祥区 | 神滩社区 | 110kV城西变电站 | 西华Ⅰ线 | 10kV西华Ⅰ线宝庆尚城4#公变 | 19.18 | 63.2162 | 7.3545 | 630 | 0 | 0 | 504 | 504 | 可开放容量大于等于30kW | 4312230605050650 |  |  |  |  | 可开放容量大于等于30kW
3561 | 大祥区 | 配电运检（抢修）一班 | 大祥区 | 神滩社区 | 110kV城西变电站 | 西华Ⅰ线 | 10kV西华Ⅰ线宝庆尚城2#公变 | 19.18 | 63.2162 | 7.3545 | 800 | 0 | 0 | 640 | 640 | 可开放容量大于等于30kW | 800081530 |  |  |  |  | 可开放容量大于等于30kW
3562 | 大祥区 | 配电运检（抢修）一班 | 大祥区 | 神滩社区 | 110kV城西变电站 | 西华Ⅰ线 | 10kV西华Ⅰ线宝庆尚城3#公变 | 19.18 | 63.2162 | 7.3545 | 630 | 0 | 0 | 504 | 504 | 可开放容量大于等于30kW | 800085395 |  |  |  |  | 可开放容量大于等于30kW
3563 | 大祥区 | 配电运检（抢修）一班 | 大祥区 | 檀江乡 | 220kV檀江变电站 | 檀体线 | 10KV檀体线珠江瑜景湾1#公变 | 19.18 | 83.08 | 4.8267 | 630 | 0 | 0 | 504 | 504 | 可开放容量大于等于30kW | 800479906 |  |  |  |  | 可开放容量大于等于30kW
3564 | 大祥区 | 配电运检（抢修）一班 | 大祥区 | 檀江乡 | 220kV檀江变电站 | 檀体线 | 10KV檀体线珠江瑜景湾9#公变 | 19.18 | 83.08 | 4.8267 | 630 | 0 | 0 | 504 | 504 | 可开放容量大于等于30kW | 800545056 |  |  |  |  | 可开放容量大于等于30kW
3565 | 大祥区 | 配电运检（抢修）一班 | 大祥区 | 檀江乡 | 220kV檀江变电站 | 檀体线 | 10KV檀体线珠江瑜景湾2#公变 | 19.18 | 83.08 | 4.8267 | 630 | 0 | 0 | 504 | 504 | 可开放容量大于等于30kW | 800493236 |  |  |  |  | 可开放容量大于等于30kW
3566 | 大祥区 | 配电运检（抢修）一班 | 大祥区 | 檀江乡 | 220kV檀江变电站 | 檀体线 | 10KV檀体线珠江瑜景湾8#公变 | 19.18 | 83.08 | 4.8267 | 630 | 0 | 0 | 504 | 504 | 可开放容量大于等于30kW | 800082690 |  |  |  |  | 可开放容量大于等于30kW
3567 | 大祥区 | 配电运检（抢修）一班 | 大祥区 | 檀江乡 | 220kV檀江变电站 | 檀体线 | 10KV檀体线珠江瑜景湾10#公变 | 19.18 | 83.08 | 4.8267 | 800 | 0 | 0 | 640 | 640 | 可开放容量大于等于30kW | 4312230605051170 |  |  |  |  | 可开放容量大于等于30kW
3568 | 大祥区 | 配电运检（抢修）一班 | 大祥区 | 檀江乡 | 220kV檀江变电站 | 檀体线 | 10KV檀体线珠江瑜景湾4#公变 | 19.18 | 83.08 | 4.8267 | 630 | 0 | 0 | 504 | 504 | 可开放容量大于等于30kW | 800492884 |  |  |  |  | 可开放容量大于等于30kW
3569 | 大祥区 | 配电运检（抢修）一班 | 大祥区 | 檀江乡 | 220kV檀江变电站 | 檀体线 | 10KV檀体线珠江瑜景湾3#公变 | 19.18 | 83.08 | 4.8267 | 630 | 0 | 0 | 504 | 504 | 可开放容量大于等于30kW | 800082621 |  |  |  |  | 可开放容量大于等于30kW
3570 | 大祥区 | 配电运检（抢修）一班 | 大祥区 | 马蹄塘社区 | 110kV城西变电站 | 西马I线 | 10kV西马I线和兴悦景4#公变 | 19.18 | 63.2162 | 7.6485 | 1000 | 0 | 0 | 800 | 800 | 可开放容量大于等于30kW | 800085399 |  |  |  |  | 可开放容量大于等于30kW
3571 | 大祥区 | 配电运检（抢修）一班 | 大祥区 | 马蹄塘社区 | 110kV城西变电站 | 西马I线 | 10kV西马I线和兴悦景1#公变 | 19.18 | 63.2162 | 7.6485 | 1000 | 0 | 0 | 800 | 800 | 可开放容量大于等于30kW | 800081283 |  |  |  |  | 可开放容量大于等于30kW
3572 | 大祥区 | 配电运检（抢修）一班 | 大祥区 | 马蹄塘社区 | 110kV城西变电站 | 西马I线 | 10kV西马I线和兴悦景6#公变 | 19.18 | 63.2162 | 7.6485 | 1000 | 0 | 0 | 800 | 800 | 可开放容量大于等于30kW | 800492885 |  |  |  |  | 可开放容量大于等于30kW
3573 | 大祥区 | 配电运检（抢修）一班 | 大祥区 | 马蹄塘社区 | 110kV城西变电站 | 西马I线 | 10kV西马I线和兴悦景2#公变 | 19.18 | 63.2162 | 7.6485 | 1000 | 0 | 0 | 800 | 800 | 可开放容量大于等于30kW | 800529274 |  |  |  |  | 可开放容量大于等于30kW
3574 | 大祥区 | 配电运检（抢修）一班 | 大祥区 | 马蹄塘社区 | 110kV城西变电站 | 西马I线 | 10kV西马I线和兴悦景5#公变 | 19.18 | 63.2162 | 7.6485 | 500 | 0 | 0 | 400 | 400 | 可开放容量大于等于30kW | 800081048 |  |  |  |  | 可开放容量大于等于30kW
3575 | 大祥区 | 配电运检（抢修）一班 | 大祥区 | 马蹄塘社区 | 110kV城西变电站 | 西马I线 | 10kV西马I线和兴悦景3#公变 | 19.18 | 63.2162 | 7.6485 | 1000 | 0 | 0 | 800 | 800 | 可开放容量大于等于30kW | 800530872 |  |  |  |  | 可开放容量大于等于30kW
3576 | 大祥区 | 城南供电所 | 檀江街道 | 檀江街道丰盈村 | 220kV檀江变电站 | 檀体线 | 丰盈五台区 | 19.18 | 83.08 | 4.8267 | 100 | 0 | 0 | 80 | 80 | 可开放容量大于等于30kW | 800081049 |  |  |  |  | 可开放容量大于等于30kW
3577 | 大祥区 | 蔡锷供电所 | 蔡锷乡 | 蔡锷乡陈桥村 | 220kV檀江变电站 | 檀板线 | 陈桥四台区 | 19.18 | 83.08 | 1.5968 | 100 | 0 | 0 | 80 | 80 | 可开放容量大于等于30kW | 800359786 |  |  |  |  | 可开放容量大于等于30kW
3578 | 大祥区 | 城南供电所 | 雨溪街道 | 雨溪街道新冲村 | 220kV祥云变电站 | 祥罗Ⅰ线 | 新冲7台区 | 19.18 | 12.95 | 4.0429 | 200 | 73 | 50 | 37 | 37 | 可开放容量大于等于30kW | 800078030 |  |  |  |  | 可开放容量大于等于30kW
3579 | 大祥区 | 配电运检（抢修）一班 | 城西街道 | 城西街道樟树垅社区 | 110kV城南变电站 | 南邵Ⅱ线 | 10kV南邵II线大安街3#台区 | 19.18 | 77.9833 | 7.6485 | 400 | 0 | 0 | 320 | 320 | 可开放容量大于等于30kW | 800082193 |  |  |  |  | 可开放容量大于等于30kW
3580 | 大祥区 | 蔡锷供电所 | 魏家桥镇 | 魏家桥镇官桥社区 | 110kV侯佳变电站 | 侯龙线 | 乐施四台区 | 19.18 | 27.603 | 1.8688 | 100 | 0 | 0 | 80 | 80 | 可开放容量大于等于30kW | 800085591 |  |  |  |  | 可开放容量大于等于30kW
3581 | 大祥区 | 配电运检（抢修）一班 | 翠园街道 | 翠园街道戴家社区 | 110kV桔园变电站 | 桔戴Ⅰ线 | 10kV桔戴I线戴家6#台区 | 19.18 | 79.147 | 7.4944 | 400 | 0 | 108 | 212 | 212 | 可开放容量大于等于30kW | 800081068 |  |  |  |  | 可开放容量大于等于30kW
3582 | 大祥区 | 城南供电所 | 城南街道 | 城南街道湖口井社区 | 110kV雨溪变电站 | 雨铁线 | 梅子12台区 | 19.18 | 12.549 | -0.36827 | 100 | 0 | 0 | 80 | 0 | 线路可开放容量不足 | 800591178 |  |  | 线路 |  | 线路可开放容量不足
3583 | 大祥区 | 配电运检（抢修）一班 | 大祥区 | 翠园街道南沙子坡社区 | 110kV城南变电站 | 南邵Ⅱ线 | 乾道一号院8栋3#配电房7#公变 | 19.18 | 77.9833 | 7.6485 | 800 | 0 | 0 | 640 | 640 | 可开放容量大于等于30kW | 800492883 |  |  |  |  | 可开放容量大于等于30kW
3584 | 大祥区 | 配电运检（抢修）一班 | 百春园街道 | 百春园街道百春园社区 | 110kV城南变电站 | 南邵Ⅱ线 | 乾道壹号院5栋2#配电房2#公变 | 19.18 | 77.9833 | 7.6485 | 800 | 0 | 0 | 640 | 640 | 可开放容量大于等于30kW | 800084400 |  |  |  |  | 可开放容量大于等于30kW
3585 | 大祥区 | 配电运检（抢修）一班 | 百春园街道 | 百春园街道百春园社区 | 110kV城南变电站 | 南邵Ⅱ线 | 乾道壹号院1#箱变1-2#公变 | 19.18 | 77.9833 | 7.6485 | 500 | 0 | 0 | 400 | 400 | 可开放容量大于等于30kW | 800080874 |  |  |  |  | 可开放容量大于等于30kW
3586 | 大祥区 | 配电运检（抢修）一班 | 百春园街道 | 百春园街道百春园社区 | 110kV城南变电站 | 南邵Ⅱ线 | 乾道壹号院8栋3#配电房6#公变 | 19.18 | 77.9833 | 7.6485 | 630 | 0 | 0 | 504 | 504 | 可开放容量大于等于30kW | 800447365 |  |  |  |  | 可开放容量大于等于30kW
3587 | 大祥区 | 配电运检（抢修）一班 | 百春园街道 | 百春园街道百春园社区 | 110kV城南变电站 | 南邵Ⅱ线 | 乾道壹号院1#箱变1-1#公变 | 19.18 | 77.9833 | 7.6485 | 500 | 0 | 0 | 400 | 400 | 可开放容量大于等于30kW | 800447366 |  |  |  |  | 可开放容量大于等于30kW
3588 | 大祥区 | 配电运检（抢修）一班 | 田江街道 | 田江街道高撑社区 | 110kV资洲变电站 | 资南III线 | 资南III线西湖春天1#配电室2#公变 | 19.18 | 56.3523 | 7.6485 | 630 | 0 | 0 | 504 | 504 | 可开放容量大于等于30kW | 800414325 |  |  |  |  | 可开放容量大于等于30kW
3589 | 大祥区 | 配电运检（抢修）一班 | 田江街道 | 田江街道高撑社区 | 110kV资洲变电站 | 资南III线 | 资南III线西湖春天1#配电室1#公变 | 19.18 | 56.3523 | 7.6485 | 500 | 0 | 0 | 400 | 400 | 可开放容量大于等于30kW | 800414324 |  |  |  |  | 可开放容量大于等于30kW
3590 | 洞口县 | 山门供电所 | 醪田镇 | 醪田镇湛田村 | 35kV醪田变电站 | 醪湛线 | 湛田芦府台区 | 10.44 | 4.3757 | 3.635 | 100 | 0 | 0 | 80 | 80 | 可开放容量大于等于30kW | 800369879 |  |  |  |  | 可开放容量大于等于30kW
3591 | 洞口县 | 桥头供电所 | 花园镇 | 花园镇高坪村 | 35kV西中变电站 | 西花线 | 高坪村台区 | 10.44 | 2.8909 | 0.31541 | 200 | 152.2 | 0 | 7.8 | 7.8 | 可开放容量小于30kW | 800080002 |  |  |  |  | 可开放容量小于30kW
3592 | 洞口县 | 桥头供电所 | 花园镇 | 花园镇黄金村 | 35kV西中变电站 | 西花线 | 金丝村台区 | 10.44 | 2.8909 | 0.31541 | 100 | 60 | 0 | 20 | 20 | 可开放容量小于30kW | 800544766 |  |  |  |  | 可开放容量小于30kW
3593 | 洞口县 | 桥头供电所 | 毓兰镇 | 毓兰镇联家村 | 35kV西中变电站 | 西石线 | 联家蒋家台区 | 10.44 | 2.8909 | 2.4363 | 200 | 0 | 0 | 160 | 160 | 可开放容量大于等于30kW | 800083077 |  |  |  |  | 可开放容量大于等于30kW
3594 | 洞口县 | 竹市供电所 | 竹市镇 | 竹市镇金龙村 | 110kV竹市变电站 | 竹金线 | 金寨村1#柱上变压器 | 10.44 | 10.44 | 0.80306 | 200 | 43 | 0 | 117 | 117 | 可开放容量大于等于30kW | 800080543 |  |  |  |  | 可开放容量大于等于30kW
3595 | 洞口县 | 洞口供电所 | 雪峰街道 | 雪峰街道天井村 | 110kV老马山变电站 | 老岩线 | 天井黄家台区 | 10.44 | 7.1013 | 4.0929 | 200 | 36 | 0 | 124 | 124 | 可开放容量大于等于30kW | 800475297 |  |  |  |  | 可开放容量大于等于30kW
3596 | 洞口县 | 石江供电所 | 石江镇 | 石江镇金龙村 | 110kV江潭变电站 | 江纸线 | 文家2#台区 | 10.44 | 10.44 | 4.6241 | 100 | 0 | 0 | 80 | 80 | 可开放容量大于等于30kW | 800360392 |  |  |  |  | 可开放容量大于等于30kW
3597 | 洞口县 | 石江供电所 | 石江镇 | 石江镇昆仑村 | 110kV江潭变电站 | 江纸线 | 鳌卜村台区 | 10.44 | 10.44 | 4.6241 | 160 | 108 | 0 | 20 | 20 | 可开放容量小于30kW | 800475296 |  |  |  |  | 可开放容量小于30kW
3598 | 洞口县 | 石江供电所 | 石江镇 | 石江镇石塘村 | 110kV江潭变电站 | 江青线 | 石塘村台区 | 10.44 | 10.44 | 5.1992 | 200 | 0 | 0 | 160 | 160 | 可开放容量大于等于30kW | 800085380 |  |  |  |  | 可开放容量大于等于30kW
3599 | 洞口县 | 高沙供电所 | 高沙镇 | 高沙镇青元村 | 110kV高沙变电站 | 高马线 | 青元谢家台区 | 10.44 | 10.1319 | 4.9234 | 100 | 80 | 0 | 0 | 0 | 台区可开放容量不足 | 800360473 |  |  |  | 台区 | 台区可开放容量不足
3600 | 洞口县 | 洞口供电所 | 长塘乡 | 长塘乡大公村 | 110kV老马山变电站 | 老长线 | 实竹村实竹山台区 | 10.44 | 7.1013 | 0.98338 | 100 | 39.6 | 0 | 40.4 | 40.4 | 可开放容量大于等于30kW | 800475295 |  |  |  |  | 可开放容量大于等于30kW
3601 | 洞口县 | 高沙供电所 | 高沙镇 | 高沙镇桐塘村 | 110kV高沙变电站 | 高洪线 | 龙塘台区 | 10.44 | 10.1319 | 2.5589 | 160 | 78 | 0 | 50 | 50 | 可开放容量大于等于30kW | 800082473 |  |  |  |  | 可开放容量大于等于30kW
3602 | 洞口县 | 高沙供电所 | 高沙镇 | 高沙镇桐塘村 | 110kV高沙变电站 | 高洪线 | 石山脚台区 | 10.44 | 10.1319 | 2.5589 | 400 | 208 | 0 | 112 | 112 | 可开放容量大于等于30kW | 800080536 |  |  |  |  | 可开放容量大于等于30kW
3603 | 洞口县 | 高沙供电所 | 高沙镇 | 高沙镇云峰村 | 110kV高沙变电站 | 高洪线 | 鲤鱼台区 | 10.44 | 10.1319 | 2.5589 | 200 | 33 | 0 | 127 | 127 | 可开放容量大于等于30kW | 800498388 |  |  |  |  | 可开放容量大于等于30kW
3604 | 洞口县 | 高沙供电所 | 高沙镇 | 高沙镇云峰村 | 110kV高沙变电站 | 高洪线 | 云峰丰家台区 | 10.44 | 10.1319 | 2.5589 | 200 | 0 | 0 | 160 | 160 | 可开放容量大于等于30kW | 800083498 |  |  |  |  | 可开放容量大于等于30kW
3605 | 洞口县 | 黄桥供电所 | 黄桥镇 | 黄桥镇幸福社区 | 110kV黄桥变电站 | 黄彭线 | 开发区1变 | 10.44 | 0 | 7.129 | 400 | 0 | 0 | 320 | 0 | 变电站可开放容量不足 | 800539045 |  | 变电站 |  |  | 变电站可开放容量不足
3606 | 洞口县 | 洞口供电所 | 高沙镇 | 高沙镇温塘村 | 35kV大水变电站 | 大茶线 | 檀木变 | 10.44 | 5.2701 | 3.4615 | 200 | 38 | 0 | 122 | 122 | 可开放容量大于等于30kW | 800674893 |  |  |  |  | 可开放容量大于等于30kW
3607 | 洞口县 | 竹市供电所 | 雪峰街道 | 雪峰街道民丰村 | 110kV竹市变电站 | 竹木线 | 丰胜1#0台区 | 10.44 | 10.44 | 5.4039 | 200 | 78.52 | 0 | 81.48 | 81.48 | 可开放容量大于等于30kW | 800081796 |  |  |  |  | 可开放容量大于等于30kW
3608 | 洞口县 | 石江供电所 | 石江镇 | 石江镇七姓塘社区 | 110kV江潭变电站 | 江团线 | 桐木冲台区 | 10.44 | 10.44 | 5.0683 | 400 | 0 | 0 | 320 | 320 | 可开放容量大于等于30kW | 800569777 |  |  |  |  | 可开放容量大于等于30kW
3609 | 洞口县 | 石江供电所 | 石江镇 | 石江镇七姓塘社区 | 110kV江潭变电站 | 江团线 | 幸福小区公变台区 | 10.44 | 10.44 | 5.0683 | 200 | 0 | 0 | 160 | 160 | 可开放容量大于等于30kW | 800081171 |  |  |  |  | 可开放容量大于等于30kW
3610 | 洞口县 | 石江供电所 | 石江镇 | 石江镇楼场村 | 110kV江潭变电站 | 江羊线 | 楼场村3#农科队公变台区 | 10.44 | 10.44 | 3.861 | 100 | 32 | 0 | 48 | 48 | 可开放容量大于等于30kW | 800081161 |  |  |  |  | 可开放容量大于等于30kW
3611 | 洞口县 | 石江供电所 | 石江镇 | 石江镇同庆村 | 110kV江潭变电站 | 江羊线 | 干木村白家组公变台区 | 10.44 | 10.44 | 3.861 | 100 | 0 | 0 | 80 | 80 | 可开放容量大于等于30kW | 800082612 |  |  |  |  | 可开放容量大于等于30kW
3612 | 洞口县 | 石江供电所 | 石江镇 | 石江镇马口村 | 110kV江潭变电站 | 江马线 | 万秀村1变 | 10.44 | 10.44 | 1.96 | 100 | 76 | 0 | 4 | 4 | 可开放容量小于30kW | 800081338 |  |  |  |  | 可开放容量小于30kW
3613 | 洞口县 | 高沙供电所 | 高沙镇 | 高沙镇桐塘村 | 110kV高沙变电站 | 高洪线 | 合仁台区 | 10.44 | 10.1319 | 2.5589 | 315 | 215.72 | 70 | -33.72 | 0 | 台区可开放容量不足 | 800083061 |  |  |  | 台区 | 台区可开放容量不足
3614 | 洞口县 | 高沙供电所 | 高沙镇 | 高沙镇南水村 | 110kV高沙变电站 | 高洪线 | 长青仙记台区 | 10.44 | 10.1319 | 2.5589 | 160 | 76 | 0 | 52 | 52 | 可开放容量大于等于30kW | 800081797 |  |  |  |  | 可开放容量大于等于30kW
3615 | 洞口县 | 洞口供电所 | 长塘乡 | 长塘乡林家村 | 110kV老马山变电站 | 老长线 | 林家溪2变 | 10.44 | 7.1013 | 0.98338 | 100 | 0 | 0 | 80 | 80 | 可开放容量大于等于30kW | 4301242605158280 |  |  |  |  | 可开放容量大于等于30kW
3616 | 洞口县 | 桔城供电服务站 | 文昌街道 | 文昌街道文昌社区 | 110kV老马山变电站 | 老桔II线 | 老食杂果品公司箱变 | 10.44 | 7.1013 | 7.4664 | 500 | 0 | 0 | 400 | 400 | 可开放容量大于等于30kW | 800081166 |  |  |  |  | 可开放容量大于等于30kW
3617 | 洞口县 | 桔城供电服务站 | 文昌街道 | 文昌街道和平社区 | 110kV花古变电站 | 花工Ⅱ线 | 园艺场一台区公变 | 10.44 | 10.44 | 6.418 | 400 | 97 | 0 | 223 | 223 | 可开放容量大于等于30kW | 800663317 |  |  |  |  | 可开放容量大于等于30kW
3618 | 洞口县 | 桔城供电服务站 | 文昌街道 | 文昌街道文昌社区 | 110kV花古变电站 | 花新线 | 佳和领域3#公变 | 10.44 | 10.44 | 7.3777 | 630 | 0 | 0 | 504 | 504 | 可开放容量大于等于30kW | 800079497 |  |  |  |  | 可开放容量大于等于30kW
3619 | 洞口县 | 桔城供电服务站 | 文昌街道 | 文昌街道文昌社区 | 110kV老马山变电站 | 老桔II线 | 公安局院内公变 | 10.44 | 7.1013 | 7.4664 | 315 | 0 | 0 | 252 | 252 | 可开放容量大于等于30kW | 800521262 |  |  |  |  | 可开放容量大于等于30kW
3620 | 洞口县 | 江口供电所 | 江口镇 | 江口镇高山村 | 35kV江口变电站 | 花江线 | 高山村#1台区公变 | 10.44 | 0.14508 | -1.2278 | 200 | 63 | 0 | 97 | 0 | 线路可开放容量不足 | 800651921 |  |  | 线路 |  | 线路可开放容量不足
3621 | 洞口县 | 高沙供电所 | 高沙镇 | 高沙镇洪茂村 | 110kV高沙变电站 | 高洪线 | 洪茂永和台区 | 10.44 | 10.1319 | 2.5589 | 250 | 0 | 0 | 200 | 200 | 可开放容量大于等于30kW | 800081562 |  |  |  |  | 可开放容量大于等于30kW
3622 | 洞口县 | 高沙供电所 | 高沙镇 | 高沙镇长青村 | 110kV高沙变电站 | 高洪线 | 长青朝阳台区 | 10.44 | 10.1319 | 2.5589 | 160 | 33 | 0 | 95 | 95 | 可开放容量大于等于30kW | 800079724 |  |  |  |  | 可开放容量大于等于30kW
3623 | 洞口县 | 高沙供电所 | 高沙镇 | 高沙镇青元村 | 110kV高沙变电站 | 高马线 | 青元石头台区 | 10.44 | 10.1319 | 4.9234 | 100 | 33 | 0 | 47 | 47 | 可开放容量大于等于30kW | 800473218 |  |  |  |  | 可开放容量大于等于30kW
3624 | 洞口县 | 洞口供电所 | 岩山镇 | 岩山镇南景村 | 110kV花古变电站 | 花慧线 | 寨背村2#0变 | 10.44 | 10.44 | 3.7954 | 200 | 0 | 0 | 160 | 160 | 可开放容量大于等于30kW | 800543363 |  |  |  |  | 可开放容量大于等于30kW
3625 | 洞口县 | 江口供电所 | 江口镇 | 江口镇红桥村 | 35kV江口变电站 | 花江线 | 杨季田台区公变 | 10.44 | 0.14508 | -1.2278 | 200 | 40 | 40 | 80 | 0 | 线路可开放容量不足 | 800359874 |  |  | 线路 |  | 线路可开放容量不足
3626 | 洞口县 | 洞口供电所 | 长塘乡 | 长塘乡林家村 | 110kV老马山变电站 | 老长线 | 林家溪3变 | 10.44 | 7.1013 | 0.98338 | 100 | 0 | 0 | 80 | 80 | 可开放容量大于等于30kW | 800508195 |  |  |  |  | 可开放容量大于等于30kW
3627 | 洞口县 | 高沙供电所 | 高沙镇 | 高沙镇长裕社区 | 110kV高沙变电站 | 高武线 | 牛场公变 | 10.44 | 10.1319 | 6.6774 | 315 | 25 | 0 | 227 | 227 | 可开放容量大于等于30kW | 800372642 |  |  |  |  | 可开放容量大于等于30kW
3628 | 洞口县 | 桔城供电服务站 | 文昌街道 | 文昌街道桔城社区 | 110kV老马山变电站 | 老桔II线 | 电力公司新宿舍公变 | 10.44 | 7.1013 | 7.4664 | 400 | 73 | 0 | 247 | 247 | 可开放容量大于等于30kW | 800357675 |  |  |  |  | 可开放容量大于等于30kW
3629 | 洞口县 | 桔城供电服务站 | 文昌街道 | 文昌街道桔城社区 | 110kV老马山变电站 | 老桔II线 | 原电影院门口公变 | 10.44 | 7.1013 | 7.4664 | 500 | 0 | 0 | 400 | 400 | 可开放容量大于等于30kW | 800357676 |  |  |  |  | 可开放容量大于等于30kW
3630 | 洞口县 | 桔城供电服务站 | 文昌街道 | 文昌街道桔城社区 | 110kV老马山变电站 | 老桔II线 | 药材公司公变 | 10.44 | 7.1013 | 7.4664 | 500 | 11 | 0 | 389 | 389 | 可开放容量大于等于30kW | 800579902 |  |  |  |  | 可开放容量大于等于30kW
3631 | 洞口县 | 桔城供电服务站 | 文昌街道 | 文昌街道桔城社区 | 110kV老马山变电站 | 老桔II线 | 招待所宿舍公变 | 10.44 | 7.1013 | 7.4664 | 315 | 0 | 0 | 252 | 252 | 可开放容量大于等于30kW | 800522221 |  |  |  |  | 可开放容量大于等于30kW
3632 | 洞口县 | 桔城供电服务站 | 文昌街道 | 文昌街道桔城社区 | 110kV老马山变电站 | 老桔I线 | 司法局门口公变 | 10.44 | 7.1013 | 6.7971 | 400 | 0 | 0 | 320 | 320 | 可开放容量大于等于30kW | 800079729 |  |  |  |  | 可开放容量大于等于30kW
3633 | 洞口县 | 桔城供电服务站 | 文昌街道 | 文昌街道文昌社区 | 110kV老马山变电站 | 老桔I线 | 峡口路新变（2） | 10.44 | 7.1013 | 6.7971 | 500 | 0 | 0 | 400 | 400 | 可开放容量大于等于30kW | 800579901 |  |  |  |  | 可开放容量大于等于30kW
3634 | 洞口县 | 桔城供电服务站 | 文昌街道 | 文昌街道文昌社区 | 110kV老马山变电站 | 老桔I线 | 老罐头厂门口公变 | 10.44 | 7.1013 | 6.7971 | 400 | 0 | 0 | 320 | 320 | 可开放容量大于等于30kW | 800083557 |  |  |  |  | 可开放容量大于等于30kW
3635 | 洞口县 | 桔城供电服务站 | 文昌街道 | 文昌街道文昌社区 | 110kV老马山变电站 | 老桔II线 | 邮政局门口公变 | 10.44 | 7.1013 | 7.4664 | 500 | 0 | 0 | 400 | 400 | 可开放容量大于等于30kW | 800497753 |  |  |  |  | 可开放容量大于等于30kW
3636 | 洞口县 | 桔城供电服务站 | 文昌街道 | 文昌街道文昌社区 | 110kV老马山变电站 | 老桔I线 | 1805线端头柱上变压器 | 10.44 | 7.1013 | 6.7971 | 400 | 25 | 0 | 295 | 295 | 可开放容量大于等于30kW | 800497752 |  |  |  |  | 可开放容量大于等于30kW
3637 | 洞口县 | 桔城供电服务站 | 文昌街道 | 文昌街道文昌社区 | 110kV老马山变电站 | 老雪线 | 付易成门口公变 | 10.44 | 7.1013 | 7.2224 | 400 | 3 | 0 | 317 | 317 | 可开放容量大于等于30kW | 800497751 |  |  |  |  | 可开放容量大于等于30kW
3638 | 洞口县 | 桔城供电服务站 | 文昌街道 | 文昌街道龙山社区 | 110kV老马山变电站 | 老桔I线 | 帝豪小区公变 | 10.44 | 7.1013 | 6.7971 | 400 | 30 | 0 | 290 | 290 | 可开放容量大于等于30kW | 899847142 |  |  |  |  | 可开放容量大于等于30kW
3639 | 洞口县 | 桔城供电服务站 | 文昌街道 | 文昌街道桔城社区 | 110kV老马山变电站 | 老雪线 | 阳坚商品房公变 | 10.44 | 7.1013 | 7.2224 | 400 | 0 | 0 | 320 | 320 | 可开放容量大于等于30kW | 800083466 |  |  |  |  | 可开放容量大于等于30kW
3640 | 洞口县 | 桔城供电服务站 | 文昌街道 | 文昌街道新平村 | 110kV老马山变电站 | 老桔I线 | 新平村1变 | 10.44 | 7.1013 | 6.7971 | 400 | 233.165 | 0 | 86.835 | 86.835 | 可开放容量大于等于30kW | 800083649 |  |  |  |  | 可开放容量大于等于30kW
3641 | 洞口县 | 桔城供电服务站 | 文昌街道 | 文昌街道文昌社区 | 110kV老马山变电站 | 老雪线 | 过境西路西端公变1# | 10.44 | 7.1013 | 7.2224 | 500 | 60 | 0 | 340 | 340 | 可开放容量大于等于30kW | 800083686 |  |  |  |  | 可开放容量大于等于30kW
3642 | 洞口县 | 桔城供电服务站 | 文昌街道 | 文昌街道文昌社区 | 110kV老马山变电站 | 老雪线 | 厨佬星门口公变 | 10.44 | 7.1013 | 7.2224 | 400 | 0 | 0 | 320 | 320 | 可开放容量大于等于30kW | 800084290 |  |  |  |  | 可开放容量大于等于30kW
3643 | 洞口县 | 桔城供电服务站 | 文昌街道 | 文昌街道文昌社区 | 110kV老马山变电站 | 老雪线 | 邵东开发市场外公变 | 10.44 | 7.1013 | 7.2224 | 400 | 0 | 0 | 320 | 320 | 可开放容量大于等于30kW | 800526129 |  |  |  |  | 可开放容量大于等于30kW
3644 | 洞口县 | 桔城供电服务站 | 文昌街道 | 文昌街道文昌社区 | 110kV老马山变电站 | 老雪线 | 雪峰茶楼公变 | 10.44 | 7.1013 | 7.2224 | 250 | 0 | 0 | 200 | 200 | 可开放容量大于等于30kW | 800596077 |  |  |  |  | 可开放容量大于等于30kW
3645 | 洞口县 | 桔城供电服务站 | 文昌街道 | 文昌街道文昌社区 | 110kV花古变电站 | 花新线 | 峡口路老变（1） | 10.44 | 10.44 | 7.3777 | 400 | 0 | 0 | 320 | 320 | 可开放容量大于等于30kW | 800084806 |  |  |  |  | 可开放容量大于等于30kW
3646 | 洞口县 | 桔城供电服务站 | 文昌街道 | 文昌街道文昌社区 | 110kV老马山变电站 | 老雪线 | 华西花园内公变 | 10.44 | 7.1013 | 7.2224 | 400 | 0 | 0 | 320 | 320 | 可开放容量大于等于30kW | 800506695 |  |  |  |  | 可开放容量大于等于30kW
3647 | 洞口县 | 桔城供电服务站 | 文昌街道 | 文昌街道文昌社区 | 110kV花古变电站 | 花新线 | 杨柳冲#1、2、5号楼公变 | 10.44 | 10.44 | 7.3777 | 400 | 0 | 0 | 320 | 320 | 可开放容量大于等于30kW | 800082252 |  |  |  |  | 可开放容量大于等于30kW
3648 | 洞口县 | 桔城供电服务站 | 文昌街道 | 文昌街道文昌社区 | 110kV老马山变电站 | 老雪线 | 百富公变 | 10.44 | 7.1013 | 7.2224 | 630 | 0 | 0 | 504 | 504 | 可开放容量大于等于30kW | 800591822 |  |  |  |  | 可开放容量大于等于30kW
3649 | 洞口县 | 桔城供电服务站 | 文昌街道 | 文昌街道文昌社区 | 110kV老马山变电站 | 老雪线 | 六和公变 | 10.44 | 7.1013 | 7.2224 | 630 | 0 | 0 | 504 | 504 | 可开放容量大于等于30kW | 800079764 |  |  |  |  | 可开放容量大于等于30kW
3650 | 洞口县 | 桔城供电服务站 | 文昌街道 | 文昌街道文昌社区 | 110kV老马山变电站 | 老茅线 | 祥云路公变 | 10.44 | 7.1013 | 7.6374 | 400 | 0 | 0 | 320 | 320 | 可开放容量大于等于30kW | 800081840 |  |  |  |  | 可开放容量大于等于30kW
3651 | 洞口县 | 桔城供电服务站 | 文昌街道 | 文昌街道文昌社区 | 110kV花古变电站 | 花新线 | 新一中对面公变 | 10.44 | 10.44 | 7.3777 | 400 | 0 | 0 | 320 | 320 | 可开放容量大于等于30kW | 800496610 |  |  |  |  | 可开放容量大于等于30kW
3652 | 洞口县 | 桔城供电服务站 | 文昌街道 | 文昌街道文昌社区 | 110kV老马山变电站 | 老雪线 | 新华路1变 | 10.44 | 7.1013 | 7.2224 | 630 | 0 | 0 | 504 | 504 | 可开放容量大于等于30kW | 800084204 |  |  |  |  | 可开放容量大于等于30kW
3653 | 洞口县 | 桔城供电服务站 | 文昌街道 | 文昌街道文昌社区 | 110kV老马山变电站 | 老雪线 | 新华路2变 | 10.44 | 7.1013 | 7.2224 | 400 | 0 | 0 | 320 | 320 | 可开放容量大于等于30kW | 800540088 |  |  |  |  | 可开放容量大于等于30kW
3654 | 洞口县 | 桔城供电服务站 | 文昌街道 | 文昌街道八角田社区 | 110kV花古变电站 | 花新线 | 协和医院门口公变 | 10.44 | 10.44 | 7.3777 | 315 | 0 | 0 | 252 | 252 | 可开放容量大于等于30kW | 800080672 |  |  |  |  | 可开放容量大于等于30kW
3655 | 洞口县 | 桔城供电服务站 | 文昌街道 | 文昌街道文昌社区 | 110kV老马山变电站 | 老雪线 | 新一中宿舍公变 | 10.44 | 7.1013 | 7.2224 | 400 | 30 | 0 | 290 | 290 | 可开放容量大于等于30kW | 800079590 |  |  |  |  | 可开放容量大于等于30kW
3656 | 洞口县 | 桔城供电服务站 | 文昌街道 | 文昌街道文昌社区 | 110kV老马山变电站 | 老雪线 | 雪峰广场1号箱变 | 10.44 | 7.1013 | 7.2224 | 630 | 0 | 0 | 504 | 504 | 可开放容量大于等于30kW | 800079910 |  |  |  |  | 可开放容量大于等于30kW
3657 | 洞口县 | 桔城供电服务站 | 文昌街道 | 文昌社区 | 110kV花古变电站 | 花新线 | 欧湘园门口公变 | 10.44 | 10.44 | 7.3777 | 500 | 0 | 0 | 400 | 400 | 可开放容量大于等于30kW | 800659708 |  |  |  |  | 可开放容量大于等于30kW
3658 | 洞口县 | 桔城供电服务站 | 文昌街道 | 文昌街道文昌社区 | 110kV老马山变电站 | 老雪线 | 山门立交桥公变 | 10.44 | 7.1013 | 7.2224 | 400 | 0 | 0 | 320 | 320 | 可开放容量大于等于30kW | 800083295 |  |  |  |  | 可开放容量大于等于30kW
3659 | 洞口县 | 桔城供电服务站 | 文昌街道 | 文昌街道龙山社区 | 110kV老马山变电站 | 老雪线 | 华盛小区公变 | 10.44 | 7.1013 | 7.2224 | 200 | 0 | 0 | 160 | 160 | 可开放容量大于等于30kW | 800084795 |  |  |  |  | 可开放容量大于等于30kW
3660 | 洞口县 | 桔城供电服务站 | 文昌街道 | 文昌街道桔城社区 | 110kV老马山变电站 | 老双线 | 紫竹路公变 | 10.44 | 7.1013 | 6.3566 | 250 | 0 | 0 | 200 | 200 | 可开放容量大于等于30kW | 800659749 |  |  |  |  | 可开放容量大于等于30kW
3661 | 洞口县 | 桔城供电服务站 | 文昌街道 | 文昌社区 | 110kV花古变电站 | 花新线 | 洞山路公变 | 10.44 | 10.44 | 7.3777 | 315 | 0 | 0 | 252 | 252 | 可开放容量大于等于30kW | 800082360 |  |  |  |  | 可开放容量大于等于30kW
3662 | 洞口县 | 桔城供电服务站 | 文昌街道 | 文昌街道文昌社区 | 110kV花古变电站 | 花新线 | 蔡锷小区公变 | 10.44 | 10.44 | 7.3777 | 400 | 0 | 0 | 320 | 320 | 可开放容量大于等于30kW | 800485339 |  |  |  |  | 可开放容量大于等于30kW
3663 | 洞口县 | 桔城供电服务站 | 文昌街道 | 文昌街道桔城社区 | 110kV老马山变电站 | 老双线 | 双龙路1变 | 10.44 | 7.1013 | 6.3566 | 400 | 0 | 0 | 320 | 320 | 可开放容量大于等于30kW | 800082742 |  |  |  |  | 可开放容量大于等于30kW
3664 | 洞口县 | 桔城供电服务站 | 文昌街道 | 文昌街道文昌社区 | 110kV花古变电站 | 花新线 | 佳和领域1#公变 | 10.44 | 10.44 | 7.3777 | 630 | 0 | 0 | 504 | 504 | 可开放容量大于等于30kW | 800085620 |  |  |  |  | 可开放容量大于等于30kW
3665 | 洞口县 | 桔城供电服务站 | 文昌街道 | 文昌街道龙山社区 | 110kV老马山变电站 | 老双线 | 老机械厂门口公变 | 10.44 | 7.1013 | 6.3566 | 400 | 0 | 0 | 320 | 320 | 可开放容量大于等于30kW | 800081681 |  |  |  |  | 可开放容量大于等于30kW
3666 | 洞口县 | 桔城供电服务站 | 文昌街道 | 文昌街道龙山社区 | 110kV老马山变电站 | 老双线 | 龙山街公变 | 10.44 | 7.1013 | 6.3566 | 500 | 151 | 0 | 249 | 249 | 可开放容量大于等于30kW | 800083238 |  |  |  |  | 可开放容量大于等于30kW
3667 | 洞口县 | 桔城供电服务站 | 文昌街道 | 文昌街道龙山社区 | 110kV老马山变电站 | 老双线 | 福馨小区公变 | 10.44 | 7.1013 | 6.3566 | 400 | 5 | 0 | 315 | 315 | 可开放容量大于等于30kW | 800516121 |  |  |  |  | 可开放容量大于等于30kW
3668 | 洞口县 | 桔城供电服务站 | 文昌街道 | 文昌街道文昌社区 | 110kV老马山变电站 | 老双线 | 双拥路2变(二炮） | 10.44 | 7.1013 | 6.3566 | 500 | 0 | 0 | 400 | 400 | 可开放容量大于等于30kW | 800440176 |  |  |  |  | 可开放容量大于等于30kW
3669 | 洞口县 | 桔城供电服务站 | 文昌街道 | 文昌街道金武村 | 110kV老马山变电站 | 老双线 | 金武颜家片柱上变压器 | 10.44 | 7.1013 | 6.3566 | 400 | 201.21 | 0 | 118.79 | 118.79 | 可开放容量大于等于30kW | 800440178 |  |  |  |  | 可开放容量大于等于30kW
3670 | 洞口县 | 桔城供电服务站 | 文昌街道 | 文昌街道文昌社区 | 110kV老马山变电站 | 老双线 | 双龙路2变 | 10.44 | 7.1013 | 6.3566 | 400 | 0 | 0 | 320 | 320 | 可开放容量大于等于30kW | 800516202 |  |  |  |  | 可开放容量大于等于30kW
3671 | 洞口县 | 桔城供电服务站 | 文昌街道 | 文昌街道桔城社区 | 110kV老马山变电站 | 老双线 | 民政局门口公变 | 10.44 | 7.1013 | 6.3566 | 400 | 0 | 0 | 320 | 320 | 可开放容量大于等于30kW | 800440177 |  |  |  |  | 可开放容量大于等于30kW
3672 | 洞口县 | 桔城供电服务站 | 花古街道 | 花古街道梨园社区 | 110kV花古变电站 | 花工线 | 国税局箱变 | 10.44 | 10.44 | 7.4034 | 630 | 0 | 0 | 504 | 504 | 可开放容量大于等于30kW | 800079769 |  |  |  |  | 可开放容量大于等于30kW
3673 | 洞口县 | 桔城供电服务站 | 文昌街道 | 文昌街道八角田社区 | 110kV花古变电站 | 花鱼线 | 八角田1#台公变 | 10.44 | 10.44 | 7.1335 | 500 | 33 | 0 | 367 | 367 | 可开放容量大于等于30kW | 800496611 |  |  |  |  | 可开放容量大于等于30kW
3674 | 洞口县 | 桔城供电服务站 | 文昌街道 | 文昌街道文昌社区 | 110kV老马山变电站 | 老双线 | 佳和沃府小区公变1号 | 10.44 | 7.1013 | 6.3566 | 800 | 0 | 0 | 640 | 640 | 可开放容量大于等于30kW | 800512416 |  |  |  |  | 可开放容量大于等于30kW
3675 | 洞口县 | 桔城供电服务站 | 文昌街道 | 文昌街道文昌社区 | 110kV老马山变电站 | 老桔I线 | 农商银行公变 | 10.44 | 7.1013 | 6.7971 | 200 | 0 | 0 | 160 | 160 | 可开放容量大于等于30kW | 800512415 |  |  |  |  | 可开放容量大于等于30kW
3676 | 洞口县 | 桔城供电服务站 | 文昌街道 | 文昌街道文昌社区 | 110kV老马山变电站 | 老桔I线 | 劳动局公变 | 10.44 | 7.1013 | 6.7971 | 400 | 0 | 0 | 320 | 320 | 可开放容量大于等于30kW | 800080016 |  |  |  |  | 可开放容量大于等于30kW
3677 | 洞口县 | 桔城供电服务站 | 文昌街道 | 文昌街道文昌社区 | 110kV花古变电站 | 花新线 | 佳和领域2#公变 | 10.44 | 10.44 | 7.3777 | 800 | 0 | 0 | 640 | 640 | 可开放容量大于等于30kW | 800493239 |  |  |  |  | 可开放容量大于等于30kW
3678 | 洞口县 | 桔城供电服务站 | 花古街道 | 花古街道梨园社区 | 110kV花古变电站 | 花工Ⅱ线 | 花园城小区#5公变 | 10.44 | 10.44 | 6.418 | 800 | 0 | 0 | 640 | 640 | 可开放容量大于等于30kW | 800512417 |  |  |  |  | 可开放容量大于等于30kW
3679 | 洞口县 | 桔城供电服务站 | 文昌街道 | 文昌街道文昌社区 | 110kV老马山变电站 | 老茅线 | 洞口大道东端#1公变 | 10.44 | 7.1013 | 7.6374 | 400 | 0 | 0 | 320 | 320 | 可开放容量大于等于30kW | 800079896 |  |  |  |  | 可开放容量大于等于30kW
3680 | 洞口县 | 桔城供电服务站 | 文昌街道 | 文昌街道八角田社区 | 110kV花古变电站 | 花鱼线 | 八角田2#台变 | 10.44 | 10.44 | 7.1335 | 400 | 0 | 0 | 320 | 320 | 可开放容量大于等于30kW | 800438709 |  |  |  |  | 可开放容量大于等于30kW
3681 | 洞口县 | 桔城供电服务站 | 文昌街道 | 文昌街道桔城社区 | 110kV老马山变电站 | 老桔II线 | 老管理站外公变 | 10.44 | 7.1013 | 7.4664 | 315 | 32 | 0 | 220 | 220 | 可开放容量大于等于30kW | 800082633 |  |  |  |  | 可开放容量大于等于30kW
3682 | 洞口县 | 桔城供电服务站 | 文昌街道 | 文昌街道桔城社区 | 110kV老马山变电站 | 老桔II线 | 建设局门口公变 | 10.44 | 7.1013 | 7.4664 | 315 | 0 | 0 | 252 | 252 | 可开放容量大于等于30kW | 800591915 |  |  |  |  | 可开放容量大于等于30kW
3683 | 洞口县 | 桔城供电服务站 | 文昌街道 | 文昌街道桔城社区 | 110kV老马山变电站 | 老桔II线 | 狮子山公变 | 10.44 | 7.1013 | 7.4664 | 400 | 40 | 0 | 280 | 280 | 可开放容量大于等于30kW | 800587207 |  |  |  |  | 可开放容量大于等于30kW
3684 | 洞口县 | 桔城供电服务站 | 文昌街道 | 文昌街道桔城社区 | 110kV老马山变电站 | 老桔II线 | 商务局门口公变 | 10.44 | 7.1013 | 7.4664 | 500 | 0 | 0 | 400 | 400 | 可开放容量大于等于30kW | 800438708 |  |  |  |  | 可开放容量大于等于30kW
3685 | 洞口县 | 桔城供电服务站 | 文昌街道 | 文昌街道文昌社区 | 110kV老马山变电站 | 老桔II线 | 原供销大厦门口公变 | 10.44 | 7.1013 | 7.4664 | 630 | 0 | 0 | 504 | 504 | 可开放容量大于等于30kW | 800084469 |  |  |  |  | 可开放容量大于等于30kW
3686 | 洞口县 | 桔城供电服务站 | 文昌街道 | 文昌街道桔城社区 | 110kV老马山变电站 | 老桔II线 | 碧桂家园1号箱变 | 10.44 | 7.1013 | 7.4664 | 630 | 0 | 0 | 504 | 504 | 可开放容量大于等于30kW | 800536541 |  |  |  |  | 可开放容量大于等于30kW
3687 | 洞口县 | 桔城供电服务站 | 文昌街道 | 文昌街道桔城社区 | 110kV老马山变电站 | 老桔II线 | 县总工会门口公变 | 10.44 | 7.1013 | 7.4664 | 400 | 0 | 0 | 320 | 320 | 可开放容量大于等于30kW | 800083497 |  |  |  |  | 可开放容量大于等于30kW
3688 | 洞口县 | 桔城供电服务站 | 文昌街道 | 文昌街道文昌社区 | 110kV老马山变电站 | 老桔II线 | 胜利小区公变 | 10.44 | 7.1013 | 7.4664 | 500 | 0 | 0 | 400 | 400 | 可开放容量大于等于30kW | 800656625 |  |  |  |  | 可开放容量大于等于30kW
3689 | 洞口县 | 桔城供电服务站 | 文昌街道 | 文昌街道文昌社区 | 110kV老马山变电站 | 老桔II线 | 新村路公变 | 10.44 | 7.1013 | 7.4664 | 315 | 0 | 0 | 252 | 252 | 可开放容量大于等于30kW | 800359879 |  |  |  |  | 可开放容量大于等于30kW
3690 | 洞口县 | 桔城供电服务站 | 文昌街道 | 文昌街道文昌社区 | 110kV老马山变电站 | 老桔II线 | 老法院门口公变 | 10.44 | 7.1013 | 7.4664 | 630 | 0 | 0 | 504 | 504 | 可开放容量大于等于30kW | 800357372 |  |  |  |  | 可开放容量大于等于30kW
3691 | 洞口县 | 桔城供电服务站 | 文昌街道 | 文昌街道文昌社区 | 110kV老马山变电站 | 老桔II线 | 区医院门口公变 | 10.44 | 7.1013 | 7.4664 | 400 | 0 | 0 | 320 | 320 | 可开放容量大于等于30kW | 800081487 |  |  |  |  | 可开放容量大于等于30kW
3692 | 洞口县 | 桔城供电服务站 | 文昌街道 | 文昌街道文昌社区 | 110kV老马山变电站 | 老桔II线 | 财保公司门口公变 | 10.44 | 7.1013 | 7.4664 | 400 | 0 | 0 | 320 | 320 | 可开放容量大于等于30kW | 800455485 |  |  |  |  | 可开放容量大于等于30kW
3693 | 洞口县 | 桔城供电服务站 | 文昌街道 | 文昌街道桔城社区 | 110kV老马山变电站 | 老桔II线 | 中天宾馆门口公变 | 10.44 | 7.1013 | 7.4664 | 400 | 0 | 0 | 320 | 320 | 可开放容量大于等于30kW | 800083454 |  |  |  |  | 可开放容量大于等于30kW
3694 | 洞口县 | 桔城供电服务站 | 文昌街道 | 文昌街道文昌社区 | 110kV花古变电站 | 花新线 | 洞山路2号公变 | 10.44 | 10.44 | 7.3777 | 315 | 0 | 0 | 252 | 252 | 可开放容量大于等于30kW | 800357373 |  |  |  |  | 可开放容量大于等于30kW
3695 | 洞口县 | 桔城供电服务站 | 文昌街道 | 文昌街道龙山社区 | 110kV老马山变电站 | 老桔II线 | 石油公司门口公变 | 10.44 | 7.1013 | 7.4664 | 400 | 0 | 0 | 320 | 320 | 可开放容量大于等于30kW | 800455731 |  |  |  |  | 可开放容量大于等于30kW
3696 | 洞口县 | 桔城供电服务站 | 文昌街道 | 文昌街道桔城社区 | 110kV老马山变电站 | 老双线 | 健民路公变 | 10.44 | 7.1013 | 6.3566 | 500 | 0 | 0 | 400 | 400 | 可开放容量大于等于30kW | 800673806 |  |  |  |  | 可开放容量大于等于30kW
3697 | 洞口县 | 桔城供电服务站 | 文昌街道 | 文昌街道桔城社区 | 110kV老马山变电站 | 老双线 | 农业局老宿舍公变 | 10.44 | 7.1013 | 6.3566 | 500 | 0 | 0 | 400 | 400 | 可开放容量大于等于30kW | 800359872 |  |  |  |  | 可开放容量大于等于30kW
3698 | 洞口县 | 桔城供电服务站 | 文昌街道 | 文昌街道文昌社区 | 110kV老马山变电站 | 老桔I线 | 县公路管理局公变 | 10.44 | 7.1013 | 6.7971 | 315 | 0 | 0 | 252 | 252 | 可开放容量大于等于30kW | 800082417 |  |  |  |  | 可开放容量大于等于30kW
3699 | 洞口县 | 桔城供电服务站 | 文昌街道 | 文昌街道文昌社区 | 110kV花古变电站 | 花新线 | 林业公安分局门口公变 | 10.44 | 10.44 | 7.3777 | 500 | 0 | 0 | 400 | 400 | 可开放容量大于等于30kW | 800427046 |  |  |  |  | 可开放容量大于等于30kW
3700 | 洞口县 | 桔城供电服务站 | 文昌街道 | 文昌街道蔬菜村 | 110kV花古变电站 | 花鱼线 | 蔬菜村公变 | 10.44 | 10.44 | 7.1335 | 500 | 60 | 0 | 340 | 340 | 可开放容量大于等于30kW | 800085372 |  |  |  |  | 可开放容量大于等于30kW
3701 | 洞口县 | 桔城供电服务站 | 文昌街道 | 文昌街道和平社区 | 110kV花古变电站 | 花鱼线 | 菜市口公变 | 10.44 | 10.44 | 7.1335 | 500 | 0 | 0 | 400 | 400 | 可开放容量大于等于30kW | 800458472 |  |  |  |  | 可开放容量大于等于30kW
3702 | 洞口县 | 桔城供电服务站 | 文昌街道 | 文昌街道和平社区 | 110kV花古变电站 | 花鱼线 | 老街公变 | 10.44 | 10.44 | 7.1335 | 400 | 0 | 0 | 320 | 320 | 可开放容量大于等于30kW | 800079516 |  |  |  |  | 可开放容量大于等于30kW
3703 | 洞口县 | 桔城供电服务站 | 文昌街道 | 文昌街道文昌社区 | 110kV老马山变电站 | 老雪线 | 文昌北路2变（文昌茶楼） | 10.44 | 7.1013 | 7.2224 | 315 | 25 | 0 | 227 | 227 | 可开放容量大于等于30kW | 800389762 |  |  |  |  | 可开放容量大于等于30kW
3704 | 洞口县 | 桔城供电服务站 | 文昌街道 | 文昌街道新平村 | 110kV老马山变电站 | 老桔II线 | 交警队公变 | 10.44 | 7.1013 | 7.4664 | 400 | 0 | 0 | 320 | 320 | 可开放容量大于等于30kW | 800083058 |  |  |  |  | 可开放容量大于等于30kW
3705 | 洞口县 | 桔城供电服务站 | 文昌街道 | 文昌街道八角田社区 | 110kV花古变电站 | 花鱼线 | 交通局公变 | 10.44 | 10.44 | 7.1335 | 500 | 0 | 0 | 400 | 400 | 可开放容量大于等于30kW | 800082474 |  |  |  |  | 可开放容量大于等于30kW
3706 | 洞口县 | 桔城供电服务站 | 文昌街道 | 文昌街道和平社区 | 110kV老马山变电站 | 老鱼线 | 鳌鱼坪公变 | 10.44 | 7.1013 | 7.3931 | 315 | 0 | 0 | 252 | 252 | 可开放容量大于等于30kW | 800496609 |  |  |  |  | 可开放容量大于等于30kW
3707 | 洞口县 | 竹市供电所 | 竹市镇 | 竹市镇香樟村 | 35kV大水变电站 | 大斜线 | 杉木村委会台区变 | 10.44 | 5.2701 | 2.0565 | 200 | 107 | 0 | 53 | 53 | 可开放容量大于等于30kW | 800468049 |  |  |  |  | 可开放容量大于等于30kW
3708 | 洞口县 | 桔城供电服务站 | 文昌街道 | 文昌街道高渡村 | 110kV老马山变电站 | 四老线 | 高仓台区 | 10.44 | 7.1013 | 6.7542 | 315 | 0 | 0 | 252 | 252 | 可开放容量大于等于30kW | 800468047 |  |  |  |  | 可开放容量大于等于30kW
3709 | 洞口县 | 桔城供电服务站 | 文昌街道 | 文昌街道和平社区 | 110kV老马山变电站 | 老鱼线 | 边街公变 | 10.44 | 7.1013 | 7.3931 | 400 | 52.16 | 0 | 267.84 | 267.84 | 可开放容量大于等于30kW | 800084841 |  |  |  |  | 可开放容量大于等于30kW
3710 | 洞口县 | 黄桥供电所 | 黄桥镇 | 黄桥镇双竹村 | 110kV黄桥变电站 | 黄背线 | 石动村李家台区 | 10.44 | 0 | 2.6722 | 315 | 0 | 0 | 252 | 0 | 变电站可开放容量不足 | 800082741 |  | 变电站 |  |  | 变电站可开放容量不足
3711 | 洞口县 | 山门供电所 | 石柱镇 | 石柱镇东风村 | 110kV山门变电站 | 兰山线 | 柳江村2变 | 10.44 | 4.7989 | -0.2889 | 250 | 97 | 0 | 103 | 0 | 线路可开放容量不足 | 800675742 |  |  | 线路 |  | 线路可开放容量不足
3712 | 洞口县 | 桔城供电服务站 | 文昌街道 | 文昌街道文昌社区 | 110kV老马山变电站 | 老雪线 | 广场路公变（音乐大世界） | 10.44 | 7.1013 | 7.2224 | 400 | 0 | 0 | 320 | 320 | 可开放容量大于等于30kW | 800556757 |  |  |  |  | 可开放容量大于等于30kW
3713 | 洞口县 | 桔城供电服务站 | 文昌街道 | 文昌街道平青村 | 110kV老马山变电站 | 老鱼线 | 平清四台柱上变压器 | 10.44 | 7.1013 | 7.3931 | 200 | 65.025 | 0 | 94.975 | 94.975 | 可开放容量大于等于30kW | 800083792 |  |  |  |  | 可开放容量大于等于30kW
3714 | 洞口县 | 桔城供电服务站 | 文昌街道 | 文昌街道龙山社区 | 110kV老马山变电站 | 老双线 | 雪峰建材城门口公变 | 10.44 | 7.1013 | 6.3566 | 400 | 40 | 0 | 280 | 280 | 可开放容量大于等于30kW | 800082458 |  |  |  |  | 可开放容量大于等于30kW
3715 | 洞口县 | 桔城供电服务站 | 文昌街道 | 文昌街道桔城社区 | 110kV老马山变电站 | 老桔II线 | 建设局门口2变 | 10.44 | 7.1013 | 7.4664 | 250 | 0 | 0 | 200 | 200 | 可开放容量大于等于30kW | 800081900 |  |  |  |  | 可开放容量大于等于30kW
3716 | 洞口县 | 桔城供电服务站 | 文昌街道 | 文昌街道平青村 | 110kV老马山变电站 | 老长线 | 洞口塘公变 | 10.44 | 7.1013 | 0.98338 | 315 | 39.6 | 0 | 212.4 | 212.4 | 可开放容量大于等于30kW | 800468048 |  |  |  |  | 可开放容量大于等于30kW
3717 | 洞口县 | 桔城供电服务站 | 文昌街道 | 文昌街道龙山社区 | 110kV老马山变电站 | 老双线 | 柴油机总厂宿舍公变 | 10.44 | 7.1013 | 6.3566 | 500 | 0 | 0 | 400 | 400 | 可开放容量大于等于30kW | 800536540 |  |  |  |  | 可开放容量大于等于30kW
3718 | 洞口县 | 高沙供电所 | 高沙镇 | 高沙镇五峰村 | 110kV高沙变电站 | 高洪线 | 蓼东村委会台区 | 10.44 | 10.1319 | 2.5589 | 200 | 0 | 0 | 160 | 160 | 可开放容量大于等于30kW | 800389756 |  |  |  |  | 可开放容量大于等于30kW
3719 | 洞口县 | 高沙供电所 | 高沙镇 | 高沙镇峙山村 | 110kV高沙变电站 | 高洪线 | 峙山虎江台区 | 10.44 | 10.1319 | 2.5589 | 50 | 36 | 0 | 4 | 4 | 可开放容量小于30kW | 800389771 |  |  |  |  | 可开放容量小于30kW
3720 | 洞口县 | 高沙供电所 | 高沙镇 | 高沙镇五峰村 | 110kV高沙变电站 | 高洪线 | 尹家台区 | 10.44 | 10.1319 | 2.5589 | 100 | 0 | 0 | 80 | 80 | 可开放容量大于等于30kW | 800497119 |  |  |  |  | 可开放容量大于等于30kW
3721 | 洞口县 | 竹市供电所 | 雪峰街道 | 雪峰街道白田村 | 110kV竹市变电站 | 竹木线 | 七星2#0台区 | 10.44 | 10.44 | 5.4039 | 160 | 102.25 | 0 | 25.75 | 25.75 | 可开放容量小于30kW | 800080910 |  |  |  |  | 可开放容量小于30kW
3722 | 洞口县 | 高沙供电所 | 高沙镇 | 高沙镇桐塘村 | 110kV高沙变电站 | 高洪线 | 群和台区 | 10.44 | 10.1319 | 2.5589 | 100 | 5 | 0 | 75 | 75 | 可开放容量大于等于30kW | 800497120 |  |  |  |  | 可开放容量大于等于30kW
3723 | 洞口县 | 高沙供电所 | 高沙镇 | 高沙镇洪茂村 | 110kV高沙变电站 | 高洪线 | 洪茂白山台区 | 10.44 | 10.1319 | 2.5589 | 315 | 139 | 0 | 113 | 113 | 可开放容量大于等于30kW | 800083685 |  |  |  |  | 可开放容量大于等于30kW
3724 | 洞口县 | 高沙供电所 | 高沙镇 | 高沙镇长江村 | 110kV高沙变电站 | 高马线 | 长江桂花台区 | 10.44 | 10.1319 | 4.9234 | 160 | 35 | 0 | 93 | 93 | 可开放容量大于等于30kW | 800509311 |  |  |  |  | 可开放容量大于等于30kW
3725 | 洞口县 | 江口供电所 | 江口镇 | 江口镇田胜村 | 35kV江口变电站 | 花江线 | 独立坑台区公变 | 10.44 | 0.14508 | -1.2278 | 100 | 30 | 0 | 50 | 0 | 线路可开放容量不足 | 800498387 |  |  | 线路 |  | 线路可开放容量不足
3726 | 洞口县 | 黄桥供电所 | 黄桥镇 | 黄桥镇安乐村 | 110kV黄桥变电站 | 黄隆线 | 安乐村兰竹山台区 | 10.44 | 0 | 3.6514 | 160 | 25 | 0 | 103 | 0 | 变电站可开放容量不足 | 800084360 |  | 变电站 |  |  | 变电站可开放容量不足
3727 | 洞口县 | 洞口供电所 | 花古街道 | 花古街道花古村 | 110kV花古变电站 | 花正线 | 花古香炉台区 | 10.44 | 10.44 | 4.9482 | 160 | 0 | 0 | 128 | 128 | 可开放容量大于等于30kW | 800082618 |  |  |  |  | 可开放容量大于等于30kW
3728 | 洞口县 | 桥头供电所 | 毓兰镇 | 毓兰镇凤凰社区 | 35kV桥头变电站 | 桥兰线 | 桥供公变供电所台区 | 10.44 | 0.80198 | 3.1543 | 400 | 298 | 0 | 22 | 22 | 可开放容量小于30kW | 800674830 |  |  |  |  | 可开放容量小于30kW
3729 | 洞口县 | 石江供电所 | 石江镇 | 石江镇土拱桥社区 | 110kV江潭变电站 | 江树线 | 供电所台区变 | 10.44 | 10.44 | 2.4362 | 400 | 0 | 0 | 320 | 320 | 可开放容量大于等于30kW | 800589678 |  |  |  |  | 可开放容量大于等于30kW
3730 | 洞口县 | 竹市供电所 | 竹市镇 | 竹市镇金龙村 | 110kV竹市变电站 | 竹金线 | 金龙2#台区 | 10.44 | 10.44 | 0.80306 | 200 | 0 | 0 | 160 | 160 | 可开放容量大于等于30kW | 800080747 |  |  |  |  | 可开放容量大于等于30kW
3731 | 洞口县 | 石江供电所 | 水东镇 | 水东镇水东村 | 110kV江潭变电站 | 江水线 | 水东片公变台区 | 10.44 | 10.44 | 6.1017 | 100 | 0 | 0 | 80 | 80 | 可开放容量大于等于30kW | 4301240705001300 |  |  |  |  | 可开放容量大于等于30kW
3732 | 洞口县 | 桥头供电所 | 毓兰镇 | 毓兰镇四合村 | 35kV桥头变电站 | 桥石线 | 四合村青山塘台区 | 10.44 | 0.80198 | 4.2303 | 200 | 0 | 0 | 160 | 160 | 可开放容量大于等于30kW | 800357156 |  |  |  |  | 可开放容量大于等于30kW
3733 | 洞口县 | 黄桥供电所 | 黄桥镇 | 黄桥镇白云村 | 110kV黄桥变电站 | 黄九线 | 油炸里台区 | 10.44 | 0 | 6.4012 | 400 | 84 | 0 | 236 | 0 | 变电站可开放容量不足 | 800084404 |  | 变电站 |  |  | 变电站可开放容量不足
3734 | 洞口县 | 山门供电所 | 石柱镇 | 石柱镇黄双村 | 110kV山门变电站 | 兰山线 | 黄双村2变 | 10.44 | 4.7989 | -0.2889 | 315 | 0 | 0 | 252 | 0 | 线路可开放容量不足 | 899827504 |  |  | 线路 |  | 线路可开放容量不足
3735 | 洞口县 | 洞口供电所 | 雪峰街道 | 雪峰街道楂林村 | 110kV花古变电站 | 花慧线 | 楂林1变 | 10.44 | 10.44 | 3.7954 | 160 | 0 | 0 | 128 | 128 | 可开放容量大于等于30kW | 800476051 |  |  |  |  | 可开放容量大于等于30kW
3736 | 洞口县 | 黄桥供电所 | 黄桥镇 | 黄桥镇邻江村 | 110kV黄桥变电站 | 黄背线 | 邻江村田芯片台区 | 10.44 | 0 | 2.6722 | 200 | 32.72 | 0 | 127.28 | 0 | 变电站可开放容量不足 | 899827631 |  | 变电站 |  |  | 变电站可开放容量不足
3737 | 洞口县 | 石江供电所 | 石江镇 | 石江镇和平村 | 110kV江潭变电站 | 江羊线 | 胡塘村1#公变台区 | 10.44 | 10.44 | 3.861 | 200 | 33 | 0 | 127 | 127 | 可开放容量大于等于30kW | 899827505 |  |  |  |  | 可开放容量大于等于30kW
3738 | 洞口县 | 竹市供电所 | 竹市镇 | 竹市镇炉山村 | 110kV竹市变电站 | 竹岩线 | 老山塘台区 | 10.44 | 10.44 | 0.80654 | 125 | 51.4 | 0 | 48.6 | 48.6 | 可开放容量大于等于30kW | 800084403 |  |  |  |  | 可开放容量大于等于30kW
3739 | 洞口县 | 黄桥供电所 | 黄桥镇 | 黄桥镇安乐村 | 110kV黄桥变电站 | 黄隆线 | 廖家村柱上变压器 | 10.44 | 0 | 3.6514 | 400 | 0 | 0 | 320 | 0 | 变电站可开放容量不足 | 800081830 |  | 变电站 |  |  | 变电站可开放容量不足
3740 | 洞口县 | 竹市供电所 | 竹市镇 | 竹市镇安南村 | 110kV竹市变电站 | 竹秀线 | 安南1#台区 | 10.44 | 10.44 | 5.8025 | 100 | 0 | 0 | 80 | 80 | 可开放容量大于等于30kW | 800085594 |  |  |  |  | 可开放容量大于等于30kW
3741 | 洞口县 | 桥头供电所 | 毓兰镇 | 毓兰镇里鱼村 | 35kV桥头变电站 | 桥双线 | 鲤鱼小学台区 | 10.44 | 0.80198 | 4.9161 | 315 | 73 | 0 | 179 | 179 | 可开放容量大于等于30kW | 800441994 |  |  |  |  | 可开放容量大于等于30kW
3742 | 洞口县 | 洞口供电所 | 岩山镇 | 岩山镇东田村 | 110kV竹市变电站 | 竹岩线 | 东田花山变 | 10.44 | 10.44 | 0.80654 | 200 | 139.65 | 0 | 20.35 | 20.35 | 可开放容量小于30kW | 800082351 |  |  |  |  | 可开放容量小于30kW
3743 | 洞口县 | 竹市供电所 | 竹市镇 | 竹市镇秀丰村 | 110kV竹市变电站 | 竹秀线 | 鸭鹊塘台区 | 10.44 | 10.44 | 5.8025 | 200 | 107.9 | 40 | 12.1 | 12.1 | 可开放容量小于30kW | 800441995 |  |  |  |  | 可开放容量小于30kW
3744 | 洞口县 | 黄桥供电所 | 黄桥镇 | 黄桥镇九峰村 | 110kV黄桥变电站 | 黄九线 | 九丰片公变 | 10.44 | 0 | 6.4012 | 315 | 114.7 | 0 | 137.3 | 0 | 变电站可开放容量不足 | 4310231805083300 |  | 变电站 |  |  | 变电站可开放容量不足
3745 | 洞口县 | 竹市供电所 | 岩山镇 | 岩山镇阳家山村 | 110kV竹市变电站 | 竹岩线 | 庙神片台区 | 10.44 | 10.44 | 0.80654 | 200 | 60 | 0 | 100 | 100 | 可开放容量大于等于30kW | 800509129 |  |  |  |  | 可开放容量大于等于30kW
3746 | 洞口县 | 竹市供电所 | 竹市镇 | 竹市镇上桥村 | 110kV竹市变电站 | 竹管线 | 上桥2#0台区 | 10.44 | 10.44 | 2.6574 | 100 | 71 | 0 | 9 | 9 | 可开放容量小于30kW | 800079770 |  |  |  |  | 可开放容量小于30kW
3747 | 洞口县 | 石江供电所 | 水东镇 | 水东镇水东村 | 35kV水东变电站 | 水庆线 | 水东乡政府1#公变台区 | 10.44 | 0.46601 | 6.3499 | 400 | 100 | 0 | 220 | 220 | 可开放容量大于等于30kW | 800080136 |  |  |  |  | 可开放容量大于等于30kW
3748 | 洞口县 | 高沙供电所 | 高沙镇 | 高沙镇五里村 | 35kV大水变电站 | 大斜线 | 五里柳塘台区 | 10.44 | 5.2701 | 2.0565 | 100 | 0 | 0 | 80 | 80 | 可开放容量大于等于30kW | 899840346 |  |  |  |  | 可开放容量大于等于30kW
3749 | 洞口县 | 山门供电所 | 石柱镇 | 石柱镇黄双村 | 35kV醪田变电站 | 醪平线 | 黄双村1变 | 10.44 | 4.3757 | 3.3818 | 315 | 43.89 | 0 | 208.11 | 208.11 | 可开放容量大于等于30kW | 800662643 |  |  |  |  | 可开放容量大于等于30kW
3750 | 洞口县 | 江口供电所 | 江口镇 | 江口镇江口村 | 35kV江口变电站 | 花江线 | 江口村台区公变 | 10.44 | 0.14508 | -1.2278 | 100 | 60 | 60 | -40 | 0 | 线路、台区可开放容量不足 | 801046059 |  |  | 线路、 | 台区 | 线路、台区可开放容量不足
3751 | 洞口县 | 山门供电所 | 山门镇 | 山门镇里仁村 | 110kV山门变电站 | 山桐线 | 镇园艺场柱上变压器 | 10.44 | 4.7989 | 1.4815 | 200 | 0 | 0 | 160 | 160 | 可开放容量大于等于30kW | 800476052 |  |  |  |  | 可开放容量大于等于30kW
3752 | 洞口县 | 山门供电所 | 醪田镇 | 醪田镇新书院村 | 35kV醪田变电站 | 醪书线 | 金莲村柱上变压器 | 10.44 | 4.3757 | 1.5866 | 200 | 0 | 0 | 160 | 160 | 可开放容量大于等于30kW | 4301240705003310 |  |  |  |  | 可开放容量大于等于30kW
3753 | 洞口县 | 黄桥供电所 | 黄桥镇 | 黄桥镇车塘村 | 110kV黄桥变电站 | 黄背线 | 车塘村公变 | 10.44 | 0 | 2.6722 | 160 | 126.68 | 0 | 1.32 | 0 | 变电站可开放容量不足 | 800083906 |  | 变电站 |  |  | 变电站可开放容量不足
3754 | 洞口县 | 高沙供电所 | 高沙镇 | 高沙镇南泥村 | 110kV高沙变电站 | 高丰线 | 半山油卜台区 | 10.44 | 10.1319 | 5.2437 | 160 | 105.3 | 0 | 22.7 | 22.7 | 可开放容量小于30kW | 801046060 |  |  |  |  | 可开放容量小于30kW
3755 | 洞口县 | 黄桥供电所 | 黄桥镇 | 黄桥镇黄桥村 | 110kV黄桥变电站 | 黄九线 | 砂子桥公变 | 10.44 | 0 | 6.4012 | 315 | 92 | 0 | 160 | 0 | 变电站可开放容量不足 | 800083830 |  | 变电站 |  |  | 变电站可开放容量不足
3756 | 洞口县 | 石江供电所 | 石江镇 | 石江镇金塘村 | 110kV江潭变电站 | 江树线 | 金塘村公变台区 | 10.44 | 10.44 | 2.4362 | 200 | 0 | 0 | 160 | 160 | 可开放容量大于等于30kW | 800535359 |  |  |  |  | 可开放容量大于等于30kW
3757 | 洞口县 | 洞口供电所 | 雪峰街道 | 雪峰街道天井村 | 110kV老马山变电站 | 老岩线 | 天井旧变台区 | 10.44 | 7.1013 | 4.0929 | 200 | 0 | 0 | 160 | 160 | 可开放容量大于等于30kW | 800535357 |  |  |  |  | 可开放容量大于等于30kW
3758 | 洞口县 | 桥头供电所 | 毓兰镇 | 毓兰镇凤凰社区 | 35kV桥头变电站 | 桥兰线 | 又兰卫生院台区 | 10.44 | 0.80198 | 3.1543 | 400 | 0 | 0 | 320 | 320 | 可开放容量大于等于30kW | 800384860 |  |  |  |  | 可开放容量大于等于30kW
3759 | 洞口县 | 桥头供电所 | 毓兰镇 | 毓兰镇凤溪村 | 35kV桥头变电站 | 桥兰线 | 凤溪村鹏程台区 | 10.44 | 0.80198 | 3.1543 | 200 | 146 | 0 | 14 | 14 | 可开放容量小于30kW | 800384857 |  |  |  |  | 可开放容量小于30kW
3760 | 洞口县 | 竹市供电所 | 竹市镇 | 竹市镇管竹村 | 35kV水东变电站 | 水新线 | 管竹1#0台区 | 10.44 | 0.46601 | 3.8553 | 200 | 73 | 73 | 14 | 14 | 可开放容量小于30kW | 800384855 |  |  |  |  | 可开放容量小于30kW
3761 | 洞口县 | 石江供电所 | 石江镇 | 石江镇拱桥村 | 110kV江潭变电站 | 江羊线 | 拱桥村1#变 | 10.44 | 10.44 | 3.861 | 200 | 111 | 0 | 49 | 49 | 可开放容量大于等于30kW | 800675488 |  |  |  |  | 可开放容量大于等于30kW
3762 | 洞口县 | 高沙供电所 | 高沙镇 | 高沙镇蓼湄社区 | 110kV高沙变电站 | 高塘线 | 环三公变 | 10.44 | 10.1319 | 5.0259 | 400 | 45 | 0 | 275 | 275 | 可开放容量大于等于30kW | 800384856 |  |  |  |  | 可开放容量大于等于30kW
3763 | 洞口县 | 洞口供电所 | 古楼乡 | 古楼乡相山村 | 110kV老马山变电站 | 老长线 | 七渡村台区 | 10.44 | 7.1013 | 0.98338 | 100 | 0 | 0 | 80 | 80 | 可开放容量大于等于30kW | 800384756 |  |  |  |  | 可开放容量大于等于30kW
3764 | 洞口县 | 黄桥供电所 | 黄桥镇 | 黄桥镇三角村 | 110kV黄桥变电站 | 黄可线 | 三角碰泥冲公变 | 10.44 | 0 | 5.7252 | 200 | 158 | 0 | 2 | 0 | 变电站可开放容量不足 | 800384858 |  | 变电站 |  |  | 变电站可开放容量不足
3765 | 洞口县 | 黄桥供电所 | 杨林镇 | 杨林镇坪阳村 | 35kV腊树变电站 | 腊塘线 | 坪阳村麦地坪台区 | 10.44 | 5.6386 | 1.0055 | 200 | 135 | 0 | 25 | 25 | 可开放容量小于30kW | 899840384 |  |  |  |  | 可开放容量小于30kW
3766 | 洞口县 | 桥头供电所 | 毓兰镇 | 毓兰镇侯家村 | 35kV桥头变电站 | 桥双线 | 侯家村台区 | 10.44 | 0.80198 | 4.9161 | 400 | 179 | 0 | 141 | 141 | 可开放容量大于等于30kW | 800591875 |  |  |  |  | 可开放容量大于等于30kW
3767 | 洞口县 | 山门供电所 | 山门镇 | 山门镇荷竹村 | 110kV山门变电站 | 山横线 | 荷竹村1变 | 10.44 | 4.7989 | 4.5027 | 200 | 159 | 0 | 1 | 1 | 可开放容量小于30kW | 800082082 |  |  |  |  | 可开放容量小于30kW
3768 | 洞口县 | 竹市供电所 | 竹市镇 | 竹市镇祥卜村 | 35kV大水变电站 | 大青线 | 望云台区 | 10.44 | 5.2701 | 2.2997 | 200 | 102.83 | 0 | 57.17 | 57.17 | 可开放容量大于等于30kW | 4301241505059110 |  |  |  |  | 可开放容量大于等于30kW
3769 | 洞口县 | 桥头供电所 | 毓兰镇 | 毓兰镇南冲村 | 35kV桥头变电站 | 桥双线 | 南冲村台区 | 10.44 | 0.80198 | 4.9161 | 315 | 144 | 0 | 108 | 108 | 可开放容量大于等于30kW | 800658547 |  |  |  |  | 可开放容量大于等于30kW
3770 | 洞口县 | 山门供电所 | 醪田镇 | 醪田镇花桥村 | 35kV醪田变电站 | 醪文线 | 花桥2变 | 10.44 | 4.3757 | 6.0525 | 400 | 190.225 | 0 | 129.775 | 129.775 | 可开放容量大于等于30kW | 800082194 |  |  |  |  | 可开放容量大于等于30kW
3771 | 洞口县 | 洞口供电所 | 岩山镇 | 岩山镇南景村 | 110kV花古变电站 | 花慧线 | 雷井1#0变 | 10.44 | 10.44 | 3.7954 | 200 | 125.97 | 0 | 34.03 | 34.03 | 可开放容量大于等于30kW | 800498134 |  |  |  |  | 可开放容量大于等于30kW
3772 | 洞口县 | 洞口供电所 | 花古街道 | 花古街道城南村 | 110kV花古变电站 | 花正线 | 王家三台柱上变压器 | 10.44 | 10.44 | 4.9482 | 315 | 183.535 | 0 | 68.465 | 68.465 | 可开放容量大于等于30kW | 800535358 |  |  |  |  | 可开放容量大于等于30kW
3773 | 洞口县 | 高沙供电所 | 花园镇 | 花园镇木井村 | 110kV高沙变电站 | 高丰线 | 江边台区 | 10.44 | 10.1319 | 5.2437 | 200 | 0 | 0 | 160 | 160 | 可开放容量大于等于30kW | 800658546 |  |  |  |  | 可开放容量大于等于30kW
3774 | 洞口县 | 洞口供电所 | 花古街道 | 花古街道梨园社区 | 110kV花古变电站 | 花慧线 | 良种厂变 | 10.44 | 10.44 | 3.7954 | 100 | 40 | 0 | 40 | 40 | 可开放容量大于等于30kW | 800543669 |  |  |  |  | 可开放容量大于等于30kW
3775 | 洞口县 | 黄桥供电所 | 黄桥镇 | 黄桥镇正山村 | 110kV黄桥变电站 | 黄金线 | 柏树陈家垅台区 | 10.44 | 0 | 2.7354 | 200 | 80 | 0 | 80 | 0 | 变电站可开放容量不足 | 800554857 |  | 变电站 |  |  | 变电站可开放容量不足
3776 | 洞口县 | 洞口供电所 | 花古街道 | 花古街道城南村 | 110kV花古变电站 | 花正线 | 平南四台柱上变压器 | 10.44 | 10.44 | 4.9482 | 100 | 0 | 0 | 80 | 80 | 可开放容量大于等于30kW | 800556765 |  |  |  |  | 可开放容量大于等于30kW
3777 | 洞口县 | 黄桥供电所 | 黄桥镇 | 黄桥镇和源村 | 110kV黄桥变电站 | 黄隆线 | 清和四合里台区 | 10.44 | 0 | 3.6514 | 400 | 280.3 | 0 | 39.7 | 0 | 变电站可开放容量不足 | 800556806 |  | 变电站 |  |  | 变电站可开放容量不足
3778 | 洞口县 | 高沙供电所 | 高沙镇 | 高沙镇高沙村 | 110kV高沙变电站 | 高马线 | 红鹅村老屋台区 | 10.44 | 10.1319 | 4.9234 | 200 | 0 | 0 | 160 | 160 | 可开放容量大于等于30kW | 800589676 |  |  |  |  | 可开放容量大于等于30kW
3779 | 洞口县 | 黄桥供电所 | 杨林镇 | 杨林镇破刀村 | 35kV腊树变电站 | 腊联线 | 破刀鸟竹山公变 | 10.44 | 5.6386 | 2.9521 | 200 | 0 | 0 | 160 | 160 | 可开放容量大于等于30kW | 800079645 |  |  |  |  | 可开放容量大于等于30kW
3780 | 洞口县 | 石江供电所 | 石江镇 | 石江镇金龙村 | 110kV江潭变电站 | 江纸线 | 文家村1#台区 | 10.44 | 10.44 | 4.6241 | 160 | 30 | 0 | 98 | 98 | 可开放容量大于等于30kW | 899827649 |  |  |  |  | 可开放容量大于等于30kW
3781 | 洞口县 | 桥头供电所 | 毓兰镇 | 毓兰镇桥头村 | 35kV桥头变电站 | 桥双线 | 桥头老区政府台区 | 10.44 | 0.80198 | 4.9161 | 315 | 110 | 0 | 142 | 142 | 可开放容量大于等于30kW | 800357258 |  |  |  |  | 可开放容量大于等于30kW
3782 | 洞口县 | 江口供电所 | 江口镇 | 江口镇三牛村 | 35kV江口变电站 | 花江线 | 泥池台区公变 | 10.44 | 0.14508 | -1.2278 | 100 | 0 | 0 | 80 | 0 | 线路可开放容量不足 | 800083475 |  |  | 线路 |  | 线路可开放容量不足
3783 | 洞口县 | 江口供电所 | 江口镇 | 江口镇三牛村 | 35kV江口变电站 | 花江线 | 新屋台区公变 | 10.44 | 0.14508 | -1.2278 | 50 | 50 | 0 | -10 | 0 | 线路、台区可开放容量不足 | 800446086 |  |  | 线路、 | 台区 | 线路、台区可开放容量不足
3784 | 洞口县 | 山门供电所 | 山门镇 | 山门镇横溪村 | 110kV山门变电站 | 山横线 | 景福村变 | 10.44 | 4.7989 | 4.5027 | 400 | 83 | 0 | 237 | 237 | 可开放容量大于等于30kW | 800083332 |  |  |  |  | 可开放容量大于等于30kW
3785 | 洞口县 | 山门供电所 | 山门镇 | 山门镇路边村 | 110kV山门变电站 | 山广线 | 路边村东风台区 | 10.44 | 4.7989 | 2.7194 | 400 | 274 | 0 | 46 | 46 | 可开放容量大于等于30kW | 800557886 |  |  |  |  | 可开放容量大于等于30kW
3786 | 洞口县 | 高沙供电所 | 高沙镇 | 高沙镇云峰村 | 110kV高沙变电站 | 高南线 | 月形丰元台区 | 10.44 | 10.1319 | 3.829 | 200 | 113 | 0 | 47 | 47 | 可开放容量大于等于30kW | 4301241705153140 |  |  |  |  | 可开放容量大于等于30kW
3787 | 洞口县 | 桥头供电所 | 毓兰镇 | 毓兰镇里鱼村 | 35kV桥头变电站 | 桥双线 | 鲤鱼村台区 | 10.44 | 0.80198 | 4.9161 | 160 | 34 | 0 | 94 | 94 | 可开放容量大于等于30kW | 800083525 |  |  |  |  | 可开放容量大于等于30kW
3788 | 洞口县 | 竹市供电所 | 岩山镇 | 岩山镇阳家山村 | 110kV竹市变电站 | 竹岩线 | 湖北塘台区 | 10.44 | 10.44 | 0.80654 | 100 | 65.89 | 0 | 14.11 | 14.11 | 可开放容量小于30kW | 800081833 |  |  |  |  | 可开放容量小于30kW
3789 | 洞口县 | 高沙供电所 | 高沙镇 | 高沙镇木山村 | 110kV高沙变电站 | 高丰线 | 木山谭家台区 | 10.44 | 10.1319 | 5.2437 | 160 | 0 | 0 | 128 | 128 | 可开放容量大于等于30kW | 800674831 |  |  |  |  | 可开放容量大于等于30kW
3790 | 洞口县 | 竹市供电所 | 竹市镇 | 竹市镇阳光村 | 110kV竹市变电站 | 竹管线 | 阳光庙山台区 | 10.44 | 10.44 | 2.6574 | 200 | 0 | 0 | 160 | 160 | 可开放容量大于等于30kW | 800080905 |  |  |  |  | 可开放容量大于等于30kW
3791 | 洞口县 | 竹市供电所 | 竹市镇 | 竹市镇大水村 | 35kV大水变电站 | 大青线 | 大水2#台区变 | 10.44 | 5.2701 | 2.2997 | 200 | 127.685 | 0 | 32.315 | 32.315 | 可开放容量大于等于30kW | 800084613 |  |  |  |  | 可开放容量大于等于30kW
3792 | 洞口县 | 石江供电所 | 石江镇 | 石江镇干木村 | 110kV江潭变电站 | 江团线 | 干木村红桥组台区 | 10.44 | 10.44 | 5.0683 | 100 | 0 | 0 | 80 | 80 | 可开放容量大于等于30kW | 800081792 |  |  |  |  | 可开放容量大于等于30kW
3793 | 洞口县 | 石江供电所 | 石江镇 | 石江镇双玉村 | 110kV江潭变电站 | 江团线 | 白玉寺背后台区 | 10.44 | 10.44 | 5.0683 | 100 | 76 | 0 | 4 | 4 | 可开放容量小于30kW | 800081196 |  |  |  |  | 可开放容量小于30kW
3794 | 洞口县 | 石江供电所 | 石江镇 | 石江镇波井村 | 110kV江潭变电站 | 江团线 | 中山村台区 | 10.44 | 10.44 | 5.0683 | 200 | 61 | 25 | 74 | 74 | 可开放容量大于等于30kW | 800557887 |  |  |  |  | 可开放容量大于等于30kW
3795 | 洞口县 | 石江供电所 | 石江镇 | 石江镇干木村 | 110kV江潭变电站 | 江羊线 | 干木青山柱上变压器 | 10.44 | 10.44 | 3.861 | 80 | 64 | 0 | 0 | 0 | 台区可开放容量不足 | 800589679 |  |  |  | 台区 | 台区可开放容量不足
3796 | 洞口县 | 石江供电所 | 石江镇 | 石江镇楼场村 | 110kV江潭变电站 | 江羊线 | 楼场村2#公变台区 | 10.44 | 10.44 | 3.861 | 200 | 0 | 0 | 160 | 160 | 可开放容量大于等于30kW | 800078021 |  |  |  |  | 可开放容量大于等于30kW
3797 | 洞口县 | 黄桥供电所 | 邓家铺镇 | 双牌镇双岭村 | 35kV腊树变电站 | 腊潮线 | 双岭渔塘片台区 | 10.44 | 5.6386 | 3.4144 | 200 | 0 | 0 | 160 | 160 | 可开放容量大于等于30kW | 800080692 |  |  |  |  | 可开放容量大于等于30kW
3798 | 洞口县 | 高沙供电所 | 高沙镇 | 高沙镇大万村 | 35kV大水变电站 | 大斜线 | 大万台区 | 10.44 | 5.2701 | 2.0565 | 160 | 104 | 0 | 24 | 24 | 可开放容量小于30kW | 800083776 |  |  |  |  | 可开放容量小于30kW
3799 | 洞口县 | 洞口供电所 | 长塘乡 | 长塘乡大公村 | 110kV老马山变电站 | 老长线 | 大湾村台区 | 10.44 | 7.1013 | 0.98338 | 100 | 66 | 0 | 14 | 14 | 可开放容量小于30kW | 800084852 |  |  |  |  | 可开放容量小于30kW
3800 | 洞口县 | 高沙供电所 | 高沙镇 | 高沙镇大万村 | 35kV大水变电站 | 大斜线 | 树正台区 | 10.44 | 5.2701 | 2.0565 | 100 | 33 | 0 | 47 | 47 | 可开放容量大于等于30kW | 4309230705003580 |  |  |  |  | 可开放容量大于等于30kW
3801 | 洞口县 | 桥头供电所 | 毓兰镇 | 毓兰镇石桥村 | 35kV西中变电站 | 西石线 | 石桥村飞山片台区 | 10.44 | 2.8909 | 2.4363 | 100 | 0 | 0 | 80 | 80 | 可开放容量大于等于30kW | 800080120 |  |  |  |  | 可开放容量大于等于30kW
3802 | 洞口县 | 竹市供电所 | 竹市镇 | 竹市镇贻谷村 | 35kV大水变电站 | 大青线 | 大元台区 | 10.44 | 5.2701 | 2.2997 | 160 | 30 | 0 | 98 | 98 | 可开放容量大于等于30kW | 800082514 |  |  |  |  | 可开放容量大于等于30kW
3803 | 洞口县 | 山门供电所 | 醪田镇 | 醪田镇龙江村 | 110kV山门变电站 | 兰山线 | 龙江牧场柱上变压器 | 10.44 | 4.7989 | -0.2889 | 100 | 0 | 0 | 80 | 0 | 线路可开放容量不足 | 800451649 |  |  | 线路 |  | 线路可开放容量不足
3804 | 洞口县 | 桥头供电所 | 毓兰镇 | 毓兰镇南冲村 | 35kV桥头变电站 | 桥双线 | 南冲村朱家庄台区 | 10.44 | 0.80198 | 4.9161 | 200 | 43 | 0 | 117 | 117 | 可开放容量大于等于30kW | 800459436 |  |  |  |  | 可开放容量大于等于30kW
3805 | 洞口县 | 黄桥供电所 | 杨林镇 | 杨林镇锁口村 | 35kV腊树变电站 | 腊联线 | 锁口岩矿山台区 | 10.44 | 5.6386 | 2.9521 | 100 | 72 | 0 | 8 | 8 | 可开放容量小于30kW | 800081772 |  |  |  |  | 可开放容量小于30kW
3806 | 洞口县 | 桔城供电服务站 | 雪峰街道 | 雪峰街道马渡村 | 110kV花古变电站 | 花慧线 | 马渡贺家台区 | 10.44 | 10.44 | 3.7954 | 100 | 0 | 0 | 80 | 80 | 可开放容量大于等于30kW | 800081218 |  |  |  |  | 可开放容量大于等于30kW
3807 | 洞口县 | 高沙供电所 | 高沙镇 | 高沙镇兴隆社区 | 110kV高沙变电站 | 高蓼线 | 镇中学变 | 10.44 | 10.1319 | 7.3374 | 400 | 0 | 0 | 320 | 320 | 可开放容量大于等于30kW | 800517493 |  |  |  |  | 可开放容量大于等于30kW
3808 | 洞口县 | 石江供电所 | 石江镇 | 石江镇满竹村 | 110kV江潭变电站 | 江马线 | 满竹村1号台区 | 10.44 | 10.44 | 1.96 | 200 | 81.65 | 0 | 78.35 | 78.35 | 可开放容量大于等于30kW | 800526742 |  |  |  |  | 可开放容量大于等于30kW
3809 | 洞口县 | 山门供电所 | 山门镇 | 山门镇大毛村 | 35kV醪田变电站 | 醪平线 | 大毛村2变 | 10.44 | 4.3757 | 3.3818 | 200 | 106 | 0 | 54 | 54 | 可开放容量大于等于30kW | 800589675 |  |  |  |  | 可开放容量大于等于30kW
3810 | 洞口县 | 石江供电所 | 石江镇 | 石江镇同庆村 | 110kV江潭变电站 | 江水线 | 老宇山塘公变 | 10.44 | 10.44 | 6.1017 | 100 | 73 | 0 | 7 | 7 | 可开放容量小于30kW | 800526681 |  |  |  |  | 可开放容量小于30kW
3811 | 洞口县 | 洞口供电所 | 岩山镇 | 岩山镇菱角村 | 110kV竹市变电站 | 竹岩线 | 菱角1#变 | 10.44 | 10.44 | 0.80654 | 400 | 70 | 0 | 250 | 250 | 可开放容量大于等于30kW | 800079618 |  |  |  |  | 可开放容量大于等于30kW
3812 | 洞口县 | 石江供电所 | 石江镇 | 石江镇合山村 | 110kV江潭变电站 | 江青线 | 合山村塞背台区 | 10.44 | 10.44 | 5.1992 | 50 | 0 | 0 | 40 | 40 | 可开放容量大于等于30kW | 800360729 |  |  |  |  | 可开放容量大于等于30kW
3813 | 洞口县 | 山门供电所 | 醪田镇 | 醪田镇花桥村 | 35kV醪田变电站 | 醪杨线 | 花桥3变 | 10.44 | 4.3757 | 3.5742 | 200 | 129.27 | 0 | 30.73 | 30.73 | 可开放容量大于等于30kW | 4312231105089250 |  |  |  |  | 可开放容量大于等于30kW
3814 | 洞口县 | 洞口供电所 | 竹市镇 | 竹市镇市山村 | 110kV竹市变电站 | 竹岩线 | 圳上村变 | 10.44 | 10.44 | 0.80654 | 200 | 116 | 0 | 44 | 44 | 可开放容量大于等于30kW | 899827650 |  |  |  |  | 可开放容量大于等于30kW
3815 | 洞口县 | 高沙供电所 | 高沙镇 | 高沙镇凤凰村 | 110kV高沙变电站 | 高南线 | 凤凰台区 | 10.44 | 10.1319 | 3.829 | 160 | 0 | 0 | 128 | 128 | 可开放容量大于等于30kW | 4312231105082970 |  |  |  |  | 可开放容量大于等于30kW
3816 | 洞口县 | 洞口供电所 | 花古街道 | 花古街道长龙村 | 110kV花古变电站 | 花茶线 | 叶家新变 | 10.44 | 10.44 | 1.8305 | 160 | 97.01 | 0 | 30.99 | 30.99 | 可开放容量大于等于30kW | 800360718 |  |  |  |  | 可开放容量大于等于30kW
3817 | 洞口县 | 竹市供电所 | 竹市镇 | 竹市镇三元村 | 35kV大水变电站 | 大秀线 | 芹菜片台区 | 10.44 | 5.2701 | 7.4965 | 100 | 36 | 0 | 44 | 44 | 可开放容量大于等于30kW | 800081595 |  |  |  |  | 可开放容量大于等于30kW
3818 | 洞口县 | 高沙供电所 | 竹市镇 | 竹市镇梓木村 | 35kV大水变电站 | 大斜线 | 大塘台区 | 10.44 | 5.2701 | 2.0565 | 100 | 89 | 0 | -9 | 0 | 台区可开放容量不足 | 800084850 |  |  |  | 台区 | 台区可开放容量不足
3819 | 洞口县 | 黄桥供电所 | 黄桥镇 | 黄桥镇安乐村 | 110kV黄桥变电站 | 黄隆线 | 安乐村安乐桥台区 | 10.44 | 0 | 3.6514 | 160 | 50 | 0 | 78 | 0 | 变电站可开放容量不足 | 800496114 |  | 变电站 |  |  | 变电站可开放容量不足
3820 | 洞口县 | 洞口供电所 | 花古街道 | 花古街道跃龙村 | 110kV花古变电站 | 花正线 | 苗竹流连江台区 | 10.44 | 10.44 | 4.9482 | 200 | 0 | 0 | 160 | 160 | 可开放容量大于等于30kW | 800496112 |  |  |  |  | 可开放容量大于等于30kW
3821 | 洞口县 | 竹市供电所 | 竹市镇 | 竹市镇金山村 | 35kV大水变电站 | 大青线 | 莫家台区 | 10.44 | 5.2701 | 2.2997 | 200 | 73 | 0 | 87 | 87 | 可开放容量大于等于30kW | 800452075 |  |  |  |  | 可开放容量大于等于30kW
3822 | 洞口县 | 高沙供电所 | 高沙镇 | 高沙镇青元村 | 110kV高沙变电站 | 高马线 | 青元车头台区 | 10.44 | 10.1319 | 4.9234 | 315 | 139 | 0 | 113 | 113 | 可开放容量大于等于30kW | 800084849 |  |  |  |  | 可开放容量大于等于30kW
3823 | 洞口县 | 石江供电所 | 石江镇 | 石江镇和平村 | 110kV江潭变电站 | 江羊线 | 和平英雄组公变台区 | 10.44 | 10.44 | 3.861 | 100 | 79 | 0 | 1 | 1 | 可开放容量小于30kW | 800085593 |  |  |  |  | 可开放容量小于30kW
3824 | 洞口县 | 洞口供电所 | 花古街道 | 花古街道跃龙村 | 110kV花古变电站 | 花正线 | 苏黄一台柱上变压器 | 10.44 | 10.44 | 4.9482 | 200 | 49.05 | 0 | 110.95 | 110.95 | 可开放容量大于等于30kW | 800084791 |  |  |  |  | 可开放容量大于等于30kW
3825 | 洞口县 | 竹市供电所 | 竹市镇 | 竹市镇秀丰村 | 35kV大水变电站 | 大秀线 | 巩背桥台区 | 10.44 | 5.2701 | 7.4965 | 100 | 78.65 | 0 | 1.35 | 1.35 | 可开放容量小于30kW | 800496113 |  |  |  |  | 可开放容量小于30kW
3826 | 洞口县 | 高沙供电所 | 高沙镇 | 高沙镇青元村 | 110kV高沙变电站 | 高马线 | 青元水口台区 | 10.44 | 10.1319 | 4.9234 | 80 | 60 | 0 | 4 | 4 | 可开放容量小于30kW | 800452074 |  |  |  |  | 可开放容量小于30kW
3827 | 洞口县 | 黄桥供电所 | 黄桥镇 | 黄桥镇四合村 | 110kV黄桥变电站 | 黄可线 | 姚背村台区 | 10.44 | 0 | 5.7252 | 200 | 0 | 0 | 160 | 0 | 变电站可开放容量不足 | 800496692 |  | 变电站 |  |  | 变电站可开放容量不足
3828 | 洞口县 | 洞口供电所 | 雪峰街道 | 雪峰街道双联村 | 110kV老马山变电站 | 老岩线 | 双联1#台区 | 10.44 | 7.1013 | 4.0929 | 200 | 26.4 | 0 | 133.6 | 133.6 | 可开放容量大于等于30kW | 800080314 |  |  |  |  | 可开放容量大于等于30kW
3829 | 洞口县 | 黄桥供电所 | 邓家铺镇 | 邓家铺镇金盘村 | 35kV腊树变电站 | 腊联线 | 金盘村坪盘台区 | 10.44 | 5.6386 | 2.9521 | 200 | 0 | 0 | 160 | 160 | 可开放容量大于等于30kW | 800359391 |  |  |  |  | 可开放容量大于等于30kW
3830 | 洞口县 | 洞口供电所 | 岩山镇 | 岩山镇青龙村 | 110kV竹市变电站 | 竹岩线 | 青桥旧变 | 10.44 | 10.44 | 0.80654 | 200 | 0 | 0 | 160 | 160 | 可开放容量大于等于30kW | 800539016 |  |  |  |  | 可开放容量大于等于30kW
3831 | 洞口县 | 山门供电所 | 山门镇 | 山门镇岩塘村 | 110kV山门变电站 | 山横线 | 岩塘1变 | 10.44 | 4.7989 | 4.5027 | 400 | 133 | 0 | 187 | 187 | 可开放容量大于等于30kW | 800539017 |  |  |  |  | 可开放容量大于等于30kW
3832 | 洞口县 | 江口供电所 | 江口镇 | 江口镇畔上村 | 35kV江口变电站 | 江角线 | 彭家台区公变 | 10.44 | 0.14508 | 3.6874 | 200 | 0 | 0 | 160 | 145.08 | 可开放容量大于等于30kW | 800423222 |  |  |  |  | 可开放容量大于等于30kW
3833 | 洞口县 | 竹市供电所 | 竹市镇 | 竹市镇龙潭村 | 110kV竹市变电站 | 竹金线 | 龙潭村柱上变压器 | 10.44 | 10.44 | 0.80306 | 80 | 0 | 0 | 64 | 64 | 可开放容量大于等于30kW | 800378738 |  |  |  |  | 可开放容量大于等于30kW
3834 | 洞口县 | 石江供电所 | 水东镇 | 水东镇高新村 | 35kV水东变电站 | 水庆线 | 水东新埔村公变台区2# | 10.44 | 0.46601 | 6.3499 | 200 | 43.29 | 0 | 116.71 | 116.71 | 可开放容量大于等于30kW | 800378739 |  |  |  |  | 可开放容量大于等于30kW
3835 | 洞口县 | 黄桥供电所 | 黄桥镇 | 黄桥镇黄桥村 | 110kV黄桥变电站 | 黄隆线 | 复兴二片台区 | 10.44 | 0 | 3.6514 | 200 | 0 | 0 | 160 | 0 | 变电站可开放容量不足 | 800378760 |  | 变电站 |  |  | 变电站可开放容量不足
3836 | 洞口县 | 石江供电所 | 水东镇 | 水东镇四桥村 | 35kV水东变电站 | 水四线 | 四桥村白洋龙台区 | 10.44 | 0.46601 | 6.3178 | 200 | 73 | 0 | 87 | 87 | 可开放容量大于等于30kW | 800378762 |  |  |  |  | 可开放容量大于等于30kW
3837 | 洞口县 | 洞口供电所 | 岩山镇 | 岩山镇南景村 | 110kV花古变电站 | 花慧线 | 寨背村1#0变 | 10.44 | 10.44 | 3.7954 | 200 | 0 | 0 | 160 | 160 | 可开放容量大于等于30kW | 800378761 |  |  |  |  | 可开放容量大于等于30kW
3838 | 洞口县 | 高沙供电所 | 高沙镇 | 高沙镇兴隆社区 | 110kV高沙变电站 | 高茶线 | 大院子台区 | 10.44 | 10.1319 | 4.5916 | 250 | 66 | 0 | 134 | 134 | 可开放容量大于等于30kW | 800359492 |  |  |  |  | 可开放容量大于等于30kW
3839 | 洞口县 | 江口供电所 | 江口镇 | 江口镇雪峰社区 | 35kV江口变电站 | 江畔线 | 老街1#台区公变 | 10.44 | 0.14508 | 4.0033 | 400 | 110 | 0 | 210 | 145.08 | 可开放容量大于等于30kW | 800445667 |  |  |  |  | 可开放容量大于等于30kW
3840 | 洞口县 | 山门供电所 | 山门镇 | 山门镇黄泥江社区 | 110kV山门变电站 | 山正II线 | 城镇9台区 | 10.44 | 4.7989 | 6.0464 | 200 | 0 | 0 | 160 | 160 | 可开放容量大于等于30kW | 800359410 |  |  |  |  | 可开放容量大于等于30kW
3841 | 洞口县 | 高沙供电所 | 高沙镇 | 高沙镇长裕社区 | 110kV高沙变电站 | 高蓼线 | 老供电所变 | 10.44 | 10.1319 | 7.3374 | 400 | 0 | 0 | 320 | 320 | 可开放容量大于等于30kW | 800359441 |  |  |  |  | 可开放容量大于等于30kW
3842 | 洞口县 | 高沙供电所 | 高沙镇 | 高沙镇新世村 | 110kV高沙变电站 | 高南线 | 深塘台区 | 10.44 | 10.1319 | 3.829 | 200 | 182 | 0 | -22 | 0 | 台区可开放容量不足 | 800488065 |  |  |  | 台区 | 台区可开放容量不足
3843 | 洞口县 | 石江供电所 | 石江镇 | 石江镇双河村 | 110kV江潭变电站 | 江马线 | 巨头村台区 | 10.44 | 10.44 | 1.96 | 160 | 39 | 0 | 89 | 89 | 可开放容量大于等于30kW | 800557908 |  |  |  |  | 可开放容量大于等于30kW
3844 | 洞口县 | 洞口供电所 | 岩山镇 | 岩山镇南景村 | 110kV花古变电站 | 花慧线 | 雷井2#0变 | 10.44 | 10.44 | 3.7954 | 160 | 0 | 0 | 128 | 128 | 可开放容量大于等于30kW | 800883060 |  |  |  |  | 可开放容量大于等于30kW
3845 | 洞口县 | 高沙供电所 | 高沙镇 | 高沙镇五里村 | 35kV大水变电站 | 大斜线 | 五里大茅台区 | 10.44 | 5.2701 | 2.0565 | 400 | 181 | 0 | 139 | 139 | 可开放容量大于等于30kW | 800085058 |  |  |  |  | 可开放容量大于等于30kW
3846 | 洞口县 | 桥头供电所 | 花园镇 | 花园镇西中社区 | 35kV西中变电站 | 西鸬线 | 福田村台区 | 10.44 | 2.8909 | 5.2921 | 200 | 142 | 0 | 18 | 18 | 可开放容量小于30kW | 800445666 |  |  |  |  | 可开放容量小于30kW
3847 | 洞口县 | 桥头供电所 | 花园镇 | 花园镇鸬鹚村 | 35kV西中变电站 | 西鸬线 | 长乐村竹山台区 | 10.44 | 2.8909 | 5.2921 | 100 | 34.88 | 0 | 45.12 | 45.12 | 可开放容量大于等于30kW | 899853546 |  |  |  |  | 可开放容量大于等于30kW
3848 | 洞口县 | 竹市供电所 | 雪峰街道 | 雪峰街道大胜村 | 110kV竹市变电站 | 竹木线 | 大胜3#台区 | 10.44 | 10.44 | 5.4039 | 100 | 30 | 0 | 50 | 50 | 可开放容量大于等于30kW | 899853547 |  |  |  |  | 可开放容量大于等于30kW
3849 | 洞口县 | 竹市供电所 | 雪峰街道 | 雪峰街道木瓜村 | 110kV竹市变电站 | 竹木线 | 万里村1#台区 | 10.44 | 10.44 | 5.4039 | 200 | 117 | 0 | 43 | 43 | 可开放容量大于等于30kW | 800445665 |  |  |  |  | 可开放容量大于等于30kW
3850 | 洞口县 | 山门供电所 | 山门镇 | 山门镇黄泥村 | 110kV山门变电站 | 山广线 | 广益村1变 | 10.44 | 4.7989 | 2.7194 | 250 | 109.55 | 0 | 90.45 | 90.45 | 可开放容量大于等于30kW | 800604902 |  |  |  |  | 可开放容量大于等于30kW
3851 | 洞口县 | 竹市供电所 | 竹市镇 | 竹市镇管竹村 | 35kV水东变电站 | 水新线 | 管竹2#0台区 | 10.44 | 0.46601 | 3.8553 | 400 | 162.38 | 50 | 107.62 | 107.62 | 可开放容量大于等于30kW | 800626489 |  |  |  |  | 可开放容量大于等于30kW
3852 | 洞口县 | 黄桥供电所 | 石江镇 | 石江镇梓木村 | 110kV黄桥变电站 | 黄可线 | 严塘村公变 | 10.44 | 0 | 5.7252 | 200 | 133 | 0 | 27 | 0 | 变电站可开放容量不足 | 800485530 |  | 变电站 |  |  | 变电站可开放容量不足
3853 | 洞口县 | 石江供电所 | 水东镇 | 水东镇刘庄村 | 35kV水东变电站 | 水四线 | 庄联村1#公变台区 | 10.44 | 0.46601 | 6.3178 | 200 | 0 | 0 | 160 | 160 | 可开放容量大于等于30kW | 800485529 |  |  |  |  | 可开放容量大于等于30kW
3854 | 洞口县 | 石江供电所 | 水东镇 | 水东镇杨万村 | 35kV水东变电站 | 水杨线 | 杨湾村大江公变台区 | 10.44 | 0.46601 | 6.5926 | 400 | 302.8 | 0 | 17.2 | 17.2 | 可开放容量小于30kW | 800378773 |  |  |  |  | 可开放容量小于30kW
3855 | 洞口县 | 石江供电所 | 石江镇 | 石江镇土拱桥社区 | 110kV江潭变电站 | 江树线 | 电厂对门公变台区 | 10.44 | 10.44 | 2.4362 | 400 | 96.31 | 0 | 223.69 | 223.69 | 可开放容量大于等于30kW | 800358838 |  |  |  |  | 可开放容量大于等于30kW
3856 | 洞口县 | 石江供电所 | 石江镇 | 石江镇振兴社区 | 110kV江潭变电站 | 江树线 | 造纸厂公变 | 10.44 | 10.44 | 2.4362 | 400 | 0 | 0 | 320 | 320 | 可开放容量大于等于30kW | 899843829 |  |  |  |  | 可开放容量大于等于30kW
3857 | 洞口县 | 桥头供电所 | 花园镇 | 花园镇龙头村 | 35kV桥头变电站 | 桥花线 | 龙头村台区 | 10.44 | 0.80198 | 2.1354 | 160 | 112 | 16 | 0 | 0 | 台区可开放容量不足 | 800084651 |  |  |  | 台区 | 台区可开放容量不足
3858 | 洞口县 | 桥头供电所 | 毓兰镇 | 毓兰镇石桥村 | 35kV西中变电站 | 西石线 | 石桥村台区 | 10.44 | 2.8909 | 2.4363 | 200 | 115 | 0 | 45 | 45 | 可开放容量大于等于30kW | 800423314 |  |  |  |  | 可开放容量大于等于30kW
3859 | 洞口县 | 山门供电所 | 山门镇 | 山门镇黄泥江社区 | 110kV山门变电站 | 山正I线 | 城镇11台区 | 10.44 | 4.7989 | 6.2593 | 400 | 312.67 | 40 | -32.67 | 0 | 台区可开放容量不足 | 800423224 |  |  |  | 台区 | 台区可开放容量不足
3860 | 洞口县 | 竹市供电所 | 竹市镇 | 竹市镇三元村 | 110kV竹市变电站 | 竹秀线 | 泉水台区 | 10.44 | 10.44 | 5.8025 | 100 | 36 | 0 | 44 | 44 | 可开放容量大于等于30kW | 800378770 |  |  |  |  | 可开放容量大于等于30kW
3861 | 洞口县 | 竹市供电所 | 竹市镇 | 竹市镇安南村 | 110kV竹市变电站 | 竹秀线 | 安南2#台区 | 10.44 | 10.44 | 5.8025 | 200 | 61.025 | 0 | 98.975 | 98.975 | 可开放容量大于等于30kW | 800378771 |  |  |  |  | 可开放容量大于等于30kW
3862 | 洞口县 | 竹市供电所 | 竹市镇 | 竹市镇安南村 | 110kV竹市变电站 | 竹秀线 | 安南3#台区 | 10.44 | 10.44 | 5.8025 | 400 | 0 | 0 | 320 | 320 | 可开放容量大于等于30kW | 800605306 |  |  |  |  | 可开放容量大于等于30kW
3863 | 洞口县 | 石江供电所 | 石江镇 | 石江镇马口村 | 110kV江潭变电站 | 江马线 | 合理正大台区 | 10.44 | 10.44 | 1.96 | 200 | 0 | 0 | 160 | 160 | 可开放容量大于等于30kW | 800423225 |  |  |  |  | 可开放容量大于等于30kW
3864 | 洞口县 | 石江供电所 | 水东镇 | 水东镇高新村 | 35kV水东变电站 | 水庆线 | 水东高坡村公变台区2# | 10.44 | 0.46601 | 6.3499 | 200 | 65.1 | 0 | 94.9 | 94.9 | 可开放容量大于等于30kW | 800423221 |  |  |  |  | 可开放容量大于等于30kW
3865 | 洞口县 | 高沙供电所 | 高沙镇 | 高沙镇忠信村 | 110kV高沙变电站 | 高马线 | 忠信双丰台区 | 10.44 | 10.1319 | 4.9234 | 200 | 90 | 0 | 70 | 70 | 可开放容量大于等于30kW | 800556261 |  |  |  |  | 可开放容量大于等于30kW
3866 | 洞口县 | 石江供电所 | 石江镇 | 石江镇干木村 | 110kV江潭变电站 | 江羊线 | 八0四台区1#公变 | 10.44 | 10.44 | 3.861 | 100 | 40 | 0 | 40 | 40 | 可开放容量大于等于30kW | 800359497 |  |  |  |  | 可开放容量大于等于30kW
3867 | 洞口县 | 石江供电所 | 石江镇 | 石江镇干木村 | 110kV江潭变电站 | 江羊线 | 干木村干木片台区 | 10.44 | 10.44 | 3.861 | 160 | 36 | 0 | 92 | 92 | 可开放容量大于等于30kW | 800359399 |  |  |  |  | 可开放容量大于等于30kW
3868 | 洞口县 | 石江供电所 | 石江镇 | 石江镇干木村 | 110kV江潭变电站 | 江羊线 | 干木远山组公变台区 | 10.44 | 10.44 | 3.861 | 200 | 30 | 0 | 130 | 130 | 可开放容量大于等于30kW | 800084320 |  |  |  |  | 可开放容量大于等于30kW
3869 | 洞口县 | 桥头供电所 | 毓兰镇 | 毓兰镇里鱼村 | 35kV桥头变电站 | 桥双线 | 鲤鱼村庄上台区 | 10.44 | 0.80198 | 4.9161 | 100 | 73 | 0 | 7 | 7 | 可开放容量小于30kW | 800453341 |  |  |  |  | 可开放容量小于30kW
3870 | 洞口县 | 高沙供电所 | 高沙镇 | 高沙镇云山村 | 110kV高沙变电站 | 高丰线 | 山塘罗家台区 | 10.44 | 10.1319 | 5.2437 | 100 | 73 | 0 | 7 | 7 | 可开放容量小于30kW | 800359361 |  |  |  |  | 可开放容量小于30kW
3871 | 洞口县 | 石江供电所 | 石江镇 | 石江镇金龙村 | 110kV江潭变电站 | 江马线 | 德州村2#台区 | 10.44 | 10.44 | 1.96 | 160 | 72 | 0 | 56 | 56 | 可开放容量大于等于30kW | 800598532 |  |  |  |  | 可开放容量大于等于30kW
3872 | 洞口县 | 石江供电所 | 石江镇 | 石江镇合山村 | 110kV江潭变电站 | 江青线 | 合山村钟家台区 | 10.44 | 10.44 | 5.1992 | 200 | 87.2 | 40 | 32.8 | 32.8 | 可开放容量大于等于30kW | 800079988 |  |  |  |  | 可开放容量大于等于30kW
3873 | 洞口县 | 石江供电所 | 石江镇 | 石江镇振兴社区 | 110kV江潭变电站 | 江树线 | 食品站门口公变 | 10.44 | 10.44 | 2.4362 | 400 | 0 | 0 | 320 | 320 | 可开放容量大于等于30kW | 800082445 |  |  |  |  | 可开放容量大于等于30kW
3874 | 洞口县 | 江口供电所 | 江口镇 | 江口镇畔上村 | 35kV江口变电站 | 江角线 | 岩板冲台区公变 | 10.44 | 0.14508 | 3.6874 | 80 | 60 | 0 | 4 | 4 | 可开放容量小于30kW | 800467351 |  |  |  |  | 可开放容量小于30kW
3875 | 洞口县 | 山门供电所 | 醪田镇 | 醪田镇湛田村 | 35kV醪田变电站 | 醪湛线 | 湛田环边台区 | 10.44 | 4.3757 | 3.635 | 200 | 123.21 | 0 | 36.79 | 36.79 | 可开放容量大于等于30kW | 800080827 |  |  |  |  | 可开放容量大于等于30kW
3876 | 洞口县 | 洞口供电所 | 雪峰街道 | 雪峰街道楂林村 | 110kV花古变电站 | 花慧线 | 楂林村2变 | 10.44 | 10.44 | 3.7954 | 160 | 103.95 | 0 | 24.05 | 24.05 | 可开放容量小于30kW | 800467350 |  |  |  |  | 可开放容量小于30kW
3877 | 洞口县 | 洞口供电所 | 花古街道 | 花古街道正龙村 | 110kV花古变电站 | 花正线 | 光立村台区 | 10.44 | 10.44 | 4.9482 | 100 | 50 | 0 | 30 | 30 | 可开放容量大于等于30kW | 4301241805165050 |  |  |  |  | 可开放容量大于等于30kW
3878 | 洞口县 | 竹市供电所 | 雪峰街道 | 雪峰街道民丰村 | 110kV竹市变电站 | 竹木线 | 民群台区 | 10.44 | 10.44 | 5.4039 | 200 | 132 | 0 | 28 | 28 | 可开放容量小于30kW | 899855315 |  |  |  |  | 可开放容量小于30kW
3879 | 洞口县 | 洞口供电所 | 高沙镇 | 高沙镇茶铺村 | 35kV大水变电站 | 大茶线 | 双合一变 | 10.44 | 5.2701 | 3.4615 | 100 | 29.75 | 0 | 50.25 | 50.25 | 可开放容量大于等于30kW | 899855305 |  |  |  |  | 可开放容量大于等于30kW
3880 | 洞口县 | 洞口供电所 | 古楼乡 | 古楼乡仙人村 | 110kV老马山变电站 | 老长线 | 金坪村王毛坪台区 | 10.44 | 7.1013 | 0.98338 | 50 | 0 | 0 | 40 | 40 | 可开放容量大于等于30kW | 899855316 |  |  |  |  | 可开放容量大于等于30kW
3881 | 洞口县 | 山门供电所 | 醪田镇 | 醪田镇大波村 | 35kV醪田变电站 | 醪湛线 | 大波大波头台区 | 10.44 | 4.3757 | 3.635 | 315 | 152 | 0 | 100 | 100 | 可开放容量大于等于30kW | 800083852 |  |  |  |  | 可开放容量大于等于30kW
3882 | 洞口县 | 洞口供电所 | 文昌街道 | 文昌街道平栋村 | 110kV老马山变电站 | 老岩线 | 平栋4#0变 | 10.44 | 7.1013 | 4.0929 | 200 | 115.67 | 0 | 44.33 | 44.33 | 可开放容量大于等于30kW | 800463557 |  |  |  |  | 可开放容量大于等于30kW
3883 | 洞口县 | 石江供电所 | 石江镇 | 石江镇波井村 | 110kV江潭变电站 | 江树线 | 石田公变 | 10.44 | 10.44 | 2.4362 | 200 | 150 | 0 | 10 | 10 | 可开放容量小于30kW | 800556257 |  |  |  |  | 可开放容量小于30kW
3884 | 洞口县 | 竹市供电所 | 竹市镇 | 竹市镇龙潭村 | 110kV竹市变电站 | 竹金线 | 河池村台区 | 10.44 | 10.44 | 0.80306 | 160 | 69 | 0 | 59 | 59 | 可开放容量大于等于30kW | 800556259 |  |  |  |  | 可开放容量大于等于30kW
3885 | 洞口县 | 山门供电所 | 石柱镇 | 石柱镇东风村 | 110kV山门变电站 | 兰山线 | 岩口村变 | 10.44 | 4.7989 | -0.2889 | 100 | 90 | 0 | -10 | 0 | 线路、台区可开放容量不足 | 800082638 |  |  | 线路、 | 台区 | 线路、台区可开放容量不足
3886 | 洞口县 | 洞口供电所 | 花古街道 | 花古街道城南村 | 110kV花古变电站 | 花正线 | 王家一台柱上变压器 | 10.44 | 10.44 | 4.9482 | 200 | 25 | 0 | 135 | 135 | 可开放容量大于等于30kW | 800378769 |  |  |  |  | 可开放容量大于等于30kW
3887 | 洞口县 | 山门供电所 | 山门镇 | 山门镇秀云村 | 110kV山门变电站 | 山广线 | 田函村柱上变压器 | 10.44 | 4.7989 | 2.7194 | 400 | 0 | 0 | 320 | 320 | 可开放容量大于等于30kW | 899856472 |  |  |  |  | 可开放容量大于等于30kW
3888 | 洞口县 | 竹市供电所 | 竹市镇 | 竹市镇向阳村 | 110kV竹市变电站 | 竹金线 | 公变7#台区 | 10.44 | 10.44 | 0.80306 | 400 | 4 | 0 | 316 | 316 | 可开放容量大于等于30kW | 800481425 |  |  |  |  | 可开放容量大于等于30kW
3889 | 洞口县 | 高沙供电所 | 高沙镇 | 高沙镇南泥村 | 110kV高沙变电站 | 高丰线 | 半山燕屋台区 | 10.44 | 10.1319 | 5.2437 | 200 | 0 | 0 | 160 | 160 | 可开放容量大于等于30kW | 899856417 |  |  |  |  | 可开放容量大于等于30kW
3890 | 洞口县 | 石江供电所 | 水东镇 | 水东镇杨万村 | 35kV水东变电站 | 水杨线 | 杨湾村刘碧台区 | 10.44 | 0.46601 | 6.5926 | 200 | 99.76 | 0 | 60.24 | 60.24 | 可开放容量大于等于30kW | 899856512 |  |  |  |  | 可开放容量大于等于30kW
3891 | 洞口县 | 石江供电所 | 水东镇 | 水东镇文田村 | 35kV水东变电站 | 水四线 | 兴文内变台区 | 10.44 | 0.46601 | 6.3178 | 400 | 63 | 0 | 257 | 257 | 可开放容量大于等于30kW | 800359378 |  |  |  |  | 可开放容量大于等于30kW
3892 | 洞口县 | 石江供电所 | 石江镇 | 石江镇双河村 | 110kV江潭变电站 | 江马线 | 栗家村2号台区 | 10.44 | 10.44 | 1.96 | 100 | 0 | 0 | 80 | 80 | 可开放容量大于等于30kW | 800080826 |  |  |  |  | 可开放容量大于等于30kW
3893 | 洞口县 | 高沙供电所 | 高沙镇 | 高沙镇龙山村 | 110kV高沙变电站 | 高马线 | 尚志一台区 | 10.44 | 10.1319 | 4.9234 | 160 | 37 | 0 | 91 | 91 | 可开放容量大于等于30kW | 800079760 |  |  |  |  | 可开放容量大于等于30kW
3894 | 洞口县 | 石江供电所 | 石江镇 | 石江镇贤竹村 | 110kV江潭变电站 | 江青线 | 贤竹村土桥片柱上变压器 | 10.44 | 10.44 | 5.1992 | 200 | 32.45 | 0 | 127.55 | 127.55 | 可开放容量大于等于30kW | 800488063 |  |  |  |  | 可开放容量大于等于30kW
3895 | 洞口县 | 黄桥供电所 | 杨林镇 | 杨林镇坪阳村 | 35kV腊树变电站 | 腊塘线 | 坪阳高塘台区 | 10.44 | 5.6386 | 1.0055 | 200 | 43 | 0 | 117 | 117 | 可开放容量大于等于30kW | 800602999 |  |  |  |  | 可开放容量大于等于30kW
3896 | 洞口县 | 黄桥供电所 | 杨林镇 | 杨林镇芭蕉村 | 35kV腊树变电站 | 腊鹅线 | 芭蕉二片公变 | 10.44 | 5.6386 | 3.5119 | 200 | 115.7 | 0 | 44.3 | 44.3 | 可开放容量大于等于30kW | 800359350 |  |  |  |  | 可开放容量大于等于30kW
3897 | 洞口县 | 黄桥供电所 | 黄桥镇 | 黄桥镇正山村 | 110kV黄桥变电站 | 黄彭线 | 电信局公变 | 10.44 | 0 | 7.129 | 630 | 0 | 0 | 504 | 0 | 变电站可开放容量不足 | 800084810 |  | 变电站 |  |  | 变电站可开放容量不足
3898 | 洞口县 | 石江供电所 | 水东镇 | 水东镇官冲村 | 35kV水东变电站 | 水杨线 | 转龙村2#公变台区 | 10.44 | 0.46601 | 6.5926 | 200 | 126 | 0 | 34 | 34 | 可开放容量大于等于30kW | 800484749 |  |  |  |  | 可开放容量大于等于30kW
3899 | 洞口县 | 石江供电所 | 水东镇 | 水东镇刘庄村 | 35kV水东变电站 | 水四线 | 刘樟村公变台区 | 10.44 | 0.46601 | 6.3178 | 160 | 96 | 0 | 32 | 32 | 可开放容量大于等于30kW | 800484748 |  |  |  |  | 可开放容量大于等于30kW
3900 | 洞口县 | 竹市供电所 | 竹市镇 | 竹市镇万里村 | 35kV水东变电站 | 水新线 | 洪桥台区 | 10.44 | 0.46601 | 3.8553 | 100 | 76 | 0 | 4 | 4 | 可开放容量小于30kW | 800484747 |  |  |  |  | 可开放容量小于30kW
3901 | 洞口县 | 黄桥供电所 | 黄桥镇 | 黄桥镇黄桥村 | 110kV黄桥变电站 | 黄隆线 | 黄长公变台区 | 10.44 | 0 | 3.6514 | 315 | 0 | 0 | 252 | 0 | 变电站可开放容量不足 | 800359370 |  | 变电站 |  |  | 变电站可开放容量不足
3902 | 洞口县 | 竹市供电所 | 雪峰街道 | 雪峰街道木瓜村 | 110kV竹市变电站 | 竹木线 | 万里2#0台区 | 10.44 | 10.44 | 5.4039 | 200 | 25 | 0 | 135 | 135 | 可开放容量大于等于30kW | 800079889 |  |  |  |  | 可开放容量大于等于30kW
3903 | 洞口县 | 江口供电所 | 江口镇 | 江口镇雪峰社区 | 35kV江口变电站 | 江畔线 | 雪峰2#台区公变 | 10.44 | 0.14508 | 4.0033 | 315 | 0 | 0 | 252 | 145.08 | 可开放容量大于等于30kW | 800084318 |  |  |  |  | 可开放容量大于等于30kW
3904 | 洞口县 | 洞口供电所 | 文昌街道 | 文昌街道平栋村 | 110kV老马山变电站 | 老岩线 | 平栋#3变 | 10.44 | 7.1013 | 4.0929 | 200 | 149.29 | 0 | 10.71 | 10.71 | 可开放容量小于30kW | 800082930 |  |  |  |  | 可开放容量小于30kW
3905 | 洞口县 | 桥头供电所 | 毓兰镇 | 毓兰镇十字村 | 35kV西中变电站 | 西石线 | 双塘村台区 | 10.44 | 2.8909 | 2.4363 | 100 | 8 | 0 | 72 | 72 | 可开放容量大于等于30kW | 800359455 |  |  |  |  | 可开放容量大于等于30kW
3906 | 洞口县 | 高沙供电所 | 高沙镇 | 高沙镇月英村 | 110kV高沙变电站 | 高塘线 | 高沙供电所台区 | 10.44 | 10.1319 | 5.0259 | 100 | 0 | 0 | 80 | 80 | 可开放容量大于等于30kW | 800556260 |  |  |  |  | 可开放容量大于等于30kW
3907 | 洞口县 | 桥头供电所 | 花园镇 | 花园镇高坪村 | 35kV西中变电站 | 西花线 | 宝岭村杨柳溪台区 | 10.44 | 2.8909 | 0.31541 | 200 | 132 | 0 | 28 | 28 | 可开放容量小于30kW | 800488064 |  |  |  |  | 可开放容量小于30kW
3908 | 洞口县 | 山门供电所 | 山门镇 | 山门镇清水村 | 110kV山门变电站 | 山正I线 | 清水村柱上变压器 | 10.44 | 4.7989 | 6.2593 | 200 | 0 | 0 | 160 | 160 | 可开放容量大于等于30kW | 800378763 |  |  |  |  | 可开放容量大于等于30kW
3909 | 洞口县 | 山门供电所 | 醪田镇 | 醪田镇杨广村 | 35kV醪田变电站 | 醪杨线 | 杨花3变 | 10.44 | 4.3757 | 3.5742 | 200 | 0 | 0 | 160 | 160 | 可开放容量大于等于30kW | 800378764 |  |  |  |  | 可开放容量大于等于30kW
3910 | 洞口县 | 黄桥供电所 | 黄桥镇 | 黄桥镇尧王村 | 110kV黄桥变电站 | 黄背线 | 寨下2片台区 | 10.44 | 0 | 2.6722 | 200 | 36 | 0 | 124 | 0 | 变电站可开放容量不足 | 800359450 |  | 变电站 |  |  | 变电站可开放容量不足
3911 | 洞口县 | 洞口供电所 | 岩山镇 | 岩山镇岩山村 | 110kV竹市变电站 | 竹岩线 | 岩山村变 | 10.44 | 10.44 | 0.80654 | 400 | 178.355 | 36 | 105.645 | 105.645 | 可开放容量大于等于30kW | 800080021 |  |  |  |  | 可开放容量大于等于30kW
3912 | 洞口县 | 桥头供电所 | 毓兰镇 | 毓兰镇杨柳村 | 35kV桥头变电站 | 桥梅线 | 洪合村台区 | 10.44 | 0.80198 | 2.8044 | 100 | 0 | 0 | 80 | 80 | 可开放容量大于等于30kW | 800636811 |  |  |  |  | 可开放容量大于等于30kW
3913 | 洞口县 | 竹市供电所 | 竹市镇 | 竹市镇向阳村 | 110kV竹市变电站 | 竹金线 | 公变6#台区 | 10.44 | 10.44 | 0.80306 | 200 | 0 | 0 | 160 | 160 | 可开放容量大于等于30kW | 800082172 |  |  |  |  | 可开放容量大于等于30kW
3914 | 洞口县 | 高沙供电所 | 高沙镇 | 高沙镇茶铺村 | 110kV高沙变电站 | 高茶线 | 双合村台区 | 10.44 | 10.1319 | 4.5916 | 100 | 100 | 0 | -20 | 0 | 台区可开放容量不足 | 800084819 |  |  |  | 台区 | 台区可开放容量不足
3915 | 洞口县 | 竹市供电所 | 竹市镇 | 竹市镇塘山村 | 35kV水东变电站 | 水新线 | 塘山1#0台区 | 10.44 | 0.46601 | 3.8553 | 400 | 155 | 0 | 165 | 165 | 可开放容量大于等于30kW | 800084337 |  |  |  |  | 可开放容量大于等于30kW
3916 | 洞口县 | 洞口供电所 | 古楼乡 | 古楼乡仙人村 | 110kV老马山变电站 | 老长线 | 金坪村平溪江台区 | 10.44 | 7.1013 | 0.98338 | 30 | 20 | 0 | 4 | 4 | 可开放容量小于30kW | 800487395 |  |  |  |  | 可开放容量小于30kW
3917 | 洞口县 | 山门供电所 | 山门镇 | 山门镇黄泥村 | 110kV山门变电站 | 山广线 | 黄泥村3变 | 10.44 | 4.7989 | 2.7194 | 200 | 84 | 0 | 76 | 76 | 可开放容量大于等于30kW | 800487396 |  |  |  |  | 可开放容量大于等于30kW
3918 | 洞口县 | 山门供电所 | 山门镇 | 山门镇黄泥村 | 110kV山门变电站 | 山广线 | 黄泥村4变 | 10.44 | 4.7989 | 2.7194 | 200 | 147.86 | 0 | 12.14 | 12.14 | 可开放容量小于30kW | 800082587 |  |  |  |  | 可开放容量小于30kW
3919 | 洞口县 | 山门供电所 | 山门镇 | 山门镇松坡社区 | 110kV山门变电站 | 山正II线 | 城镇6台区 | 10.44 | 4.7989 | 6.0464 | 400 | 0 | 0 | 320 | 320 | 可开放容量大于等于30kW | 800382380 |  |  |  |  | 可开放容量大于等于30kW
3920 | 洞口县 | 竹市供电所 | 竹市镇 | 竹市镇秀丰村 | 35kV大水变电站 | 大秀线 | 堆上台区 | 10.44 | 5.2701 | 7.4965 | 200 | 0 | 0 | 160 | 160 | 可开放容量大于等于30kW | 800084424 |  |  |  |  | 可开放容量大于等于30kW
3921 | 洞口县 | 竹市供电所 | 竹市镇 | 竹市镇秀丰村 | 35kV大水变电站 | 大秀线 | 山背片台区变 | 10.44 | 5.2701 | 7.4965 | 200 | 0 | 0 | 160 | 160 | 可开放容量大于等于30kW | 800441927 |  |  |  |  | 可开放容量大于等于30kW
3922 | 洞口县 | 竹市供电所 | 雪峰街道 | 雪峰街道白田村 | 110kV竹市变电站 | 竹木线 | 薛家台区 | 10.44 | 10.44 | 5.4039 | 100 | 0 | 0 | 80 | 80 | 可开放容量大于等于30kW | 800382381 |  |  |  |  | 可开放容量大于等于30kW
3923 | 洞口县 | 桥头供电所 | 花园镇 | 花园镇西中社区 | 35kV西中变电站 | 西鸬线 | 福田村黄家台区 | 10.44 | 2.8909 | 5.2921 | 100 | 108 | 0 | -28 | 0 | 台区可开放容量不足 | 800382382 |  |  |  | 台区 | 台区可开放容量不足
3924 | 洞口县 | 桥头供电所 | 毓兰镇 | 毓兰镇大坨村 | 35kV西中变电站 | 西石线 | 大托村新建台区 | 10.44 | 2.8909 | 2.4363 | 100 | 0 | 0 | 80 | 80 | 可开放容量大于等于30kW | 800441928 |  |  |  |  | 可开放容量大于等于30kW
3925 | 洞口县 | 桥头供电所 | 毓兰镇 | 毓兰镇大坨村 | 35kV西中变电站 | 西石线 | 大托村望阳台区 | 10.44 | 2.8909 | 2.4363 | 250 | 184 | 80 | -64 | 0 | 台区可开放容量不足 | 800441926 |  |  |  | 台区 | 台区可开放容量不足
3926 | 洞口县 | 桥头供电所 | 花园镇 | 花园镇新兴村 | 35kV西中变电站 | 西石线 | 新店村台区 | 10.44 | 2.8909 | 2.4363 | 160 | 105 | 0 | 23 | 23 | 可开放容量小于30kW | 800081255 |  |  |  |  | 可开放容量小于30kW
3927 | 洞口县 | 桥头供电所 | 花园镇 | 花园镇木井村 | 35kV西中变电站 | 西鸬线 | 木井村袁家台区 | 10.44 | 2.8909 | 5.2921 | 200 | 72 | 0 | 88 | 88 | 可开放容量大于等于30kW | 800450929 |  |  |  |  | 可开放容量大于等于30kW
3928 | 洞口县 | 桥头供电所 | 花园镇 | 花园镇木井村 | 35kV西中变电站 | 西鸬线 | 木井村石街台区 | 10.44 | 2.8909 | 5.2921 | 200 | 39 | 0 | 121 | 121 | 可开放容量大于等于30kW | 800450930 |  |  |  |  | 可开放容量大于等于30kW
3929 | 洞口县 | 桥头供电所 | 花园镇 | 花园镇鸬鹚村 | 35kV西中变电站 | 西鸬线 | 卢子村台区 | 10.44 | 2.8909 | 5.2921 | 200 | 0 | 0 | 160 | 160 | 可开放容量大于等于30kW | 800085259 |  |  |  |  | 可开放容量大于等于30kW
3930 | 洞口县 | 黄桥供电所 | 黄桥镇 | 黄桥镇安乐村 | 110kV黄桥变电站 | 黄隆线 | 安乐毛家岭台区 | 10.44 | 0 | 3.6514 | 400 | 151.68 | 0 | 168.32 | 0 | 变电站可开放容量不足 | 800359491 |  | 变电站 |  |  | 变电站可开放容量不足
3931 | 洞口县 | 洞口供电所 | 雪峰街道 | 雪峰街道天井村 | 110kV老马山变电站 | 老岩线 | 天井李家台区 | 10.44 | 7.1013 | 4.0929 | 200 | 0 | 0 | 160 | 160 | 可开放容量大于等于30kW | 800084244 |  |  |  |  | 可开放容量大于等于30kW
3932 | 洞口县 | 黄桥供电所 | 黄桥镇 | 黄桥镇安乐村 | 110kV黄桥变电站 | 黄隆线 | 莲荷陈家垅台区 | 10.44 | 0 | 3.6514 | 200 | 62.47 | 0 | 97.53 | 0 | 变电站可开放容量不足 | 800359372 |  | 变电站 |  |  | 变电站可开放容量不足
3933 | 洞口县 | 桥头供电所 | 毓兰镇 | 毓兰镇联家村 | 35kV西中变电站 | 西石线 | 朱家村向家台区 | 10.44 | 2.8909 | 2.4363 | 100 | 76 | 0 | 4 | 4 | 可开放容量小于30kW | 4301240505016990 |  |  |  |  | 可开放容量小于30kW
3934 | 洞口县 | 高沙供电所 | 高沙镇 | 高沙镇新世村 | 110kV高沙变电站 | 高南线 | 新世台区 | 10.44 | 10.1319 | 3.829 | 400 | 216 | 0 | 104 | 104 | 可开放容量大于等于30kW | 800394273 |  |  |  |  | 可开放容量大于等于30kW
3935 | 洞口县 | 洞口供电所 | 竹市镇 | 竹市镇高丰村 | 35kV大水变电站 | 大茶线 | 高丰二变 | 10.44 | 5.2701 | 3.4615 | 250 | 145 | 0 | 55 | 55 | 可开放容量大于等于30kW | 800394275 |  |  |  |  | 可开放容量大于等于30kW
3936 | 洞口县 | 桔城供电服务站 | 雪峰街道 | 雪峰街道马渡村 | 110kV花古变电站 | 花慧线 | 福山一台柱上变压器 | 10.44 | 10.44 | 3.7954 | 200 | 143.175 | 0 | 16.825 | 16.825 | 可开放容量小于30kW | 800394276 |  |  |  |  | 可开放容量小于30kW
3937 | 洞口县 | 高沙供电所 | 高沙镇 | 高沙镇双凤村 | 110kV高沙变电站 | 高马线 | 双丰村石背台区 | 10.44 | 10.1319 | 4.9234 | 200 | 0 | 0 | 160 | 160 | 可开放容量大于等于30kW | 800078354 |  |  |  |  | 可开放容量大于等于30kW
3938 | 洞口县 | 高沙供电所 | 高沙镇 | 高沙镇高沙村 | 110kV高沙变电站 | 高茶线 | 巴水台区 | 10.44 | 10.1319 | 4.5916 | 250 | 65 | 0 | 135 | 135 | 可开放容量大于等于30kW | 800358037 |  |  |  |  | 可开放容量大于等于30kW
3939 | 洞口县 | 石江供电所 | 石江镇 | 石江镇合山村 | 110kV江潭变电站 | 江青线 | 黄仙村台区 | 10.44 | 10.44 | 5.1992 | 160 | 69.6 | 0 | 58.4 | 58.4 | 可开放容量大于等于30kW | 4301241605141100 |  |  |  |  | 可开放容量大于等于30kW
3940 | 洞口县 | 桥头供电所 | 花园镇 | 花园镇马家村 | 35kV桥头变电站 | 桥花线 | 陶家村台区 | 10.44 | 0.80198 | 2.1354 | 100 | 40 | 0 | 40 | 40 | 可开放容量大于等于30kW | 800539454 |  |  |  |  | 可开放容量大于等于30kW
3941 | 洞口县 | 竹市供电所 | 竹市镇 | 竹市镇双井村 | 35kV大水变电站 | 大秀线 | 双井1#台区变 | 10.44 | 5.2701 | 7.4965 | 200 | 97 | 0 | 63 | 63 | 可开放容量大于等于30kW | 800078417 |  |  |  |  | 可开放容量大于等于30kW
3942 | 洞口县 | 桥头供电所 | 毓兰镇 | 毓兰镇凤凰社区 | 35kV桥头变电站 | 桥兰线 | 桥供公变高庙台区 | 10.44 | 0.80198 | 3.1543 | 400 | 74 | 0 | 246 | 246 | 可开放容量大于等于30kW | 800640346 |  |  |  |  | 可开放容量大于等于30kW
3943 | 洞口县 | 桥头供电所 | 花园镇 | 花园镇马家村 | 35kV桥头变电站 | 桥花线 | 巷子村新园里台区 | 10.44 | 0.80198 | 2.1354 | 200 | 40 | 0 | 120 | 120 | 可开放容量大于等于30kW | 800083079 |  |  |  |  | 可开放容量大于等于30kW
3944 | 洞口县 | 高沙供电所 | 高沙镇 | 高沙镇高沙村 | 110kV高沙变电站 | 高马线 | 红鹅谢家台区 | 10.44 | 10.1319 | 4.9234 | 200 | 111 | 0 | 49 | 49 | 可开放容量大于等于30kW | 800498359 |  |  |  |  | 可开放容量大于等于30kW
3945 | 洞口县 | 洞口供电所 | 文昌街道 | 文昌街道平栋村 | 110kV老马山变电站 | 老岩线 | 平栋2#变 | 10.44 | 7.1013 | 4.0929 | 200 | 84 | 0 | 76 | 76 | 可开放容量大于等于30kW | 800545501 |  |  |  |  | 可开放容量大于等于30kW
3946 | 洞口县 | 山门供电所 | 醪田镇 | 醪田镇杨广村 | 35kV醪田变电站 | 醪杨线 | 杨花2变 | 10.44 | 4.3757 | 3.5742 | 200 | 110.07 | 0 | 49.93 | 49.93 | 可开放容量大于等于30kW | 4301241605139070 |  |  |  |  | 可开放容量大于等于30kW
3947 | 洞口县 | 竹市供电所 | 雪峰街道 | 雪峰街道大胜村 | 110kV竹市变电站 | 竹木线 | 大胜1#台区 | 10.44 | 10.44 | 5.4039 | 100 | 58 | 25 | -3 | 0 | 台区可开放容量不足 | 800084426 |  |  |  | 台区 | 台区可开放容量不足
3948 | 洞口县 | 石江供电所 | 石江镇 | 石江镇联合村 | 110kV江潭变电站 | 江树线 | 联合公变台区 | 10.44 | 10.44 | 2.4362 | 200 | 69.32 | 0 | 90.68 | 90.68 | 可开放容量大于等于30kW | 800662367 |  |  |  |  | 可开放容量大于等于30kW
3949 | 洞口县 | 山门供电所 | 山门镇 | 山门镇松坡社区 | 110kV山门变电站 | 山正I线 | 城镇5台区 | 10.44 | 4.7989 | 6.2593 | 500 | 0 | 0 | 400 | 400 | 可开放容量大于等于30kW | 800085298 |  |  |  |  | 可开放容量大于等于30kW
3950 | 洞口县 | 山门供电所 | 山门镇 | 山门镇毛坪村 | 35kV醪田变电站 | 醪平线 | 平口2台区公变 | 10.44 | 4.3757 | 3.3818 | 160 | 86.29 | 0 | 41.71 | 41.71 | 可开放容量大于等于30kW | 4301241605142430 |  |  |  |  | 可开放容量大于等于30kW
3951 | 洞口县 | 黄桥供电所 | 黄桥镇 | 黄桥镇幸福社区 | 110kV黄桥变电站 | 黄金线 | 开发区2变台区 | 10.44 | 0 | 2.7354 | 400 | 50 | 0 | 270 | 0 | 变电站可开放容量不足 | 800082477 |  | 变电站 |  |  | 变电站可开放容量不足
3952 | 洞口县 | 石江供电所 | 石江镇 | 石江镇三合村 | 110kV江潭变电站 | 江青线 | 岩泉村1号台区 | 10.44 | 10.44 | 5.1992 | 200 | 39.6 | 0 | 120.4 | 120.4 | 可开放容量大于等于30kW | 800434543 |  |  |  |  | 可开放容量大于等于30kW
3953 | 洞口县 | 洞口供电所 | 岩山镇 | 岩山镇月塘村 | 110kV竹市变电站 | 竹岩线 | 攀溪村变 | 10.44 | 10.44 | 0.80654 | 160 | 85.1 | 0 | 42.9 | 42.9 | 可开放容量大于等于30kW | 800416399 |  |  |  |  | 可开放容量大于等于30kW
3954 | 洞口县 | 高沙供电所 | 高沙镇 | 高沙镇长裕社区 | 110kV高沙变电站 | 高武线 | 老开发区台区 | 10.44 | 10.1319 | 6.6774 | 315 | 0 | 0 | 252 | 252 | 可开放容量大于等于30kW | 800434545 |  |  |  |  | 可开放容量大于等于30kW
3955 | 洞口县 | 黄桥供电所 | 杨林镇 | 杨林镇新合村 | 35kV腊树变电站 | 腊鹅线 | 青合村公变 | 10.44 | 5.6386 | 3.5119 | 125 | 0 | 0 | 100 | 100 | 可开放容量大于等于30kW | 800079620 |  |  |  |  | 可开放容量大于等于30kW
3956 | 洞口县 | 高沙供电所 | 高沙镇 | 高沙镇蓼湄社区 | 110kV高沙变电站 | 高塘线 | 环二台区 | 10.44 | 10.1319 | 5.0259 | 400 | 46 | 0 | 274 | 274 | 可开放容量大于等于30kW | 800445012 |  |  |  |  | 可开放容量大于等于30kW
3957 | 洞口县 | 桥头供电所 | 花园镇 | 花园镇花园村 | 35kV西中变电站 | 西花线 | 花园派出所台区 | 10.44 | 2.8909 | 0.31541 | 400 | 329 | 0 | -9 | 0 | 台区可开放容量不足 | 800434544 |  |  |  | 台区 | 台区可开放容量不足
3958 | 洞口县 | 竹市供电所 | 竹市镇 | 竹市镇向阳村 | 110kV竹市变电站 | 竹金线 | 公变3#台区 | 10.44 | 10.44 | 0.80306 | 400 | 0 | 0 | 320 | 320 | 可开放容量大于等于30kW | 800570483 |  |  |  |  | 可开放容量大于等于30kW
3959 | 洞口县 | 洞口供电所 | 雪峰街道 | 雪峰街道袁丰村 | 110kV老马山变电站 | 老岩线 | 元丰3#变 | 10.44 | 7.1013 | 4.0929 | 200 | 25 | 0 | 135 | 135 | 可开放容量大于等于30kW | 800489185 |  |  |  |  | 可开放容量大于等于30kW
3960 | 洞口县 | 洞口供电所 | 花古街道 | 花古街道七里村 | 110kV花古变电站 | 花茶线 | 七里光荣变 | 10.44 | 10.44 | 1.8305 | 200 | 0 | 0 | 160 | 160 | 可开放容量大于等于30kW | 800081415 |  |  |  |  | 可开放容量大于等于30kW
3961 | 洞口县 | 洞口供电所 | 花古街道 | 花古街道长龙村 | 110kV花古变电站 | 花茶线 | 拨竹一变 | 10.44 | 10.44 | 1.8305 | 200 | 143 | 0 | 17 | 17 | 可开放容量小于30kW | 800359536 |  |  |  |  | 可开放容量小于30kW
3962 | 洞口县 | 洞口供电所 | 花古街道 | 花古街道长龙村 | 110kV花古变电站 | 花茶线 | 阳山台区变 | 10.44 | 10.44 | 1.8305 | 200 | 0 | 0 | 160 | 160 | 可开放容量大于等于30kW | 800080322 |  |  |  |  | 可开放容量大于等于30kW
3963 | 洞口县 | 洞口供电所 | 花古街道 | 花古街道江南村 | 110kV花古变电站 | 花茶线 | 江南二变 | 10.44 | 10.44 | 1.8305 | 200 | 0 | 0 | 160 | 160 | 可开放容量大于等于30kW | 800085397 |  |  |  |  | 可开放容量大于等于30kW
3964 | 洞口县 | 洞口供电所 | 雪峰街道 | 雪峰街道合塘村 | 110kV花古变电站 | 花茶线 | 塘冲村台区 | 10.44 | 10.44 | 1.8305 | 200 | 89.38 | 0 | 70.62 | 70.62 | 可开放容量大于等于30kW | 800489111 |  |  |  |  | 可开放容量大于等于30kW
3965 | 洞口县 | 洞口供电所 | 高沙镇 | 高沙镇茶铺村 | 110kV花古变电站 | 花茶线 | 黄塘上变 | 10.44 | 10.44 | 1.8305 | 200 | 159.75 | 0 | 0.25 | 0.25 | 可开放容量小于30kW | 800080690 |  |  |  |  | 可开放容量小于30kW
3966 | 洞口县 | 高沙供电所 | 高沙镇 | 高沙镇蓼湄社区 | 110kV高沙变电站 | 高蓼线 | 老街公变 | 10.44 | 10.1319 | 7.3374 | 400 | 0 | 0 | 320 | 320 | 可开放容量大于等于30kW | 800079899 |  |  |  |  | 可开放容量大于等于30kW
3967 | 洞口县 | 桥头供电所 | 毓兰镇 | 毓兰镇赤竹村 | 35kV西中变电站 | 西石线 | 赤竹村新塘台区 | 10.44 | 2.8909 | 2.4363 | 100 | 0 | 0 | 80 | 80 | 可开放容量大于等于30kW | 800079900 |  |  |  |  | 可开放容量大于等于30kW
3968 | 洞口县 | 桥头供电所 | 花园镇 | 花园镇桂花村 | 35kV西中变电站 | 西鸬线 | 福泉王塘台区 | 10.44 | 2.8909 | 5.2921 | 100 | 74 | 0 | 6 | 6 | 可开放容量小于30kW | 800559997 |  |  |  |  | 可开放容量小于30kW
3969 | 洞口县 | 桥头供电所 | 花园镇 | 花园镇马家村 | 35kV桥头变电站 | 桥花线 | 巷子村王家台区 | 10.44 | 0.80198 | 2.1354 | 100 | 0 | 0 | 80 | 80 | 可开放容量大于等于30kW | 800085141 |  |  |  |  | 可开放容量大于等于30kW
3970 | 洞口县 | 竹市供电所 | 竹市镇 | 竹市镇塘山村 | 35kV水东变电站 | 水新线 | 塘山2#0台区 | 10.44 | 0.46601 | 3.8553 | 200 | 36 | 0 | 124 | 124 | 可开放容量大于等于30kW | 800082775 |  |  |  |  | 可开放容量大于等于30kW
3971 | 洞口县 | 高沙供电所 | 高沙镇 | 高沙镇南水村 | 110kV高沙变电站 | 高茶线 | 麻山堆上台区 | 10.44 | 10.1319 | 4.5916 | 250 | 146.245 | 0 | 53.755 | 53.755 | 可开放容量大于等于30kW | 800669979 |  |  |  |  | 可开放容量大于等于30kW
3972 | 洞口县 | 竹市供电所 | 竹市镇 | 竹市镇歧石村 | 110kV竹市变电站 | 竹管线 | 岐石黄毛台区 | 10.44 | 10.44 | 2.6574 | 100 | 59 | 0 | 21 | 21 | 可开放容量小于30kW | 800085753 |  |  |  |  | 可开放容量小于30kW
3973 | 洞口县 | 石江供电所 | 石江镇 | 石江镇七姓塘社区 | 110kV江潭变电站 | 江团线 | 二中门口公变台区 | 10.44 | 10.44 | 5.0683 | 200 | 0 | 0 | 160 | 160 | 可开放容量大于等于30kW | 800498176 |  |  |  |  | 可开放容量大于等于30kW
3974 | 洞口县 | 江口供电所 | 江口镇 | 江口镇畔上村 | 35kV江口变电站 | 江角线 | 角立坪台区公变 | 10.44 | 0.14508 | 3.6874 | 100 | 0 | 0 | 80 | 80 | 可开放容量大于等于30kW | 800085771 |  |  |  |  | 可开放容量大于等于30kW
3975 | 洞口县 | 石江供电所 | 石江镇 | 石江镇和平村 | 110kV江潭变电站 | 江羊线 | 树林村1#公变台区 | 10.44 | 10.44 | 3.861 | 200 | 133 | 0 | 27 | 27 | 可开放容量小于30kW | 800489440 |  |  |  |  | 可开放容量小于30kW
3976 | 洞口县 | 黄桥供电所 | 黄桥镇 | 黄桥镇石背村 | 110kV黄桥变电站 | 黄背线 | 珠桥上片台区 | 10.44 | 0 | 2.6722 | 400 | 52.72 | 0 | 267.28 | 0 | 变电站可开放容量不足 | 800489441 |  | 变电站 |  |  | 变电站可开放容量不足
3977 | 洞口县 | 洞口供电所 | 岩山镇 | 岩山镇青龙村 | 110kV竹市变电站 | 竹岩线 | 青桥新变 | 10.44 | 10.44 | 0.80654 | 200 | 88.61 | 0 | 71.39 | 71.39 | 可开放容量大于等于30kW | 800079356 |  |  |  |  | 可开放容量大于等于30kW
3978 | 洞口县 | 山门供电所 | 山门镇 | 山门镇山门村 | 110kV山门变电站 | 山正II线 | 岩门村1变 | 10.44 | 4.7989 | 6.0464 | 200 | 48 | 0 | 112 | 112 | 可开放容量大于等于30kW | 899857264 |  |  |  |  | 可开放容量大于等于30kW
3979 | 洞口县 | 高沙供电所 | 高沙镇 | 高沙镇蓼湄社区 | 110kV高沙变电站 | 高蓼线 | 火柴厂变 | 10.44 | 10.1319 | 7.3374 | 400 | 50 | 0 | 270 | 270 | 可开放容量大于等于30kW | 800358173 |  |  |  |  | 可开放容量大于等于30kW
3980 | 洞口县 | 石江供电所 | 石江镇 | 石江镇联合村 | 110kV江潭变电站 | 江树线 | 树林信用社公变台区 | 10.44 | 10.44 | 2.4362 | 400 | 20.48 | 0 | 299.52 | 299.52 | 可开放容量大于等于30kW | 899857265 |  |  |  |  | 可开放容量大于等于30kW
3981 | 洞口县 | 桔城供电服务站 | 雪峰街道 | 雪峰街道马渡村 | 110kV花古变电站 | 花慧线 | 福山二台柱上变压器 | 10.44 | 10.44 | 3.7954 | 200 | 122.75 | 0 | 37.25 | 37.25 | 可开放容量大于等于30kW | 800080870 |  |  |  |  | 可开放容量大于等于30kW
3982 | 洞口县 | 黄桥供电所 | 黄桥镇 | 黄桥镇黄桥村 | 110kV黄桥变电站 | 黄九线 | 铁烙塘公变 | 10.44 | 0 | 6.4012 | 400 | 0 | 0 | 320 | 0 | 变电站可开放容量不足 | 800080386 |  | 变电站 |  |  | 变电站可开放容量不足
3983 | 洞口县 | 山门供电所 | 山门镇 | 山门镇楠木村 | 110kV山门变电站 | 山横线 | 楠木台区 | 10.44 | 4.7989 | 4.5027 | 250 | 117 | 0 | 83 | 83 | 可开放容量大于等于30kW | 800085008 |  |  |  |  | 可开放容量大于等于30kW
3984 | 洞口县 | 山门供电所 | 山门镇 | 山门镇大合村 | 110kV山门变电站 | 山广线 | 大合2变 | 10.44 | 4.7989 | 2.7194 | 400 | 40 | 0 | 280 | 280 | 可开放容量大于等于30kW | 800472370 |  |  |  |  | 可开放容量大于等于30kW
3985 | 洞口县 | 竹市供电所 | 竹市镇 | 竹市镇竹龙村 | 35kV大水变电站 | 大青线 | 高竹楠木变 | 10.44 | 5.2701 | 2.2997 | 100 | 60 | 0 | 20 | 20 | 可开放容量小于30kW | 800079966 |  |  |  |  | 可开放容量小于30kW
3986 | 洞口县 | 桥头供电所 | 毓兰镇 | 毓兰镇山阳村 | 35kV桥头变电站 | 半桥线 | 金竹老山变 | 10.44 | 0.80198 | 0.43735 | 80 | 0 | 0 | 64 | 64 | 可开放容量大于等于30kW | 800472369 |  |  |  |  | 可开放容量大于等于30kW
3987 | 洞口县 | 黄桥供电所 | 黄桥镇 | 黄桥镇清风村 | 110kV黄桥变电站 | 黄背线 | 阴山村公变 | 10.44 | 0 | 2.6722 | 200 | 72 | 0 | 88 | 0 | 变电站可开放容量不足 | 800082303 |  | 变电站 |  |  | 变电站可开放容量不足
3988 | 洞口县 | 桔城供电服务站 | 雪峰街道 | 雪峰街道马渡村 | 110kV花古变电站 | 花慧线 | 福山三台柱上变压器 | 10.44 | 10.44 | 3.7954 | 200 | 152 | 0 | 8 | 8 | 可开放容量小于30kW | 800082434 |  |  |  |  | 可开放容量小于30kW
3989 | 洞口县 | 洞口供电所 | 花古街道 | 花古街道田家村 | 110kV花古变电站 | 花慧线 | 田家三台柱上变压器 | 10.44 | 10.44 | 3.7954 | 200 | 50 | 0 | 110 | 110 | 可开放容量大于等于30kW | 800472372 |  |  |  |  | 可开放容量大于等于30kW
3990 | 洞口县 | 桔城供电服务站 | 雪峰街道 | 雪峰街道马渡村 | 110kV花古变电站 | 花慧线 | 马渡二台柱上变压器 | 10.44 | 10.44 | 3.7954 | 200 | 66 | 0 | 94 | 94 | 可开放容量大于等于30kW | 800084465 |  |  |  |  | 可开放容量大于等于30kW
3991 | 洞口县 | 桔城供电服务站 | 雪峰街道 | 雪峰街道德巷村 | 110kV花古变电站 | 花慧线 | 德巷村3变 | 10.44 | 10.44 | 3.7954 | 100 | 74 | 0 | 6 | 6 | 可开放容量小于30kW | 800472371 |  |  |  |  | 可开放容量小于30kW
3992 | 洞口县 | 桔城供电服务站 | 雪峰街道 | 雪峰街道德巷村 | 110kV花古变电站 | 花慧线 | 德巷村2变 | 10.44 | 10.44 | 3.7954 | 200 | 138.8 | 0 | 21.2 | 21.2 | 可开放容量小于30kW | 800084361 |  |  |  |  | 可开放容量小于30kW
3993 | 洞口县 | 桔城供电服务站 | 雪峰街道 | 雪峰街道德巷村 | 110kV花古变电站 | 花慧线 | 德巷村1变 | 10.44 | 10.44 | 3.7954 | 100 | 0 | 0 | 80 | 80 | 可开放容量大于等于30kW | 800080235 |  |  |  |  | 可开放容量大于等于30kW
3994 | 洞口县 | 桔城供电服务站 | 花古街道 | 花古街道田家村 | 110kV花古变电站 | 花工线 | 田家二台柱上变压器 | 10.44 | 10.44 | 7.4034 | 400 | 117.03 | 0 | 202.97 | 202.97 | 可开放容量大于等于30kW | 4301241205093880 |  |  |  |  | 可开放容量大于等于30kW
3995 | 洞口县 | 桔城供电服务站 | 雪峰街道 | 雪峰街道马渡村 | 110kV花古变电站 | 花慧线 | 马渡一台柱上变压器 | 10.44 | 10.44 | 3.7954 | 100 | 40 | 0 | 40 | 40 | 可开放容量大于等于30kW | 800081834 |  |  |  |  | 可开放容量大于等于30kW
3996 | 洞口县 | 竹市供电所 | 竹市镇 | 竹市镇歧石村 | 110kV竹市变电站 | 竹管线 | 岐石院子台区 | 10.44 | 10.44 | 2.6574 | 315 | 200.57 | 33 | 18.43 | 18.43 | 可开放容量小于30kW | 800083632 |  |  |  |  | 可开放容量小于30kW
3997 | 洞口县 | 山门供电所 | 石柱镇 | 石柱镇七岭村 | 110kV山门变电站 | 兰山线 | 七岭村柱上变压器 | 10.44 | 4.7989 | -0.2889 | 100 | 0 | 0 | 80 | 0 | 线路可开放容量不足 | 800082705 |  |  | 线路 |  | 线路可开放容量不足
3998 | 洞口县 | 洞口供电所 | 古楼乡 | 古楼乡古楼村 | 110kV老马山变电站 | 老长线 | 古楼村台区 | 10.44 | 7.1013 | 0.98338 | 200 | 155.09 | 0 | 4.91 | 4.91 | 可开放容量小于30kW | 800452260 |  |  |  |  | 可开放容量小于30kW
3999 | 洞口县 | 山门供电所 | 石柱镇 | 石柱镇青山村 | 110kV山门变电站 | 兰山线 | 燕岩村1变 | 10.44 | 4.7989 | -0.2889 | 200 | 74 | 0 | 86 | 0 | 线路可开放容量不足 | 800631750 |  |  | 线路 |  | 线路可开放容量不足
4000 | 洞口县 | 山门供电所 | 山门镇 | 山门镇楠溪村 | 110kV山门变电站 | 山横线 | 涧溪村1变 | 10.44 | 4.7989 | 4.5027 | 160 | 123.79 | 0 | 4.21 | 4.21 | 可开放容量小于30kW | 800083713 |  |  |  |  | 可开放容量小于30kW
4001 | 洞口县 | 桥头供电所 | 花园镇 | 花园镇燕岭村 | 35kV西中变电站 | 西花线 | 石龙村石龙台区 | 10.44 | 2.8909 | 0.31541 | 100 | 40 | 0 | 40 | 40 | 可开放容量大于等于30kW | 899840611 |  |  |  |  | 可开放容量大于等于30kW
4002 | 洞口县 | 高沙供电所 | 高沙镇 | 高沙镇木山村 | 110kV高沙变电站 | 高南线 | 木山城改台区 | 10.44 | 10.1319 | 3.829 | 100 | 64 | 36 | -20 | 0 | 台区可开放容量不足 | 800359462 |  |  |  | 台区 | 台区可开放容量不足
4003 | 洞口县 | 桥头供电所 | 毓兰镇 | 毓兰镇凤凰社区 | 35kV桥头变电站 | 桥兰线 | 又兰村台区 | 10.44 | 0.80198 | 3.1543 | 315 | 157 | 55 | 40 | 40 | 可开放容量大于等于30kW | 800483885 |  |  |  |  | 可开放容量大于等于30kW
4004 | 洞口县 | 山门供电所 | 山门镇 | 山门镇黄泥江社区 | 110kV山门变电站 | 山正I线 | 城镇10台区 | 10.44 | 4.7989 | 6.2593 | 400 | 0 | 0 | 320 | 320 | 可开放容量大于等于30kW | 800083718 |  |  |  |  | 可开放容量大于等于30kW
4005 | 洞口县 | 石江供电所 | 水东镇 | 水东镇官冲村 | 35kV水东变电站 | 水杨线 | 水东官冲村1#公变台区 | 10.44 | 0.46601 | 6.5926 | 200 | 0 | 0 | 160 | 160 | 可开放容量大于等于30kW | 800359414 |  |  |  |  | 可开放容量大于等于30kW
4006 | 洞口县 | 山门供电所 | 石柱镇 | 石柱镇墨砚村 | 35kV醪田变电站 | 醪书线 | 墨砚村2变 | 10.44 | 4.3757 | 1.5866 | 200 | 38.5 | 0 | 121.5 | 121.5 | 可开放容量大于等于30kW | 800080159 |  |  |  |  | 可开放容量大于等于30kW
4007 | 洞口县 | 高沙供电所 | 高沙镇 | 高沙镇樟树村 | 110kV高沙变电站 | 高丰线 | 老君佳湾台区 | 10.44 | 10.1319 | 5.2437 | 200 | 151 | 0 | 9 | 9 | 可开放容量小于30kW | 800425561 |  |  |  |  | 可开放容量小于30kW
4008 | 洞口县 | 高沙供电所 | 高沙镇 | 高沙镇文丰村 | 110kV高沙变电站 | 高马线 | 文丰村文丰八方楼台区 | 10.44 | 10.1319 | 4.9234 | 200 | 80 | 0 | 80 | 80 | 可开放容量大于等于30kW | 800083314 |  |  |  |  | 可开放容量大于等于30kW
4009 | 洞口县 | 洞口供电所 | 文昌街道 | 文昌街道金武村 | 110kV老马山变电站 | 老岩线 | 金屋上下边田变 | 10.44 | 7.1013 | 4.0929 | 400 | 0 | 0 | 320 | 320 | 可开放容量大于等于30kW | 800082432 |  |  |  |  | 可开放容量大于等于30kW
4010 | 洞口县 | 洞口供电所 | 文昌街道 | 文昌街道平渡村 | 110kV老马山变电站 | 老岩线 | 平溪岩湾组公变 | 10.44 | 7.1013 | 4.0929 | 200 | 99.93 | 0 | 60.07 | 60.07 | 可开放容量大于等于30kW | 800601117 |  |  |  |  | 可开放容量大于等于30kW
4011 | 洞口县 | 高沙供电所 | 花园镇 | 花园镇鸬鹚村 | 110kV高沙变电站 | 高丰线 | 源江新江台区 | 10.44 | 10.1319 | 5.2437 | 200 | 151.54 | 0 | 8.46 | 8.46 | 可开放容量小于30kW | 800081165 |  |  |  |  | 可开放容量小于30kW
4012 | 洞口县 | 洞口供电所 | 岩山镇 | 岩山镇南景村 | 110kV花古变电站 | 花慧线 | 南岳村台区 | 10.44 | 10.44 | 3.7954 | 200 | 31.065 | 0 | 128.935 | 128.935 | 可开放容量大于等于30kW | 800498051 |  |  |  |  | 可开放容量大于等于30kW
4013 | 洞口县 | 桥头供电所 | 花园镇 | 花园镇乐群村 | 35kV西中变电站 | 西花线 | 西中乐群台区 | 10.44 | 2.8909 | 0.31541 | 315 | 211.06 | 116 | -75.06 | 0 | 台区可开放容量不足 | 800085164 |  |  |  | 台区 | 台区可开放容量不足
4014 | 洞口县 | 桥头供电所 | 花园镇 | 花园镇新兴村 | 35kV西中变电站 | 西石线 | 光冲村台区 | 10.44 | 2.8909 | 2.4363 | 100 | 40 | 0 | 40 | 40 | 可开放容量大于等于30kW | 800462674 |  |  |  |  | 可开放容量大于等于30kW
4015 | 洞口县 | 黄桥供电所 | 黄桥镇 | 黄桥镇白云村 | 110kV黄桥变电站 | 黄隆线 | 白云村楼底台区 | 10.44 | 0 | 3.6514 | 160 | 86 | 0 | 42 | 0 | 变电站可开放容量不足 | 800082444 |  | 变电站 |  |  | 变电站可开放容量不足
4016 | 洞口县 | 桥头供电所 | 毓兰镇 | 毓兰镇梅田村 | 35kV桥头变电站 | 桥石线 | 桃树村变 | 10.44 | 0.80198 | 4.2303 | 100 | 0 | 0 | 80 | 80 | 可开放容量大于等于30kW | 800464989 |  |  |  |  | 可开放容量大于等于30kW
4017 | 洞口县 | 高沙供电所 | 高沙镇 | 高沙镇云山村 | 110kV高沙变电站 | 高丰线 | 山塘帽屋台区 | 10.44 | 10.1319 | 5.2437 | 100 | 77 | 0 | 3 | 3 | 可开放容量小于30kW | 800462675 |  |  |  |  | 可开放容量小于30kW
4018 | 洞口县 | 洞口供电所 | 雪峰街道 | 雪峰街道袁丰村 | 110kV老马山变电站 | 老岩线 | 元丰2#变 | 10.44 | 7.1013 | 4.0929 | 100 | 0 | 0 | 80 | 80 | 可开放容量大于等于30kW | 800085554 |  |  |  |  | 可开放容量大于等于30kW
4019 | 洞口县 | 竹市供电所 | 岩山镇 | 岩山镇阳家山村 | 110kV竹市变电站 | 竹岩线 | 周家台区 | 10.44 | 10.44 | 0.80654 | 200 | 130 | 0 | 30 | 30 | 可开放容量大于等于30kW | 899857077 |  |  |  |  | 可开放容量大于等于30kW
4020 | 洞口县 | 山门供电所 | 山门镇 | 山门镇秀云村 | 110kV山门变电站 | 山广线 | 龙凤村2变 | 10.44 | 4.7989 | 2.7194 | 200 | 146 | 116 | -102 | 0 | 台区可开放容量不足 | 899857097 |  |  |  | 台区 | 台区可开放容量不足
4021 | 洞口县 | 竹市供电所 | 竹市镇 | 竹市镇竹龙村 | 35kV大水变电站 | 大青线 | 高竹肖家变 | 10.44 | 5.2701 | 2.2997 | 200 | 69.16 | 0 | 90.84 | 90.84 | 可开放容量大于等于30kW | 800384609 |  |  |  |  | 可开放容量大于等于30kW
4022 | 洞口县 | 洞口供电所 | 高沙镇 | 高沙镇茶铺村 | 110kV花古变电站 | 花茶线 | 双合三变 | 10.44 | 10.44 | 1.8305 | 200 | 80.94 | 0 | 79.06 | 79.06 | 可开放容量大于等于30kW | 800084807 |  |  |  |  | 可开放容量大于等于30kW
4023 | 洞口县 | 山门供电所 | 石柱镇 | 石柱镇青山村 | 110kV山门变电站 | 兰山线 | 巷里台区 | 10.44 | 4.7989 | -0.2889 | 200 | 154.5 | 0 | 5.5 | 0 | 线路可开放容量不足 | 800384610 |  |  | 线路 |  | 线路可开放容量不足
4024 | 洞口县 | 山门供电所 | 山门镇 | 山门镇大毛村 | 35kV醪田变电站 | 醪平线 | 大毛村3变 | 10.44 | 4.3757 | 3.3818 | 200 | 111.32 | 0 | 48.68 | 48.68 | 可开放容量大于等于30kW | 2000000899856690 |  |  |  |  | 可开放容量大于等于30kW
4025 | 洞口县 | 洞口供电所 | 花古街道 | 花古街道正龙村 | 110kV花古变电站 | 花正线 | 正龙二台柱上变压器 | 10.44 | 10.44 | 4.9482 | 200 | 135.97 | 0 | 24.03 | 24.03 | 可开放容量小于30kW | 800356822 |  |  |  |  | 可开放容量小于30kW
4026 | 洞口县 | 山门供电所 | 醪田镇 | 醪田镇杨广村 | 35kV醪田变电站 | 醪文线 | 广龙村3变 | 10.44 | 4.3757 | 6.0525 | 400 | 133.26 | 0 | 186.74 | 186.74 | 可开放容量大于等于30kW | 800078937 |  |  |  |  | 可开放容量大于等于30kW
4027 | 洞口县 | 桥头供电所 | 花园镇 | 花园镇马家村 | 35kV桥头变电站 | 桥花线 | 马家村台区 | 10.44 | 0.80198 | 2.1354 | 250 | 111 | 0 | 89 | 89 | 可开放容量大于等于30kW | 899856695 |  |  |  |  | 可开放容量大于等于30kW
4028 | 洞口县 | 桥头供电所 | 毓兰镇 | 毓兰镇赤竹村 | 35kV桥头变电站 | 桥石线 | 赤竹村凤凰山台区 | 10.44 | 0.80198 | 4.2303 | 200 | 100 | 0 | 60 | 60 | 可开放容量大于等于30kW | 800585713 |  |  |  |  | 可开放容量大于等于30kW
4029 | 洞口县 | 石江供电所 | 石江镇 | 石江镇七姓塘社区 | 110kV江潭变电站 | 江团线 | 镇小学公变台区 | 10.44 | 10.44 | 5.0683 | 400 | 92.12 | 0 | 227.88 | 227.88 | 可开放容量大于等于30kW | 800079766 |  |  |  |  | 可开放容量大于等于30kW
4030 | 洞口县 | 石江供电所 | 水东镇 | 水东镇文田村 | 35kV水东变电站 | 水四线 | 角田村1#公变台区 | 10.44 | 0.46601 | 6.3178 | 100 | 30 | 0 | 50 | 50 | 可开放容量大于等于30kW | 800536265 |  |  |  |  | 可开放容量大于等于30kW
4031 | 洞口县 | 洞口供电所 | 岩山镇 | 岩山镇月塘村 | 110kV竹市变电站 | 竹岩线 | 月塘1#台区 | 10.44 | 10.44 | 0.80654 | 200 | 73.48 | 36 | 50.52 | 50.52 | 可开放容量大于等于30kW | 800536266 |  |  |  |  | 可开放容量大于等于30kW
4032 | 洞口县 | 洞口供电所 | 雪峰街道 | 雪峰街道袁丰村 | 110kV老马山变电站 | 老岩线 | 元丰1#变 | 10.44 | 7.1013 | 4.0929 | 400 | 147.12 | 0 | 172.88 | 172.88 | 可开放容量大于等于30kW | 800591507 |  |  |  |  | 可开放容量大于等于30kW
4033 | 洞口县 | 高沙供电所 | 高沙镇 | 高沙镇兴隆社区 | 110kV高沙变电站 | 高塘线 | 云峰下变 | 10.44 | 10.1319 | 5.0259 | 400 | 0 | 0 | 320 | 320 | 可开放容量大于等于30kW | 800085510 |  |  |  |  | 可开放容量大于等于30kW
4034 | 洞口县 | 洞口供电所 | 花古街道 | 花古街道跃龙村 | 110kV花古变电站 | 花正线 | 苗竹三台区 | 10.44 | 10.44 | 4.9482 | 200 | 43.23 | 0 | 116.77 | 116.77 | 可开放容量大于等于30kW | 800554154 |  |  |  |  | 可开放容量大于等于30kW
4035 | 洞口县 | 山门供电所 | 醪田镇 | 醪田镇凫杨村 | 35kV醪田变电站 | 醪杨线 | 凫塘2变 | 10.44 | 4.3757 | 3.5742 | 200 | 158.44 | 0 | 1.56 | 1.56 | 可开放容量小于30kW | 800433660 |  |  |  |  | 可开放容量小于30kW
4036 | 洞口县 | 山门供电所 | 醪田镇 | 凫杨村 | 35kV醪田变电站 | 醪杨线 | 凫塘3变 | 10.44 | 4.3757 | 3.5742 | 200 | 138 | 0 | 22 | 22 | 可开放容量小于30kW | 800081017 |  |  |  |  | 可开放容量小于30kW
4037 | 洞口县 | 山门供电所 | 醪田镇 | 醪田镇杨广村 | 35kV醪田变电站 | 醪杨线 | 杨花4变 | 10.44 | 4.3757 | 3.5742 | 100 | 79.78 | 0 | 0.22 | 0.22 | 可开放容量小于30kW | 800080286 |  |  |  |  | 可开放容量小于30kW
4038 | 洞口县 | 竹市供电所 | 竹市镇 | 竹市镇金山村 | 35kV大水变电站 | 大青线 | 栗山台区 | 10.44 | 5.2701 | 2.2997 | 200 | 110 | 0 | 50 | 50 | 可开放容量大于等于30kW | 800085562 |  |  |  |  | 可开放容量大于等于30kW
4039 | 洞口县 | 桥头供电所 | 毓兰镇 | 毓兰镇侯家村 | 35kV桥头变电站 | 桥双线 | 侯家村朱穆山台区 | 10.44 | 0.80198 | 4.9161 | 200 | 58 | 0 | 102 | 102 | 可开放容量大于等于30kW | 800081016 |  |  |  |  | 可开放容量大于等于30kW
4040 | 洞口县 | 高沙供电所 | 高沙镇 | 高沙镇云山村 | 110kV高沙变电站 | 高丰线 | 山塘水南桥台区 | 10.44 | 10.1319 | 5.2437 | 100 | 80 | 40 | -40 | 0 | 台区可开放容量不足 | 800472459 |  |  |  | 台区 | 台区可开放容量不足
4041 | 洞口县 | 高沙供电所 | 高沙镇 | 高沙镇龙山村 | 110kV高沙变电站 | 高马线 | 尚志二台区 | 10.44 | 10.1319 | 4.9234 | 200 | 24 | 0 | 136 | 136 | 可开放容量大于等于30kW | 800472458 |  |  |  |  | 可开放容量大于等于30kW
4042 | 洞口县 | 竹市供电所 | 竹市镇 | 竹市镇安南村 | 110kV竹市变电站 | 竹秀线 | 青潭台区 | 10.44 | 10.44 | 5.8025 | 200 | 128.8 | 0 | 31.2 | 31.2 | 可开放容量大于等于30kW | 800415288 |  |  |  |  | 可开放容量大于等于30kW
4043 | 洞口县 | 高沙供电所 | 高沙镇 | 高沙镇中和社区 | 110kV高沙变电站 | 高蓼线 | 工行公变 | 10.44 | 10.1319 | 7.3374 | 500 | 0 | 0 | 400 | 400 | 可开放容量大于等于30kW | 800082340 |  |  |  |  | 可开放容量大于等于30kW
4044 | 洞口县 | 山门供电所 | 石柱镇 | 石柱镇青山村 | 110kV山门变电站 | 兰山线 | 温井台区 | 10.44 | 4.7989 | -0.2889 | 160 | 30 | 0 | 98 | 0 | 线路可开放容量不足 | 800080009 |  |  | 线路 |  | 线路可开放容量不足
4045 | 洞口县 | 洞口供电所 | 花古街道 | 花古街道城南村 | 110kV花古变电站 | 花正线 | 王家四台柱上变压器 | 10.44 | 10.44 | 4.9482 | 315 | 173 | 0 | 79 | 79 | 可开放容量大于等于30kW | 800081486 |  |  |  |  | 可开放容量大于等于30kW
4046 | 洞口县 | 石江供电所 | 石江镇 | 石江镇昆仑村 | 110kV江潭变电站 | 江纸线 | 胜利村公变台区 | 10.44 | 10.44 | 4.6241 | 100 | 28.6 | 0 | 51.4 | 51.4 | 可开放容量大于等于30kW | 800498424 |  |  |  |  | 可开放容量大于等于30kW
4047 | 洞口县 | 山门供电所 | 山门镇 | 山门镇水口村 | 110kV山门变电站 | 山广线 | 青林村柱上变压器 | 10.44 | 4.7989 | 2.7194 | 100 | 29.5 | 0 | 50.5 | 50.5 | 可开放容量大于等于30kW | 800084826 |  |  |  |  | 可开放容量大于等于30kW
4048 | 洞口县 | 桥头供电所 | 毓兰镇 | 毓兰镇新江村 | 35kV桥头变电站 | 桥石线 | 新江村台区 | 10.44 | 0.80198 | 4.2303 | 200 | 0 | 0 | 160 | 160 | 可开放容量大于等于30kW | 800081759 |  |  |  |  | 可开放容量大于等于30kW
4049 | 洞口县 | 山门供电所 | 山门镇 | 山门镇龙池村 | 110kV山门变电站 | 山广线 | 龙池村柱上变压器 | 10.44 | 4.7989 | 2.7194 | 200 | 52.65 | 0 | 107.35 | 107.35 | 可开放容量大于等于30kW | 800498423 |  |  |  |  | 可开放容量大于等于30kW
4050 | 洞口县 | 石江供电所 | 石江镇 | 石江镇陈家村 | 110kV江潭变电站 | 江青线 | 陈家村台区 | 10.44 | 10.44 | 5.1992 | 200 | 130 | 0 | 30 | 30 | 可开放容量大于等于30kW | 800498361 |  |  |  |  | 可开放容量大于等于30kW
4051 | 洞口县 | 高沙供电所 | 高沙镇 | 高沙镇中和社区 | 110kV高沙变电站 | 高武线 | 高武台区 | 10.44 | 10.1319 | 6.6774 | 400 | 30 | 0 | 290 | 290 | 可开放容量大于等于30kW | 899856437 |  |  |  |  | 可开放容量大于等于30kW
4052 | 洞口县 | 黄桥供电所 | 黄桥镇 | 黄桥镇安乐村 | 110kV黄桥变电站 | 黄隆线 | 莲荷村水口山柱上变压器 | 10.44 | 0 | 3.6514 | 200 | 106 | 0 | 54 | 0 | 变电站可开放容量不足 | 800498422 |  | 变电站 |  |  | 变电站可开放容量不足
4053 | 洞口县 | 山门供电所 | 山门镇 | 山门镇黄泥村 | 110kV山门变电站 | 山广线 | 黄泥村6变 | 10.44 | 4.7989 | 2.7194 | 100 | 66 | 0 | 14 | 14 | 可开放容量小于30kW | 800591896 |  |  |  |  | 可开放容量小于30kW
4054 | 洞口县 | 竹市供电所 | 竹市镇 | 竹市镇正田村 | 110kV竹市变电站 | 竹木线 | 正庭台区 | 10.44 | 10.44 | 5.4039 | 250 | 82 | 0 | 118 | 118 | 可开放容量大于等于30kW | 800365628 |  |  |  |  | 可开放容量大于等于30kW
4055 | 洞口县 | 黄桥供电所 | 石江镇 | 石江镇梓木村 | 110kV黄桥变电站 | 黄可线 | 可风村公变 | 10.44 | 0 | 5.7252 | 200 | 40 | 0 | 120 | 0 | 变电站可开放容量不足 | 800415956 |  | 变电站 |  |  | 变电站可开放容量不足
4056 | 洞口县 | 黄桥供电所 | 黄桥镇 | 黄桥镇双竹村 | 110kV黄桥变电站 | 黄背线 | 双竹村公变 | 10.44 | 0 | 2.6722 | 200 | 37 | 0 | 123 | 0 | 变电站可开放容量不足 | 800510410 |  | 变电站 |  |  | 变电站可开放容量不足
4057 | 洞口县 | 高沙供电所 | 高沙镇 | 高沙镇中和社区 | 110kV高沙变电站 | 高武线 | 农行公变 | 10.44 | 10.1319 | 6.6774 | 400 | 0 | 0 | 320 | 320 | 可开放容量大于等于30kW | 800476341 |  |  |  |  | 可开放容量大于等于30kW
4058 | 洞口县 | 竹市供电所 | 竹市镇 | 竹市镇塘山村 | 35kV水东变电站 | 水新线 | 白山台区 | 10.44 | 0.46601 | 3.8553 | 200 | 139.45 | 0 | 20.55 | 20.55 | 可开放容量小于30kW | 800365627 |  |  |  |  | 可开放容量小于30kW
4059 | 洞口县 | 黄桥供电所 | 黄桥镇 | 黄桥镇安乐村 | 110kV黄桥变电站 | 黄隆线 | 莲荷村民主柱上变压器 | 10.44 | 0 | 3.6514 | 200 | 118.9 | 0 | 41.1 | 0 | 变电站可开放容量不足 | 800360707 |  | 变电站 |  |  | 变电站可开放容量不足
4060 | 洞口县 | 石江供电所 | 石江镇 | 石江镇江洲村 | 110kV江潭变电站 | 江马线 | 江洲村台区 | 10.44 | 10.44 | 1.96 | 200 | 60 | 0 | 100 | 100 | 可开放容量大于等于30kW | 800546208 |  |  |  |  | 可开放容量大于等于30kW
4061 | 洞口县 | 洞口供电所 | 雪峰街道 | 雪峰街道华南村 | 110kV老马山变电站 | 老岩线 | 华南花山变 | 10.44 | 7.1013 | 4.0929 | 200 | 157.92 | 0 | 2.08 | 2.08 | 可开放容量小于30kW | 800546205 |  |  |  |  | 可开放容量小于30kW
4062 | 洞口县 | 竹市供电所 | 竹市镇 | 竹市镇大湖村 | 110kV竹市变电站 | 竹秀线 | 大湖4#0台区 | 10.44 | 10.44 | 5.8025 | 200 | 93 | 30 | 37 | 37 | 可开放容量大于等于30kW | 800510828 |  |  |  |  | 可开放容量大于等于30kW
4063 | 洞口县 | 竹市供电所 | 竹市镇 | 竹市镇红旗村 | 110kV竹市变电站 | 竹秀线 | 白竹台区 | 10.44 | 10.44 | 5.8025 | 100 | 0 | 0 | 80 | 80 | 可开放容量大于等于30kW | 800430368 |  |  |  |  | 可开放容量大于等于30kW
4064 | 洞口县 | 山门供电所 | 山门镇 | 山门镇大合村 | 110kV山门变电站 | 山广线 | 大合1变 | 10.44 | 4.7989 | 2.7194 | 200 | 159 | 69 | -68 | 0 | 台区可开放容量不足 | 800395468 |  |  |  | 台区 | 台区可开放容量不足
4065 | 洞口县 | 山门供电所 | 石柱镇 | 石柱镇八寨村 | 110kV山门变电站 | 兰山线 | 八寨双江变 | 10.44 | 4.7989 | -0.2889 | 80 | 0 | 0 | 64 | 0 | 线路可开放容量不足 | 4306231705003650 |  |  | 线路 |  | 线路可开放容量不足
4066 | 洞口县 | 高沙供电所 | 高沙镇 | 高沙镇新和村 | 110kV高沙变电站 | 高马线 | 双河杨武龚台区 | 10.44 | 10.1319 | 4.9234 | 200 | 80 | 0 | 80 | 80 | 可开放容量大于等于30kW | 800405844 |  |  |  |  | 可开放容量大于等于30kW
4067 | 洞口县 | 山门供电所 | 山门镇 | 山门镇小花村 | 110kV山门变电站 | 山广线 | 小花村1变 | 10.44 | 4.7989 | 2.7194 | 200 | 99.2 | 0 | 60.8 | 60.8 | 可开放容量大于等于30kW | 800596007 |  |  |  |  | 可开放容量大于等于30kW
4068 | 洞口县 | 山门供电所 | 山门镇 | 山门镇黄泥村 | 110kV山门变电站 | 山广线 | 黄泥村1变 | 10.44 | 4.7989 | 2.7194 | 200 | 145.8 | 0 | 14.2 | 14.2 | 可开放容量小于30kW | 800563151 |  |  |  |  | 可开放容量小于30kW
4069 | 洞口县 | 高沙供电所 | 高沙镇 | 高沙镇中和社区 | 110kV高沙变电站 | 高塘线 | 高竹公变 | 10.44 | 10.1319 | 5.0259 | 400 | 103 | 0 | 217 | 217 | 可开放容量大于等于30kW | 800487205 |  |  |  |  | 可开放容量大于等于30kW
4070 | 洞口县 | 竹市供电所 | 竹市镇 | 竹市镇车田村 | 110kV竹市变电站 | 竹秀线 | 永胜台区 | 10.44 | 10.44 | 5.8025 | 400 | 36 | 0 | 284 | 284 | 可开放容量大于等于30kW | 800405845 |  |  |  |  | 可开放容量大于等于30kW
4071 | 洞口县 | 山门供电所 | 石柱镇 | 石柱镇东政村 | 110kV山门变电站 | 兰山线 | 东正村3变 | 10.44 | 4.7989 | -0.2889 | 200 | 50 | 0 | 110 | 0 | 线路可开放容量不足 | 800359662 |  |  | 线路 |  | 线路可开放容量不足
4072 | 洞口县 | 竹市供电所 | 竹市镇 | 竹市镇上桥村 | 110kV竹市变电站 | 竹管线 | 上桥1#0台区 | 10.44 | 10.44 | 2.6574 | 160 | 36 | 36 | 56 | 56 | 可开放容量大于等于30kW | 800658732 |  |  |  |  | 可开放容量大于等于30kW
4073 | 洞口县 | 石江供电所 | 水东镇 | 水东镇官冲村 | 35kV水东变电站 | 水杨线 | 转龙村1#公变台区 | 10.44 | 0.46601 | 6.5926 | 200 | 0 | 0 | 160 | 160 | 可开放容量大于等于30kW | 800596008 |  |  |  |  | 可开放容量大于等于30kW
4074 | 洞口县 | 洞口供电所 | 长塘乡 | 长塘乡双峰村 | 110kV老马山变电站 | 新老线 | 双峰村上变 | 10.44 | 7.1013 | -1.2354 | 100 | 0 | 0 | 80 | 0 | 线路可开放容量不足 | 800629744 |  |  | 线路 |  | 线路可开放容量不足
4075 | 洞口县 | 山门供电所 | 醪田镇 | 醪田镇新平村 | 35kV醪田变电站 | 醪平线 | 平口1台区公变 | 10.44 | 4.3757 | 3.3818 | 160 | 0 | 0 | 128 | 128 | 可开放容量大于等于30kW | 800561230 |  |  |  |  | 可开放容量大于等于30kW
4076 | 洞口县 | 石江供电所 | 石江镇 | 石江镇贤竹村 | 110kV江潭变电站 | 江青线 | 贤竹村毛坪片柱上变压器 | 10.44 | 10.44 | 5.1992 | 315 | 105 | 0 | 147 | 147 | 可开放容量大于等于30kW | 800534710 |  |  |  |  | 可开放容量大于等于30kW
4077 | 洞口县 | 洞口供电所 | 雪峰街道 | 雪峰街道双联村 | 110kV老马山变电站 | 老岩线 | 双联村阳家台区 | 10.44 | 7.1013 | 4.0929 | 200 | 60 | 0 | 100 | 100 | 可开放容量大于等于30kW | 800510524 |  |  |  |  | 可开放容量大于等于30kW
4078 | 洞口县 | 石江供电所 | 石江镇 | 石江镇波井村 | 110kV江潭变电站 | 江羊线 | 石田村公变台区 | 10.44 | 10.44 | 3.861 | 200 | 40 | 0 | 120 | 120 | 可开放容量大于等于30kW | 800658733 |  |  |  |  | 可开放容量大于等于30kW
4079 | 洞口县 | 山门供电所 | 山门镇 | 山门镇里仁村 | 110kV山门变电站 | 山正I线 | 里仁旷家台区 | 10.44 | 4.7989 | 6.2593 | 200 | 216 | 36 | -92 | 0 | 台区可开放容量不足 | 800658731 |  |  |  | 台区 | 台区可开放容量不足
4080 | 洞口县 | 山门供电所 | 山门镇 | 山门镇山门村 | 110kV山门变电站 | 山正II线 | 栗田村 | 10.44 | 4.7989 | 6.0464 | 160 | 90 | 0 | 38 | 38 | 可开放容量大于等于30kW | 800487206 |  |  |  |  | 可开放容量大于等于30kW
4081 | 洞口县 | 高沙供电所 | 高沙镇 | 高沙镇八角山社区 | 110kV高沙变电站 | 高茶线 | 中林台区 | 10.44 | 10.1319 | 4.5916 | 100 | 0 | 0 | 80 | 80 | 可开放容量大于等于30kW | 800459997 |  |  |  |  | 可开放容量大于等于30kW
4082 | 洞口县 | 高沙供电所 | 高沙镇 | 高沙镇兴隆社区 | 110kV高沙变电站 | 高洪线 | 高黄公变 | 10.44 | 10.1319 | 2.5589 | 400 | 66 | 0 | 254 | 254 | 可开放容量大于等于30kW | 800459998 |  |  |  |  | 可开放容量大于等于30kW
4083 | 洞口县 | 黄桥供电所 | 黄桥镇 | 黄桥镇正山村 | 110kV黄桥变电站 | 黄金线 | 柏树桐子冲台区 | 10.44 | 0 | 2.7354 | 160 | 83 | 0 | 45 | 0 | 变电站可开放容量不足 | 800561231 |  | 变电站 |  |  | 变电站可开放容量不足
4084 | 洞口县 | 洞口供电所 | 古楼乡 | 古楼乡古楼村 | 110kV老马山变电站 | 老长线 | 青草内草台区 | 10.44 | 7.1013 | 0.98338 | 30 | 0 | 0 | 24 | 24 | 可开放容量小于30kW | 800596009 |  |  |  |  | 可开放容量小于30kW
4085 | 洞口县 | 竹市供电所 | 竹市镇 | 竹市镇向阳村 | 110kV竹市变电站 | 竹秀线 | 公变4#台区变 | 10.44 | 10.44 | 5.8025 | 200 | 111 | 0 | 49 | 49 | 可开放容量大于等于30kW | 800563150 |  |  |  |  | 可开放容量大于等于30kW
4086 | 洞口县 | 高沙供电所 | 高沙镇 | 高沙镇社山村 | 110kV高沙变电站 | 高茶线 | 竹塘小学台区 | 10.44 | 10.1319 | 4.5916 | 200 | 80 | 0 | 80 | 80 | 可开放容量大于等于30kW | 800534711 |  |  |  |  | 可开放容量大于等于30kW
4087 | 洞口县 | 高沙供电所 | 高沙镇 | 高沙镇新和村 | 110kV高沙变电站 | 高马线 | 双河台区 | 10.44 | 10.1319 | 4.9234 | 200 | 32 | 0 | 128 | 128 | 可开放容量大于等于30kW | 800365623 |  |  |  |  | 可开放容量大于等于30kW
4088 | 洞口县 | 石江供电所 | 石江镇 | 石江镇黄龙寨村 | 110kV江潭变电站 | 江青线 | 碎口村台区 | 10.44 | 10.44 | 5.1992 | 100 | 0 | 0 | 80 | 80 | 可开放容量大于等于30kW | 800596006 |  |  |  |  | 可开放容量大于等于30kW
4089 | 洞口县 | 黄桥供电所 | 杨林镇 | 杨林镇锁口村 | 35kV腊树变电站 | 腊联线 | 锁口蒋家凹台区 | 10.44 | 5.6386 | 2.9521 | 200 | 36 | 0 | 124 | 124 | 可开放容量大于等于30kW | 800395469 |  |  |  |  | 可开放容量大于等于30kW
4090 | 洞口县 | 石江供电所 | 石江镇 | 石江镇楼场村 | 110kV江潭变电站 | 江羊线 | 楼场村1#茶厂公变台区 | 10.44 | 10.44 | 3.861 | 200 | 0 | 0 | 160 | 160 | 可开放容量大于等于30kW | 800459996 |  |  |  |  | 可开放容量大于等于30kW
4091 | 洞口县 | 桥头供电所 | 毓兰镇 | 毓兰镇联家村 | 35kV西中变电站 | 西石线 | 朱家村七里坪台区 | 10.44 | 2.8909 | 2.4363 | 100 | 0 | 0 | 80 | 80 | 可开放容量大于等于30kW | 800395470 |  |  |  |  | 可开放容量大于等于30kW
4092 | 洞口县 | 山门供电所 | 醪田镇 | 醪田镇新平村 | 35kV醪田变电站 | 醪平线 | 新龙台区 | 10.44 | 4.3757 | 3.3818 | 400 | 79.2 | 0 | 240.8 | 240.8 | 可开放容量大于等于30kW | 800537703 |  |  |  |  | 可开放容量大于等于30kW
4093 | 洞口县 | 石江供电所 | 石江镇 | 石江镇满竹村 | 110kV江潭变电站 | 江马线 | 满竹村2#台区 | 10.44 | 10.44 | 1.96 | 200 | 113.44 | 0 | 46.56 | 46.56 | 可开放容量大于等于30kW | 800081496 |  |  |  |  | 可开放容量大于等于30kW
4094 | 洞口县 | 黄桥供电所 | 黄桥镇 | 黄桥镇车轮村 | 110kV黄桥变电站 | 黄隆线 | 车轮村鸡脚塘台区 | 10.44 | 0 | 3.6514 | 200 | 0 | 0 | 160 | 0 | 变电站可开放容量不足 | 800360856 |  | 变电站 |  |  | 变电站可开放容量不足
4095 | 洞口县 | 竹市供电所 | 竹市镇 | 竹市镇大湖村 | 110kV竹市变电站 | 竹秀线 | 大湖1#0台区 | 10.44 | 10.44 | 5.8025 | 200 | 74.7 | 0 | 85.3 | 85.3 | 可开放容量大于等于30kW | 800537681 |  |  |  |  | 可开放容量大于等于30kW
4096 | 洞口县 | 黄桥供电所 | 黄桥镇 | 黄桥镇永发村 | 110kV黄桥变电站 | 黄可线 | 永发石老背台区 | 10.44 | 0 | 5.7252 | 200 | 0 | 0 | 160 | 0 | 变电站可开放容量不足 | 800082937 |  | 变电站 |  |  | 变电站可开放容量不足
4097 | 洞口县 | 山门供电所 | 山门镇 | 山门镇楠溪村 | 110kV山门变电站 | 山横线 | 楠桂村1变 | 10.44 | 4.7989 | 4.5027 | 160 | 110 | 0 | 18 | 18 | 可开放容量小于30kW | 800081498 |  |  |  |  | 可开放容量小于30kW
4098 | 洞口县 | 石江供电所 | 石江镇 | 石江镇金塘村 | 110kV江潭变电站 | 江树线 | 金塘马路边公变台区 | 10.44 | 10.44 | 2.4362 | 400 | 271 | 0 | 49 | 49 | 可开放容量大于等于30kW | 800081497 |  |  |  |  | 可开放容量大于等于30kW
4099 | 洞口县 | 竹市供电所 | 竹市镇 | 竹市镇合团村 | 35kV水东变电站 | 水新线 | 合塘台区变 | 10.44 | 0.46601 | 3.8553 | 200 | 42 | 0 | 118 | 118 | 可开放容量大于等于30kW | 800500042 |  |  |  |  | 可开放容量大于等于30kW
4100 | 洞口县 | 石江供电所 | 石江镇 | 石江镇马口村 | 110kV江潭变电站 | 江马线 | 合理王家台区 | 10.44 | 10.44 | 1.96 | 100 | 0 | 0 | 80 | 80 | 可开放容量大于等于30kW | 800081493 |  |  |  |  | 可开放容量大于等于30kW
4101 | 洞口县 | 山门供电所 | 山门镇 | 山门镇大斗村 | 110kV山门变电站 | 山横线 | 横溪乡机关变 | 10.44 | 4.7989 | 4.5027 | 80 | 64 | 14 | -14 | 0 | 台区可开放容量不足 | 4301241705041840 |  |  |  | 台区 | 台区可开放容量不足
4102 | 洞口县 | 山门供电所 | 山门镇 | 山门镇楠木村 | 110kV山门变电站 | 山横线 | 新胜村变 | 10.44 | 4.7989 | 4.5027 | 160 | 29 | 0 | 99 | 99 | 可开放容量大于等于30kW | 800081097 |  |  |  |  | 可开放容量大于等于30kW
4103 | 洞口县 | 桥头供电所 | 毓兰镇 | 毓兰镇广育村 | 35kV桥头变电站 | 半桥线 | 湾塘村台区 | 10.44 | 0.80198 | 0.43735 | 100 | 0 | 0 | 80 | 80 | 可开放容量大于等于30kW | 800081453 |  |  |  |  | 可开放容量大于等于30kW
4104 | 洞口县 | 桥头供电所 | 花园镇 | 花园镇西中社区 | 35kV西中变电站 | 西鸬线 | 西中村台区 | 10.44 | 2.8909 | 5.2921 | 400 | 38 | 0 | 282 | 282 | 可开放容量大于等于30kW | 800080025 |  |  |  |  | 可开放容量大于等于30kW
4105 | 洞口县 | 桥头供电所 | 花园镇 | 花园镇乐群村 | 35kV西中变电站 | 西花线 | 长春村台区 | 10.44 | 2.8909 | 0.31541 | 200 | 83 | 0 | 77 | 77 | 可开放容量大于等于30kW | 800081495 |  |  |  |  | 可开放容量大于等于30kW
4106 | 洞口县 | 桥头供电所 | 花园镇 | 花园镇桂花村 | 35kV西中变电站 | 西鸬线 | 桂花村台区 | 10.44 | 2.8909 | 5.2921 | 400 | 232 | 0 | 88 | 88 | 可开放容量大于等于30kW | 800081502 |  |  |  |  | 可开放容量大于等于30kW
4107 | 洞口县 | 桥头供电所 | 花园镇 | 花园镇桂花村 | 35kV西中变电站 | 西鸬线 | 桂花九间塘台区 | 10.44 | 2.8909 | 5.2921 | 200 | 75 | 0 | 85 | 85 | 可开放容量大于等于30kW | 800084324 |  |  |  |  | 可开放容量大于等于30kW
4108 | 洞口县 | 桥头供电所 | 花园镇 | 花园镇桂花村 | 35kV西中变电站 | 西鸬线 | 福泉葫芦台区 | 10.44 | 2.8909 | 5.2921 | 100 | 85 | 0 | -5 | 0 | 台区可开放容量不足 | 800083049 |  |  |  | 台区 | 台区可开放容量不足
4109 | 洞口县 | 桥头供电所 | 花园镇 | 花园镇西中社区 | 35kV西中变电站 | 西鸬线 | 福田村竹山台区 | 10.44 | 2.8909 | 5.2921 | 250 | 152 | 0 | 48 | 48 | 可开放容量大于等于30kW | 800415289 |  |  |  |  | 可开放容量大于等于30kW
4110 | 洞口县 | 桥头供电所 | 花园镇 | 花园镇鸬鹚村 | 35kV西中变电站 | 西鸬线 | 长乐元溪台区 | 10.44 | 2.8909 | 5.2921 | 100 | 20 | 0 | 60 | 60 | 可开放容量大于等于30kW | 800497794 |  |  |  |  | 可开放容量大于等于30kW
4111 | 洞口县 | 桥头供电所 | 花园镇 | 花园镇桂花村 | 35kV西中变电站 | 西鸬线 | 福泉顶新台区 | 10.44 | 2.8909 | 5.2921 | 200 | 28 | 0 | 132 | 132 | 可开放容量大于等于30kW | 800079253 |  |  |  |  | 可开放容量大于等于30kW
4112 | 洞口县 | 桥头供电所 | 花园镇 | 花园镇乐群村 | 35kV西中变电站 | 西石线 | 袁家台区 | 10.44 | 2.8909 | 2.4363 | 100 | 0 | 0 | 80 | 80 | 可开放容量大于等于30kW | 800505097 |  |  |  |  | 可开放容量大于等于30kW
4113 | 洞口县 | 黄桥供电所 | 黄桥镇 | 黄桥镇正山村 | 110kV黄桥变电站 | 黄彭线 | 楚圆中学公变 | 10.44 | 0 | 7.129 | 400 | 29 | 0 | 291 | 0 | 变电站可开放容量不足 | 800609294 |  | 变电站 |  |  | 变电站可开放容量不足
4114 | 洞口县 | 石江供电所 | 石江镇 | 石江镇拱桥村 | 110kV江潭变电站 | 江羊线 | 拱桥村2#台区 | 10.44 | 10.44 | 3.861 | 200 | 126 | 0 | 34 | 34 | 可开放容量大于等于30kW | 800497793 |  |  |  |  | 可开放容量大于等于30kW
4115 | 洞口县 | 石江供电所 | 石江镇 | 石江镇拱桥村 | 110kV江潭变电站 | 江羊线 | 拱桥村3#台区 | 10.44 | 10.44 | 3.861 | 200 | 74 | 0 | 86 | 86 | 可开放容量大于等于30kW | 800081018 |  |  |  |  | 可开放容量大于等于30kW
4116 | 洞口县 | 高沙供电所 | 高沙镇 | 高沙镇兴隆社区 | 110kV高沙变电站 | 高洪线 | 新车站公变 | 10.44 | 10.1319 | 2.5589 | 250 | 0 | 0 | 200 | 200 | 可开放容量大于等于30kW | 800081211 |  |  |  |  | 可开放容量大于等于30kW
4117 | 洞口县 | 洞口供电所 | 高沙镇 | 高沙镇飞山村 | 110kV花古变电站 | 花茶线 | 飞山二变 | 10.44 | 10.44 | 1.8305 | 125 | 40 | 0 | 60 | 60 | 可开放容量大于等于30kW | 800080468 |  |  |  |  | 可开放容量大于等于30kW
4118 | 洞口县 | 山门供电所 | 石柱镇 | 石柱镇兰河村 | 110kV山门变电站 | 兰山线 | 兰河村变 | 10.44 | 4.7989 | -0.2889 | 400 | 210 | 0 | 110 | 0 | 线路可开放容量不足 | 800085419 |  |  | 线路 |  | 线路可开放容量不足
4119 | 洞口县 | 竹市供电所 | 竹市镇 | 竹市镇万里村 | 35kV水东变电站 | 水新线 | 洪桥园艺场台区 | 10.44 | 0.46601 | 3.8553 | 200 | 0 | 0 | 160 | 160 | 可开放容量大于等于30kW | 800451492 |  |  |  |  | 可开放容量大于等于30kW
4120 | 洞口县 | 桥头供电所 | 花园镇 | 花园镇花园村 | 35kV西中变电站 | 西花线 | 泡桐村金龙台区 | 10.44 | 2.8909 | 0.31541 | 200 | 266 | 112 | -218 | 0 | 台区可开放容量不足 | 800080713 |  |  |  | 台区 | 台区可开放容量不足
4121 | 洞口县 | 洞口供电所 | 岩山镇 | 岩山镇岩山村 | 110kV竹市变电站 | 竹岩线 | 长山村社山片柱上变压器 | 10.44 | 10.44 | 0.80654 | 160 | 83.6 | 0 | 44.4 | 44.4 | 可开放容量大于等于30kW | 800451493 |  |  |  |  | 可开放容量大于等于30kW
4122 | 洞口县 | 竹市供电所 | 竹市镇 | 竹市镇阳光村 | 110kV竹市变电站 | 竹管线 | 阳光村鱼井台区 | 10.44 | 10.44 | 2.6574 | 200 | 70 | 70 | 20 | 20 | 可开放容量小于30kW | 800451491 |  |  |  |  | 可开放容量小于30kW
4123 | 洞口县 | 竹市供电所 | 竹市镇 | 竹市镇大水村 | 35kV大水变电站 | 大斜线 | 大水5#0台区 | 10.44 | 5.2701 | 2.0565 | 200 | 0 | 0 | 160 | 160 | 可开放容量大于等于30kW | 800457750 |  |  |  |  | 可开放容量大于等于30kW
4124 | 洞口县 | 高沙供电所 | 高沙镇 | 高沙镇八角山社区 | 110kV高沙变电站 | 高茶线 | 青山连台区 | 10.44 | 10.1319 | 4.5916 | 100 | 33 | 0 | 47 | 47 | 可开放容量大于等于30kW | 800083265 |  |  |  |  | 可开放容量大于等于30kW
4125 | 洞口县 | 高沙供电所 | 高沙镇 | 高沙镇文丰村 | 110kV高沙变电站 | 高马线 | 文丰杨家冲台区 | 10.44 | 10.1319 | 4.9234 | 200 | 0 | 0 | 160 | 160 | 可开放容量大于等于30kW | 800078225 |  |  |  |  | 可开放容量大于等于30kW
4126 | 洞口县 | 石江供电所 | 水东镇 | 水东镇高新村 | 35kV水东变电站 | 水庆线 | 水东高坡村公变台区1# | 10.44 | 0.46601 | 6.3499 | 400 | 153 | 0 | 167 | 167 | 可开放容量大于等于30kW | 800457751 |  |  |  |  | 可开放容量大于等于30kW
4127 | 洞口县 | 洞口供电所 | 雪峰街道 | 雪峰街道合塘村 | 110kV花古变电站 | 花茶线 | 合园一变 | 10.44 | 10.44 | 1.8305 | 160 | 166.6 | 90 | -128.6 | 0 | 台区可开放容量不足 | 800080868 |  |  |  | 台区 | 台区可开放容量不足
4128 | 洞口县 | 洞口供电所 | 岩山镇 | 岩山镇东田村 | 110kV竹市变电站 | 竹岩线 | 东田球山变 | 10.44 | 10.44 | 0.80654 | 400 | 74.27 | 0 | 245.73 | 245.73 | 可开放容量大于等于30kW | 800417272 |  |  |  |  | 可开放容量大于等于30kW
4129 | 洞口县 | 高沙供电所 | 高沙镇 | 高沙镇洪田村 | 110kV高沙变电站 | 高马线 | 洪田虎口台区 | 10.44 | 10.1319 | 4.9234 | 100 | 76 | 0 | 4 | 4 | 可开放容量小于30kW | 800675467 |  |  |  |  | 可开放容量小于30kW
4130 | 洞口县 | 竹市供电所 | 竹市镇 | 竹市镇贻谷村 | 35kV大水变电站 | 大青线 | 贻谷台区 | 10.44 | 5.2701 | 2.2997 | 200 | 103.4 | 0 | 56.6 | 56.6 | 可开放容量大于等于30kW | 800557947 |  |  |  |  | 可开放容量大于等于30kW
4131 | 洞口县 | 竹市供电所 | 竹市镇 | 竹市镇车田村 | 110kV竹市变电站 | 竹金线 | 车田村1#台区 | 10.44 | 10.44 | 0.80306 | 400 | 40 | 0 | 280 | 280 | 可开放容量大于等于30kW | 800442212 |  |  |  |  | 可开放容量大于等于30kW
4132 | 洞口县 | 洞口供电所 | 花古街道 | 花古街道城南村 | 110kV花古变电站 | 花正线 | 平南一台柱上变压器 | 10.44 | 10.44 | 4.9482 | 160 | 85.41 | 0 | 42.59 | 42.59 | 可开放容量大于等于30kW | 800357985 |  |  |  |  | 可开放容量大于等于30kW
4133 | 洞口县 | 洞口供电所 | 花古街道 | 花古街道城南村 | 110kV花古变电站 | 花正线 | 平南二台柱上变压器 | 10.44 | 10.44 | 4.9482 | 400 | 35.97 | 0 | 284.03 | 284.03 | 可开放容量大于等于30kW | 800080469 |  |  |  |  | 可开放容量大于等于30kW
4134 | 洞口县 | 洞口供电所 | 花古街道 | 花古街道花古村 | 110kV花古变电站 | 花正线 | 花古一台柱上变压器 | 10.44 | 10.44 | 4.9482 | 160 | 100.28 | 0 | 27.72 | 27.72 | 可开放容量小于30kW | 800651058 |  |  |  |  | 可开放容量小于30kW
4135 | 洞口县 | 山门供电所 | 醪田镇 | 醪田镇花桥村 | 35kV醪田变电站 | 醪文线 | 花桥4变 | 10.44 | 4.3757 | 6.0525 | 400 | 195.81 | 0 | 124.19 | 124.19 | 可开放容量大于等于30kW | 4309231405003090 |  |  |  |  | 可开放容量大于等于30kW
4136 | 洞口县 | 洞口供电所 | 文昌街道 | 文昌街道平渡村 | 110kV老马山变电站 | 老岩线 | 拘留所公变台区 | 10.44 | 7.1013 | 4.0929 | 200 | 0 | 0 | 160 | 160 | 可开放容量大于等于30kW | 800445979 |  |  |  |  | 可开放容量大于等于30kW
4137 | 洞口县 | 桥头供电所 | 毓兰镇 | 毓兰镇栗山村 | 35kV桥头变电站 | 桥双线 | 荷叶村老屋台区 | 10.44 | 0.80198 | 4.9161 | 200 | 34 | 0 | 126 | 126 | 可开放容量大于等于30kW | 800079601 |  |  |  |  | 可开放容量大于等于30kW
4138 | 洞口县 | 洞口供电所 | 高沙镇 | 高沙镇温塘村 | 110kV花古变电站 | 花茶线 | 黄花一变 | 10.44 | 10.44 | 1.8305 | 200 | 138 | 0 | 22 | 22 | 可开放容量小于30kW | 800082329 |  |  |  |  | 可开放容量小于30kW
4139 | 洞口县 | 桥头供电所 | 花园镇 | 花园镇西中社区 | 35kV西中变电站 | 西鸬线 | 西中石湾台区 | 10.44 | 2.8909 | 5.2921 | 200 | 175 | 0 | -15 | 0 | 台区可开放容量不足 | 800445980 |  |  |  | 台区 | 台区可开放容量不足
4140 | 洞口县 | 石江供电所 | 水东镇 | 水东镇四桥村 | 35kV水东变电站 | 水四线 | 四桥村庙山台区 | 10.44 | 0.46601 | 6.3178 | 160 | 0 | 0 | 128 | 128 | 可开放容量大于等于30kW | 899853171 |  |  |  |  | 可开放容量大于等于30kW
4141 | 洞口县 | 洞口供电所 | 长塘乡 | 长塘乡山龙村 | 110kV老马山变电站 | 新老线 | 山龙村上变 | 10.44 | 7.1013 | -1.2354 | 100 | 0 | 0 | 80 | 0 | 线路可开放容量不足 | 800080127 |  |  | 线路 |  | 线路可开放容量不足
4142 | 洞口县 | 桥头供电所 | 毓兰镇 | 毓兰镇山阳村 | 35kV桥头变电站 | 半桥线 | 金竹土坝柱上变压器 | 10.44 | 0.80198 | 0.43735 | 50 | 0 | 0 | 40 | 40 | 可开放容量大于等于30kW | 899853099 |  |  |  |  | 可开放容量大于等于30kW
4143 | 洞口县 | 黄桥供电所 | 黄桥镇 | 黄桥镇龙头村 | 110kV黄桥变电站 | 黄背线 | 高头村公变 | 10.44 | 0 | 2.6722 | 160 | 0 | 0 | 128 | 0 | 变电站可开放容量不足 | 800391522 |  | 变电站 |  |  | 变电站可开放容量不足
4144 | 洞口县 | 洞口供电所 | 花古街道 | 花古街道正龙村 | 110kV花古变电站 | 花正线 | 正龙三台柱上变压器 | 10.44 | 10.44 | 4.9482 | 160 | 30 | 0 | 98 | 98 | 可开放容量大于等于30kW | 4310231805130390 |  |  |  |  | 可开放容量大于等于30kW
4145 | 洞口县 | 山门供电所 | 石柱镇 | 石柱镇黄双村 | 110kV山门变电站 | 兰山线 | 市塘村柱上变压器 | 10.44 | 4.7989 | -0.2889 | 400 | 106.83 | 0 | 213.17 | 0 | 线路可开放容量不足 | 800641110 |  |  | 线路 |  | 线路可开放容量不足
4146 | 洞口县 | 竹市供电所 | 竹市镇 | 竹市镇双井村 | 35kV大水变电站 | 大秀线 | 苗竹台区 | 10.44 | 5.2701 | 7.4965 | 100 | 33 | 0 | 47 | 47 | 可开放容量大于等于30kW | 899853170 |  |  |  |  | 可开放容量大于等于30kW
4147 | 洞口县 | 竹市供电所 | 竹市镇 | 竹市镇大水村 | 35kV大水变电站 | 大斜线 | 大水1#台区变 | 10.44 | 5.2701 | 2.0565 | 400 | 73 | 0 | 247 | 247 | 可开放容量大于等于30kW | 800445982 |  |  |  |  | 可开放容量大于等于30kW
4148 | 洞口县 | 高沙供电所 | 高沙镇 | 高沙镇青云村 | 110kV高沙变电站 | 高南线 | 青云吴家坝台区 | 10.44 | 10.1319 | 3.829 | 160 | 40 | 0 | 88 | 88 | 可开放容量大于等于30kW | 800445981 |  |  |  |  | 可开放容量大于等于30kW
4149 | 洞口县 | 竹市供电所 | 竹市镇 | 竹市镇铁石村 | 35kV大水变电站 | 大青线 | 铁石2#0台区 | 10.44 | 5.2701 | 2.2997 | 200 | 0 | 0 | 160 | 160 | 可开放容量大于等于30kW | 800084978 |  |  |  |  | 可开放容量大于等于30kW
4150 | 洞口县 | 黄桥供电所 | 杨林镇 | 杨林镇芭蕉村 | 35kV腊树变电站 | 腊鹅线 | 芭蕉一片公变 | 10.44 | 5.6386 | 3.5119 | 200 | 143.8 | 0 | 16.2 | 16.2 | 可开放容量小于30kW | 800083510 |  |  |  |  | 可开放容量小于30kW
4151 | 洞口县 | 黄桥供电所 | 黄桥镇 | 黄桥镇正山村 | 110kV黄桥变电站 | 黄九线 | 信用社公变 | 10.44 | 0 | 6.4012 | 400 | 146 | 0 | 174 | 0 | 变电站可开放容量不足 | 800484185 |  | 变电站 |  |  | 变电站可开放容量不足
4152 | 洞口县 | 桥头供电所 | 毓兰镇 | 毓兰镇新江村 | 35kV桥头变电站 | 桥双线 | 云江村台区 | 10.44 | 0.80198 | 4.9161 | 160 | 0 | 0 | 128 | 128 | 可开放容量大于等于30kW | 800500441 |  |  |  |  | 可开放容量大于等于30kW
4153 | 洞口县 | 竹市供电所 | 竹市镇 | 竹市镇炉山村 | 110kV竹市变电站 | 竹岩线 | 山脚台区 | 10.44 | 10.44 | 0.80654 | 400 | 197.54 | 0 | 122.46 | 122.46 | 可开放容量大于等于30kW | 800080316 |  |  |  |  | 可开放容量大于等于30kW
4154 | 洞口县 | 桥头供电所 | 毓兰镇 | 毓兰镇卧龙村 | 35kV西中变电站 | 西石线 | 光塘村台区 | 10.44 | 2.8909 | 2.4363 | 200 | 84 | 0 | 76 | 76 | 可开放容量大于等于30kW | 800081436 |  |  |  |  | 可开放容量大于等于30kW
4155 | 洞口县 | 桥头供电所 | 毓兰镇 | 毓兰镇四合村 | 35kV桥头变电站 | 桥梅线 | 四合村公所台区 | 10.44 | 0.80198 | 2.8044 | 200 | 77 | 0 | 83 | 83 | 可开放容量大于等于30kW | 800505370 |  |  |  |  | 可开放容量大于等于30kW
4156 | 洞口县 | 江口供电所 | 江口镇 | 江口镇花溪村 | 35kV江口变电站 | 江畔线 | 裸溪台区公变 | 10.44 | 0.14508 | 4.0033 | 100 | 49 | 0 | 31 | 31 | 可开放容量大于等于30kW | 800505405 |  |  |  |  | 可开放容量大于等于30kW
4157 | 洞口县 | 高沙供电所 | 高沙镇 | 高沙镇社山村 | 110kV高沙变电站 | 高茶线 | 社山台区 | 10.44 | 10.1319 | 4.5916 | 200 | 0 | 0 | 160 | 160 | 可开放容量大于等于30kW | 800528630 |  |  |  |  | 可开放容量大于等于30kW
4158 | 洞口县 | 洞口供电所 | 雪峰街道 | 雪峰街道天井村 | 110kV老马山变电站 | 老岩线 | 天井3#变（斗笠山）台区 | 10.44 | 7.1013 | 4.0929 | 400 | 125.13 | 0 | 194.87 | 194.87 | 可开放容量大于等于30kW | 800085590 |  |  |  |  | 可开放容量大于等于30kW
4159 | 洞口县 | 石江供电所 | 石江镇 | 石江镇黄龙寨村 | 110kV江潭变电站 | 江青线 | 大龙狮子山台区 | 10.44 | 10.44 | 5.1992 | 100 | 0 | 0 | 80 | 80 | 可开放容量大于等于30kW | 800528631 |  |  |  |  | 可开放容量大于等于30kW
4160 | 洞口县 | 山门供电所 | 山门镇 | 山门镇大毛村 | 35kV醪田变电站 | 醪平线 | 大毛村1变 | 10.44 | 4.3757 | 3.3818 | 200 | 149.54 | 0 | 10.46 | 10.46 | 可开放容量小于30kW | 800588594 |  |  |  |  | 可开放容量小于30kW
4161 | 洞口县 | 高沙供电所 | 高沙镇 | 高沙镇青云村 | 110kV高沙变电站 | 高南线 | 大路麻细台区 | 10.44 | 10.1319 | 3.829 | 200 | 167 | 0 | -7 | 0 | 台区可开放容量不足 | 800084458 |  |  |  | 台区 | 台区可开放容量不足
4162 | 洞口县 | 山门供电所 | 石柱镇 | 石柱镇八寨村 | 110kV山门变电站 | 兰山线 | 八寨寨冲变 | 10.44 | 4.7989 | -0.2889 | 100 | 0 | 0 | 80 | 0 | 线路可开放容量不足 | 800082297 |  |  | 线路 |  | 线路可开放容量不足
4163 | 洞口县 | 山门供电所 | 山门镇 | 山门镇山门村 | 110kV山门变电站 | 山正I线 | 山门村2变 | 10.44 | 4.7989 | 6.2593 | 400 | 159.68 | 0 | 160.32 | 160.32 | 可开放容量大于等于30kW | 800487913 |  |  |  |  | 可开放容量大于等于30kW
4164 | 洞口县 | 黄桥供电所 | 黄桥镇 | 黄桥镇和源村 | 110kV黄桥变电站 | 黄隆线 | 光源小光冲台区 | 10.44 | 0 | 3.6514 | 200 | 30 | 0 | 130 | 0 | 变电站可开放容量不足 | 800487912 |  | 变电站 |  |  | 变电站可开放容量不足
4165 | 洞口县 | 洞口供电所 | 文昌街道 | 文昌街道平青村 | 110kV老马山变电站 | 老长线 | 平清村1变 | 10.44 | 7.1013 | 0.98338 | 200 | 72.3 | 0 | 87.7 | 87.7 | 可开放容量大于等于30kW | 800476042 |  |  |  |  | 可开放容量大于等于30kW
4166 | 洞口县 | 洞口供电所 | 古楼乡 | 古楼乡相山村 | 110kV老马山变电站 | 老长线 | 相山村台区 | 10.44 | 7.1013 | 0.98338 | 80 | 40 | 0 | 24 | 24 | 可开放容量小于30kW | 800080909 |  |  |  |  | 可开放容量小于30kW
4167 | 洞口县 | 洞口供电所 | 高沙镇 | 高沙镇茶铺村 | 110kV花古变电站 | 花茶线 | 黄塘下变 | 10.44 | 10.44 | 1.8305 | 200 | 0 | 0 | 160 | 160 | 可开放容量大于等于30kW | 800487917 |  |  |  |  | 可开放容量大于等于30kW
4168 | 洞口县 | 洞口供电所 | 高沙镇 | 高沙镇飞山村 | 110kV花古变电站 | 花茶线 | 飞山一变 | 10.44 | 10.44 | 1.8305 | 200 | 0 | 0 | 160 | 160 | 可开放容量大于等于30kW | 800084803 |  |  |  |  | 可开放容量大于等于30kW
4169 | 洞口县 | 石江供电所 | 水东镇 | 水东镇文田村 | 35kV水东变电站 | 水四线 | 角田村2#公变台区 | 10.44 | 0.46601 | 6.3178 | 200 | 155 | 0 | 5 | 5 | 可开放容量小于30kW | 800438192 |  |  |  |  | 可开放容量小于30kW
4170 | 洞口县 | 石江供电所 | 石江镇 | 石江镇双玉村 | 110kV江潭变电站 | 江团线 | 白玉1#台区 | 10.44 | 10.44 | 5.0683 | 200 | 0 | 0 | 160 | 160 | 可开放容量大于等于30kW | 800438194 |  |  |  |  | 可开放容量大于等于30kW
4171 | 洞口县 | 石江供电所 | 石江镇 | 石江镇白羊村 | 110kV江潭变电站 | 江团线 | 白杨村周家变 | 10.44 | 10.44 | 5.0683 | 200 | 0 | 0 | 160 | 160 | 可开放容量大于等于30kW | 800438195 |  |  |  |  | 可开放容量大于等于30kW
4172 | 洞口县 | 石江供电所 | 石江镇 | 石江镇白山村 | 110kV江潭变电站 | 江团线 | 黄井村台区 | 10.44 | 10.44 | 5.0683 | 200 | 135 | 0 | 25 | 25 | 可开放容量小于30kW | 800438193 |  |  |  |  | 可开放容量小于30kW
4173 | 洞口县 | 石江供电所 | 石江镇 | 石江镇白山村 | 110kV江潭变电站 | 江团线 | 黄井张家组台区 | 10.44 | 10.44 | 5.0683 | 200 | 25 | 0 | 135 | 135 | 可开放容量大于等于30kW | 800083199 |  |  |  |  | 可开放容量大于等于30kW
4174 | 洞口县 | 石江供电所 | 石江镇 | 石江镇红旗村 | 110kV江潭变电站 | 江团线 | 黄市村#01台区 | 10.44 | 10.44 | 5.0683 | 200 | 0 | 0 | 160 | 160 | 可开放容量大于等于30kW | 800082661 |  |  |  |  | 可开放容量大于等于30kW
4175 | 洞口县 | 石江供电所 | 石江镇 | 石江镇马口村 | 110kV江潭变电站 | 江马线 | 马口村台区 | 10.44 | 10.44 | 1.96 | 200 | 30 | 0 | 130 | 130 | 可开放容量大于等于30kW | 800081725 |  |  |  |  | 可开放容量大于等于30kW
4176 | 洞口县 | 石江供电所 | 石江镇 | 石江镇马口村 | 110kV江潭变电站 | 江马线 | 严家组台区 | 10.44 | 10.44 | 1.96 | 200 | 76 | 0 | 84 | 84 | 可开放容量大于等于30kW | 800484262 |  |  |  |  | 可开放容量大于等于30kW
4177 | 洞口县 | 黄桥供电所 | 杨林镇 | 杨林镇塘下村 | 35kV腊树变电站 | 腊塘线 | 塘下谢竹山台区 | 10.44 | 5.6386 | 1.0055 | 200 | 55 | 0 | 105 | 105 | 可开放容量大于等于30kW | 800079607 |  |  |  |  | 可开放容量大于等于30kW
4178 | 洞口县 | 桥头供电所 | 花园镇 | 花园镇马家村 | 35kV桥头变电站 | 桥花线 | 巷子村村委会台区 | 10.44 | 0.80198 | 2.1354 | 315 | 168 | 0 | 84 | 84 | 可开放容量大于等于30kW | 800082662 |  |  |  |  | 可开放容量大于等于30kW
4179 | 洞口县 | 黄桥供电所 | 黄桥镇 | 黄桥镇正山村 | 110kV黄桥变电站 | 黄彭线 | 供电所台区 | 10.44 | 0 | 7.129 | 400 | 0 | 0 | 320 | 0 | 变电站可开放容量不足 | 800083239 |  | 变电站 |  |  | 变电站可开放容量不足
4180 | 洞口县 | 山门供电所 | 醪田镇 | 醪田镇大波村 | 35kV醪田变电站 | 醪湛线 | 大波湾里台区 | 10.44 | 4.3757 | 3.635 | 100 | 77.47 | 0 | 2.53 | 2.53 | 可开放容量小于30kW | 800484221 |  |  |  |  | 可开放容量小于30kW
4181 | 洞口县 | 桥头供电所 | 毓兰镇 | 毓兰镇赤竹村 | 35kV西中变电站 | 西石线 | 辕山村新屋台区 | 10.44 | 2.8909 | 2.4363 | 200 | 107 | 0 | 53 | 53 | 可开放容量大于等于30kW | 800484263 |  |  |  |  | 可开放容量大于等于30kW
4182 | 洞口县 | 山门供电所 | 山门镇 | 山门镇黄泥村 | 110kV山门变电站 | 山广线 | 黄泥村5变 | 10.44 | 4.7989 | 2.7194 | 400 | 298.5 | 0 | 21.5 | 21.5 | 可开放容量小于30kW | 800484219 |  |  |  |  | 可开放容量小于30kW
4183 | 洞口县 | 桥头供电所 | 毓兰镇 | 毓兰镇桥头村 | 35kV桥头变电站 | 桥双线 | 覃家村台区 | 10.44 | 0.80198 | 4.9161 | 250 | 34 | 0 | 166 | 166 | 可开放容量大于等于30kW | 800484264 |  |  |  |  | 可开放容量大于等于30kW
4184 | 洞口县 | 高沙供电所 | 高沙镇 | 高沙镇忠信村 | 110kV高沙变电站 | 高马线 | 忠信团鱼塘台区 | 10.44 | 10.1319 | 4.9234 | 200 | 111 | 0 | 49 | 49 | 可开放容量大于等于30kW | 800484220 |  |  |  |  | 可开放容量大于等于30kW
4185 | 洞口县 | 高沙供电所 | 高沙镇 | 高沙镇牛江村 | 110kV高沙变电站 | 高南线 | 牛江一台区 | 10.44 | 10.1319 | 3.829 | 200 | 114 | 0 | 46 | 46 | 可开放容量大于等于30kW | 800079919 |  |  |  |  | 可开放容量大于等于30kW
4186 | 洞口县 | 黄桥供电所 | 杨林镇 | 杨林镇草塘村 | 35kV腊树变电站 | 腊鹅线 | 草塘高里冲台区 | 10.44 | 5.6386 | 3.5119 | 160 | 89.98 | 0 | 38.02 | 38.02 | 可开放容量大于等于30kW | 4301242905049530 |  |  |  |  | 可开放容量大于等于30kW
4187 | 洞口县 | 高沙供电所 | 高沙镇 | 高沙镇石榴村 | 110kV高沙变电站 | 高南线 | 石榴台区 | 10.44 | 10.1319 | 3.829 | 160 | 0 | 0 | 128 | 128 | 可开放容量大于等于30kW | 4301241805098320 |  |  |  |  | 可开放容量大于等于30kW
4188 | 洞口县 | 高沙供电所 | 高沙镇 | 高沙镇中和社区 | 110kV高沙变电站 | 高塘线 | 巴水公变 | 10.44 | 10.1319 | 5.0259 | 400 | 234 | 0 | 86 | 86 | 可开放容量大于等于30kW | 800527339 |  |  |  |  | 可开放容量大于等于30kW
4189 | 洞口县 | 高沙供电所 | 高沙镇 | 高沙镇兴隆社区 | 110kV高沙变电站 | 高塘线 | 高黄二变 | 10.44 | 10.1319 | 5.0259 | 400 | 0 | 0 | 320 | 320 | 可开放容量大于等于30kW | 800532194 |  |  |  |  | 可开放容量大于等于30kW
4190 | 洞口县 | 竹市供电所 | 岩山镇 | 岩山镇阳家山村 | 110kV竹市变电站 | 竹岩线 | 朝阳1#0台区 | 10.44 | 10.44 | 0.80654 | 200 | 60 | 0 | 100 | 100 | 可开放容量大于等于30kW | 800083745 |  |  |  |  | 可开放容量大于等于30kW
4191 | 洞口县 | 竹市供电所 | 岩山镇 | 岩山镇阳家山村 | 110kV竹市变电站 | 竹岩线 | 朝阳2#0台区 | 10.44 | 10.44 | 0.80654 | 200 | 87.66 | 0 | 72.34 | 72.34 | 可开放容量大于等于30kW | 800081250 |  |  |  |  | 可开放容量大于等于30kW
4192 | 洞口县 | 山门供电所 | 大屋乡 | 大屋乡青山村 | 110kV山门变电站 | 兰山线 | 佳兰台区 | 10.44 | 4.7989 | -0.2889 | 200 | 0 | 0 | 160 | 0 | 线路可开放容量不足 | 800083292 |  |  | 线路 |  | 线路可开放容量不足
4193 | 洞口县 | 石江供电所 | 石江镇 | 石江镇振兴社区 | 110kV江潭变电站 | 江树线 | 粮站门口公变 | 10.44 | 10.44 | 2.4362 | 400 | 65 | 0 | 255 | 255 | 可开放容量大于等于30kW | 800084615 |  |  |  |  | 可开放容量大于等于30kW
4194 | 洞口县 | 山门供电所 | 山门镇 | 山门镇松坡社区 | 110kV山门变电站 | 山正II线 | 城镇1台区 | 10.44 | 4.7989 | 6.0464 | 500 | 0 | 0 | 400 | 400 | 可开放容量大于等于30kW | 800084217 |  |  |  |  | 可开放容量大于等于30kW
4195 | 洞口县 | 山门供电所 | 山门镇 | 山门镇松坡社区 | 110kV山门变电站 | 山正II线 | 城镇2台区 | 10.44 | 4.7989 | 6.0464 | 400 | 0 | 0 | 320 | 320 | 可开放容量大于等于30kW | 800081803 |  |  |  |  | 可开放容量大于等于30kW
4196 | 洞口县 | 山门供电所 | 山门镇 | 山门镇松坡社区 | 110kV山门变电站 | 山正I线 | 城镇3台区 | 10.44 | 4.7989 | 6.2593 | 400 | 0 | 0 | 320 | 320 | 可开放容量大于等于30kW | 800080587 |  |  |  |  | 可开放容量大于等于30kW
4197 | 洞口县 | 山门供电所 | 山门镇 | 山门镇山门村 | 110kV山门变电站 | 山正I线 | 山门村1变 | 10.44 | 4.7989 | 6.2593 | 100 | 0 | 0 | 80 | 80 | 可开放容量大于等于30kW | 800579937 |  |  |  |  | 可开放容量大于等于30kW
4198 | 洞口县 | 洞口供电所 | 高沙镇 | 高沙镇温塘村 | 110kV花古变电站 | 花茶线 | 黄花二变 | 10.44 | 10.44 | 1.8305 | 200 | 149 | 0 | 11 | 11 | 可开放容量小于30kW | 800080585 |  |  |  |  | 可开放容量小于30kW
4199 | 洞口县 | 洞口供电所 | 竹市镇 | 竹市镇高丰村 | 35kV大水变电站 | 大茶线 | 高丰一变 | 10.44 | 5.2701 | 3.4615 | 125 | 99 | 0 | 1 | 1 | 可开放容量小于30kW | 800615141 |  |  |  |  | 可开放容量小于30kW
4200 | 洞口县 | 洞口供电所 | 花古街道 | 花古街道江南村 | 110kV花古变电站 | 花茶线 | 江南一变 | 10.44 | 10.44 | 1.8305 | 200 | 47 | 0 | 113 | 113 | 可开放容量大于等于30kW | 800079568 |  |  |  |  | 可开放容量大于等于30kW
4201 | 洞口县 | 桥头供电所 | 花园镇 | 花园镇燕岭村 | 35kV西中变电站 | 西花线 | 下燕岭台区 | 10.44 | 2.8909 | 0.31541 | 100 | 0 | 0 | 80 | 80 | 可开放容量大于等于30kW | 800081856 |  |  |  |  | 可开放容量大于等于30kW
4202 | 洞口县 | 高沙供电所 | 竹市镇 | 竹市镇曲塘村 | 35kV大水变电站 | 大斜线 | 曲塘台区 | 10.44 | 5.2701 | 2.0565 | 315 | 126 | 0 | 126 | 126 | 可开放容量大于等于30kW | 800579938 |  |  |  |  | 可开放容量大于等于30kW
4203 | 洞口县 | 竹市供电所 | 竹市镇 | 竹市镇金山村 | 35kV大水变电站 | 大青线 | 塘头台区 | 10.44 | 5.2701 | 2.2997 | 160 | 36 | 0 | 92 | 92 | 可开放容量大于等于30kW | 800615140 |  |  |  |  | 可开放容量大于等于30kW
4204 | 洞口县 | 洞口供电所 | 花古街道 | 花古街道洄水村 | 110kV花古变电站 | 花正线 | 洄水一台柱上变压器 | 10.44 | 10.44 | 4.9482 | 100 | 36 | 0 | 44 | 44 | 可开放容量大于等于30kW | 800498050 |  |  |  |  | 可开放容量大于等于30kW
4205 | 洞口县 | 山门供电所 | 山门镇 | 山门镇路边村 | 110kV山门变电站 | 兰山线 | 厂变台区 | 10.44 | 4.7989 | -0.2889 | 100 | 0 | 0 | 80 | 0 | 线路可开放容量不足 | 800082996 |  |  | 线路 |  | 线路可开放容量不足
4206 | 洞口县 | 桥头供电所 | 毓兰镇 | 毓兰镇新江村 | 35kV桥头变电站 | 桥双线 | 南江村台区 | 10.44 | 0.80198 | 4.9161 | 200 | 0 | 0 | 160 | 160 | 可开放容量大于等于30kW | 800634725 |  |  |  |  | 可开放容量大于等于30kW
4207 | 洞口县 | 桥头供电所 | 毓兰镇 | 毓兰镇栗山村 | 35kV桥头变电站 | 桥双线 | 栗山村张家湾台区 | 10.44 | 0.80198 | 4.9161 | 200 | 40 | 0 | 120 | 120 | 可开放容量大于等于30kW | 800085767 |  |  |  |  | 可开放容量大于等于30kW
4208 | 洞口县 | 高沙供电所 | 高沙镇 | 高沙镇南水村 | 110kV高沙变电站 | 高茶线 | 南水马合台区 | 10.44 | 10.1319 | 4.5916 | 160 | 25 | 0 | 103 | 103 | 可开放容量大于等于30kW | 800529549 |  |  |  |  | 可开放容量大于等于30kW
4209 | 洞口县 | 高沙供电所 | 高沙镇 | 高沙镇南泥村 | 110kV高沙变电站 | 高丰线 | 南泥园艺场台区 | 10.44 | 10.1319 | 5.2437 | 160 | 0 | 0 | 128 | 128 | 可开放容量大于等于30kW | 800082343 |  |  |  |  | 可开放容量大于等于30kW
4210 | 洞口县 | 高沙供电所 | 高沙镇 | 高沙镇南泥村 | 110kV高沙变电站 | 高丰线 | 南泥新元台区 | 10.44 | 10.1319 | 5.2437 | 200 | 69.3 | 0 | 90.7 | 90.7 | 可开放容量大于等于30kW | 800085389 |  |  |  |  | 可开放容量大于等于30kW
4211 | 洞口县 | 山门供电所 | 石柱镇 | 石柱镇黄双村 | 110kV山门变电站 | 兰山线 | 黄双村3变 | 10.44 | 4.7989 | -0.2889 | 50 | 0 | 0 | 40 | 0 | 线路可开放容量不足 | 800675781 |  |  | 线路 |  | 线路可开放容量不足
4212 | 洞口县 | 江口供电所 | 江口镇 | 江口镇三牛村 | 35kV江口变电站 | 花江线 | 玉坪台区公变 | 10.44 | 0.14508 | -1.2278 | 200 | 97 | 0 | 63 | 0 | 线路可开放容量不足 | 800442213 |  |  | 线路 |  | 线路可开放容量不足
4213 | 洞口县 | 山门供电所 | 山门镇 | 山门镇大斗村 | 110kV山门变电站 | 山横线 | 大竹变 | 10.44 | 4.7989 | 4.5027 | 400 | 36 | 0 | 284 | 284 | 可开放容量大于等于30kW | 800529546 |  |  |  |  | 可开放容量大于等于30kW
4214 | 洞口县 | 石江供电所 | 石江镇 | 石江镇振兴社区 | 110kV江潭变电站 | 江团线 | 中山商业街台区 | 10.44 | 10.44 | 5.0683 | 400 | 39.05 | 0 | 280.95 | 280.95 | 可开放容量大于等于30kW | 800082048 |  |  |  |  | 可开放容量大于等于30kW
4215 | 洞口县 | 洞口供电所 | 高沙镇 | 高沙镇温塘村 | 35kV大水变电站 | 大茶线 | 温塘二变 | 10.44 | 5.2701 | 3.4615 | 200 | 36 | 0 | 124 | 124 | 可开放容量大于等于30kW | 800085230 |  |  |  |  | 可开放容量大于等于30kW
4216 | 洞口县 | 竹市供电所 | 竹市镇 | 竹市镇棉花村 | 35kV水东变电站 | 水新线 | 棉花1#0台区 | 10.44 | 0.46601 | 3.8553 | 100 | 48 | 0 | 32 | 32 | 可开放容量大于等于30kW | 800084570 |  |  |  |  | 可开放容量大于等于30kW
4217 | 洞口县 | 洞口供电所 | 花古街道 | 花古街道梨园社区 | 110kV花古变电站 | 花正线 | 园艺场二台柱上变压器 | 10.44 | 10.44 | 4.9482 | 200 | 0 | 0 | 160 | 160 | 可开放容量大于等于30kW | 800082225 |  |  |  |  | 可开放容量大于等于30kW
4218 | 洞口县 | 石江供电所 | 石江镇 | 石江镇白羊村 | 110kV江潭变电站 | 江团线 | 白杨村台区 | 10.44 | 10.44 | 5.0683 | 200 | 0 | 0 | 160 | 160 | 可开放容量大于等于30kW | 800585715 |  |  |  |  | 可开放容量大于等于30kW
4219 | 洞口县 | 黄桥供电所 | 黄桥镇 | 黄桥镇安乐村 | 110kV黄桥变电站 | 黄隆线 | 莲荷村坳鱼塘台区 | 10.44 | 0 | 3.6514 | 100 | 0 | 0 | 80 | 0 | 变电站可开放容量不足 | 800081981 |  | 变电站 |  |  | 变电站可开放容量不足
4220 | 洞口县 | 山门供电所 | 石柱镇 | 石柱镇石柱村 | 110kV山门变电站 | 兰山线 | 石柱村1变 | 10.44 | 4.7989 | -0.2889 | 200 | 132.94 | 0 | 27.06 | 0 | 线路可开放容量不足 | 4301240505028860 |  |  | 线路 |  | 线路可开放容量不足
4221 | 洞口县 | 黄桥供电所 | 黄桥镇 | 黄桥镇尧王村 | 110kV黄桥变电站 | 黄背线 | 尧王村公变 | 10.44 | 0 | 2.6722 | 200 | 0 | 0 | 160 | 0 | 变电站可开放容量不足 | 800085755 |  | 变电站 |  |  | 变电站可开放容量不足
4222 | 洞口县 | 山门供电所 | 石柱镇 | 石柱镇坎上村 | 110kV山门变电站 | 兰山线 | 坎上村方家台区 | 10.44 | 4.7989 | -0.2889 | 100 | 45 | 0 | 35 | 0 | 线路可开放容量不足 | 800079739 |  |  | 线路 |  | 线路可开放容量不足
4223 | 洞口县 | 黄桥供电所 | 杨林镇 | 杨林镇山下村 | 35kV腊树变电站 | 腊塘线 | 山下大河坝台区 | 10.44 | 5.6386 | 1.0055 | 100 | 0 | 0 | 80 | 80 | 可开放容量大于等于30kW | 800084647 |  |  |  |  | 可开放容量大于等于30kW
4224 | 洞口县 | 桔城供电服务站 | 雪峰街道 | 雪峰街道德巷村 | 110kV花古变电站 | 花慧线 | 德巷四台柱上变压器 | 10.44 | 10.44 | 3.7954 | 100 | 32.45 | 0 | 47.55 | 47.55 | 可开放容量大于等于30kW | 4301243105028300 |  |  |  |  | 可开放容量大于等于30kW
4225 | 洞口县 | 高沙供电所 | 高沙镇 | 高沙镇樟树村 | 110kV高沙变电站 | 高丰线 | 老君杨四桥台区 | 10.44 | 10.1319 | 5.2437 | 100 | 0 | 0 | 80 | 80 | 可开放容量大于等于30kW | 800080480 |  |  |  |  | 可开放容量大于等于30kW
4226 | 洞口县 | 高沙供电所 | 高沙镇 | 高沙镇青云村 | 110kV高沙变电站 | 高南线 | 大路两路口台区 | 10.44 | 10.1319 | 3.829 | 200 | 158 | 0 | 2 | 2 | 可开放容量小于30kW | 800988060 |  |  |  |  | 可开放容量小于30kW
4227 | 洞口县 | 竹市供电所 | 竹市镇 | 竹市镇安南村 | 110kV竹市变电站 | 竹秀线 | 大坪台区 | 10.44 | 10.44 | 5.8025 | 100 | 57.62 | 0 | 22.38 | 22.38 | 可开放容量小于30kW | 800084036 |  |  |  |  | 可开放容量小于30kW
4228 | 洞口县 | 洞口供电所 | 长塘乡 | 长塘乡长塘村 | 110kV老马山变电站 | 新老线 | 长塘村下变 | 10.44 | 7.1013 | -1.2354 | 50 | 0 | 0 | 40 | 0 | 线路可开放容量不足 | 800082238 |  |  | 线路 |  | 线路可开放容量不足
4229 | 洞口县 | 竹市供电所 | 竹市镇 | 竹市镇阳光村 | 110kV竹市变电站 | 竹管线 | 阳光片台区变 | 10.44 | 10.44 | 2.6574 | 100 | 0 | 0 | 80 | 80 | 可开放容量大于等于30kW | 800498053 |  |  |  |  | 可开放容量大于等于30kW
4230 | 洞口县 | 高沙供电所 | 高沙镇 | 高沙镇云峰村 | 110kV高沙变电站 | 高南线 | 月形红星台区 | 10.44 | 10.1319 | 3.829 | 100 | 79 | 0 | 1 | 1 | 可开放容量小于30kW | 800675408 |  |  |  |  | 可开放容量小于30kW
4231 | 洞口县 | 高沙供电所 | 高沙镇 | 高沙镇木山村 | 110kV高沙变电站 | 高丰线 | 木山双碧台区 | 10.44 | 10.1319 | 5.2437 | 200 | 30 | 0 | 130 | 130 | 可开放容量大于等于30kW | 800483888 |  |  |  |  | 可开放容量大于等于30kW
4232 | 洞口县 | 竹市供电所 | 雪峰街道 | 雪峰街道白田村 | 110kV竹市变电站 | 竹木线 | 七星台区 | 10.44 | 10.44 | 5.4039 | 200 | 146.37 | 0 | 13.63 | 13.63 | 可开放容量小于30kW | 801027055 |  |  |  |  | 可开放容量小于30kW
4233 | 洞口县 | 竹市供电所 | 竹市镇 | 竹市镇新塘村 | 110kV竹市变电站 | 竹管线 | 新塘2#台区变 | 10.44 | 10.44 | 2.6574 | 200 | 0 | 0 | 160 | 160 | 可开放容量大于等于30kW | 800545695 |  |  |  |  | 可开放容量大于等于30kW
4234 | 洞口县 | 山门供电所 | 石柱镇 | 石柱镇东政村 | 110kV山门变电站 | 兰山线 | 东正村1变 | 10.44 | 4.7989 | -0.2889 | 160 | 29.75 | 0 | 98.25 | 0 | 线路可开放容量不足 | 4305231905000000 |  |  | 线路 |  | 线路可开放容量不足
4235 | 洞口县 | 山门供电所 | 山门镇 | 山门镇水口村 | 110kV山门变电站 | 山广线 | 水口新江台区 | 10.44 | 4.7989 | 2.7194 | 200 | 40 | 0 | 120 | 120 | 可开放容量大于等于30kW | 899857033 |  |  |  |  | 可开放容量大于等于30kW
4236 | 洞口县 | 桥头供电所 | 毓兰镇 | 毓兰镇四合村 | 35kV桥头变电站 | 桥梅线 | 四合村周家台区 | 10.44 | 0.80198 | 2.8044 | 200 | 144 | 0 | 16 | 16 | 可开放容量小于30kW | 899857073 |  |  |  |  | 可开放容量小于30kW
4237 | 洞口县 | 洞口供电所 | 雪峰街道 | 雪峰街道平梅村 | 110kV老马山变电站 | 老岩线 | 平梅2#0（新）变 | 10.44 | 7.1013 | 4.0929 | 160 | 49.05 | 0 | 78.95 | 78.95 | 可开放容量大于等于30kW | 899856810 |  |  |  |  | 可开放容量大于等于30kW
4238 | 洞口县 | 桥头供电所 | 花园镇 | 花园镇马家村 | 35kV桥头变电站 | 桥花线 | 巷子村学校台区 | 10.44 | 0.80198 | 2.1354 | 400 | 96 | 0 | 224 | 224 | 可开放容量大于等于30kW | 800081982 |  |  |  |  | 可开放容量大于等于30kW
4239 | 洞口县 | 洞口供电所 | 雪峰街道 | 雪峰街道平梅村 | 110kV老马山变电站 | 老岩线 | 平梅1#0（旧）变 | 10.44 | 7.1013 | 4.0929 | 400 | 266.21 | 0 | 53.79 | 53.79 | 可开放容量大于等于30kW | 800085712 |  |  |  |  | 可开放容量大于等于30kW
4240 | 洞口县 | 洞口供电所 | 花古街道 | 花古街道跃龙村 | 110kV花古变电站 | 花正线 | 苗竹村台区 | 10.44 | 10.44 | 4.9482 | 100 | 60 | 0 | 20 | 20 | 可开放容量小于30kW | 800469526 |  |  |  |  | 可开放容量小于30kW
4241 | 洞口县 | 桥头供电所 | 毓兰镇 | 毓兰镇石桥村 | 35kV西中变电站 | 西石线 | 元龙村台区 | 10.44 | 2.8909 | 2.4363 | 200 | 73 | 0 | 87 | 87 | 可开放容量大于等于30kW | 800469524 |  |  |  |  | 可开放容量大于等于30kW
4242 | 洞口县 | 江口供电所 | 江口镇 | 江口镇红桥村 | 35kV江口变电站 | 花江线 | 青岩台区公变 | 10.44 | 0.14508 | -1.2278 | 400 | 117 | 0 | 203 | 0 | 线路可开放容量不足 | 800469525 |  |  | 线路 |  | 线路可开放容量不足
4243 | 洞口县 | 高沙供电所 | 高沙镇 | 高沙镇洪田村 | 110kV高沙变电站 | 高马线 | 洪田洪田台区 | 10.44 | 10.1319 | 4.9234 | 100 | 0 | 0 | 80 | 80 | 可开放容量大于等于30kW | 800433661 |  |  |  |  | 可开放容量大于等于30kW
4244 | 洞口县 | 洞口供电所 | 古楼乡 | 古楼乡盐井村 | 110kV老马山变电站 | 老长线 | 盐井村台区 | 10.44 | 7.1013 | 0.98338 | 200 | 0 | 0 | 160 | 160 | 可开放容量大于等于30kW | 800469523 |  |  |  |  | 可开放容量大于等于30kW
4245 | 洞口县 | 黄桥供电所 | 竹市镇 | 竹市镇塘山村 | 110kV黄桥变电站 | 黄背线 | 邻江村江边片台区 | 10.44 | 0 | 2.6722 | 100 | 26.775 | 0 | 53.225 | 0 | 变电站可开放容量不足 | 800542336 |  | 变电站 |  |  | 变电站可开放容量不足
4246 | 洞口县 | 山门供电所 | 山门镇 | 山门镇路边村 | 110kV山门变电站 | 山横线 | 路边3变 | 10.44 | 4.7989 | 4.5027 | 200 | 0 | 0 | 160 | 160 | 可开放容量大于等于30kW | 800585273 |  |  |  |  | 可开放容量大于等于30kW
4247 | 洞口县 | 洞口供电所 | 长塘乡 | 长塘乡双峰村 | 110kV老马山变电站 | 新老线 | 双峰村下变 | 10.44 | 7.1013 | -1.2354 | 50 | 0 | 0 | 40 | 0 | 线路可开放容量不足 | 800453861 |  |  | 线路 |  | 线路可开放容量不足
4248 | 洞口县 | 洞口供电所 | 毓兰镇 | 毓兰镇十字村 | 110kV花古变电站 | 花茶线 | 十字一变 | 10.44 | 10.44 | 1.8305 | 200 | 36 | 0 | 124 | 124 | 可开放容量大于等于30kW | 800079506 |  |  |  |  | 可开放容量大于等于30kW
4249 | 洞口县 | 竹市供电所 | 岩山镇 | 岩山镇岩山村 | 110kV竹市变电站 | 竹岩线 | 茶山台区 | 10.44 | 10.44 | 0.80654 | 200 | 76 | 0 | 84 | 84 | 可开放容量大于等于30kW | 800078044 |  |  |  |  | 可开放容量大于等于30kW
4250 | 洞口县 | 桥头供电所 | 毓兰镇 | 毓兰镇梅田村 | 35kV桥头变电站 | 桥梅线 | 梅田村台区 | 10.44 | 0.80198 | 2.8044 | 200 | 135 | 0 | 25 | 25 | 可开放容量小于30kW | 800578659 |  |  |  |  | 可开放容量小于30kW
4251 | 洞口县 | 竹市供电所 | 岩山镇 | 岩山镇阳家山村 | 110kV竹市变电站 | 竹岩线 | 郭家石井台区 | 10.44 | 10.44 | 0.80654 | 160 | 127.72 | 0 | 0.28 | 0.28 | 可开放容量小于30kW | 800497801 |  |  |  |  | 可开放容量小于30kW
4252 | 洞口县 | 竹市供电所 | 竹市镇 | 竹市镇新塘村 | 110kV竹市变电站 | 竹管线 | 西冲2#0台区 | 10.44 | 10.44 | 2.6574 | 160 | 0 | 0 | 128 | 128 | 可开放容量大于等于30kW | 2000000800080660 |  |  |  |  | 可开放容量大于等于30kW
4253 | 洞口县 | 洞口供电所 | 长塘乡 | 长塘乡老艾坪村 | 110kV老马山变电站 | 新老线 | 老艾坪村上变 | 10.44 | 7.1013 | -1.2354 | 80 | 0 | 0 | 64 | 0 | 线路可开放容量不足 | 800534357 |  |  | 线路 |  | 线路可开放容量不足
4254 | 洞口县 | 山门供电所 | 石柱镇 | 石柱镇兰河村 | 110kV山门变电站 | 兰山线 | 竹鸡村新竹鸡台区 | 10.44 | 4.7989 | -0.2889 | 200 | 159 | 0 | 1 | 0 | 线路可开放容量不足 | 4308231605021070 |  |  | 线路 |  | 线路可开放容量不足
4255 | 洞口县 | 石江供电所 | 石江镇 | 石江镇和平村 | 110kV江潭变电站 | 江羊线 | 树林村2#公变台区 | 10.44 | 10.44 | 3.861 | 400 | 136 | 0 | 184 | 184 | 可开放容量大于等于30kW | 800585272 |  |  |  |  | 可开放容量大于等于30kW
4256 | 洞口县 | 石江供电所 | 石江镇 | 石江镇大冲村 | 110kV江潭变电站 | 江青线 | 大冲村曹家片台区 | 10.44 | 10.44 | 5.1992 | 200 | 0 | 0 | 160 | 160 | 可开放容量大于等于30kW | 800083315 |  |  |  |  | 可开放容量大于等于30kW
4257 | 洞口县 | 石江供电所 | 石江镇 | 石江镇三合村 | 110kV江潭变电站 | 江青线 | 岩泉村2号台区 | 10.44 | 10.44 | 5.1992 | 100 | 74 | 0 | 6 | 6 | 可开放容量小于30kW | 800644891 |  |  |  |  | 可开放容量小于30kW
4258 | 洞口县 | 竹市供电所 | 雪峰街道 | 雪峰街道民丰村 | 110kV竹市变电站 | 竹木线 | 丰胜2#0台区 | 10.44 | 10.44 | 5.4039 | 160 | 108.42 | 0 | 19.58 | 19.58 | 可开放容量小于30kW | 800459444 |  |  |  |  | 可开放容量小于30kW
4259 | 洞口县 | 石江供电所 | 石江镇 | 石江镇白山村 | 110kV江潭变电站 | 江团线 | 上台村台区 | 10.44 | 10.44 | 5.0683 | 200 | 50 | 0 | 110 | 110 | 可开放容量大于等于30kW | 800567464 |  |  |  |  | 可开放容量大于等于30kW
4260 | 洞口县 | 高沙供电所 | 花园镇 | 花园镇鸬鹚村 | 110kV高沙变电站 | 高丰线 | 源江塘前台区 | 10.44 | 10.1319 | 5.2437 | 200 | 121 | 0 | 39 | 39 | 可开放容量大于等于30kW | 800080323 |  |  |  |  | 可开放容量大于等于30kW
4261 | 洞口县 | 竹市供电所 | 竹市镇 | 竹市镇阳光村 | 110kV竹市变电站 | 竹管线 | 群溪万里台区 | 10.44 | 10.44 | 2.6574 | 200 | 150.25 | 40 | -30.25 | 0 | 台区可开放容量不足 | 800567463 |  |  |  | 台区 | 台区可开放容量不足
4262 | 洞口县 | 石江供电所 | 石江镇 | 石江镇黄龙寨村 | 110kV江潭变电站 | 江青线 | 大龙村台区 | 10.44 | 10.44 | 5.1992 | 160 | 0 | 0 | 128 | 128 | 可开放容量大于等于30kW | 800529548 |  |  |  |  | 可开放容量大于等于30kW
4263 | 洞口县 | 洞口供电所 | 岩山镇 | 岩山镇月塘村 | 110kV竹市变电站 | 竹岩线 | 月塘和气台区 | 10.44 | 10.44 | 0.80654 | 200 | 103 | 0 | 57 | 57 | 可开放容量大于等于30kW | 800565533 |  |  |  |  | 可开放容量大于等于30kW
4264 | 洞口县 | 桥头供电所 | 毓兰镇 | 毓兰镇栗山村 | 35kV桥头变电站 | 桥双线 | 栗山村老变台区 | 10.44 | 0.80198 | 4.9161 | 400 | 93.79 | 0 | 226.21 | 226.21 | 可开放容量大于等于30kW | 899828194 |  |  |  |  | 可开放容量大于等于30kW
4265 | 洞口县 | 洞口供电所 | 古楼乡 | 古楼乡古楼村 | 110kV老马山变电站 | 老长线 | 青草反水台区 | 10.44 | 7.1013 | 0.98338 | 100 | 40 | 0 | 40 | 40 | 可开放容量大于等于30kW | 800567465 |  |  |  |  | 可开放容量大于等于30kW
4266 | 洞口县 | 洞口供电所 | 雪峰街道 | 雪峰街道大田村 | 110kV花古变电站 | 花慧线 | 大田下米家湾公变台区 | 10.44 | 10.44 | 3.7954 | 200 | 0 | 0 | 160 | 160 | 可开放容量大于等于30kW | 800609293 |  |  |  |  | 可开放容量大于等于30kW
4267 | 洞口县 | 石江供电所 | 水东镇 | 水东镇刘庄村 | 35kV水东变电站 | 水四线 | 庄联村2#公变台区 | 10.44 | 0.46601 | 6.3178 | 200 | 87 | 0 | 73 | 73 | 可开放容量大于等于30kW | 800085588 |  |  |  |  | 可开放容量大于等于30kW
4268 | 洞口县 | 高沙供电所 | 高沙镇 | 高沙镇中和社区 | 110kV高沙变电站 | 高武线 | 高武1公变 | 10.44 | 10.1319 | 6.6774 | 315 | 200 | 0 | 52 | 52 | 可开放容量大于等于30kW | 800565492 |  |  |  |  | 可开放容量大于等于30kW
4269 | 洞口县 | 山门供电所 | 山门镇 | 山门镇大斗村 | 110kV山门变电站 | 山横线 | 金鸡田变 | 10.44 | 4.7989 | 4.5027 | 160 | 121.17 | 0 | 6.83 | 6.83 | 可开放容量小于30kW | 800565531 |  |  |  |  | 可开放容量小于30kW
4270 | 洞口县 | 竹市供电所 | 竹市镇 | 竹市镇双井村 | 35kV大水变电站 | 大秀线 | 双井2#台区变 | 10.44 | 5.2701 | 7.4965 | 200 | 30 | 0 | 130 | 130 | 可开放容量大于等于30kW | 800567311 |  |  |  |  | 可开放容量大于等于30kW
4271 | 洞口县 | 竹市供电所 | 竹市镇 | 竹市镇金龙村 | 110kV竹市变电站 | 竹金线 | 安江坝柱上变压器 | 10.44 | 10.44 | 0.80306 | 125 | 0 | 0 | 100 | 100 | 可开放容量大于等于30kW | 800529547 |  |  |  |  | 可开放容量大于等于30kW
4272 | 洞口县 | 高沙供电所 | 高沙镇 | 高沙镇高沙村 | 110kV高沙变电站 | 高马线 | 红鹅村新屋变 | 10.44 | 10.1319 | 4.9234 | 400 | 74 | 36 | 210 | 210 | 可开放容量大于等于30kW | 800565532 |  |  |  |  | 可开放容量大于等于30kW
4273 | 洞口县 | 高沙供电所 | 高沙镇 | 高沙镇樟树村 | 110kV高沙变电站 | 高南线 | 罗塘小学台区 | 10.44 | 10.1319 | 3.829 | 160 | 85 | 0 | 43 | 43 | 可开放容量大于等于30kW | 800521671 |  |  |  |  | 可开放容量大于等于30kW
4274 | 洞口县 | 山门供电所 | 醪田镇 | 醪田镇杨广村 | 35kV醪田变电站 | 醪杨线 | 广龙村2变 | 10.44 | 4.3757 | 3.5742 | 200 | 160 | 0 | 0 | 0 | 台区可开放容量不足 | 800080758 |  |  |  | 台区 | 台区可开放容量不足
4275 | 洞口县 | 高沙供电所 | 花园镇 | 花园镇木井村 | 110kV高沙变电站 | 高丰线 | 大洲大志台区 | 10.44 | 10.1319 | 5.2437 | 200 | 160 | 0 | 0 | 0 | 台区可开放容量不足 | 800079552 |  |  |  | 台区 | 台区可开放容量不足
4276 | 洞口县 | 山门供电所 | 山门镇 | 山门镇山门村 | 110kV山门变电站 | 山正II线 | 岩门村2变 | 10.44 | 4.7989 | 6.0464 | 400 | 40 | 40 | 240 | 240 | 可开放容量大于等于30kW | 800486679 |  |  |  |  | 可开放容量大于等于30kW
4277 | 洞口县 | 石江供电所 | 石江镇 | 石江镇江潭村 | 110kV江潭变电站 | 江马线 | 团结电排台区变压器 | 10.44 | 10.44 | 1.96 | 100 | 0 | 0 | 80 | 80 | 可开放容量大于等于30kW | 800486677 |  |  |  |  | 可开放容量大于等于30kW
4278 | 洞口县 | 山门供电所 | 山门镇 | 山门镇路边村 | 110kV山门变电站 | 山广线 | 路边村1变 | 10.44 | 4.7989 | 2.7194 | 200 | 37 | 0 | 123 | 123 | 可开放容量大于等于30kW | 800082460 |  |  |  |  | 可开放容量大于等于30kW
4279 | 洞口县 | 石江供电所 | 石江镇 | 石江镇红旗村 | 110kV江潭变电站 | 江团线 | 黄市村#03台区 | 10.44 | 10.44 | 5.0683 | 50 | 0 | 0 | 40 | 40 | 可开放容量大于等于30kW | 800083878 |  |  |  |  | 可开放容量大于等于30kW
4280 | 洞口县 | 石江供电所 | 石江镇 | 石江镇大塘村 | 110kV江潭变电站 | 江水线 | 庆节村公变台区 | 10.44 | 10.44 | 6.1017 | 200 | 103.42 | 0 | 56.58 | 56.58 | 可开放容量大于等于30kW | 800486678 |  |  |  |  | 可开放容量大于等于30kW
4281 | 洞口县 | 黄桥供电所 | 黄桥镇 | 黄桥镇白云村 | 110kV黄桥变电站 | 黄隆线 | 白云村罗肖公变 | 10.44 | 0 | 3.6514 | 200 | 103 | 0 | 57 | 0 | 变电站可开放容量不足 | 800446473 |  | 变电站 |  |  | 变电站可开放容量不足
4282 | 洞口县 | 高沙供电所 | 高沙镇 | 高沙镇月英村 | 110kV高沙变电站 | 高茶线 | 月英台区 | 10.44 | 10.1319 | 4.5916 | 200 | 0 | 0 | 160 | 160 | 可开放容量大于等于30kW | 800446472 |  |  |  |  | 可开放容量大于等于30kW
4283 | 洞口县 | 高沙供电所 | 高沙镇 | 高沙镇南泥村 | 110kV高沙变电站 | 高南线 | 南泥黄家园台区 | 10.44 | 10.1319 | 3.829 | 160 | 58.6 | 0 | 69.4 | 69.4 | 可开放容量大于等于30kW | 800082861 |  |  |  |  | 可开放容量大于等于30kW
4284 | 洞口县 | 石江供电所 | 石江镇 | 石江镇波井村 | 110kV江潭变电站 | 江树线 | 石树公变台区 | 10.44 | 10.44 | 2.4362 | 200 | 0 | 0 | 160 | 160 | 可开放容量大于等于30kW | 800446471 |  |  |  |  | 可开放容量大于等于30kW
4285 | 洞口县 | 洞口供电所 | 文昌街道 | 文昌街道平青村 | 110kV老马山变电站 | 老长线 | 平清村2变 | 10.44 | 7.1013 | 0.98338 | 200 | 39 | 0 | 121 | 121 | 可开放容量大于等于30kW | 800446370 |  |  |  |  | 可开放容量大于等于30kW
4286 | 洞口县 | 山门供电所 | 石柱镇 | 石柱镇东政村 | 110kV山门变电站 | 兰山线 | 东正村2变 | 10.44 | 4.7989 | -0.2889 | 80 | 0 | 0 | 64 | 0 | 线路可开放容量不足 | 800084825 |  |  | 线路 |  | 线路可开放容量不足
4287 | 洞口县 | 桥头供电所 | 毓兰镇 | 毓兰镇山阳村 | 35kV桥头变电站 | 半桥线 | 金竹村老变 | 10.44 | 0.80198 | 0.43735 | 100 | 0 | 0 | 80 | 80 | 可开放容量大于等于30kW | 800084468 |  |  |  |  | 可开放容量大于等于30kW
4288 | 洞口县 | 石江供电所 | 石江镇 | 石江镇常乐村 | 110kV江潭变电站 | 江青线 | 新塘村台区 | 10.44 | 10.44 | 5.1992 | 100 | 0 | 0 | 80 | 80 | 可开放容量大于等于30kW | 800081508 |  |  |  |  | 可开放容量大于等于30kW
4289 | 洞口县 | 洞口供电所 | 雪峰街道 | 雪峰街道天井村 | 110kV老马山变电站 | 老岩线 | 天井孙家台区 | 10.44 | 7.1013 | 4.0929 | 100 | 72.3 | 0 | 7.7 | 7.7 | 可开放容量小于30kW | 800081398 |  |  |  |  | 可开放容量小于30kW
4290 | 洞口县 | 石江供电所 | 石江镇 | 石江镇双河村 | 110kV江潭变电站 | 江马线 | 栗家村九龙片台区 | 10.44 | 10.44 | 1.96 | 100 | 84 | 0 | -4 | 0 | 台区可开放容量不足 | 800591508 |  |  |  | 台区 | 台区可开放容量不足
4291 | 洞口县 | 洞口供电所 | 花古街道 | 花古街道七里村 | 110kV花古变电站 | 花正线 | 浊溪一变 | 10.44 | 10.44 | 4.9482 | 200 | 138.94 | 0 | 21.06 | 21.06 | 可开放容量小于30kW | 800498052 |  |  |  |  | 可开放容量小于30kW
4292 | 洞口县 | 洞口供电所 | 花古街道 | 花古街道七里村 | 110kV花古变电站 | 花正线 | 浊溪二变 | 10.44 | 10.44 | 4.9482 | 250 | 0 | 0 | 200 | 200 | 可开放容量大于等于30kW | 800080551 |  |  |  |  | 可开放容量大于等于30kW
4293 | 洞口县 | 桥头供电所 | 毓兰镇 | 毓兰镇瓜铺村 | 35kV桥头变电站 | 桥花线 | 瓜铺村老庄台区 | 10.44 | 0.80198 | 2.1354 | 200 | 160 | 0 | 0 | 0 | 台区可开放容量不足 | 800483887 |  |  |  | 台区 | 台区可开放容量不足
4294 | 洞口县 | 高沙供电所 | 高沙镇 | 高沙镇石磁村 | 110kV高沙变电站 | 高马线 | 石茨台区 | 10.44 | 10.1319 | 4.9234 | 160 | 63 | 0 | 65 | 65 | 可开放容量大于等于30kW | 800483889 |  |  |  |  | 可开放容量大于等于30kW
4295 | 洞口县 | 高沙供电所 | 高沙镇 | 高沙镇龙山村 | 110kV高沙变电站 | 高马线 | 龙山台区 | 10.44 | 10.1319 | 4.9234 | 100 | 0 | 0 | 80 | 80 | 可开放容量大于等于30kW | 800483886 |  |  |  |  | 可开放容量大于等于30kW
4296 | 洞口县 | 竹市供电所 | 竹市镇 | 竹市镇新塘村 | 110kV竹市变电站 | 竹管线 | 西冲1#变压器 | 10.44 | 10.44 | 2.6574 | 100 | 68.2 | 0 | 11.8 | 11.8 | 可开放容量小于30kW | 800084448 |  |  |  |  | 可开放容量小于30kW
4297 | 洞口县 | 洞口供电所 | 古楼乡 | 古楼乡狮子村 | 110kV老马山变电站 | 老长线 | 狮子村台区 | 10.44 | 7.1013 | 0.98338 | 100 | 0 | 0 | 80 | 80 | 可开放容量大于等于30kW | 800079609 |  |  |  |  | 可开放容量大于等于30kW
4298 | 洞口县 | 山门供电所 | 醪田镇 | 醪田镇新书院村 | 35kV醪田变电站 | 醪书线 | 书院村柱上变压器 | 10.44 | 4.3757 | 1.5866 | 160 | 50 | 0 | 78 | 78 | 可开放容量大于等于30kW | 800675472 |  |  |  |  | 可开放容量大于等于30kW
4299 | 洞口县 | 石江供电所 | 石江镇 | 石江镇川石村 | 110kV江潭变电站 | 江纸线 | 川石村公变台区 | 10.44 | 10.44 | 4.6241 | 200 | 0 | 0 | 160 | 160 | 可开放容量大于等于30kW | 800554153 |  |  |  |  | 可开放容量大于等于30kW
4300 | 洞口县 | 桥头供电所 | 毓兰镇 | 毓兰镇桥头村 | 35kV桥头变电站 | 桥双线 | 桥头村台区 | 10.44 | 0.80198 | 4.9161 | 400 | 230 | 0 | 90 | 90 | 可开放容量大于等于30kW | 899828212 |  |  |  |  | 可开放容量大于等于30kW
4301 | 洞口县 | 桥头供电所 | 花园镇 | 花园镇龙头村 | 35kV桥头变电站 | 桥花线 | 宝湾村台区 | 10.44 | 0.80198 | 2.1354 | 400 | 111 | 0 | 209 | 209 | 可开放容量大于等于30kW | 800931056 |  |  |  |  | 可开放容量大于等于30kW
4302 | 洞口县 | 洞口供电所 | 长塘乡 | 长塘乡长塘村 | 110kV老马山变电站 | 新老线 | 白龙村上变 | 10.44 | 7.1013 | -1.2354 | 100 | 0 | 0 | 80 | 0 | 线路可开放容量不足 | 800082079 |  |  | 线路 |  | 线路可开放容量不足
4303 | 洞口县 | 石江供电所 | 石江镇 | 石江镇三合村 | 110kV江潭变电站 | 江青线 | 任家村台区 | 10.44 | 10.44 | 5.1992 | 200 | 128 | 0 | 32 | 32 | 可开放容量大于等于30kW | 800459543 |  |  |  |  | 可开放容量大于等于30kW
4304 | 洞口县 | 洞口供电所 | 岩山镇 | 岩山镇菱角村 | 110kV竹市变电站 | 竹岩线 | 菱角2#变 | 10.44 | 10.44 | 0.80654 | 100 | 57.56 | 0 | 22.44 | 22.44 | 可开放容量小于30kW | 800535291 |  |  |  |  | 可开放容量小于30kW
4305 | 洞口县 | 洞口供电所 | 雪峰街道 | 雪峰街道荷子塘社区 | 110kV老马山变电站 | 老岩线 | 苗圃公变台区 | 10.44 | 7.1013 | 4.0929 | 400 | 0 | 0 | 320 | 320 | 可开放容量大于等于30kW | 800080139 |  |  |  |  | 可开放容量大于等于30kW
4306 | 洞口县 | 高沙供电所 | 高沙镇 | 高沙镇长裕社区 | 110kV高沙变电站 | 高武线 | 栗山公变 | 10.44 | 10.1319 | 6.6774 | 400 | 47 | 0 | 273 | 273 | 可开放容量大于等于30kW | 800538108 |  |  |  |  | 可开放容量大于等于30kW
4307 | 洞口县 | 洞口供电所 | 高沙镇 | 高沙镇茶铺村 | 35kV大水变电站 | 大茶线 | 双合二变 | 10.44 | 5.2701 | 3.4615 | 400 | 295.43 | 40 | -15.43 | 0 | 台区可开放容量不足 | 4301242005024810 |  |  |  | 台区 | 台区可开放容量不足
4308 | 洞口县 | 洞口供电所 | 花古街道 | 花古街道江南村 | 110kV花古变电站 | 花茶线 | 罗家村变 | 10.44 | 10.44 | 1.8305 | 100 | 69.025 | 0 | 10.975 | 10.975 | 可开放容量小于30kW | 800360734 |  |  |  |  | 可开放容量小于30kW
4309 | 洞口县 | 洞口供电所 | 高沙镇 | 高沙镇飞山村 | 110kV花古变电站 | 花茶线 | 板桥村台区 | 10.44 | 10.44 | 1.8305 | 200 | 121 | 0 | 39 | 39 | 可开放容量大于等于30kW | 800487219 |  |  |  |  | 可开放容量大于等于30kW
4310 | 洞口县 | 黄桥供电所 | 黄桥镇 | 黄桥镇幸福社区 | 110kV黄桥变电站 | 黄彭线 | 红太阳公变 | 10.44 | 0 | 7.129 | 250 | 0 | 0 | 200 | 0 | 变电站可开放容量不足 | 800377312 |  | 变电站 |  |  | 变电站可开放容量不足
4311 | 洞口县 | 竹市供电所 | 竹市镇 | 竹市镇向阳村 | 110kV竹市变电站 | 竹金线 | 公变5#台区 | 10.44 | 10.44 | 0.80306 | 315 | 129.98 | 0 | 122.02 | 122.02 | 可开放容量大于等于30kW | 800081377 |  |  |  |  | 可开放容量大于等于30kW
4312 | 洞口县 | 山门供电所 | 醪田镇 | 醪田镇杨广村 | 35kV醪田变电站 | 醪杨线 | 杨广村岭背台区 | 10.44 | 4.3757 | 3.5742 | 100 | 70 | 0 | 10 | 10 | 可开放容量小于30kW | 800080937 |  |  |  |  | 可开放容量小于30kW
4313 | 洞口县 | 桥头供电所 | 毓兰镇 | 毓兰镇凤溪村 | 35kV桥头变电站 | 桥兰线 | 龙阳村台区 | 10.44 | 0.80198 | 3.1543 | 200 | 144 | 0 | 16 | 16 | 可开放容量小于30kW | 800081966 |  |  |  |  | 可开放容量小于30kW
4314 | 洞口县 | 高沙供电所 | 高沙镇 | 高沙镇樟树村 | 110kV高沙变电站 | 高丰线 | 老君老拱桥台区 | 10.44 | 10.1319 | 5.2437 | 100 | 0 | 0 | 80 | 80 | 可开放容量大于等于30kW | 800498838 |  |  |  |  | 可开放容量大于等于30kW
4315 | 洞口县 | 石江供电所 | 石江镇 | 石江镇土拱桥社区 | 110kV江潭变电站 | 江树线 | 电信门口公变 | 10.44 | 10.44 | 2.4362 | 500 | 125.6 | 0 | 274.4 | 274.4 | 可开放容量大于等于30kW | 800085272 |  |  |  |  | 可开放容量大于等于30kW
4316 | 洞口县 | 山门供电所 | 石柱镇 | 石柱镇坎上村 | 110kV山门变电站 | 兰山线 | 坎上村回龙庵台区 | 10.44 | 4.7989 | -0.2889 | 400 | 62 | 0 | 258 | 0 | 线路可开放容量不足 | 4312232605069880 |  |  | 线路 |  | 线路可开放容量不足
4317 | 洞口县 | 竹市供电所 | 竹市镇 | 竹市镇金山村 | 35kV大水变电站 | 大青线 | 董家台区 | 10.44 | 5.2701 | 2.2997 | 400 | 29.15 | 0 | 290.85 | 290.85 | 可开放容量大于等于30kW | 800498839 |  |  |  |  | 可开放容量大于等于30kW
4318 | 洞口县 | 高沙供电所 | 高沙镇 | 高沙镇马安石堰村 | 110kV高沙变电站 | 高马线 | 石堰石下湾台区 | 10.44 | 10.1319 | 4.9234 | 160 | 33 | 0 | 95 | 95 | 可开放容量大于等于30kW | 800082292 |  |  |  |  | 可开放容量大于等于30kW
4319 | 洞口县 | 桥头供电所 | 毓兰镇 | 毓兰镇瓜铺村 | 35kV桥头变电站 | 桥花线 | 瓜卜村黄泥田台区 | 10.44 | 0.80198 | 2.1354 | 250 | 103 | 0 | 97 | 97 | 可开放容量大于等于30kW | 800451496 |  |  |  |  | 可开放容量大于等于30kW
4320 | 洞口县 | 高沙供电所 | 高沙镇 | 高沙镇高沙村 | 110kV高沙变电站 | 高马线 | 红娥城改公变 | 10.44 | 10.1319 | 4.9234 | 400 | 0 | 0 | 320 | 320 | 可开放容量大于等于30kW | 800080862 |  |  |  |  | 可开放容量大于等于30kW
4321 | 洞口县 | 竹市供电所 | 竹市镇 | 竹市镇阳光村 | 110kV竹市变电站 | 竹管线 | 群溪四合片台区 | 10.44 | 10.44 | 2.6574 | 200 | 140.46 | 0 | 19.54 | 19.54 | 可开放容量小于30kW | 800083732 |  |  |  |  | 可开放容量小于30kW
4322 | 洞口县 | 黄桥供电所 | 石柱镇 | 石柱镇塘湾村 | 110kV黄桥变电站 | 黄背线 | 车塘村车塘片台区 | 10.44 | 0 | 2.6722 | 160 | 158.63 | 0 | -30.63 | 0 | 变电站、台区可开放容量不足 | 800487217 |  | 变电站、 |  | 台区 | 变电站、台区可开放容量不足
4323 | 洞口县 | 桥头供电所 | 毓兰镇 | 毓兰镇毓兰村 | 35kV桥头变电站 | 桥双线 | 邓家台区 | 10.44 | 0.80198 | 4.9161 | 200 | 0 | 0 | 160 | 160 | 可开放容量大于等于30kW | 800487218 |  |  |  |  | 可开放容量大于等于30kW
4324 | 洞口县 | 桥头供电所 | 毓兰镇 | 毓兰镇广育村 | 35kV桥头变电站 | 桥双线 | 广又井冲台区 | 10.44 | 0.80198 | 4.9161 | 100 | 0 | 0 | 80 | 80 | 可开放容量大于等于30kW | 800451495 |  |  |  |  | 可开放容量大于等于30kW
4325 | 洞口县 | 竹市供电所 | 竹市镇 | 竹市镇向阳村 | 110kV竹市变电站 | 竹金线 | 公变2#台区 | 10.44 | 10.44 | 0.80306 | 630 | 136.93 | 0 | 367.07 | 367.07 | 可开放容量大于等于30kW | 800361056 |  |  |  |  | 可开放容量大于等于30kW
4326 | 洞口县 | 山门供电所 | 山门镇 | 山门镇荷竹村 | 110kV山门变电站 | 山横线 | 荷竹村2变 | 10.44 | 4.7989 | 4.5027 | 200 | 159.7 | 0 | 0.3 | 0.3 | 可开放容量小于30kW | 800451170 |  |  |  |  | 可开放容量小于30kW
4327 | 洞口县 | 山门供电所 | 石柱镇 | 石柱镇青山村 | 110kV山门变电站 | 兰山线 | 燕岩村2变 | 10.44 | 4.7989 | -0.2889 | 100 | 65 | 0 | 15 | 0 | 线路可开放容量不足 | 800557946 |  |  | 线路 |  | 线路可开放容量不足
4328 | 洞口县 | 洞口供电所 | 花古街道 | 花古街道城南村 | 110kV花古变电站 | 花正线 | 平南三台柱上变压器 | 10.44 | 10.44 | 4.9482 | 200 | 122.7 | 0 | 37.3 | 37.3 | 可开放容量大于等于30kW | 800083959 |  |  |  |  | 可开放容量大于等于30kW
4329 | 洞口县 | 石江供电所 | 石江镇 | 石江镇双玉村 | 110kV江潭变电站 | 江树线 | 双江村公变台区 | 10.44 | 10.44 | 2.4362 | 200 | 0 | 0 | 160 | 160 | 可开放容量大于等于30kW | 800356876 |  |  |  |  | 可开放容量大于等于30kW
4330 | 洞口县 | 石江供电所 | 石江镇 | 石江镇梓木村 | 110kV江潭变电站 | 江团线 | 可风白羊冲台区 | 10.44 | 10.44 | 5.0683 | 100 | 0 | 0 | 80 | 80 | 可开放容量大于等于30kW | 800082157 |  |  |  |  | 可开放容量大于等于30kW
4331 | 洞口县 | 竹市供电所 | 竹市镇 | 竹市镇曲塘村 | 35kV大水变电站 | 大斜线 | 斜口台区变 | 10.44 | 5.2701 | 2.0565 | 100 | 79.6 | 0 | 0.4 | 0.4 | 可开放容量小于30kW | 800357991 |  |  |  |  | 可开放容量小于30kW
4332 | 洞口县 | 高沙供电所 | 高沙镇 | 高沙镇马安石堰村 | 110kV高沙变电站 | 高马线 | 石堰双荣台区 | 10.44 | 10.1319 | 4.9234 | 200 | 35 | 0 | 125 | 125 | 可开放容量大于等于30kW | 800083914 |  |  |  |  | 可开放容量大于等于30kW
4333 | 洞口县 | 竹市供电所 | 竹市镇 | 竹市镇三元村 | 35kV大水变电站 | 大秀线 | 曹家台区 | 10.44 | 5.2701 | 7.4965 | 200 | 146 | 0 | 14 | 14 | 可开放容量小于30kW | 800081269 |  |  |  |  | 可开放容量小于30kW
4334 | 洞口县 | 石江供电所 | 石江镇 | 石江镇联合村 | 110kV江潭变电站 | 江团线 | 白果下片台区 | 10.44 | 10.44 | 5.0683 | 160 | 0 | 0 | 128 | 128 | 可开放容量大于等于30kW | 800675466 |  |  |  |  | 可开放容量大于等于30kW
4335 | 洞口县 | 石江供电所 | 石江镇 | 石江镇石塘村 | 110kV江潭变电站 | 江青线 | 石塘村板塘片台区 | 10.44 | 10.44 | 5.1992 | 100 | 30 | 0 | 50 | 50 | 可开放容量大于等于30kW | 800451169 |  |  |  |  | 可开放容量大于等于30kW
4336 | 洞口县 | 黄桥供电所 | 黄桥镇 | 黄桥镇邻江村 | 110kV黄桥变电站 | 黄背线 | 邻江村邵家冲台区 | 10.44 | 0 | 2.6722 | 200 | 0 | 0 | 160 | 0 | 变电站可开放容量不足 | 4301242805029250 |  | 变电站 |  |  | 变电站可开放容量不足
4337 | 洞口县 | 竹市供电所 | 竹市镇 | 竹市镇万里村 | 35kV水东变电站 | 水新线 | 岩仔台区 | 10.44 | 0.46601 | 3.8553 | 200 | 85.75 | 0 | 74.25 | 74.25 | 可开放容量大于等于30kW | 800080916 |  |  |  |  | 可开放容量大于等于30kW
4338 | 洞口县 | 黄桥供电所 | 黄桥镇 | 黄桥镇白云村 | 110kV黄桥变电站 | 黄隆线 | 湖田村1片水库边台区 | 10.44 | 0 | 3.6514 | 100 | 65.56 | 0 | 14.44 | 0 | 变电站可开放容量不足 | 800083695 |  | 变电站 |  |  | 变电站可开放容量不足
4339 | 洞口县 | 洞口供电所 | 岩山镇 | 岩山镇月塘村 | 110kV竹市变电站 | 竹岩线 | 月塘张家冲台区 | 10.44 | 10.44 | 0.80654 | 80 | 107.7 | 30 | -73.7 | 0 | 台区可开放容量不足 | 800650252 |  |  |  | 台区 | 台区可开放容量不足
4340 | 洞口县 | 高沙供电所 | 高沙镇 | 高沙镇青元村 | 110kV高沙变电站 | 高马线 | 青元张家台区 | 10.44 | 10.1319 | 4.9234 | 160 | 87 | 0 | 41 | 41 | 可开放容量大于等于30kW | 800083524 |  |  |  |  | 可开放容量大于等于30kW
4341 | 洞口县 | 高沙供电所 | 高沙镇 | 高沙镇文丰村 | 110kV高沙变电站 | 高马线 | 文丰任家井台区 | 10.44 | 10.1319 | 4.9234 | 160 | 105 | 0 | 23 | 23 | 可开放容量小于30kW | 800080774 |  |  |  |  | 可开放容量小于30kW
4342 | 洞口县 | 山门供电所 | 醪田镇 | 醪田镇湛田村 | 35kV醪田变电站 | 醪湛线 | 湛田石桥台区 | 10.44 | 4.3757 | 3.635 | 400 | 33 | 0 | 287 | 287 | 可开放容量大于等于30kW | 899830747 |  |  |  |  | 可开放容量大于等于30kW
4343 | 洞口县 | 石江供电所 | 水东镇 | 水东镇官冲村 | 35kV水东变电站 | 水杨线 | 水东官冲村3#公变台区 | 10.44 | 0.46601 | 6.5926 | 200 | 0 | 0 | 160 | 160 | 可开放容量大于等于30kW | 800083470 |  |  |  |  | 可开放容量大于等于30kW
4344 | 洞口县 | 石江供电所 | 石江镇 | 石江镇七姓塘社区 | 110kV江潭变电站 | 江团线 | 万里街台区 | 10.44 | 10.44 | 5.0683 | 250 | 0 | 0 | 200 | 200 | 可开放容量大于等于30kW | 800083252 |  |  |  |  | 可开放容量大于等于30kW
4345 | 洞口县 | 桥头供电所 | 毓兰镇 | 毓兰镇新江村 | 35kV桥头变电站 | 桥石线 | 新江粟家庄台区 | 10.44 | 0.80198 | 4.2303 | 200 | 0 | 0 | 160 | 160 | 可开放容量大于等于30kW | 800560691 |  |  |  |  | 可开放容量大于等于30kW
4346 | 洞口县 | 山门供电所 | 山门镇 | 山门镇黄泥江社区 | 110kV山门变电站 | 山正II线 | 城镇8台区 | 10.44 | 4.7989 | 6.0464 | 400 | 137.77 | 0 | 182.23 | 182.23 | 可开放容量大于等于30kW | 800451494 |  |  |  |  | 可开放容量大于等于30kW
4347 | 洞口县 | 高沙供电所 | 高沙镇 | 高沙镇五里村 | 110kV高沙变电站 | 高塘线 | 五里公变 | 10.44 | 10.1319 | 5.0259 | 200 | 97 | 0 | 63 | 63 | 可开放容量大于等于30kW | 800083051 |  |  |  |  | 可开放容量大于等于30kW
4348 | 洞口县 | 石江供电所 | 石江镇 | 石江镇土拱桥社区 | 110kV江潭变电站 | 江树线 | 土拱桥公变台区 | 10.44 | 10.44 | 2.4362 | 400 | 0 | 0 | 320 | 320 | 可开放容量大于等于30kW | 800084682 |  |  |  |  | 可开放容量大于等于30kW
4349 | 洞口县 | 黄桥供电所 | 黄桥镇 | 黄桥镇白云村 | 110kV黄桥变电站 | 黄隆线 | 湖田村2片柱上变压器 | 10.44 | 0 | 3.6514 | 200 | 37 | 0 | 123 | 0 | 变电站可开放容量不足 | 800542335 |  | 变电站 |  |  | 变电站可开放容量不足
4350 | 洞口县 | 洞口供电所 | 雪峰街道 | 雪峰街道华南村 | 110kV老马山变电站 | 老岩线 | 华南村变 | 10.44 | 7.1013 | 4.0929 | 200 | 45 | 0 | 115 | 115 | 可开放容量大于等于30kW | 800084765 |  |  |  |  | 可开放容量大于等于30kW
4351 | 洞口县 | 洞口供电所 | 长塘乡 | 长塘乡山龙村 | 110kV老马山变电站 | 新老线 | 山龙村下变 | 10.44 | 7.1013 | -1.2354 | 100 | 30 | 0 | 50 | 0 | 线路可开放容量不足 | 800079603 |  |  | 线路 |  | 线路可开放容量不足
4352 | 洞口县 | 山门供电所 | 醪田镇 | 醪田镇龙江村 | 35kV醪田变电站 | 醪书线 | 龙江村1变 | 10.44 | 4.3757 | 1.5866 | 200 | 158.73 | 0 | 1.27 | 1.27 | 可开放容量小于30kW | 800084617 |  |  |  |  | 可开放容量小于30kW
4353 | 洞口县 | 高沙供电所 | 高沙镇 | 高沙镇双塘村 | 110kV高沙变电站 | 高茶线 | 双塘台区 | 10.44 | 10.1319 | 4.5916 | 200 | 158.5 | 0 | 1.5 | 1.5 | 可开放容量小于30kW | 800487216 |  |  |  |  | 可开放容量小于30kW
4354 | 洞口县 | 黄桥供电所 | 杨林镇 | 杨林镇草塘村 | 35kV腊树变电站 | 腊联线 | 草塘村公变 | 10.44 | 5.6386 | 2.9521 | 200 | 69 | 0 | 91 | 91 | 可开放容量大于等于30kW | 800082299 |  |  |  |  | 可开放容量大于等于30kW
4355 | 洞口县 | 洞口供电所 | 文昌街道 | 文昌街道平青村 | 110kV老马山变电站 | 老长线 | 平清村3变 | 10.44 | 7.1013 | 0.98338 | 160 | 55.1 | 0 | 72.9 | 72.9 | 可开放容量大于等于30kW | 800585714 |  |  |  |  | 可开放容量大于等于30kW
4356 | 洞口县 | 洞口供电所 | 高沙镇 | 高沙镇温塘村 | 35kV大水变电站 | 大茶线 | 温塘一台变 | 10.44 | 5.2701 | 3.4615 | 200 | 117.3 | 0 | 42.7 | 42.7 | 可开放容量大于等于30kW | 800083679 |  |  |  |  | 可开放容量大于等于30kW
4357 | 洞口县 | 高沙供电所 | 高沙镇 | 高沙镇忠信村 | 110kV高沙变电站 | 高马线 | 柏树山台区 | 10.44 | 10.1319 | 4.9234 | 160 | 66 | 0 | 62 | 62 | 可开放容量大于等于30kW | 800083035 |  |  |  |  | 可开放容量大于等于30kW
4358 | 洞口县 | 竹市供电所 | 竹市镇 | 竹市镇炉山村 | 110kV竹市变电站 | 竹岩线 | 老栗山台区 | 10.44 | 10.44 | 0.80654 | 200 | 0 | 0 | 160 | 160 | 可开放容量大于等于30kW | 800083271 |  |  |  |  | 可开放容量大于等于30kW
4359 | 洞口县 | 洞口供电所 | 长塘乡 | 长塘乡长塘村 | 110kV老马山变电站 | 新老线 | 白龙村下变 | 10.44 | 7.1013 | -1.2354 | 80 | 0 | 0 | 64 | 0 | 线路可开放容量不足 | 800084466 |  |  | 线路 |  | 线路可开放容量不足
4360 | 洞口县 | 高沙供电所 | 高沙镇 | 高沙镇兴隆社区 | 110kV高沙变电站 | 高武线 | 白艮公变 | 10.44 | 10.1319 | 6.6774 | 400 | 294 | 0 | 26 | 26 | 可开放容量小于30kW | 800079965 |  |  |  |  | 可开放容量小于30kW
4361 | 洞口县 | 山门供电所 | 醪田镇 | 醪田镇龙江村 | 35kV醪田变电站 | 醪书线 | 龙江村2变 | 10.44 | 4.3757 | 1.5866 | 400 | 50 | 0 | 270 | 270 | 可开放容量大于等于30kW | 4301242505065050 |  |  |  |  | 可开放容量大于等于30kW
4362 | 洞口县 | 洞口供电所 | 花古街道 | 花古街道正龙村 | 110kV花古变电站 | 花正线 | 正龙一台柱上变压器 | 10.44 | 10.44 | 4.9482 | 315 | 125.7 | 0 | 126.3 | 126.3 | 可开放容量大于等于30kW | 800390064 |  |  |  |  | 可开放容量大于等于30kW
4363 | 洞口县 | 竹市供电所 | 竹市镇 | 竹市镇向阳村 | 110kV竹市变电站 | 竹金线 | 公变1#台区 | 10.44 | 10.44 | 0.80306 | 400 | 283.7 | 0 | 36.3 | 36.3 | 可开放容量大于等于30kW | 800390065 |  |  |  |  | 可开放容量大于等于30kW
4364 | 洞口县 | 高沙供电所 | 高沙镇 | 高沙镇五里村 | 35kV大水变电站 | 大斜线 | 五里上变台区 | 10.44 | 5.2701 | 2.0565 | 200 | 80 | 0 | 80 | 80 | 可开放容量大于等于30kW | 800389882 |  |  |  |  | 可开放容量大于等于30kW
4365 | 洞口县 | 黄桥供电所 | 黄桥镇 | 黄桥镇九峰村 | 110kV黄桥变电站 | 黄九线 | 大铺田里台区 | 10.44 | 0 | 6.4012 | 200 | 79 | 0 | 81 | 0 | 变电站可开放容量不足 | 800358170 |  | 变电站 |  |  | 变电站可开放容量不足
4366 | 洞口县 | 黄桥供电所 | 黄桥镇 | 黄桥镇九峰村 | 110kV黄桥变电站 | 黄九线 | 大铺村公变 | 10.44 | 0 | 6.4012 | 160 | 0 | 0 | 128 | 0 | 变电站可开放容量不足 | 800357989 |  | 变电站 |  |  | 变电站可开放容量不足
4367 | 洞口县 | 竹市供电所 | 竹市镇 | 竹市镇向阳村 | 110kV竹市变电站 | 竹金线 | 公变8#台区 | 10.44 | 10.44 | 0.80306 | 315 | 24 | 0 | 228 | 228 | 可开放容量大于等于30kW | 800357987 |  |  |  |  | 可开放容量大于等于30kW
4368 | 洞口县 | 洞口供电所 | 花古街道 | 花古街道正龙村 | 110kV花古变电站 | 花正线 | 正龙四台柱上变压器 | 10.44 | 10.44 | 4.9482 | 200 | 141.33 | 0 | 18.67 | 18.67 | 可开放容量小于30kW | 800357988 |  |  |  |  | 可开放容量小于30kW
4369 | 洞口县 | 洞口供电所 | 雪峰街道 | 雪峰街道大田村 | 110kV花古变电站 | 花慧线 | 大田1变 | 10.44 | 10.44 | 3.7954 | 200 | 37.48 | 0 | 122.52 | 122.52 | 可开放容量大于等于30kW | 800493552 |  |  |  |  | 可开放容量大于等于30kW
4370 | 洞口县 | 黄桥供电所 | 黄桥镇 | 黄桥镇和源村 | 110kV黄桥变电站 | 黄隆线 | 光源鹅峰庙台区 | 10.44 | 0 | 3.6514 | 200 | 143 | 0 | 17 | 0 | 变电站可开放容量不足 | 800495671 |  | 变电站 |  |  | 变电站可开放容量不足
4371 | 洞口县 | 竹市供电所 | 竹市镇 | 竹市镇合团村 | 35kV水东变电站 | 水新线 | 合塘石井台区变 | 10.44 | 0.46601 | 3.8553 | 100 | 0 | 0 | 80 | 80 | 可开放容量大于等于30kW | 800495670 |  |  |  |  | 可开放容量大于等于30kW
4372 | 洞口县 | 山门供电所 | 山门镇 | 山门镇洪龙村 | 110kV山门变电站 | 山横线 | 龙坪村变 | 10.44 | 4.7989 | 4.5027 | 160 | 0 | 0 | 128 | 128 | 可开放容量大于等于30kW | 800081940 |  |  |  |  | 可开放容量大于等于30kW
4373 | 洞口县 | 山门供电所 | 石柱镇 | 石柱镇东风村 | 110kV山门变电站 | 兰山线 | 柳江村1变 | 10.44 | 4.7989 | -0.2889 | 200 | 130.31 | 0 | 29.69 | 0 | 线路可开放容量不足 | 800495672 |  |  | 线路 |  | 线路可开放容量不足
4374 | 洞口县 | 石江供电所 | 水东镇 | 水东镇高新村 | 35kV水东变电站 | 水庆线 | 水东新埔村公变台区1# | 10.44 | 0.46601 | 6.3499 | 200 | 69 | 0 | 91 | 91 | 可开放容量大于等于30kW | 800601116 |  |  |  |  | 可开放容量大于等于30kW
4375 | 洞口县 | 洞口供电所 | 雪峰街道 | 雪峰街道报木村 | 110kV老马山变电站 | 老岩线 | 报木台区 | 10.44 | 7.1013 | 4.0929 | 400 | 86 | 0 | 234 | 234 | 可开放容量大于等于30kW | 800383606 |  |  |  |  | 可开放容量大于等于30kW
4376 | 洞口县 | 石江供电所 | 石江镇 | 石江镇大塘村 | 110kV江潭变电站 | 江团线 | 大塘枫木台区 | 10.44 | 10.44 | 5.0683 | 160 | 0 | 0 | 128 | 128 | 可开放容量大于等于30kW | 800383608 |  |  |  |  | 可开放容量大于等于30kW
4377 | 洞口县 | 高沙供电所 | 高沙镇 | 高沙镇文丰村 | 110kV高沙变电站 | 高马线 | 文丰庄家台区 | 10.44 | 10.1319 | 4.9234 | 100 | 0 | 0 | 80 | 80 | 可开放容量大于等于30kW | 800383609 |  |  |  |  | 可开放容量大于等于30kW
4378 | 洞口县 | 桥头供电所 | 花园镇 | 花园镇西中社区 | 35kV西中变电站 | 西鸬线 | 卢子村对公台区 | 10.44 | 2.8909 | 5.2921 | 200 | 43 | 0 | 117 | 117 | 可开放容量大于等于30kW | 800390096 |  |  |  |  | 可开放容量大于等于30kW
4379 | 洞口县 | 山门供电所 | 山门镇 | 山门镇黄泥村 | 110kV山门变电站 | 山广线 | 黄泥村2变 | 10.44 | 4.7989 | 2.7194 | 200 | 121.33 | 0 | 38.67 | 38.67 | 可开放容量大于等于30kW | 800510529 |  |  |  |  | 可开放容量大于等于30kW
4380 | 洞口县 | 桥头供电所 | 毓兰镇 | 毓兰镇侯家村 | 35kV桥头变电站 | 桥双线 | 八一园艺场柱上变压器 | 10.44 | 0.80198 | 4.9161 | 100 | 0 | 0 | 80 | 80 | 可开放容量大于等于30kW | 800487441 |  |  |  |  | 可开放容量大于等于30kW
4381 | 洞口县 | 山门供电所 | 山门镇 | 山门镇小花村 | 110kV山门变电站 | 山广线 | 小花村2变 | 10.44 | 4.7989 | 2.7194 | 200 | 159.35 | 121 | -120.35 | 0 | 台区可开放容量不足 | 800383603 |  |  |  | 台区 | 台区可开放容量不足
4382 | 洞口县 | 洞口供电所 | 岩山镇 | 岩山镇月塘村 | 110kV竹市变电站 | 竹岩线 | 月塘月亮台区 | 10.44 | 10.44 | 0.80654 | 250 | 154.08 | 0 | 45.92 | 45.92 | 可开放容量大于等于30kW | 800383604 |  |  |  |  | 可开放容量大于等于30kW
4383 | 洞口县 | 石江供电所 | 水东镇 | 水东镇杨万村 | 35kV水东变电站 | 水四线 | 水东园艺场柱上变压器 | 10.44 | 0.46601 | 6.3178 | 100 | 0 | 0 | 80 | 80 | 可开放容量大于等于30kW | 800372258 |  |  |  |  | 可开放容量大于等于30kW
4384 | 洞口县 | 石江供电所 | 石江镇 | 石江镇双河村 | 110kV江潭变电站 | 江马线 | 高麻台区 | 10.44 | 10.44 | 1.96 | 200 | 0 | 0 | 160 | 160 | 可开放容量大于等于30kW | 800368249 |  |  |  |  | 可开放容量大于等于30kW
4385 | 洞口县 | 黄桥供电所 | 杨林镇 | 杨林镇杨林村 | 35kV腊树变电站 | 腊塘线 | 杨林代村公变 | 10.44 | 5.6386 | 1.0055 | 400 | 0 | 0 | 320 | 320 | 可开放容量大于等于30kW | 4311231705034020 |  |  |  |  | 可开放容量大于等于30kW
4386 | 洞口县 | 高沙供电所 | 高沙镇 | 高沙镇牛江村 | 110kV高沙变电站 | 高南线 | 牛江二台区 | 10.44 | 10.1319 | 3.829 | 160 | 111 | 0 | 17 | 17 | 可开放容量小于30kW | 800368251 |  |  |  |  | 可开放容量小于30kW
4387 | 洞口县 | 石江供电所 | 石江镇 | 石江镇江潭村 | 110kV江潭变电站 | 江马线 | 江潭村台区 | 10.44 | 10.44 | 1.96 | 400 | 102 | 0 | 218 | 218 | 可开放容量大于等于30kW | 800368250 |  |  |  |  | 可开放容量大于等于30kW
4388 | 洞口县 | 石江供电所 | 石江镇 | 石江镇双河村 | 110kV江潭变电站 | 江马线 | 栗家村1#台区 | 10.44 | 10.44 | 1.96 | 63 | 0 | 0 | 50.4 | 50.4 | 可开放容量大于等于30kW | 800372257 |  |  |  |  | 可开放容量大于等于30kW
4389 | 洞口县 | 高沙供电所 | 高沙镇 | 高沙镇蓼湄社区 | 110kV高沙变电站 | 高塘线 | 环一公变 | 10.44 | 10.1319 | 5.0259 | 400 | 0 | 0 | 320 | 320 | 可开放容量大于等于30kW | 4312230605058760 |  |  |  |  | 可开放容量大于等于30kW
4390 | 洞口县 | 山门供电所 | 山门镇 | 山门镇楠溪村 | 110kV山门变电站 | 山横线 | 楠桂村2变 | 10.44 | 4.7989 | 4.5027 | 200 | 143 | 0 | 17 | 17 | 可开放容量小于30kW | 800368263 |  |  |  |  | 可开放容量小于30kW
4391 | 洞口县 | 山门供电所 | 山门镇 | 山门镇岩塘村 | 110kV山门变电站 | 山横线 | 岩塘2变 | 10.44 | 4.7989 | 4.5027 | 160 | 127 | 0 | 1 | 1 | 可开放容量小于30kW | 800610731 |  |  |  |  | 可开放容量小于30kW
4392 | 洞口县 | 桥头供电所 | 花园镇 | 花园镇花园村 | 35kV西中变电站 | 西花线 | 花园村卢家山台区 | 10.44 | 2.8909 | 0.31541 | 160 | 101 | 0 | 27 | 27 | 可开放容量小于30kW | 800372255 |  |  |  |  | 可开放容量小于30kW
4393 | 洞口县 | 石江供电所 | 石江镇 | 石江镇联合村 | 110kV江潭变电站 | 江树线 | 白果上片公变台区 | 10.44 | 10.44 | 2.4362 | 200 | 3 | 0 | 157 | 157 | 可开放容量大于等于30kW | 800372254 |  |  |  |  | 可开放容量大于等于30kW
4394 | 洞口县 | 石江供电所 | 石江镇 | 石江镇振兴社区 | 110kV江潭变电站 | 江树线 | 新镇政府公变台区 | 10.44 | 10.44 | 2.4362 | 400 | 135 | 0 | 185 | 185 | 可开放容量大于等于30kW | 800372252 |  |  |  |  | 可开放容量大于等于30kW
4395 | 洞口县 | 桥头供电所 | 花园镇 | 花园镇花园村 | 35kV西中变电站 | 西花线 | 泡桐村旺溪台区 | 10.44 | 2.8909 | 0.31541 | 200 | 69 | 0 | 91 | 91 | 可开放容量大于等于30kW | 800372253 |  |  |  |  | 可开放容量大于等于30kW
4396 | 洞口县 | 高沙供电所 | 高沙镇 | 高沙镇云山村 | 110kV高沙变电站 | 高丰线 | 山塘小学台区 | 10.44 | 10.1319 | 5.2437 | 160 | 119 | 0 | 9 | 9 | 可开放容量小于30kW | 800372256 |  |  |  |  | 可开放容量小于30kW
4397 | 洞口县 | 桥头供电所 | 毓兰镇 | 毓兰镇广育村 | 35kV桥头变电站 | 桥双线 | 牛山片台区 | 10.44 | 0.80198 | 4.9161 | 200 | 50 | 0 | 110 | 110 | 可开放容量大于等于30kW | 800610732 |  |  |  |  | 可开放容量大于等于30kW
4398 | 洞口县 | 黄桥供电所 | 杨林镇 | 杨林镇山下村 | 35kV腊树变电站 | 腊塘线 | 山下村江北公变 | 10.44 | 5.6386 | 1.0055 | 200 | 156 | 0 | 4 | 4 | 可开放容量小于30kW | 800368252 |  |  |  |  | 可开放容量小于30kW
4399 | 洞口县 | 黄桥供电所 | 黄桥镇 | 黄桥镇石狮村 | 35kV腊树变电站 | 腊潮线 | 石狮村奇界岭台区 | 10.44 | 5.6386 | 3.4144 | 160 | 0 | 0 | 128 | 128 | 可开放容量大于等于30kW | 800372285 |  |  |  |  | 可开放容量大于等于30kW
4400 | 洞口县 | 高沙供电所 | 高沙镇 | 高沙镇马安石堰村 | 110kV高沙变电站 | 高马线 | 石堰姚家台区 | 10.44 | 10.1319 | 4.9234 | 200 | 29 | 0 | 131 | 131 | 可开放容量大于等于30kW | 800372286 |  |  |  |  | 可开放容量大于等于30kW
4401 | 洞口县 | 竹市供电所 | 雪峰街道 | 雪峰街道白田村 | 110kV竹市变电站 | 竹木线 | 葛家台区 | 10.44 | 10.44 | 5.4039 | 200 | 101 | 0 | 59 | 59 | 可开放容量大于等于30kW | 800372284 |  |  |  |  | 可开放容量大于等于30kW
4402 | 洞口县 | 黄桥供电所 | 杨林镇 | 杨林镇塘下村 | 35kV腊树变电站 | 腊塘线 | 塘下田家公变 | 10.44 | 5.6386 | 1.0055 | 160 | 137 | 0 | -9 | 0 | 台区可开放容量不足 | 4311231705028610 |  |  |  | 台区 | 台区可开放容量不足
4403 | 洞口县 | 洞口供电所 | 长塘乡 | 长塘乡山龙村 | 110kV老马山变电站 | 新老线 | 南山村台区 | 10.44 | 7.1013 | -1.2354 | 80 | 47.16 | 0 | 16.84 | 0 | 线路可开放容量不足 | 800372281 |  |  | 线路 |  | 线路可开放容量不足
4404 | 洞口县 | 洞口供电所 | 雪峰街道 | 雪峰街道大田村 | 110kV花古变电站 | 花慧线 | 大田2变 | 10.44 | 10.44 | 3.7954 | 200 | 0 | 0 | 160 | 160 | 可开放容量大于等于30kW | 800372282 |  |  |  |  | 可开放容量大于等于30kW
4405 | 洞口县 | 山门供电所 | 醪田镇 | 醪田镇大波村 | 35kV醪田变电站 | 醪湛线 | 大波排型台区 | 10.44 | 4.3757 | 3.635 | 160 | 0 | 0 | 128 | 128 | 可开放容量大于等于30kW | 800372283 |  |  |  |  | 可开放容量大于等于30kW
4406 | 洞口县 | 竹市供电所 | 竹市镇 | 竹市镇大水村 | 35kV大水变电站 | 大斜线 | 大水4#0台区 | 10.44 | 5.2701 | 2.0565 | 200 | 23 | 0 | 137 | 137 | 可开放容量大于等于30kW | 800372275 |  |  |  |  | 可开放容量大于等于30kW
4407 | 洞口县 | 桥头供电所 | 毓兰镇 | 毓兰镇联家村 | 35kV西中变电站 | 西石线 | 联家陈家台区 | 10.44 | 2.8909 | 2.4363 | 160 | 77 | 0 | 51 | 51 | 可开放容量大于等于30kW | 800372272 |  |  |  |  | 可开放容量大于等于30kW
4408 | 洞口县 | 山门供电所 | 醪田镇 | 醪田镇凫杨村 | 35kV醪田变电站 | 醪湛线 | 杨林台区 | 10.44 | 4.3757 | 3.635 | 200 | 0 | 0 | 160 | 160 | 可开放容量大于等于30kW | 800674790 |  |  |  |  | 可开放容量大于等于30kW
4409 | 洞口县 | 山门供电所 | 醪田镇 | 醪田镇凫杨村 | 35kV醪田变电站 | 醪杨线 | 凫塘1变 | 10.44 | 4.3757 | 3.5742 | 160 | 26.4 | 0 | 101.6 | 101.6 | 可开放容量大于等于30kW | 800372287 |  |  |  |  | 可开放容量大于等于30kW
4410 | 洞口县 | 黄桥供电所 | 黄桥镇 | 黄桥镇清风村 | 110kV黄桥变电站 | 黄背线 | 青风村公变 | 10.44 | 0 | 2.6722 | 200 | 30 | 0 | 130 | 0 | 变电站可开放容量不足 | 800372274 |  | 变电站 |  |  | 变电站可开放容量不足
4411 | 洞口县 | 石江供电所 | 石江镇 | 石江镇七姓塘社区 | 110kV江潭变电站 | 江团线 | 黄市香坪台区 | 10.44 | 10.44 | 5.0683 | 100 | 0 | 0 | 80 | 80 | 可开放容量大于等于30kW | 800372273 |  |  |  |  | 可开放容量大于等于30kW
4412 | 洞口县 | 石江供电所 | 石江镇 | 干木村 | 110kV江潭变电站 | 江羊线 | 八0四台区2#公变 | 10.44 | 10.44 | 3.861 | 80 | 0 | 0 | 64 | 64 | 可开放容量大于等于30kW | 800372288 |  |  |  |  | 可开放容量大于等于30kW
4413 | 洞口县 | 黄桥供电所 | 杨林镇 | 杨林镇新合村 | 35kV腊树变电站 | 腊鹅线 | 新亭村公变 | 10.44 | 5.6386 | 3.5119 | 200 | 153.21 | 0 | 6.79 | 6.79 | 可开放容量小于30kW | 800368253 |  |  |  |  | 可开放容量小于30kW
4414 | 洞口县 | 江口供电所 | 江口镇 | 江口镇花溪村 | 35kV江口变电站 | 江畔线 | 空溪台区公变 | 10.44 | 0.14508 | 4.0033 | 160 | 49 | 0 | 79 | 79 | 可开放容量大于等于30kW | 800368259 |  |  |  |  | 可开放容量大于等于30kW
4415 | 洞口县 | 桥头供电所 | 花园镇 | 花园镇花园村 | 35kV西中变电站 | 西花线 | 泡桐九龙台区 | 10.44 | 2.8909 | 0.31541 | 80 | 60 | 0 | 4 | 4 | 可开放容量小于30kW | 800372249 |  |  |  |  | 可开放容量小于30kW
4416 | 洞口县 | 洞口供电所 | 长塘乡 | 长塘乡大公村 | 110kV老马山变电站 | 老长线 | 大公村上变 | 10.44 | 7.1013 | 0.98338 | 100 | 0 | 0 | 80 | 80 | 可开放容量大于等于30kW | 800372278 |  |  |  |  | 可开放容量大于等于30kW
4417 | 洞口县 | 洞口供电所 | 雪峰街道 | 雪峰街道红卫村 | 110kV花古变电站 | 花慧线 | 万塘3变 | 10.44 | 10.44 | 3.7954 | 100 | 20 | 0 | 60 | 60 | 可开放容量大于等于30kW | 800416822 |  |  |  |  | 可开放容量大于等于30kW
4418 | 洞口县 | 洞口供电所 | 花古街道 | 花古街道洄水村 | 110kV花古变电站 | 花正线 | 洄水二台柱上变压器 | 10.44 | 10.44 | 4.9482 | 200 | 40 | 0 | 120 | 120 | 可开放容量大于等于30kW | 800372268 |  |  |  |  | 可开放容量大于等于30kW
4419 | 洞口县 | 竹市供电所 | 竹市镇 | 竹市镇上桥村 | 110kV竹市变电站 | 竹管线 | 土桥台区变 | 10.44 | 10.44 | 2.6574 | 400 | 25 | 25 | 270 | 270 | 可开放容量大于等于30kW | 800450135 |  |  |  |  | 可开放容量大于等于30kW
4420 | 洞口县 | 高沙供电所 | 高沙镇 | 高沙镇牛江村 | 110kV高沙变电站 | 高南线 | 牛江三台区 | 10.44 | 10.1319 | 3.829 | 100 | 0 | 0 | 80 | 80 | 可开放容量大于等于30kW | 800485534 |  |  |  |  | 可开放容量大于等于30kW
4421 | 洞口县 | 洞口供电所 | 雪峰街道 | 雪峰街道红卫村 | 110kV花古变电站 | 花慧线 | 红卫1变 | 10.44 | 10.44 | 3.7954 | 400 | 64.19 | 0 | 255.81 | 255.81 | 可开放容量大于等于30kW | 800416823 |  |  |  |  | 可开放容量大于等于30kW
4422 | 洞口县 | 洞口供电所 | 岩山镇 | 岩山镇石仁村 | 110kV竹市变电站 | 竹岩线 | 石仁村新变 | 10.44 | 10.44 | 0.80654 | 100 | 56.18 | 0 | 23.82 | 23.82 | 可开放容量小于30kW | 800372267 |  |  |  |  | 可开放容量小于30kW
4423 | 洞口县 | 竹市供电所 | 竹市镇 | 竹市镇大水村 | 35kV大水变电站 | 大斜线 | 大水3#0台区 | 10.44 | 5.2701 | 2.0565 | 80 | 55 | 0 | 9 | 9 | 可开放容量小于30kW | 800372276 |  |  |  |  | 可开放容量小于30kW
4424 | 洞口县 | 竹市供电所 | 竹市镇 | 竹市镇阳光村 | 110kV竹市变电站 | 竹管线 | 群溪四龙台区 | 10.44 | 10.44 | 2.6574 | 100 | 57 | 0 | 23 | 23 | 可开放容量小于30kW | 800372266 |  |  |  |  | 可开放容量小于30kW
4425 | 洞口县 | 竹市供电所 | 竹市镇 | 竹市镇歧石村 | 110kV竹市变电站 | 竹管线 | 岐石上马台区 | 10.44 | 10.44 | 2.6574 | 200 | 122.55 | 0 | 37.45 | 37.45 | 可开放容量大于等于30kW | 800372264 |  |  |  |  | 可开放容量大于等于30kW
4426 | 洞口县 | 桥头供电所 | 毓兰镇 | 毓兰镇桥头村 | 35kV桥头变电站 | 桥双线 | 横木村台区 | 10.44 | 0.80198 | 4.9161 | 200 | 36 | 0 | 124 | 124 | 可开放容量大于等于30kW | 4301241605140520 |  |  |  |  | 可开放容量大于等于30kW
4427 | 洞口县 | 黄桥供电所 | 黄桥镇 | 黄桥镇三角村 | 110kV黄桥变电站 | 黄可线 | 三角村三角塘台区 | 10.44 | 0 | 5.7252 | 400 | 36 | 0 | 284 | 0 | 变电站可开放容量不足 | 800450136 |  | 变电站 |  |  | 变电站可开放容量不足
4428 | 洞口县 | 石江供电所 | 石江镇 | 石江镇联合村 | 110kV江潭变电站 | 江树线 | 树林管区台区 | 10.44 | 10.44 | 2.4362 | 400 | 279 | 0 | 41 | 41 | 可开放容量大于等于30kW | 800372260 |  |  |  |  | 可开放容量大于等于30kW
4429 | 洞口县 | 高沙供电所 | 高沙镇 | 高沙镇文丰村 | 110kV高沙变电站 | 高马线 | 文丰岭台区 | 10.44 | 10.1319 | 4.9234 | 200 | 39 | 0 | 121 | 121 | 可开放容量大于等于30kW | 800372279 |  |  |  |  | 可开放容量大于等于30kW
4430 | 洞口县 | 高沙供电所 | 高沙镇 | 高沙镇双凤村 | 110kV高沙变电站 | 高马线 | 双丰村高家组台区 | 10.44 | 10.1319 | 4.9234 | 200 | 50 | 0 | 110 | 110 | 可开放容量大于等于30kW | 800372270 |  |  |  |  | 可开放容量大于等于30kW
4431 | 洞口县 | 黄桥供电所 | 黄桥镇 | 黄桥镇三角村 | 110kV黄桥变电站 | 黄背线 | 枞山村石落田台区 | 10.44 | 0 | 2.6722 | 160 | 43 | 0 | 85 | 0 | 变电站可开放容量不足 | 800372269 |  | 变电站 |  |  | 变电站可开放容量不足
4432 | 洞口县 | 高沙供电所 | 高沙镇 | 高沙镇兴隆社区 | 110kV高沙变电站 | 高蓼线 | 正前街公变 | 10.44 | 10.1319 | 7.3374 | 400 | 0 | 0 | 320 | 320 | 可开放容量大于等于30kW | 800372271 |  |  |  |  | 可开放容量大于等于30kW
4433 | 洞口县 | 竹市供电所 | 竹市镇 | 竹市镇大湖村 | 110kV竹市变电站 | 竹秀线 | 大湖3#0台区 | 10.44 | 10.44 | 5.8025 | 200 | 45 | 0 | 115 | 115 | 可开放容量大于等于30kW | 800368261 |  |  |  |  | 可开放容量大于等于30kW
4434 | 洞口县 | 高沙供电所 | 高沙镇 | 高沙镇马安石堰村 | 110kV高沙变电站 | 高马线 | 石堰塘现台区 | 10.44 | 10.1319 | 4.9234 | 200 | 0 | 0 | 160 | 160 | 可开放容量大于等于30kW | 800368262 |  |  |  |  | 可开放容量大于等于30kW
4435 | 洞口县 | 石江供电所 | 石江镇 | 石江镇红旗村 | 110kV江潭变电站 | 江团线 | 高家村委会台区 | 10.44 | 10.44 | 5.0683 | 400 | 0 | 0 | 320 | 320 | 可开放容量大于等于30kW | 800372904 |  |  |  |  | 可开放容量大于等于30kW
4436 | 洞口县 | 洞口供电所 | 文昌街道 | 文昌街道平栋村 | 110kV老马山变电站 | 老岩线 | 平栋1#变 | 10.44 | 7.1013 | 4.0929 | 200 | 39 | 0 | 121 | 121 | 可开放容量大于等于30kW | 800610730 |  |  |  |  | 可开放容量大于等于30kW
4437 | 洞口县 | 山门供电所 | 醪田镇 | 醪田镇杨广村 | 35kV醪田变电站 | 醪杨线 | 广龙1台区 | 10.44 | 4.3757 | 3.5742 | 200 | 96 | 0 | 64 | 64 | 可开放容量大于等于30kW | 800372259 |  |  |  |  | 可开放容量大于等于30kW
4438 | 洞口县 | 石江供电所 | 石江镇 | 石江镇常乐村 | 110kV江潭变电站 | 江青线 | 常乐村台区 | 10.44 | 10.44 | 5.1992 | 200 | 40 | 0 | 120 | 120 | 可开放容量大于等于30kW | 800372277 |  |  |  |  | 可开放容量大于等于30kW
4439 | 洞口县 | 洞口供电所 | 岩山镇 | 岩山镇月塘村 | 110kV竹市变电站 | 竹岩线 | 月塘清水台区 | 10.44 | 10.44 | 0.80654 | 200 | 156 | 50 | -46 | 0 | 台区可开放容量不足 | 800372251 |  |  |  | 台区 | 台区可开放容量不足
4440 | 洞口县 | 竹市供电所 | 竹市镇 | 竹市镇阳光村 | 110kV竹市变电站 | 竹管线 | 阳光村村委会台区 | 10.44 | 10.44 | 2.6574 | 400 | 33 | 33 | 254 | 254 | 可开放容量大于等于30kW | 800372280 |  |  |  |  | 可开放容量大于等于30kW
4441 | 洞口县 | 洞口供电所 | 长塘乡 | 长塘乡长塘村 | 110kV老马山变电站 | 新老线 | 长塘乡政府台区 | 10.44 | 7.1013 | -1.2354 | 200 | 0 | 0 | 160 | 0 | 线路可开放容量不足 | 800368260 |  |  | 线路 |  | 线路可开放容量不足
4442 | 洞口县 | 桥头供电所 | 花园镇 | 花园镇高坪村 | 35kV西中变电站 | 西花线 | 宝岭村台区 | 10.44 | 2.8909 | 0.31541 | 160 | 0 | 0 | 128 | 128 | 可开放容量大于等于30kW | 800368509 |  |  |  |  | 可开放容量大于等于30kW
4443 | 洞口县 | 洞口供电所 | 花古街道 | 花古街道跃龙村 | 110kV花古变电站 | 花正线 | 苏黄新变 | 10.44 | 10.44 | 4.9482 | 200 | 78.84 | 0 | 81.16 | 81.16 | 可开放容量大于等于30kW | 800368265 |  |  |  |  | 可开放容量大于等于30kW
4444 | 洞口县 | 竹市供电所 | 竹市镇 | 竹市镇管竹村 | 35kV水东变电站 | 水新线 | 管竹3#台区 | 10.44 | 0.46601 | 3.8553 | 400 | 242.06 | 114 | -36.06 | 0 | 台区可开放容量不足 | 800368264 |  |  |  | 台区 | 台区可开放容量不足
4445 | 洞口县 | 黄桥供电所 | 黄桥镇 | 黄桥镇梅塘村 | 35kV腊树变电站 | 腊潮线 | 梅塘村公变 | 10.44 | 5.6386 | 3.4144 | 80 | 29 | 0 | 35 | 35 | 可开放容量大于等于30kW | 800372261 |  |  |  |  | 可开放容量大于等于30kW
4446 | 洞口县 | 洞口供电所 | 古楼乡 | 古楼乡仙人村 | 110kV老马山变电站 | 老长线 | 古石村台区 | 10.44 | 7.1013 | 0.98338 | 100 | 77.3 | 0 | 2.7 | 2.7 | 可开放容量小于30kW | 800372262 |  |  |  |  | 可开放容量小于30kW
4447 | 洞口县 | 洞口供电所 | 古楼乡 | 古楼乡仙人村 | 110kV老马山变电站 | 老长线 | 古石大坑台区 | 10.44 | 7.1013 | 0.98338 | 100 | 0 | 0 | 80 | 80 | 可开放容量大于等于30kW | 800368510 |  |  |  |  | 可开放容量大于等于30kW
4448 | 洞口县 | 竹市供电所 | 竹市镇 | 竹市镇新塘村 | 110kV竹市变电站 | 竹管线 | 新塘1#台区 | 10.44 | 10.44 | 2.6574 | 200 | 131.88 | 0 | 28.12 | 28.12 | 可开放容量小于30kW | 800368257 |  |  |  |  | 可开放容量小于30kW
4449 | 洞口县 | 石江供电所 | 水东镇 | 水东镇水东村 | 35kV水东变电站 | 水庆线 | 水东泥江塘公变台区 | 10.44 | 0.46601 | 6.3499 | 160 | 60 | 0 | 68 | 68 | 可开放容量大于等于30kW | 800368254 |  |  |  |  | 可开放容量大于等于30kW
4450 | 洞口县 | 黄桥供电所 | 黄桥镇 | 黄桥镇黄桥村 | 110kV黄桥变电站 | 黄隆线 | 复兴一片柱上变压器 | 10.44 | 0 | 3.6514 | 315 | 194.72 | 0 | 57.28 | 0 | 变电站可开放容量不足 | 800368255 |  | 变电站 |  |  | 变电站可开放容量不足
4451 | 洞口县 | 黄桥供电所 | 黄桥镇 | 黄桥镇和源村 | 110kV黄桥变电站 | 黄隆线 | 清和向家园台区 | 10.44 | 0 | 3.6514 | 160 | 0 | 0 | 128 | 0 | 变电站可开放容量不足 | 800368256 |  | 变电站 |  |  | 变电站可开放容量不足
4452 | 洞口县 | 石江供电所 | 石江镇 | 石江镇三合村 | 110kV江潭变电站 | 江青线 | 寨上村台区 | 10.44 | 10.44 | 5.1992 | 200 | 30 | 0 | 130 | 130 | 可开放容量大于等于30kW | 800368258 |  |  |  |  | 可开放容量大于等于30kW
4453 | 洞口县 | 黄桥供电所 | 黄桥镇 | 黄桥镇三角村 | 110kV黄桥变电站 | 黄背线 | 枞山村小壶石台区 | 10.44 | 0 | 2.6722 | 200 | 48 | 0 | 112 | 0 | 变电站可开放容量不足 | 800372192 |  | 变电站 |  |  | 变电站可开放容量不足
4454 | 洞口县 | 竹市供电所 | 竹市镇 | 竹市镇秀丰村 | 110kV竹市变电站 | 竹秀线 | 岔路口台区 | 10.44 | 10.44 | 5.8025 | 200 | 76 | 0 | 84 | 84 | 可开放容量大于等于30kW | 800372318 |  |  |  |  | 可开放容量大于等于30kW
4455 | 洞口县 | 山门供电所 | 山门镇 | 山门镇洪龙村 | 110kV山门变电站 | 山广线 | 洪水村2变 | 10.44 | 4.7989 | 2.7194 | 200 | 0 | 0 | 160 | 160 | 可开放容量大于等于30kW | 800372330 |  |  |  |  | 可开放容量大于等于30kW
4456 | 洞口县 | 石江供电所 | 水东镇 | 水东镇水东村 | 35kV水东变电站 | 水庆线 | 水东乡政府2#公变台区 | 10.44 | 0.46601 | 6.3499 | 200 | 0 | 0 | 160 | 160 | 可开放容量大于等于30kW | 800372317 |  |  |  |  | 可开放容量大于等于30kW
4457 | 洞口县 | 山门供电所 | 石柱镇 | 石柱镇塘湾村 | 35kV醪田变电站 | 醪书线 | 塘万村1变 | 10.44 | 4.3757 | 1.5866 | 200 | 53.95 | 0 | 106.05 | 106.05 | 可开放容量大于等于30kW | 800372332 |  |  |  |  | 可开放容量大于等于30kW
4458 | 洞口县 | 桥头供电所 | 毓兰镇 | 毓兰镇栗山村 | 35kV桥头变电站 | 桥双线 | 栗山村太平庄台区 | 10.44 | 0.80198 | 4.9161 | 200 | 73 | 0 | 87 | 87 | 可开放容量大于等于30kW | 800372323 |  |  |  |  | 可开放容量大于等于30kW
4459 | 洞口县 | 洞口供电所 | 岩山镇 | 岩山镇岩山村 | 110kV竹市变电站 | 竹岩线 | 长山村长山塘片柱上变压器 | 10.44 | 10.44 | 0.80654 | 200 | 113.905 | 0 | 46.095 | 46.095 | 可开放容量大于等于30kW | 800372338 |  |  |  |  | 可开放容量大于等于30kW
4460 | 洞口县 | 石江供电所 | 水东镇 | 水东镇文田村 | 35kV水东变电站 | 水四线 | 兴文外变台区 | 10.44 | 0.46601 | 6.3178 | 200 | 0 | 0 | 160 | 160 | 可开放容量大于等于30kW | 800372340 |  |  |  |  | 可开放容量大于等于30kW
4461 | 洞口县 | 桥头供电所 | 毓兰镇 | 毓兰镇广育村 | 35kV桥头变电站 | 桥双线 | 广又村台区 | 10.44 | 0.80198 | 4.9161 | 200 | 0 | 0 | 160 | 160 | 可开放容量大于等于30kW | 800372321 |  |  |  |  | 可开放容量大于等于30kW
4462 | 洞口县 | 竹市供电所 | 竹市镇 | 竹市镇香樟村 | 35kV大水变电站 | 大斜线 | 青毛台区 | 10.44 | 5.2701 | 2.0565 | 160 | 36 | 0 | 92 | 92 | 可开放容量大于等于30kW | 800372315 |  |  |  |  | 可开放容量大于等于30kW
4463 | 洞口县 | 黄桥供电所 | 杨林镇 | 杨林镇破刀村 | 35kV腊树变电站 | 腊联线 | 破刀村苏家塘公变 | 10.44 | 5.6386 | 2.9521 | 50 | 0 | 0 | 40 | 40 | 可开放容量大于等于30kW | 800372328 |  |  |  |  | 可开放容量大于等于30kW
4464 | 洞口县 | 洞口供电所 | 花古街道 | 花古街道七里村 | 110kV花古变电站 | 花茶线 | 七里变 | 10.44 | 10.44 | 1.8305 | 200 | 0 | 0 | 160 | 160 | 可开放容量大于等于30kW | 800372341 |  |  |  |  | 可开放容量大于等于30kW
4465 | 洞口县 | 黄桥供电所 | 杨林镇 | 杨林镇塘下村 | 35kV腊树变电站 | 腊塘线 | 塘下黄高凹公变 | 10.44 | 5.6386 | 1.0055 | 200 | 102 | 0 | 58 | 58 | 可开放容量大于等于30kW | 800372337 |  |  |  |  | 可开放容量大于等于30kW
4466 | 洞口县 | 竹市供电所 | 竹市镇 | 竹市镇棉花村 | 35kV水东变电站 | 水新线 | 棉花2#0台区 | 10.44 | 0.46601 | 3.8553 | 80 | 30 | 30 | 4 | 4 | 可开放容量小于30kW | 800372342 |  |  |  |  | 可开放容量小于30kW
4467 | 洞口县 | 竹市供电所 | 竹市镇 | 竹市镇竹龙村 | 35kV大水变电站 | 大青线 | 回龙台区 | 10.44 | 5.2701 | 2.2997 | 100 | 65 | 0 | 15 | 15 | 可开放容量小于30kW | 800372324 |  |  |  |  | 可开放容量小于30kW
4468 | 洞口县 | 石江供电所 | 水东镇 | 水东镇杨万村 | 35kV水东变电站 | 水杨线 | 杨湾村公变台区 | 10.44 | 0.46601 | 6.5926 | 160 | 77 | 0 | 51 | 51 | 可开放容量大于等于30kW | 800372325 |  |  |  |  | 可开放容量大于等于30kW
4469 | 洞口县 | 洞口供电所 | 雪峰街道 | 雪峰街道红卫村 | 110kV花古变电站 | 花慧线 | 红卫2变 | 10.44 | 10.44 | 3.7954 | 200 | 0 | 0 | 160 | 160 | 可开放容量大于等于30kW | 800372245 |  |  |  |  | 可开放容量大于等于30kW
4470 | 洞口县 | 山门供电所 | 山门镇 | 山门镇毛坪村 | 110kV山门变电站 | 兰山线 | 毛坪村3变 | 10.44 | 4.7989 | -0.2889 | 50 | 0 | 0 | 40 | 0 | 线路可开放容量不足 | 800372250 |  |  | 线路 |  | 线路可开放容量不足
4471 | 洞口县 | 桥头供电所 | 毓兰镇 | 毓兰镇新江村 | 35kV桥头变电站 | 桥石线 | 新江居民小区柱上变压器 | 10.44 | 0.80198 | 4.2303 | 100 | 0 | 0 | 80 | 80 | 可开放容量大于等于30kW | 800398038 |  |  |  |  | 可开放容量大于等于30kW
4472 | 洞口县 | 山门供电所 | 石柱镇 | 石柱镇塘湾村 | 35kV醪田变电站 | 醪书线 | 水塘村柱上变压器 | 10.44 | 4.3757 | 1.5866 | 200 | 75 | 0 | 85 | 85 | 可开放容量大于等于30kW | 800372343 |  |  |  |  | 可开放容量大于等于30kW
4473 | 洞口县 | 山门供电所 | 石柱镇 | 石柱镇墨砚村 | 35kV醪田变电站 | 醪书线 | 墨砚村1变 | 10.44 | 4.3757 | 1.5866 | 400 | 0 | 0 | 320 | 320 | 可开放容量大于等于30kW | 800372339 |  |  |  |  | 可开放容量大于等于30kW
4474 | 洞口县 | 洞口供电所 | 雪峰街道 | 雪峰街道红卫村 | 110kV花古变电站 | 花慧线 | 湾塘1变 | 10.44 | 10.44 | 3.7954 | 400 | 223.655 | 0 | 96.345 | 96.345 | 可开放容量大于等于30kW | 800372334 |  |  |  |  | 可开放容量大于等于30kW
4475 | 洞口县 | 山门供电所 | 醪田镇 | 醪田镇湛田村 | 35kV醪田变电站 | 醪湛线 | 湛田檀山台区 | 10.44 | 4.3757 | 3.635 | 400 | 242.025 | 50 | 27.975 | 27.975 | 可开放容量小于30kW | 800372327 |  |  |  |  | 可开放容量小于30kW
4476 | 洞口县 | 石江供电所 | 石江镇 | 石江镇大塘村 | 110kV江潭变电站 | 江团线 | 大塘上湾台区 | 10.44 | 10.44 | 5.0683 | 200 | 93.2 | 0 | 66.8 | 66.8 | 可开放容量大于等于30kW | 800372099 |  |  |  |  | 可开放容量大于等于30kW
4477 | 洞口县 | 高沙供电所 | 高沙镇 | 高沙镇兴隆社区 | 110kV高沙变电站 | 高塘线 | 云峰上变 | 10.44 | 10.1319 | 5.0259 | 315 | 0 | 0 | 252 | 252 | 可开放容量大于等于30kW | 800372331 |  |  |  |  | 可开放容量大于等于30kW
4478 | 洞口县 | 高沙供电所 | 高沙镇 | 高沙镇塘前村 | 110kV高沙变电站 | 高蓼线 | 塘前公变 | 10.44 | 10.1319 | 7.3374 | 400 | 113 | 0 | 207 | 207 | 可开放容量大于等于30kW | 800372320 |  |  |  |  | 可开放容量大于等于30kW
4479 | 洞口县 | 石江供电所 | 水东镇 | 水东镇杨万村 | 35kV水东变电站 | 水杨线 | 杨湾村杨湾片公变台区 | 10.44 | 0.46601 | 6.5926 | 250 | 140.3 | 0 | 59.7 | 59.7 | 可开放容量大于等于30kW | 800372107 |  |  |  |  | 可开放容量大于等于30kW
4480 | 洞口县 | 石江供电所 | 石江镇 | 石江镇常乐村 | 110kV江潭变电站 | 江青线 | 大山村台区 | 10.44 | 10.44 | 5.1992 | 100 | 49.8 | 0 | 30.2 | 30.2 | 可开放容量大于等于30kW | 800372336 |  |  |  |  | 可开放容量大于等于30kW
4481 | 洞口县 | 石江供电所 | 石江镇 | 石江镇红旗村 | 110kV江潭变电站 | 江纸线 | 高家园艺场公变台区 | 10.44 | 10.44 | 4.6241 | 315 | 89.6 | 0 | 162.4 | 162.4 | 可开放容量大于等于30kW | 800372335 |  |  |  |  | 可开放容量大于等于30kW
4482 | 洞口县 | 洞口供电所 | 岩山镇 | 岩山镇菱角村 | 110kV竹市变电站 | 竹岩线 | 桐叶村变 | 10.44 | 10.44 | 0.80654 | 250 | 197.27 | 0 | 2.73 | 2.73 | 可开放容量小于30kW | 800372316 |  |  |  |  | 可开放容量小于30kW
4483 | 洞口县 | 高沙供电所 | 高沙镇 | 高沙镇马安石堰村 | 110kV高沙变电站 | 高马线 | 石堰鸭雀台区 | 10.44 | 10.1319 | 4.9234 | 200 | 0 | 0 | 160 | 160 | 可开放容量大于等于30kW | 800476200 |  |  |  |  | 可开放容量大于等于30kW
4484 | 洞口县 | 高沙供电所 | 高沙镇 | 高沙镇五里村 | 110kV高沙变电站 | 高洪线 | 石井公变 | 10.44 | 10.1319 | 2.5589 | 200 | 63 | 23 | 74 | 74 | 可开放容量大于等于30kW | 800374089 |  |  |  |  | 可开放容量大于等于30kW
4485 | 洞口县 | 石江供电所 | 石江镇 | 石江镇大塘村 | 110kV江潭变电站 | 江团线 | 大塘八角台区 | 10.44 | 10.44 | 5.0683 | 400 | 38 | 0 | 282 | 282 | 可开放容量大于等于30kW | 800474217 |  |  |  |  | 可开放容量大于等于30kW
4486 | 洞口县 | 山门供电所 | 石柱镇 | 石柱镇东风村 | 110kV山门变电站 | 兰山线 | 兰溪村变 | 10.44 | 4.7989 | -0.2889 | 400 | 176 | 0 | 144 | 0 | 线路可开放容量不足 | 800358233 |  |  | 线路 |  | 线路可开放容量不足
4487 | 洞口县 | 高沙供电所 | 高沙镇 | 高沙镇荷星村 | 110kV高沙变电站 | 高南线 | 星桥台区 | 10.44 | 10.1319 | 3.829 | 100 | 30 | 0 | 50 | 50 | 可开放容量大于等于30kW | 800358236 |  |  |  |  | 可开放容量大于等于30kW
4488 | 洞口县 | 黄桥供电所 | 黄桥镇 | 黄桥镇排上村 | 110kV黄桥变电站 | 黄可线 | 排上村排上片台区 | 10.44 | 0 | 5.7252 | 315 | 0 | 0 | 252 | 0 | 变电站可开放容量不足 | 800358235 |  | 变电站 |  |  | 变电站可开放容量不足
4489 | 洞口县 | 江口供电所 | 江口镇 | 江口镇雪峰社区 | 35kV江口变电站 | 江角线 | 富民街台区公变 | 10.44 | 0.14508 | 3.6874 | 315 | 30 | 0 | 222 | 145.08 | 可开放容量大于等于30kW | 800390095 |  |  |  |  | 可开放容量大于等于30kW
4490 | 洞口县 | 石江供电所 | 石江镇 | 石江镇马口村 | 110kV江潭变电站 | 江马线 | 合理村台区 | 10.44 | 10.44 | 1.96 | 160 | 120 | 40 | -32 | 0 | 台区可开放容量不足 | 800485064 |  |  |  | 台区 | 台区可开放容量不足
4491 | 洞口县 | 高沙供电所 | 高沙镇 | 高沙镇中和社区 | 110kV高沙变电站 | 高武线 | 大桥公变 | 10.44 | 10.1319 | 6.6774 | 315 | 0 | 0 | 252 | 252 | 可开放容量大于等于30kW | 800358225 |  |  |  |  | 可开放容量大于等于30kW
4492 | 洞口县 | 黄桥供电所 | 黄桥镇 | 黄桥镇三角村 | 110kV黄桥变电站 | 黄背线 | 雷霆村石泥塘台区 | 10.44 | 0 | 2.6722 | 100 | 90 | 50 | -60 | 0 | 变电站、台区可开放容量不足 | 800358234 |  | 变电站、 |  | 台区 | 变电站、台区可开放容量不足
4493 | 洞口县 | 黄桥供电所 | 黄桥镇 | 黄桥镇东边村 | 35kV腊树变电站 | 腊潮线 | 炭山村台区 | 10.44 | 5.6386 | 3.4144 | 200 | 135 | 0 | 25 | 25 | 可开放容量小于30kW | 800358240 |  |  |  |  | 可开放容量小于30kW
4494 | 洞口县 | 石江供电所 | 石江镇 | 石江镇红旗村 | 110kV江潭变电站 | 江团线 | 黄市村#04台区 | 10.44 | 10.44 | 5.0683 | 200 | 0 | 0 | 160 | 160 | 可开放容量大于等于30kW | 800358241 |  |  |  |  | 可开放容量大于等于30kW
4495 | 洞口县 | 江口供电所 | 江口镇 | 江口镇三牛村 | 35kV江口变电站 | 花江线 | 三牛台区公变 | 10.44 | 0.14508 | -1.2278 | 200 | 40 | 40 | 80 | 0 | 线路可开放容量不足 | 800358228 |  |  | 线路 |  | 线路可开放容量不足
4496 | 洞口县 | 竹市供电所 | 竹市镇 | 竹市镇双井村 | 35kV大水变电站 | 大秀线 | 太平台区 | 10.44 | 5.2701 | 7.4965 | 200 | 55 | 50 | 55 | 55 | 可开放容量大于等于30kW | 800358227 |  |  |  |  | 可开放容量大于等于30kW
4497 | 洞口县 | 山门供电所 | 山门镇 | 山门镇楠溪村 | 110kV山门变电站 | 山横线 | 涧溪村2变 | 10.44 | 4.7989 | 4.5027 | 50 | 36.3 | 0 | 3.7 | 3.7 | 可开放容量小于30kW | 800082670 |  |  |  |  | 可开放容量小于30kW
4498 | 洞口县 | 黄桥供电所 | 黄桥镇 | 黄桥镇清风村 | 110kV黄桥变电站 | 黄背线 | 青风村市场台区 | 10.44 | 0 | 2.6722 | 200 | 195 | 0 | -35 | 0 | 变电站、台区可开放容量不足 | 800358232 |  | 变电站、 |  | 台区 | 变电站、台区可开放容量不足
4499 | 洞口县 | 石江供电所 | 石江镇 | 石江镇大塘村 | 110kV江潭变电站 | 江团线 | 雷雨村台区 | 10.44 | 10.44 | 5.0683 | 250 | 80 | 0 | 120 | 120 | 可开放容量大于等于30kW | 800487440 |  |  |  |  | 可开放容量大于等于30kW
4500 | 洞口县 | 洞口供电所 | 雪峰街道 | 雪峰街道合塘村 | 110kV花古变电站 | 花茶线 | 合园二变 | 10.44 | 10.44 | 1.8305 | 200 | 90 | 0 | 70 | 70 | 可开放容量大于等于30kW | 800358224 |  |  |  |  | 可开放容量大于等于30kW
4501 | 洞口县 | 竹市供电所 | 竹市镇 | 竹市镇大湖村 | 110kV竹市变电站 | 竹秀线 | 大湖2#0台区 | 10.44 | 10.44 | 5.8025 | 100 | 0 | 0 | 80 | 80 | 可开放容量大于等于30kW | 800358226 |  |  |  |  | 可开放容量大于等于30kW
4502 | 洞口县 | 黄桥供电所 | 黄桥镇 | 黄桥镇龙头村 | 110kV黄桥变电站 | 黄背线 | 龙头村公变 | 10.44 | 0 | 2.6722 | 200 | 96 | 0 | 64 | 0 | 变电站可开放容量不足 | 800358238 |  | 变电站 |  |  | 变电站可开放容量不足
4503 | 洞口县 | 洞口供电所 | 长塘乡 | 长塘乡大公村 | 110kV老马山变电站 | 老长线 | 大公村下变 | 10.44 | 7.1013 | 0.98338 | 100 | 0 | 0 | 80 | 80 | 可开放容量大于等于30kW | 800358230 |  |  |  |  | 可开放容量大于等于30kW
4504 | 洞口县 | 黄桥供电所 | 杨林镇 | 杨林镇杨林村 | 35kV腊树变电站 | 腊九线 | 杨林黄土塘公变 | 10.44 | 5.6386 | 3.5794 | 200 | 117 | 0 | 43 | 43 | 可开放容量大于等于30kW | 800390093 |  |  |  |  | 可开放容量大于等于30kW
4505 | 洞口县 | 高沙供电所 | 高沙镇 | 高沙镇南水村 | 110kV高沙变电站 | 高茶线 | 麻山莲子塘台区 | 10.44 | 10.1319 | 4.5916 | 200 | 140 | 0 | 20 | 20 | 可开放容量小于30kW | 800358239 |  |  |  |  | 可开放容量小于30kW
4506 | 洞口县 | 黄桥供电所 | 黄桥镇 | 黄桥镇双竹村 | 110kV黄桥变电站 | 黄背线 | 石动村柑子园台区 | 10.44 | 0 | 2.6722 | 125 | 36 | 0 | 64 | 0 | 变电站可开放容量不足 | 800390094 |  | 变电站 |  |  | 变电站可开放容量不足
4507 | 洞口县 | 竹市供电所 | 竹市镇 | 竹市镇塘山村 | 35kV水东变电站 | 水新线 | 塘山3#0台区 | 10.44 | 0.46601 | 3.8553 | 160 | 122.55 | 0 | 5.45 | 5.45 | 可开放容量小于30kW | 800390091 |  |  |  |  | 可开放容量小于30kW
4508 | 洞口县 | 江口供电所 | 江口镇 | 江口镇花溪村 | 35kV江口变电站 | 江畔线 | 杨柳台区公变 | 10.44 | 0.14508 | 4.0033 | 50 | 0 | 0 | 40 | 40 | 可开放容量大于等于30kW | 800358231 |  |  |  |  | 可开放容量大于等于30kW
4509 | 洞口县 | 高沙供电所 | 高沙镇 | 高沙镇云山村 | 110kV高沙变电站 | 高丰线 | 山塘彭家台区 | 10.44 | 10.1319 | 5.2437 | 100 | 64 | 0 | 16 | 16 | 可开放容量小于30kW | 800390092 |  |  |  |  | 可开放容量小于30kW
4510 | 洞口县 | 洞口供电所 | 古楼乡 | 古楼乡仙人村 | 110kV老马山变电站 | 老长线 | 金坪村石桥砚台区 | 10.44 | 7.1013 | 0.98338 | 100 | 40 | 0 | 40 | 40 | 可开放容量大于等于30kW | 800457650 |  |  |  |  | 可开放容量大于等于30kW
4511 | 洞口县 | 高沙供电所 | 高沙镇 | 高沙镇五里村 | 110kV高沙变电站 | 高洪线 | 付家公变 | 10.44 | 10.1319 | 2.5589 | 100 | 0 | 0 | 80 | 80 | 可开放容量大于等于30kW | 800358229 |  |  |  |  | 可开放容量大于等于30kW
4512 | 洞口县 | 桥头供电所 | 花园镇 | 花园镇马家村 | 35kV西中变电站 | 西花线 | 马家洲头台区 | 10.44 | 2.8909 | 0.31541 | 160 | 136 | 0 | -8 | 0 | 台区可开放容量不足 | 800457651 |  |  |  | 台区 | 台区可开放容量不足
4513 | 洞口县 | 桥头供电所 | 毓兰镇 | 毓兰镇双桂村 | 35kV桥头变电站 | 桥双线 | 双桂村变 | 10.44 | 0.80198 | 4.9161 | 200 | 190 | 0 | -30 | 0 | 台区可开放容量不足 | 800080012 |  |  |  | 台区 | 台区可开放容量不足
4514 | 洞口县 | 桥头供电所 | 毓兰镇 | 毓兰镇卧龙村 | 35kV西中变电站 | 西石线 | 卧龙村台区 | 10.44 | 2.8909 | 2.4363 | 200 | 136 | 0 | 24 | 24 | 可开放容量小于30kW | 800083312 |  |  |  |  | 可开放容量小于30kW
4515 | 洞口县 | 竹市供电所 | 竹市镇 | 竹市镇车田村 | 110kV竹市变电站 | 竹金线 | 车田村2#柱上变压器 | 10.44 | 10.44 | 0.80306 | 200 | 157.45 | 0 | 2.55 | 2.55 | 可开放容量小于30kW | 800082250 |  |  |  |  | 可开放容量小于30kW
4516 | 洞口县 | 洞口供电所 | 花古街道 | 花古街道花古村 | 110kV花古变电站 | 花鱼线 | 花古二台柱上变压器 | 10.44 | 10.44 | 7.1335 | 400 | 124.83 | 0 | 195.17 | 195.17 | 可开放容量大于等于30kW | 800525828 |  |  |  |  | 可开放容量大于等于30kW
4517 | 洞口县 | 山门供电所 | 山门镇 | 山门镇毛坪村 | 110kV山门变电站 | 山正II线 | 毛坪台区 | 10.44 | 4.7989 | 6.0464 | 200 | 0 | 0 | 160 | 160 | 可开放容量大于等于30kW | 800585867 |  |  |  |  | 可开放容量大于等于30kW
4518 | 洞口县 | 桥头供电所 | 花园镇 | 花园镇燕岭村 | 35kV西中变电站 | 西花线 | 上燕岭台区 | 10.44 | 2.8909 | 0.31541 | 160 | 143 | 0 | -15 | 0 | 台区可开放容量不足 | 800082776 |  |  |  | 台区 | 台区可开放容量不足
4519 | 洞口县 | 江口供电所 | 江口镇 | 江口镇畔上村 | 35kV江口变电站 | 江畔线 | 畔上3#台区公变 | 10.44 | 0.14508 | 4.0033 | 400 | 100 | 100 | 120 | 120 | 可开放容量大于等于30kW | 800525829 |  |  |  |  | 可开放容量大于等于30kW
4520 | 洞口县 | 桥头供电所 | 毓兰镇 | 毓兰镇赤竹村 | 35kV西中变电站 | 西石线 | 辕山村竹鸡台区 | 10.44 | 2.8909 | 2.4363 | 200 | 0 | 0 | 160 | 160 | 可开放容量大于等于30kW | 800675549 |  |  |  |  | 可开放容量大于等于30kW
4521 | 洞口县 | 竹市供电所 | 雪峰街道 | 雪峰街道大胜村 | 110kV竹市变电站 | 竹木线 | 大胜2#台区 | 10.44 | 10.44 | 5.4039 | 400 | 242.39 | 0 | 77.61 | 77.61 | 可开放容量大于等于30kW | 800526722 |  |  |  |  | 可开放容量大于等于30kW
4522 | 洞口县 | 洞口供电所 | 长塘乡 | 长塘乡长塘村 | 110kV老马山变电站 | 新老线 | 长塘村上变 | 10.44 | 7.1013 | -1.2354 | 100 | 0 | 0 | 80 | 0 | 线路可开放容量不足 | 800081473 |  |  | 线路 |  | 线路可开放容量不足
4523 | 洞口县 | 桥头供电所 | 花园镇 | 花园镇黄金村 | 35kV西中变电站 | 西花线 | 黄金村加油站台区 | 10.44 | 2.8909 | 0.31541 | 400 | 25 | 0 | 295 | 295 | 可开放容量大于等于30kW | 800081984 |  |  |  |  | 可开放容量大于等于30kW
4524 | 洞口县 | 山门供电所 | 山门镇 | 山门镇里仁村 | 110kV山门变电站 | 山正II线 | 里仁村陈家台区 | 10.44 | 4.7989 | 6.0464 | 200 | 160 | 0 | 0 | 0 | 台区可开放容量不足 | 800079765 |  |  |  | 台区 | 台区可开放容量不足
4525 | 洞口县 | 洞口供电所 | 雪峰街道 | 雪峰街道楂林村 | 110kV花古变电站 | 花慧线 | 楂林3变 | 10.44 | 10.44 | 3.7954 | 250 | 0 | 0 | 200 | 200 | 可开放容量大于等于30kW | 800467597 |  |  |  |  | 可开放容量大于等于30kW
4526 | 洞口县 | 黄桥供电所 | 黄桥镇 | 黄桥镇石背村 | 110kV黄桥变电站 | 黄背线 | 珠桥村公变 | 10.44 | 0 | 2.6722 | 200 | 69.32 | 0 | 90.68 | 0 | 变电站可开放容量不足 | 800083697 |  | 变电站 |  |  | 变电站可开放容量不足
4527 | 洞口县 | 石江供电所 | 石江镇 | 石江镇土拱桥社区 | 110kV江潭变电站 | 江树线 | 电线厂开发区公变 | 10.44 | 10.44 | 2.4362 | 315 | 0 | 0 | 252 | 252 | 可开放容量大于等于30kW | 800467598 |  |  |  |  | 可开放容量大于等于30kW
4528 | 洞口县 | 竹市供电所 | 竹市镇 | 竹市镇祥卜村 | 35kV大水变电站 | 大青线 | 祥卜台区 | 10.44 | 5.2701 | 2.2997 | 200 | 0 | 0 | 160 | 160 | 可开放容量大于等于30kW | 899840371 |  |  |  |  | 可开放容量大于等于30kW
4529 | 洞口县 | 山门供电所 | 山门镇 | 山门镇黄泥村 | 110kV山门变电站 | 山广线 | 广益村2变 | 10.44 | 4.7989 | 2.7194 | 200 | 0 | 0 | 160 | 160 | 可开放容量大于等于30kW | 899827512 |  |  |  |  | 可开放容量大于等于30kW
4530 | 洞口县 | 黄桥供电所 | 黄桥镇 | 黄桥镇正山村 | 110kV黄桥变电站 | 黄彭线 | 彭家湾台区 | 10.44 | 0 | 7.129 | 400 | 76 | 0 | 244 | 0 | 变电站可开放容量不足 | 800360771 |  | 变电站 |  |  | 变电站可开放容量不足
4531 | 洞口县 | 山门供电所 | 山门镇 | 山门镇毛坪村 | 110kV山门变电站 | 山正II线 | 毛坪大会堂台区 | 10.44 | 4.7989 | 6.0464 | 400 | 102.9 | 0 | 217.1 | 217.1 | 可开放容量大于等于30kW | 800079902 |  |  |  |  | 可开放容量大于等于30kW
4532 | 洞口县 | 山门供电所 | 山门镇 | 山门镇松坡社区 | 110kV山门变电站 | 山正I线 | 城镇4台区 | 10.44 | 4.7989 | 6.2593 | 400 | 102 | 0 | 218 | 218 | 可开放容量大于等于30kW | 899827610 |  |  |  |  | 可开放容量大于等于30kW
4533 | 洞口县 | 竹市供电所 | 竹市镇 | 竹市镇铁石村 | 35kV大水变电站 | 大青线 | 铁石1#0台区 | 10.44 | 5.2701 | 2.2997 | 100 | 94 | 0 | -14 | 0 | 台区可开放容量不足 | 800512510 |  |  |  | 台区 | 台区可开放容量不足
4534 | 洞口县 | 竹市供电所 | 竹市镇 | 竹市镇秀丰村 | 35kV大水变电站 | 大秀线 | 秀丰企业变 | 10.44 | 5.2701 | 7.4965 | 200 | 36 | 0 | 124 | 124 | 可开放容量大于等于30kW | 800402523 |  |  |  |  | 可开放容量大于等于30kW
4535 | 洞口县 | 石江供电所 | 水东镇 | 水东镇官冲村 | 35kV水东变电站 | 水杨线 | 水东官冲村2#吴家柱上变压器 | 10.44 | 0.46601 | 6.5926 | 100 | 0 | 0 | 80 | 80 | 可开放容量大于等于30kW | 800510527 |  |  |  |  | 可开放容量大于等于30kW
4536 | 洞口县 | 石江供电所 | 石江镇 | 石江镇红旗村 | 110kV江潭变电站 | 江团线 | 黄市村#02台区 | 10.44 | 10.44 | 5.0683 | 315 | 0 | 0 | 252 | 252 | 可开放容量大于等于30kW | 800085715 |  |  |  |  | 可开放容量大于等于30kW
4537 | 洞口县 | 洞口供电所 | 长塘乡 | 长塘乡老艾坪村 | 110kV老马山变电站 | 新老线 | 老艾坪村下变 | 10.44 | 7.1013 | -1.2354 | 80 | 60 | 0 | 4 | 0 | 线路可开放容量不足 | 800402524 |  |  | 线路 |  | 线路可开放容量不足
4538 | 洞口县 | 黄桥供电所 | 黄桥镇 | 黄桥镇车轮村 | 110kV黄桥变电站 | 黄隆线 | 车轮村石头塘台区 | 10.44 | 0 | 3.6514 | 200 | 63 | 0 | 97 | 0 | 变电站可开放容量不足 | 800510528 |  | 变电站 |  |  | 变电站可开放容量不足
4539 | 洞口县 | 山门供电所 | 山门镇 | 山门镇秀云村 | 110kV山门变电站 | 山广线 | 龙凤村1变 | 10.44 | 4.7989 | 2.7194 | 200 | 160 | 0 | 0 | 0 | 台区可开放容量不足 | 800084778 |  |  |  | 台区 | 台区可开放容量不足
4540 | 洞口县 | 竹市供电所 | 竹市镇 | 竹市镇龙潭村 | 110kV竹市变电站 | 竹金线 | 早禾村台区 | 10.44 | 10.44 | 0.80306 | 200 | 69 | 0 | 91 | 91 | 可开放容量大于等于30kW | 800084040 |  |  |  |  | 可开放容量大于等于30kW
4541 | 洞口县 | 洞口供电所 | 岩山镇 | 岩山镇石仁村 | 110kV竹市变电站 | 竹岩线 | 石仁村旧变 | 10.44 | 10.44 | 0.80654 | 100 | 31.92 | 0 | 48.08 | 48.08 | 可开放容量大于等于30kW | 800084201 |  |  |  |  | 可开放容量大于等于30kW
4542 | 洞口县 | 桥头供电所 | 毓兰镇 | 毓兰镇联家村 | 35kV西中变电站 | 西石线 | 联家阳和台区 | 10.44 | 2.8909 | 2.4363 | 100 | 71 | 0 | 9 | 9 | 可开放容量小于30kW | 4301243005118920 |  |  |  |  | 可开放容量小于30kW
4543 | 洞口县 | 山门供电所 | 山门镇 | 山门镇黄泥江社区 | 110kV山门变电站 | 山正II线 | 城镇7台区 | 10.44 | 4.7989 | 6.0464 | 400 | 25 | 0 | 295 | 295 | 可开放容量大于等于30kW | 800080983 |  |  |  |  | 可开放容量大于等于30kW
4544 | 洞口县 | 山门供电所 | 石柱镇 | 石柱镇塘湾村 | 35kV醪田变电站 | 醪书线 | 塘万村2变 | 10.44 | 4.3757 | 1.5866 | 200 | 108.2 | 0 | 51.8 | 51.8 | 可开放容量大于等于30kW | 800082622 |  |  |  |  | 可开放容量大于等于30kW
4545 | 洞口县 | 山门供电所 | 醪田镇 | 醪田镇花桥村 | 35kV醪田变电站 | 醪书线 | 花桥1变 | 10.44 | 4.3757 | 1.5866 | 200 | 0 | 0 | 160 | 160 | 可开放容量大于等于30kW | 800085520 |  |  |  |  | 可开放容量大于等于30kW
4546 | 洞口县 | 桥头供电所 | 毓兰镇 | 毓兰镇栗山村 | 35kV桥头变电站 | 桥双线 | 荷叶村台区 | 10.44 | 0.80198 | 4.9161 | 100 | 72.7 | 0 | 7.3 | 7.3 | 可开放容量小于30kW | 800599970 |  |  |  |  | 可开放容量小于30kW
4547 | 洞口县 | 高沙供电所 | 高沙镇 | 高沙镇马安石堰村 | 110kV高沙变电站 | 高马线 | 马安大江台区 | 10.44 | 10.1319 | 4.9234 | 200 | 132 | 0 | 28 | 28 | 可开放容量小于30kW | 800081929 |  |  |  |  | 可开放容量小于30kW
4548 | 洞口县 | 高沙供电所 | 高沙镇 | 高沙镇马安石堰村 | 110kV高沙变电站 | 高马线 | 马安皮龙台区 | 10.44 | 10.1319 | 4.9234 | 200 | 45 | 0 | 115 | 115 | 可开放容量大于等于30kW | 800080982 |  |  |  |  | 可开放容量大于等于30kW
4549 | 洞口县 | 山门供电所 | 山门镇 | 山门镇岩塘村 | 110kV山门变电站 | 山横线 | 良家变 | 10.44 | 4.7989 | 4.5027 | 80 | 60 | 0 | 4 | 4 | 可开放容量小于30kW | 899843287 |  |  |  |  | 可开放容量小于30kW
4550 | 洞口县 | 石江供电所 | 石江镇 | 石江镇同庆村 | 110kV江潭变电站 | 江水线 | 老宇村公变台区 | 10.44 | 10.44 | 6.1017 | 100 | 50 | 0 | 30 | 30 | 可开放容量大于等于30kW | 800081995 |  |  |  |  | 可开放容量大于等于30kW
4551 | 洞口县 | 石江供电所 | 石江镇 | 石江镇同庆村 | 110kV江潭变电站 | 江水线 | 庆节村2#公变台区 | 10.44 | 10.44 | 6.1017 | 200 | 66 | 0 | 94 | 94 | 可开放容量大于等于30kW | 800080475 |  |  |  |  | 可开放容量大于等于30kW
4552 | 洞口县 | 洞口供电所 | 雪峰街道 | 雪峰街道红卫村 | 110kV花古变电站 | 花慧线 | 万塘2变 | 10.44 | 10.44 | 3.7954 | 200 | 0 | 0 | 160 | 160 | 可开放容量大于等于30kW | 800080391 |  |  |  |  | 可开放容量大于等于30kW
4553 | 洞口县 | 高沙供电所 | 高沙镇 | 高沙镇中和社区 | 110kV高沙变电站 | 高蓼线 | 高洪公变 | 10.44 | 10.1319 | 7.3374 | 315 | 0 | 0 | 252 | 252 | 可开放容量大于等于30kW | 800083793 |  |  |  |  | 可开放容量大于等于30kW
4554 | 洞口县 | 黄桥供电所 | 黄桥镇 | 黄桥镇车轮村 | 110kV黄桥变电站 | 黄隆线 | 车轮村柱上变压器 | 10.44 | 0 | 3.6514 | 200 | 85 | 0 | 75 | 0 | 变电站可开放容量不足 | 800085592 |  | 变电站 |  |  | 变电站可开放容量不足
4555 | 洞口县 | 高沙供电所 | 高沙镇 | 高沙镇月英村 | 110kV高沙变电站 | 高茶线 | 抚军台区 | 10.44 | 10.1319 | 4.5916 | 100 | 58 | 0 | 22 | 22 | 可开放容量小于30kW | 899838754 |  |  |  |  | 可开放容量小于30kW
4556 | 洞口县 | 竹市供电所 | 竹市镇 | 竹市镇红旗村 | 110kV竹市变电站 | 竹秀线 | 渣塘台区 | 10.44 | 10.44 | 5.8025 | 200 | 153.88 | 0 | 6.12 | 6.12 | 可开放容量小于30kW | 899853424 |  |  |  |  | 可开放容量小于30kW
4557 | 洞口县 | 洞口供电所 | 花古街道 | 花古街道城南村 | 110kV花古变电站 | 花正线 | 王家二台柱上变压器 | 10.44 | 10.44 | 4.9482 | 200 | 0 | 0 | 160 | 160 | 可开放容量大于等于30kW | 800080544 |  |  |  |  | 可开放容量大于等于30kW
4558 | 洞口县 | 山门供电所 | 山门镇 | 山门镇洪龙村 | 110kV山门变电站 | 山广线 | 洪水村1变 | 10.44 | 4.7989 | 2.7194 | 160 | 79 | 0 | 49 | 49 | 可开放容量大于等于30kW | 899827507 |  |  |  |  | 可开放容量大于等于30kW
4559 | 洞口县 | 江口供电所 | 江口镇 | 江口镇桃田村 | 35kV江口变电站 | 江畔线 | 白家溪台区公变 | 10.44 | 0.14508 | 4.0033 | 50 | 0 | 0 | 40 | 40 | 可开放容量大于等于30kW | 899827473 |  |  |  |  | 可开放容量大于等于30kW
4560 | 洞口县 | 竹市供电所 | 竹市镇 | 竹市镇管竹村 | 35kV水东变电站 | 水新线 | 管竹4#0台区 | 10.44 | 0.46601 | 3.8553 | 200 | 66.34 | 0 | 93.66 | 93.66 | 可开放容量大于等于30kW | 800507445 |  |  |  |  | 可开放容量大于等于30kW
4561 | 洞口县 | 石江供电所 | 石江镇 | 石江镇大冲村 | 110kV江潭变电站 | 江青线 | 大冲村林家台区 | 10.44 | 10.44 | 5.1992 | 80 | 54 | 0 | 10 | 10 | 可开放容量小于30kW | 800497084 |  |  |  |  | 可开放容量小于30kW
4562 | 洞口县 | 高沙供电所 | 高沙镇 | 高沙镇峙山村 | 110kV高沙变电站 | 高洪线 | 峙山忠家台区 | 10.44 | 10.1319 | 2.5589 | 315 | 71 | 0 | 181 | 181 | 可开放容量大于等于30kW | 800509128 |  |  |  |  | 可开放容量大于等于30kW
4563 | 洞口县 | 洞口供电所 | 毓兰镇 | 毓兰镇双桂村 | 110kV花古变电站 | 花正线 | 双桂三台柱上变压器 | 10.44 | 10.44 | 4.9482 | 200 | 67 | 0 | 93 | 93 | 可开放容量大于等于30kW | 800526854 |  |  |  |  | 可开放容量大于等于30kW
4564 | 洞口县 | 竹市供电所 | 竹市镇 | 竹市镇车田村 | 110kV竹市变电站 | 竹秀线 | 永胜阳家台区 | 10.44 | 10.44 | 5.8025 | 200 | 0 | 0 | 160 | 160 | 可开放容量大于等于30kW | 800081577 |  |  |  |  | 可开放容量大于等于30kW
4565 | 洞口县 | 江口供电所 | 江口镇 | 江口镇桃田村 | 35kV江口变电站 | 江畔线 | 烟竹溪台区公变 | 10.44 | 0.14508 | 4.0033 | 100 | 0 | 0 | 80 | 80 | 可开放容量大于等于30kW | 800496908 |  |  |  |  | 可开放容量大于等于30kW
4566 | 洞口县 | 石江供电所 | 水东镇 | 水东镇文田村 | 35kV水东变电站 | 水四线 | 兴文村三合台区 | 10.44 | 0.46601 | 6.3178 | 200 | 0 | 0 | 160 | 160 | 可开放容量大于等于30kW | 899853426 |  |  |  |  | 可开放容量大于等于30kW
4567 | 洞口县 | 洞口供电所 | 长塘乡 | 长塘乡林家村 | 110kV老马山变电站 | 老长线 | 林家溪1变 | 10.44 | 7.1013 | 0.98338 | 50 | 0 | 0 | 40 | 40 | 可开放容量大于等于30kW | 899827474 |  |  |  |  | 可开放容量大于等于30kW
4568 | 洞口县 | 高沙供电所 | 高沙镇 | 高沙镇石门村 | 110kV高沙变电站 | 高洪线 | 跃进台区 | 10.44 | 10.1319 | 2.5589 | 160 | 72 | 0 | 56 | 56 | 可开放容量大于等于30kW | 899844951 |  |  |  |  | 可开放容量大于等于30kW
4569 | 洞口县 | 高沙供电所 | 高沙镇 | 高沙镇石门村 | 110kV高沙变电站 | 高洪线 | 石门村渔塘台区 | 10.44 | 10.1319 | 2.5589 | 200 | 50 | 0 | 110 | 110 | 可开放容量大于等于30kW | 800665251 |  |  |  |  | 可开放容量大于等于30kW
4570 | 洞口县 | 石江供电所 | 石江镇 | 石江镇马口村 | 110kV江潭变电站 | 江马线 | 万秀村2变 | 10.44 | 10.44 | 1.96 | 200 | 160 | 160 | -160 | 0 | 台区可开放容量不足 | 800675550 |  |  |  | 台区 | 台区可开放容量不足
4571 | 洞口县 | 高沙供电所 | 高沙镇 | 高沙镇石门村 | 110kV高沙变电站 | 高洪线 | 石门台区 | 10.44 | 10.1319 | 2.5589 | 160 | 108 | 0 | 20 | 20 | 可开放容量小于30kW | 899853425 |  |  |  |  | 可开放容量小于30kW
4572 | 洞口县 | 高沙供电所 | 高沙镇 | 高沙镇五峰村 | 110kV高沙变电站 | 高洪线 | 五峰村丰形台区 | 10.44 | 10.1319 | 2.5589 | 200 | 0 | 0 | 160 | 160 | 可开放容量大于等于30kW | 800079641 |  |  |  |  | 可开放容量大于等于30kW
4573 | 洞口县 | 高沙供电所 | 高沙镇 | 高沙镇长江村 | 110kV高沙变电站 | 高马线 | 长江五姓庙台区 | 10.44 | 10.1319 | 4.9234 | 160 | 0 | 0 | 128 | 128 | 可开放容量大于等于30kW | 800358237 |  |  |  |  | 可开放容量大于等于30kW
4574 | 洞口县 | 高沙供电所 | 高沙镇 | 高沙镇长青村 | 110kV高沙变电站 | 高洪线 | 长青和平台区 | 10.44 | 10.1319 | 2.5589 | 400 | 36 | 0 | 284 | 284 | 可开放容量大于等于30kW | 800085423 |  |  |  |  | 可开放容量大于等于30kW
4575 | 洞口县 | 高沙供电所 | 高沙镇 | 高沙镇洪茂村 | 110kV高沙变电站 | 高洪线 | 洪溪台区 | 10.44 | 10.1319 | 2.5589 | 400 | 208 | 0 | 112 | 112 | 可开放容量大于等于30kW | 800484049 |  |  |  |  | 可开放容量大于等于30kW
4576 | 洞口县 | 山门供电所 | 石柱镇 | 石柱镇石柱村 | 110kV山门变电站 | 兰山线 | 石柱村3变 | 10.44 | 4.7989 | -0.2889 | 315 | 227.76 | 0 | 24.24 | 0 | 线路可开放容量不足 | 800665252 |  |  | 线路 |  | 线路可开放容量不足
4577 | 洞口县 | 高沙供电所 | 高沙镇 | 高沙镇峙山村 | 110kV高沙变电站 | 高洪线 | 峙山田心台区 | 10.44 | 10.1319 | 2.5589 | 200 | 30 | 0 | 130 | 130 | 可开放容量大于等于30kW | 800082092 |  |  |  |  | 可开放容量大于等于30kW
4578 | 洞口县 | 石江供电所 | 水东镇 | 水东镇文田村 | 35kV水东变电站 | 水四线 | 兴文村牛市台区 | 10.44 | 0.46601 | 6.3178 | 400 | 80 | 0 | 240 | 240 | 可开放容量大于等于30kW | 800356832 |  |  |  |  | 可开放容量大于等于30kW
4579 | 洞口县 | 洞口供电所 | 长塘乡 | 长塘乡大公村 | 110kV老马山变电站 | 老长线 | 实竹村江南湾台区 | 10.44 | 7.1013 | 0.98338 | 50 | 0 | 0 | 40 | 40 | 可开放容量大于等于30kW | 899827489 |  |  |  |  | 可开放容量大于等于30kW
4580 | 洞口县 | 洞口供电所 | 长塘乡 | 长塘乡大公村 | 110kV老马山变电站 | 老长线 | 实竹村罗马场台区 | 10.44 | 7.1013 | 0.98338 | 50 | 0 | 0 | 40 | 40 | 可开放容量大于等于30kW | 800484735 |  |  |  |  | 可开放容量大于等于30kW
4581 | 洞口县 | 黄桥供电所 | 黄桥镇 | 黄桥镇白云村 | 110kV黄桥变电站 | 黄隆线 | 麻冲村油铺台区 | 10.44 | 0 | 3.6514 | 200 | 239 | 0 | -79 | 0 | 变电站、台区可开放容量不足 | 800081907 |  | 变电站、 |  | 台区 | 变电站、台区可开放容量不足
4582 | 洞口县 | 高沙供电所 | 高沙镇 | 高沙镇桐塘村 | 110kV高沙变电站 | 高洪线 | 石山填方台区 | 10.44 | 10.1319 | 2.5589 | 200 | 56 | 0 | 104 | 104 | 可开放容量大于等于30kW | 899827607 |  |  |  |  | 可开放容量大于等于30kW
4583 | 洞口县 | 高沙供电所 | 高沙镇 | 高沙镇桐塘村 | 110kV高沙变电站 | 高洪线 | 桐塘台区 | 10.44 | 10.1319 | 2.5589 | 315 | 234 | 0 | 18 | 18 | 可开放容量小于30kW | 800083137 |  |  |  |  | 可开放容量小于30kW
4584 | 洞口县 | 高沙供电所 | 高沙镇 | 高沙镇洪茂村 | 110kV高沙变电站 | 高洪线 | 洪茂和平台区 | 10.44 | 10.1319 | 2.5589 | 200 | 0 | 0 | 160 | 160 | 可开放容量大于等于30kW | 800441479 |  |  |  |  | 可开放容量大于等于30kW
4585 | 洞口县 | 高沙供电所 | 高沙镇 | 高沙镇桐塘村 | 110kV高沙变电站 | 高洪线 | 牛塘台区 | 10.44 | 10.1319 | 2.5589 | 100 | 33 | 0 | 47 | 47 | 可开放容量大于等于30kW | 800082731 |  |  |  |  | 可开放容量大于等于30kW
4586 | 洞口县 | 高沙供电所 | 高沙镇 | 高沙镇荷星村 | 110kV高沙变电站 | 高洪线 | 荷花台区 | 10.44 | 10.1319 | 2.5589 | 200 | 34 | 0 | 126 | 126 | 可开放容量大于等于30kW | 899827645 |  |  |  |  | 可开放容量大于等于30kW
4587 | 洞口县 | 黄桥供电所 | 黄桥镇 | 黄桥镇桃花村 | 110kV黄桥变电站 | 黄隆线 | 桃花二台 | 10.44 | 0 | 3.6514 | 400 | 0 | 0 | 320 | 0 | 变电站可开放容量不足 | 800440522 |  | 变电站 |  |  | 变电站可开放容量不足
4588 | 洞口县 | 黄桥供电所 | 黄桥镇 | 黄桥镇桃花村 | 110kV黄桥变电站 | 黄隆线 | 桃花三台配电变压器 | 10.44 | 0 | 3.6514 | 200 | 30 | 0 | 130 | 0 | 变电站可开放容量不足 | 800083390 |  | 变电站 |  |  | 变电站可开放容量不足
4589 | 洞口县 | 竹市供电所 | 竹市镇 | 竹市镇香樟村 | 35kV大水变电站 | 大斜线 | 水下垅台区 | 10.44 | 5.2701 | 2.0565 | 100 | 0 | 0 | 80 | 80 | 可开放容量大于等于30kW | 800079903 |  |  |  |  | 可开放容量大于等于30kW
4590 | 洞口县 | 山门供电所 | 山门镇 | 山门镇里仁村 | 110kV山门变电站 | 山桐线 | 小乔2台区 | 10.44 | 4.7989 | 1.4815 | 100 | 0 | 0 | 80 | 80 | 可开放容量大于等于30kW | 800380097 |  |  |  |  | 可开放容量大于等于30kW
4591 | 洞口县 | 高沙供电所 | 高沙镇 | 高沙镇社山村 | 110kV高沙变电站 | 高茶线 | 竹塘村电排台区 | 10.44 | 10.1319 | 4.5916 | 200 | 125 | 25 | 10 | 10 | 可开放容量小于30kW | 800085391 |  |  |  |  | 可开放容量小于30kW
4592 | 洞口县 | 高沙供电所 | 高沙镇 | 高沙镇云山村 | 110kV高沙变电站 | 高茶线 | 荣回白义山台区 | 10.44 | 10.1319 | 4.5916 | 160 | 113 | 0 | 15 | 15 | 可开放容量小于30kW | 800085552 |  |  |  |  | 可开放容量小于30kW
4593 | 洞口县 | 竹市供电所 | 竹市镇 | 竹市镇向阳村 | 110kV竹市变电站 | 竹金线 | 公变#9台区台区变 | 10.44 | 10.44 | 0.80306 | 400 | 201.07 | 0 | 118.93 | 118.93 | 可开放容量大于等于30kW | 899844509 |  |  |  |  | 可开放容量大于等于30kW
4594 | 洞口县 | 山门供电所 | 醪田镇 | 醪田镇凫杨村 | 35kV醪田变电站 | 醪杨线 | 凫塘村黄泥坳台区 | 10.44 | 4.3757 | 3.5742 | 160 | 143.5 | 0 | -15.5 | 0 | 台区可开放容量不足 | 899844510 |  |  |  | 台区 | 台区可开放容量不足
4595 | 洞口县 | 山门供电所 | 醪田镇 | 醪田镇新书院村 | 35kV醪田变电站 | 醪书线 | 新书院村槽门上台区 | 10.44 | 4.3757 | 1.5866 | 200 | 100 | 0 | 60 | 60 | 可开放容量大于等于30kW | 800084833 |  |  |  |  | 可开放容量大于等于30kW
4596 | 洞口县 | 桔城供电服务站 | 文昌街道 | 文昌街道文昌社区 | 110kV老马山变电站 | 老桔I线 | 裕峰大厦公变 | 10.44 | 7.1013 | 6.7971 | 800 | 0 | 0 | 640 | 640 | 可开放容量大于等于30kW | 800082251 |  |  |  |  | 可开放容量大于等于30kW
4597 | 洞口县 | 桔城供电服务站 | 文昌街道 | 文昌街道桔城社区 | 110kV老马山变电站 | 老桔II线 | 福满堂大厦公变 | 10.44 | 7.1013 | 7.4664 | 630 | 0 | 0 | 504 | 504 | 可开放容量大于等于30kW | 800591874 |  |  |  |  | 可开放容量大于等于30kW
4598 | 洞口县 | 桔城供电服务站 | 文昌街道 | 文昌街道文昌社区 | 110kV老马山变电站 | 老雪线 | 祥云路2#公变 | 10.44 | 7.1013 | 7.2224 | 630 | 0 | 0 | 504 | 504 | 可开放容量大于等于30kW | 800517492 |  |  |  |  | 可开放容量大于等于30kW
4599 | 洞口县 | 桔城供电服务站 | 花古街道 | 花古街道梨园社区 | 110kV花古变电站 | 花工线 | 金都大厦公变 | 10.44 | 10.44 | 7.4034 | 630 | 0 | 0 | 504 | 504 | 可开放容量大于等于30kW | 800491748 |  |  |  |  | 可开放容量大于等于30kW
4600 | 洞口县 | 桔城供电服务站 | 文昌街道 | 文昌街道文昌社区 | 110kV老马山变电站 | 老雪线 | 防疫站对面公变 | 10.44 | 7.1013 | 7.2224 | 630 | 54 | 0 | 450 | 450 | 可开放容量大于等于30kW | 800491747 |  |  |  |  | 可开放容量大于等于30kW
4601 | 洞口县 | 桥头供电所 | 毓兰镇 | 毓兰镇山阳村 | 35kV桥头变电站 | 半桥线 | 山阳木家庄台区 | 10.44 | 0.80198 | 0.43735 | 200 | 29 | 0 | 131 | 131 | 可开放容量大于等于30kW | 800081472 |  |  |  |  | 可开放容量大于等于30kW
4602 | 洞口县 | 桥头供电所 | 毓兰镇 | 毓兰镇山阳村 | 35kV桥头变电站 | 半桥线 | 山阳村大坝上台区 | 10.44 | 0.80198 | 0.43735 | 160 | 40 | 0 | 88 | 88 | 可开放容量大于等于30kW | 800082231 |  |  |  |  | 可开放容量大于等于30kW
4603 | 洞口县 | 洞口供电所 | 花古街道 | 花古街道七里村 | 110kV花古变电站 | 花正线 | 浊溪村梽木台区 | 10.44 | 10.44 | 4.9482 | 200 | 130 | 0 | 30 | 30 | 可开放容量大于等于30kW | 800084257 |  |  |  |  | 可开放容量大于等于30kW
4604 | 洞口县 | 桥头供电所 | 花园镇 | 花园镇新兴村 | 35kV西中变电站 | 西石线 | 再兴村方家寨台区 | 10.44 | 2.8909 | 2.4363 | 200 | 117 | 0 | 43 | 43 | 可开放容量大于等于30kW | 800585868 |  |  |  |  | 可开放容量大于等于30kW
4605 | 洞口县 | 桥头供电所 | 花园镇 | 花园镇新兴村 | 35kV西中变电站 | 西石线 | 再兴村合龙台区 | 10.44 | 2.8909 | 2.4363 | 100 | 0 | 0 | 80 | 80 | 可开放容量大于等于30kW | 800535103 |  |  |  |  | 可开放容量大于等于30kW
4606 | 洞口县 | 桔城供电服务站 | 文昌街道 | 文昌街道平渡村 | 110kV老马山变电站 | 四老线 | 渡头村台区 | 10.44 | 7.1013 | 6.7542 | 400 | 0 | 0 | 320 | 320 | 可开放容量大于等于30kW | 800535102 |  |  |  |  | 可开放容量大于等于30kW
4607 | 洞口县 | 桔城供电服务站 | 文昌街道 | 文昌街道高渡村 | 110kV老马山变电站 | 四老线 | 高渡1#公变 | 10.44 | 7.1013 | 6.7542 | 400 | 105 | 0 | 215 | 215 | 可开放容量大于等于30kW | 800585858 |  |  |  |  | 可开放容量大于等于30kW
4608 | 洞口县 | 桔城供电服务站 | 文昌街道 | 文昌街道高渡村 | 110kV老马山变电站 | 四老线 | 高渡2#公变 | 10.44 | 7.1013 | 6.7542 | 400 | 103 | 0 | 217 | 217 | 可开放容量大于等于30kW | 800085173 |  |  |  |  | 可开放容量大于等于30kW
4609 | 洞口县 | 高沙供电所 | 高沙镇 | 高沙镇樟树村 | 110kV高沙变电站 | 高南线 | 罗塘台区 | 10.44 | 10.1319 | 3.829 | 200 | 60 | 0 | 100 | 100 | 可开放容量大于等于30kW | 800081529 |  |  |  |  | 可开放容量大于等于30kW
4610 | 洞口县 | 高沙供电所 | 高沙镇 | 高沙镇青云村 | 110kV高沙变电站 | 高南线 | 连江台区 | 10.44 | 10.1319 | 3.829 | 200 | 0 | 0 | 160 | 160 | 可开放容量大于等于30kW | 899843263 |  |  |  |  | 可开放容量大于等于30kW
4611 | 洞口县 | 高沙供电所 | 高沙镇 | 高沙镇青云村 | 110kV高沙变电站 | 高南线 | 青云小学台区 | 10.44 | 10.1319 | 3.829 | 400 | 233 | 0 | 87 | 87 | 可开放容量大于等于30kW | 800580424 |  |  |  |  | 可开放容量大于等于30kW
4612 | 洞口县 | 桥头供电所 | 毓兰镇 | 毓兰镇凤溪村 | 35kV桥头变电站 | 半桥线 | 凤溪村香花树台区 | 10.44 | 0.80198 | 0.43735 | 160 | 121 | 0 | 7 | 7 | 可开放容量小于30kW | 899843259 |  |  |  |  | 可开放容量小于30kW
4613 | 洞口县 | 桥头供电所 | 毓兰镇 | 毓兰镇凤溪村 | 35kV桥头变电站 | 半桥线 | 凤溪村燕屋台区 | 10.44 | 0.80198 | 0.43735 | 160 | 90 | 50 | -12 | 0 | 台区可开放容量不足 | 800080904 |  |  |  | 台区 | 台区可开放容量不足
4614 | 洞口县 | 高沙供电所 | 高沙镇 | 高沙镇牛江村 | 110kV高沙变电站 | 高南线 | 牛江小学台区 | 10.44 | 10.1319 | 3.829 | 200 | 76 | 0 | 84 | 84 | 可开放容量大于等于30kW | 800082101 |  |  |  |  | 可开放容量大于等于30kW
4615 | 洞口县 | 桔城供电服务站 | 文昌街道 | 文昌街道新平村 | 110kV老马山变电站 | 老桔I线 | 新平村新变 | 10.44 | 7.1013 | 6.7971 | 400 | 280.735 | 0 | 39.265 | 39.265 | 可开放容量大于等于30kW | 800629466 |  |  |  |  | 可开放容量大于等于30kW
4616 | 洞口县 | 桔城供电服务站 | 文昌街道 | 文昌街道桔城社区 | 110kV老马山变电站 | 老桔I线 | 房产局廉租房柱上变压器 | 10.44 | 7.1013 | 6.7971 | 400 | 0 | 0 | 320 | 320 | 可开放容量大于等于30kW | 800081438 |  |  |  |  | 可开放容量大于等于30kW
4617 | 洞口县 | 石江供电所 | 石江镇 | 石江镇振兴社区 | 110kV江潭变电站 | 江树线 | 中山开发区柱上变压器 | 10.44 | 10.44 | 2.4362 | 500 | 0 | 0 | 400 | 400 | 可开放容量大于等于30kW | 800633781 |  |  |  |  | 可开放容量大于等于30kW
4618 | 洞口县 | 黄桥供电所 | 黄桥镇 | 黄桥镇尧王村 | 110kV黄桥变电站 | 黄背线 | 东林村公变 | 10.44 | 0 | 2.6722 | 80 | 0 | 0 | 64 | 0 | 变电站可开放容量不足 | 800572467 |  | 变电站 |  |  | 变电站可开放容量不足
4619 | 洞口县 | 黄桥供电所 | 黄桥镇 | 黄桥镇车塘村 | 110kV黄桥变电站 | 黄背线 | 求山村柱上变压器 | 10.44 | 0 | 2.6722 | 160 | 0 | 0 | 128 | 0 | 变电站可开放容量不足 | 800082540 |  | 变电站 |  |  | 变电站可开放容量不足
4620 | 洞口县 | 黄桥供电所 | 黄桥镇 | 黄桥镇石背村 | 110kV黄桥变电站 | 黄背线 | 老石背村柱上变压器 | 10.44 | 0 | 2.6722 | 100 | 0 | 0 | 80 | 0 | 变电站可开放容量不足 | 800629468 |  | 变电站 |  |  | 变电站可开放容量不足
4621 | 洞口县 | 黄桥供电所 | 黄桥镇 | 黄桥镇邻江村 | 110kV黄桥变电站 | 黄背线 | 明丰1片台区 | 10.44 | 0 | 2.6722 | 100 | 47 | 0 | 33 | 0 | 变电站可开放容量不足 | 899846451 |  | 变电站 |  |  | 变电站可开放容量不足
4622 | 洞口县 | 黄桥供电所 | 黄桥镇 | 黄桥镇邻江村 | 110kV黄桥变电站 | 黄背线 | 明丰2片台区 | 10.44 | 0 | 2.6722 | 200 | 88.4 | 0 | 71.6 | 0 | 变电站可开放容量不足 | 899846450 |  | 变电站 |  |  | 变电站可开放容量不足
4623 | 洞口县 | 黄桥供电所 | 黄桥镇 | 黄桥镇双竹村 | 110kV黄桥变电站 | 黄背线 | 双竹村臭田台区 | 10.44 | 0 | 2.6722 | 400 | 127.48 | 0 | 192.52 | 0 | 变电站可开放容量不足 | 800082680 |  | 变电站 |  |  | 变电站可开放容量不足
4624 | 洞口县 | 黄桥供电所 | 黄桥镇 | 黄桥镇尧王村 | 110kV黄桥变电站 | 黄背线 | 寨下1片台区 | 10.44 | 0 | 2.6722 | 200 | 76 | 0 | 84 | 0 | 变电站可开放容量不足 | 800083339 |  | 变电站 |  |  | 变电站可开放容量不足
4625 | 洞口县 | 黄桥供电所 | 黄桥镇 | 黄桥镇三角村 | 110kV黄桥变电站 | 黄背线 | 雷霆村公变 | 10.44 | 0 | 2.6722 | 160 | 40 | 0 | 88 | 0 | 变电站可开放容量不足 | 800080117 |  | 变电站 |  |  | 变电站可开放容量不足
4626 | 洞口县 | 山门供电所 | 桐山乡 | 桐山乡中桃村 | 110kV山门变电站 | 山桐线 | 中桃村杨柳变 | 10.44 | 4.7989 | 1.4815 | 100 | 75 | 0 | 5 | 5 | 可开放容量小于30kW | 4308230105026200 |  |  |  |  | 可开放容量小于30kW
4627 | 洞口县 | 山门供电所 | 桐山乡 | 桐山乡九龙村 | 110kV山门变电站 | 山桐线 | 黄湾村柱上变压器 | 10.44 | 4.7989 | 1.4815 | 100 | 60 | 0 | 20 | 20 | 可开放容量小于30kW | 800467600 |  |  |  |  | 可开放容量小于30kW
4628 | 洞口县 | 山门供电所 | 桐山乡 | 桐山乡九龙村 | 110kV山门变电站 | 山桐线 | 太平村柱上变压器 | 10.44 | 4.7989 | 1.4815 | 50 | 0 | 0 | 40 | 40 | 可开放容量大于等于30kW | 4301242305037940 |  |  |  |  | 可开放容量大于等于30kW
4629 | 洞口县 | 山门供电所 | 桐山乡 | 桐山乡大道村 | 110kV山门变电站 | 山桐线 | 大道村柱上变压器 | 10.44 | 4.7989 | 1.4815 | 200 | 85 | 0 | 75 | 75 | 可开放容量大于等于30kW | 4309230805026740 |  |  |  |  | 可开放容量大于等于30kW
4630 | 洞口县 | 山门供电所 | 桐山乡 | 桐山乡马颈村 | 110kV山门变电站 | 山桐线 | 龙井变 | 10.44 | 4.7989 | 1.4815 | 100 | 0 | 0 | 80 | 80 | 可开放容量大于等于30kW | 4309230805025430 |  |  |  |  | 可开放容量大于等于30kW
4631 | 洞口县 | 山门供电所 | 桐山乡 | 桐山乡中桃村 | 110kV山门变电站 | 山桐线 | 中桃村铺现变 | 10.44 | 4.7989 | 1.4815 | 100 | 0 | 0 | 80 | 80 | 可开放容量大于等于30kW | 800083055 |  |  |  |  | 可开放容量大于等于30kW
4632 | 洞口县 | 山门供电所 | 桐山乡 | 桐山乡大道村 | 110kV山门变电站 | 山桐线 | 鸡禾村柱上变压器 | 10.44 | 4.7989 | 1.4815 | 100 | 0 | 0 | 80 | 80 | 可开放容量大于等于30kW | 800081891 |  |  |  |  | 可开放容量大于等于30kW
4633 | 洞口县 | 山门供电所 | 桐山乡 | 桐山乡龙桥村 | 110kV山门变电站 | 山桐线 | 龙桥村陈家变 | 10.44 | 4.7989 | 1.4815 | 100 | 0 | 0 | 80 | 80 | 可开放容量大于等于30kW | 800544405 |  |  |  |  | 可开放容量大于等于30kW
4634 | 洞口县 | 山门供电所 | 桐山乡 | 桐山乡龙桥村 | 110kV山门变电站 | 山桐线 | 龙桥村三板桥变 | 10.44 | 4.7989 | 1.4815 | 100 | 0 | 0 | 80 | 80 | 可开放容量大于等于30kW | 800467599 |  |  |  |  | 可开放容量大于等于30kW
4635 | 洞口县 | 山门供电所 | 桐山乡 | 桐山乡马颈村 | 110kV山门变电站 | 山大线 | 马颈村沙湾变 | 10.44 | 4.7989 | 2.9464 | 100 | 0 | 0 | 80 | 80 | 可开放容量大于等于30kW | 800642148 |  |  |  |  | 可开放容量大于等于30kW
4636 | 洞口县 | 山门供电所 | 桐山乡 | 桐山乡椒林村 | 110kV山门变电站 | 山桐线 | 椒林村椒林变 | 10.44 | 4.7989 | 1.4815 | 200 | 0 | 0 | 160 | 160 | 可开放容量大于等于30kW | 4309230805021660 |  |  |  |  | 可开放容量大于等于30kW
4637 | 洞口县 | 山门供电所 | 桐山乡 | 桐山乡椒林村 | 110kV山门变电站 | 山桐线 | 椒林村南蛇溪变 | 10.44 | 4.7989 | 1.4815 | 50 | 0 | 0 | 40 | 40 | 可开放容量大于等于30kW | 800629467 |  |  |  |  | 可开放容量大于等于30kW
4638 | 洞口县 | 山门供电所 | 桐山乡 | 桐山乡渔塘村 | 110kV山门变电站 | 山桐线 | 飞山村柱上变压器 | 10.44 | 4.7989 | 1.4815 | 50 | 0 | 0 | 40 | 40 | 可开放容量大于等于30kW | 800629425 |  |  |  |  | 可开放容量大于等于30kW
4639 | 洞口县 | 山门供电所 | 桐山乡 | 桐山乡椒林村 | 110kV山门变电站 | 山桐线 | 望乡村柱上变压器 | 10.44 | 4.7989 | 1.4815 | 80 | 0 | 0 | 64 | 64 | 可开放容量大于等于30kW | 800589674 |  |  |  |  | 可开放容量大于等于30kW
4640 | 洞口县 | 山门供电所 | 桐山乡 | 桐山乡万里村 | 110kV山门变电站 | 山桐线 | 泥湾变 | 10.44 | 4.7989 | 1.4815 | 100 | 0 | 0 | 80 | 80 | 可开放容量大于等于30kW | 800442391 |  |  |  |  | 可开放容量大于等于30kW
4641 | 洞口县 | 山门供电所 | 桐山乡 | 桐山乡万里村 | 110kV山门变电站 | 山桐线 | 大江台区变 | 10.44 | 4.7989 | 1.4815 | 100 | 0 | 0 | 80 | 80 | 可开放容量大于等于30kW | 800082677 |  |  |  |  | 可开放容量大于等于30kW
4642 | 洞口县 | 山门供电所 | 桐山乡 | 桐山乡市坪村 | 110kV山门变电站 | 山桐线 | 市坪村白家溪变 | 10.44 | 4.7989 | 1.4815 | 100 | 0 | 0 | 80 | 80 | 可开放容量大于等于30kW | 899853423 |  |  |  |  | 可开放容量大于等于30kW
4643 | 洞口县 | 山门供电所 | 桐山乡 | 桐山乡市坪村 | 110kV山门变电站 | 山桐线 | 市坪村市坪变 | 10.44 | 4.7989 | 1.4815 | 200 | 25 | 0 | 135 | 135 | 可开放容量大于等于30kW | 800082678 |  |  |  |  | 可开放容量大于等于30kW
4644 | 洞口县 | 山门供电所 | 桐山乡 | 桐山乡市坪村 | 110kV山门变电站 | 山桐线 | 市坪村冷水变 | 10.44 | 4.7989 | 1.4815 | 50 | 0 | 0 | 40 | 40 | 可开放容量大于等于30kW | 800081014 |  |  |  |  | 可开放容量大于等于30kW
4645 | 洞口县 | 山门供电所 | 桐山乡 | 桐山乡市坪村 | 110kV山门变电站 | 山桐线 | 市坪村周家变 | 10.44 | 4.7989 | 1.4815 | 50 | 0 | 0 | 40 | 40 | 可开放容量大于等于30kW | 800082679 |  |  |  |  | 可开放容量大于等于30kW
4646 | 洞口县 | 山门供电所 | 桐山乡 | 桐山乡蒲溪村 | 110kV山门变电站 | 山桐线 | 蒲溪村麻溪变 | 10.44 | 4.7989 | 1.4815 | 100 | 0 | 0 | 80 | 80 | 可开放容量大于等于30kW | 4312232605046420 |  |  |  |  | 可开放容量大于等于30kW
4647 | 洞口县 | 山门供电所 | 桐山乡 | 桐山乡蒲溪村 | 110kV山门变电站 | 山桐线 | 蒲溪村草塘变 | 10.44 | 4.7989 | 1.4815 | 100 | 80 | 0 | 0 | 0 | 台区可开放容量不足 | 800085553 |  |  |  | 台区 | 台区可开放容量不足
4648 | 洞口县 | 山门供电所 | 桐山乡 | 桐山乡蒲溪村 | 110kV山门变电站 | 山桐线 | 蒲溪村渔腊变 | 10.44 | 4.7989 | 1.4815 | 50 | 36 | 0 | 4 | 4 | 可开放容量小于30kW | 800081213 |  |  |  |  | 可开放容量小于30kW
4649 | 洞口县 | 山门供电所 | 桐山乡 | 桐山乡中桃村 | 110kV山门变电站 | 山桐线 | 中桃村大屋变 | 10.44 | 4.7989 | 1.4815 | 50 | 0 | 0 | 40 | 40 | 可开放容量大于等于30kW | 800360721 |  |  |  |  | 可开放容量大于等于30kW
4650 | 洞口县 | 山门供电所 | 桐山乡 | 桐山乡椒林村 | 110kV山门变电站 | 山桐线 | 椒林村桃园变 | 10.44 | 4.7989 | 1.4815 | 100 | 0 | 0 | 80 | 80 | 可开放容量大于等于30kW | 800084211 |  |  |  |  | 可开放容量大于等于30kW
4651 | 洞口县 | 山门供电所 | 桐山乡 | 桐山乡蒲溪村 | 110kV山门变电站 | 山大线 | 琵琶台区变 | 10.44 | 4.7989 | 2.9464 | 80 | 64 | 0 | 0 | 0 | 台区可开放容量不足 | 800081993 |  |  |  | 台区 | 台区可开放容量不足
4652 | 洞口县 | 山门供电所 | 桐山乡 | 桐山乡九龙村 | 110kV山门变电站 | 山桐线 | 九龙村丰木变 | 10.44 | 4.7989 | 1.4815 | 100 | 0 | 0 | 80 | 80 | 可开放容量大于等于30kW | 800360730 |  |  |  |  | 可开放容量大于等于30kW
4653 | 洞口县 | 山门供电所 | 桐山乡 | 桐山乡椒林村 | 110kV山门变电站 | 山桐线 | 椒林村天台界变 | 10.44 | 4.7989 | 1.4815 | 100 | 66.8 | 0 | 13.2 | 13.2 | 可开放容量小于30kW | 899846431 |  |  |  |  | 可开放容量小于30kW
4654 | 洞口县 | 黄桥供电所 | 黄桥镇 | 黄桥镇正山村 | 110kV黄桥变电站 | 黄彭线 | 城建办公变 | 10.44 | 0 | 7.129 | 630 | 0 | 0 | 504 | 0 | 变电站可开放容量不足 | 800642149 |  | 变电站 |  |  | 变电站可开放容量不足
4655 | 洞口县 | 黄桥供电所 | 黄桥镇 | 黄桥镇建设社区 | 110kV黄桥变电站 | 黄彭线 | 新医院公变 | 10.44 | 0 | 7.129 | 500 | 50 | 0 | 350 | 0 | 变电站可开放容量不足 | 800081743 |  | 变电站 |  |  | 变电站可开放容量不足
4656 | 洞口县 | 黄桥供电所 | 黄桥镇 | 黄桥镇排上村 | 110kV黄桥变电站 | 黄彭线 | 排上渡柱上变压器 | 10.44 | 0 | 7.129 | 315 | 61 | 0 | 191 | 0 | 变电站可开放容量不足 | 800085583 |  | 变电站 |  |  | 变电站可开放容量不足
4657 | 洞口县 | 黄桥供电所 | 黄桥镇 | 黄桥镇排上村 | 110kV黄桥变电站 | 黄彭线 | 排上村公变 | 10.44 | 0 | 7.129 | 250 | 166.4 | 0 | 33.6 | 0 | 变电站可开放容量不足 | 800371925 |  | 变电站 |  |  | 变电站可开放容量不足
4658 | 洞口县 | 黄桥供电所 | 黄桥镇 | 黄桥镇三角村 | 110kV黄桥变电站 | 黄可线 | 三角村委会公变 | 10.44 | 0 | 5.7252 | 160 | 33 | 0 | 95 | 0 | 变电站可开放容量不足 | 899846449 |  | 变电站 |  |  | 变电站可开放容量不足
4659 | 洞口县 | 洞口供电所 | 花古街道 | 花古街道长龙村 | 110kV花古变电站 | 花茶线 | 拨竹二变 | 10.44 | 10.44 | 1.8305 | 200 | 30 | 0 | 130 | 130 | 可开放容量大于等于30kW | 800080767 |  |  |  |  | 可开放容量大于等于30kW
4660 | 洞口县 | 竹市供电所 | 雪峰街道 | 雪峰街道木瓜村 | 110kV竹市变电站 | 竹木线 | 木瓜台区 | 10.44 | 10.44 | 5.4039 | 400 | 25 | 0 | 295 | 295 | 可开放容量大于等于30kW | 800384755 |  |  |  |  | 可开放容量大于等于30kW
4661 | 洞口县 | 竹市供电所 | 竹市镇 | 竹市镇柘溪村 | 110kV竹市变电站 | 竹秀线 | 柘溪梽木山台区 | 10.44 | 10.44 | 5.8025 | 200 | 26 | 0 | 134 | 134 | 可开放容量大于等于30kW | 800629424 |  |  |  |  | 可开放容量大于等于30kW
4662 | 洞口县 | 竹市供电所 | 竹市镇 | 竹市镇柘溪村 | 110kV竹市变电站 | 竹秀线 | 柘溪村委会台区 | 10.44 | 10.44 | 5.8025 | 200 | 0 | 0 | 160 | 160 | 可开放容量大于等于30kW | 800465524 |  |  |  |  | 可开放容量大于等于30kW
4663 | 洞口县 | 竹市供电所 | 竹市镇 | 竹市镇柘溪村 | 110kV竹市变电站 | 竹秀线 | 良山村委会台区 | 10.44 | 10.44 | 5.8025 | 200 | 58 | 0 | 102 | 102 | 可开放容量大于等于30kW | 800465522 |  |  |  |  | 可开放容量大于等于30kW
4664 | 洞口县 | 竹市供电所 | 竹市镇 | 竹市镇向阳村 | 110kV竹市变电站 | 竹金线 | 向阳台区 | 10.44 | 10.44 | 0.80306 | 315 | 218.32 | 0 | 33.68 | 33.68 | 可开放容量大于等于30kW | 800080321 |  |  |  |  | 可开放容量大于等于30kW
4665 | 洞口县 | 石江供电所 | 石江镇 | 石江镇大冲村 | 110kV江潭变电站 | 江青线 | 大冲村台区 | 10.44 | 10.44 | 5.1992 | 400 | 112.6 | 0 | 207.4 | 207.4 | 可开放容量大于等于30kW | 800084258 |  |  |  |  | 可开放容量大于等于30kW
4666 | 洞口县 | 石江供电所 | 石江镇 | 石江镇合山村 | 110kV江潭变电站 | 江青线 | 合山村双桥台区 | 10.44 | 10.44 | 5.1992 | 100 | 33 | 0 | 47 | 47 | 可开放容量大于等于30kW | 800085631 |  |  |  |  | 可开放容量大于等于30kW
4667 | 洞口县 | 石江供电所 | 石江镇 | 石江镇合山村 | 110kV江潭变电站 | 江青线 | 合山村合山台区 | 10.44 | 10.44 | 5.1992 | 200 | 80 | 0 | 80 | 80 | 可开放容量大于等于30kW | 800465523 |  |  |  |  | 可开放容量大于等于30kW
4668 | 洞口县 | 石江供电所 | 石江镇 | 石江镇联合村 | 110kV江潭变电站 | 江树线 | 联合廖家组台区 | 10.44 | 10.44 | 2.4362 | 50 | 0 | 0 | 40 | 40 | 可开放容量大于等于30kW | 800471034 |  |  |  |  | 可开放容量大于等于30kW
4669 | 洞口县 | 山门供电所 | 桐山乡 | 桐山乡九龙村 | 110kV山门变电站 | 山桐线 | 九龙村九龙变 | 10.44 | 4.7989 | 1.4815 | 100 | 0 | 0 | 80 | 80 | 可开放容量大于等于30kW | 800471035 |  |  |  |  | 可开放容量大于等于30kW
4670 | 洞口县 | 山门供电所 | 桐山乡 | 桐山乡马颈村 | 110kV山门变电站 | 山桐线 | 桐山乡机关台区 | 10.44 | 4.7989 | 1.4815 | 250 | 50 | 0 | 150 | 150 | 可开放容量大于等于30kW | 800082539 |  |  |  |  | 可开放容量大于等于30kW
4671 | 洞口县 | 黄桥供电所 | 黄桥镇 | 黄桥镇清风村 | 110kV黄桥变电站 | 黄背线 | 龙家村龙家冲台区 | 10.44 | 0 | 2.6722 | 100 | 0 | 0 | 80 | 0 | 变电站可开放容量不足 | 800471033 |  | 变电站 |  |  | 变电站可开放容量不足
4672 | 洞口县 | 江口供电所 | 江口镇 | 江口镇高山村 | 35kV江口变电站 | 花江线 | 黄冲台区公变 | 10.44 | 0.14508 | -1.2278 | 100 | 0 | 0 | 80 | 0 | 线路可开放容量不足 | 800081985 |  |  | 线路 |  | 线路可开放容量不足
4673 | 洞口县 | 黄桥供电所 | 黄桥镇 | 黄桥镇龙头村 | 110kV黄桥变电站 | 黄背线 | 排头村柱上变压器 | 10.44 | 0 | 2.6722 | 200 | 0 | 0 | 160 | 0 | 变电站可开放容量不足 | 800080760 |  | 变电站 |  |  | 变电站可开放容量不足
4674 | 洞口县 | 洞口供电所 | 雪峰街道 | 雪峰街道大田村 | 110kV花古变电站 | 花慧线 | 大田毛家山公变台区 | 10.44 | 10.44 | 3.7954 | 160 | 150.355 | 0 | -22.355 | 0 | 台区可开放容量不足 | 899827683 |  |  |  | 台区 | 台区可开放容量不足
4675 | 洞口县 | 黄桥供电所 | 黄桥镇 | 黄桥镇正山村 | 110kV黄桥变电站 | 黄隆线 | 蔡家湾台区 | 10.44 | 0 | 3.6514 | 400 | 0 | 0 | 320 | 0 | 变电站可开放容量不足 | 800407953 |  | 变电站 |  |  | 变电站可开放容量不足
4676 | 洞口县 | 高沙供电所 | 高沙镇 | 高沙镇长裕社区 | 110kV高沙变电站 | 高武线 | 区医院台区 | 10.44 | 10.1319 | 6.6774 | 315 | 190 | 0 | 62 | 62 | 可开放容量大于等于30kW | 800407954 |  |  |  |  | 可开放容量大于等于30kW
4677 | 洞口县 | 桔城供电服务站 | 文昌街道 | 文昌街道文昌社区 | 110kV老马山变电站 | 老桔I线 | 新平小区公变 | 10.44 | 7.1013 | 6.7971 | 250 | 0 | 0 | 200 | 200 | 可开放容量大于等于30kW | 800079149 |  |  |  |  | 可开放容量大于等于30kW
4678 | 洞口县 | 竹市供电所 | 竹市镇 | 竹市镇柘溪村 | 110kV竹市变电站 | 竹秀线 | 柘溪旷家台区 | 10.44 | 10.44 | 5.8025 | 200 | 32 | 0 | 128 | 128 | 可开放容量大于等于30kW | 800359487 |  |  |  |  | 可开放容量大于等于30kW
4679 | 洞口县 | 高沙供电所 | 高沙镇 | 高沙镇月英村 | 110kV高沙变电站 | 高茶线 | 抚君正午台区 | 10.44 | 10.1319 | 4.5916 | 200 | 121 | 0 | 39 | 39 | 可开放容量大于等于30kW | 800084041 |  |  |  |  | 可开放容量大于等于30kW
4680 | 洞口县 | 高沙供电所 | 高沙镇 | 高沙镇月英村 | 110kV高沙变电站 | 高茶线 | 月英村委会台区 | 10.44 | 10.1319 | 4.5916 | 250 | 0 | 0 | 200 | 200 | 可开放容量大于等于30kW | 800519825 |  |  |  |  | 可开放容量大于等于30kW
4681 | 洞口县 | 江口供电所 | 江口镇 | 江口镇田胜村 | 35kV江口变电站 | 花江线 | 田冲界台区公变 | 10.44 | 0.14508 | -1.2278 | 100 | 0 | 0 | 80 | 0 | 线路可开放容量不足 | 800084996 |  |  | 线路 |  | 线路可开放容量不足
4682 | 洞口县 | 山门供电所 | 大屋乡 | 大屋乡新峰村 | 110kV山门变电站 | 山大线 | 坪江村变 | 10.44 | 4.7989 | 2.9464 | 100 | 0 | 0 | 80 | 80 | 可开放容量大于等于30kW | 800083053 |  |  |  |  | 可开放容量大于等于30kW
4683 | 洞口县 | 山门供电所 | 大屋乡 | 大屋乡高峰村 | 110kV山门变电站 | 山大线 | 勒马村变 | 10.44 | 4.7989 | 2.9464 | 50 | 0 | 0 | 40 | 40 | 可开放容量大于等于30kW | 800531322 |  |  |  |  | 可开放容量大于等于30kW
4684 | 洞口县 | 山门供电所 | 大屋乡 | 大屋乡新峰村 | 110kV山门变电站 | 山大线 | 大宇坪村棕树坪变 | 10.44 | 4.7989 | 2.9464 | 50 | 0 | 0 | 40 | 40 | 可开放容量大于等于30kW | 800535104 |  |  |  |  | 可开放容量大于等于30kW
4685 | 洞口县 | 山门供电所 | 大屋乡 | 大屋乡马洞村 | 110kV山门变电站 | 山大线 | 马洞村1变 | 10.44 | 4.7989 | 2.9464 | 100 | 0 | 0 | 80 | 80 | 可开放容量大于等于30kW | 800083449 |  |  |  |  | 可开放容量大于等于30kW
4686 | 洞口县 | 山门供电所 | 大屋乡 | 大屋乡马洞村 | 110kV山门变电站 | 山大线 | 马洞村2变 | 10.44 | 4.7989 | 2.9464 | 50 | 0 | 0 | 40 | 40 | 可开放容量大于等于30kW | 800082074 |  |  |  |  | 可开放容量大于等于30kW
4687 | 洞口县 | 山门供电所 | 怀化溆浦县龙潭镇 | 怀化溆浦县龙潭镇永胜村 | 110kV山门变电站 | 山大线 | 永胜变 | 10.44 | 4.7989 | 2.9464 | 100 | 0 | 0 | 80 | 80 | 可开放容量大于等于30kW | 800079533 |  |  |  |  | 可开放容量大于等于30kW
4688 | 洞口县 | 山门供电所 | 大屋乡 | 大屋乡岩龙村 | 110kV山门变电站 | 山大线 | 岩龙村斌龙江变 | 10.44 | 4.7989 | 2.9464 | 100 | 0 | 0 | 80 | 80 | 可开放容量大于等于30kW | 800082428 |  |  |  |  | 可开放容量大于等于30kW
4689 | 洞口县 | 山门供电所 | 大屋乡 | 大屋乡云山村 | 110kV山门变电站 | 山大线 | 云山村变 | 10.44 | 4.7989 | 2.9464 | 50 | 0 | 0 | 40 | 40 | 可开放容量大于等于30kW | 4308232805021590 |  |  |  |  | 可开放容量大于等于30kW
4690 | 洞口县 | 山门供电所 | 大屋乡 | 大屋乡青山村 | 110kV山门变电站 | 山大线 | 半江村变 | 10.44 | 4.7989 | 2.9464 | 80 | 0 | 0 | 64 | 64 | 可开放容量大于等于30kW | 800082774 |  |  |  |  | 可开放容量大于等于30kW
4691 | 洞口县 | 山门供电所 | 大屋乡 | 大屋乡大屋村 | 110kV山门变电站 | 山大线 | 花古场变 | 10.44 | 4.7989 | 2.9464 | 100 | 0 | 0 | 80 | 80 | 可开放容量大于等于30kW | 800526744 |  |  |  |  | 可开放容量大于等于30kW
4692 | 洞口县 | 山门供电所 | 大屋乡 | 大屋乡高峰村 | 110kV山门变电站 | 山大线 | 堵溪组变 | 10.44 | 4.7989 | 2.9464 | 100 | 0 | 0 | 80 | 80 | 可开放容量大于等于30kW | 800572071 |  |  |  |  | 可开放容量大于等于30kW
4693 | 洞口县 | 山门供电所 | 大屋乡 | 大屋乡大屋村 | 110kV山门变电站 | 山大线 | 桐子坪变 | 10.44 | 4.7989 | 2.9464 | 100 | 60 | 0 | 20 | 20 | 可开放容量小于30kW | 800498135 |  |  |  |  | 可开放容量小于30kW
4694 | 洞口县 | 山门供电所 | 大屋乡 | 大屋乡大屋村 | 110kV山门变电站 | 山大线 | 大屋李子坪变 | 10.44 | 4.7989 | 2.9464 | 50 | 0 | 0 | 40 | 40 | 可开放容量大于等于30kW | 4309231105002220 |  |  |  |  | 可开放容量大于等于30kW
4695 | 洞口县 | 山门供电所 | 山门镇 | 山门镇里仁村 | 110kV山门变电站 | 山大线 | 小乔村变 | 10.44 | 4.7989 | 2.9464 | 100 | 0 | 0 | 80 | 80 | 可开放容量大于等于30kW | 800526743 |  |  |  |  | 可开放容量大于等于30kW
4696 | 洞口县 | 山门供电所 | 大屋乡 | 大屋乡岩龙村 | 110kV山门变电站 | 山大线 | 歇凉树变 | 10.44 | 4.7989 | 2.9464 | 50 | 0 | 0 | 40 | 40 | 可开放容量大于等于30kW | 800083628 |  |  |  |  | 可开放容量大于等于30kW
4697 | 洞口县 | 山门供电所 | 大屋乡 | 大屋乡岩龙村 | 110kV山门变电站 | 山大线 | 岩龙村变 | 10.44 | 4.7989 | 2.9464 | 50 | 0 | 0 | 40 | 40 | 可开放容量大于等于30kW | 800446037 |  |  |  |  | 可开放容量大于等于30kW
4698 | 洞口县 | 山门供电所 | 大屋乡 | 大屋乡高峰村 | 110kV山门变电站 | 山大线 | 禾木村高洞变 | 10.44 | 4.7989 | 2.9464 | 50 | 0 | 0 | 40 | 40 | 可开放容量大于等于30kW | 800446036 |  |  |  |  | 可开放容量大于等于30kW
4699 | 洞口县 | 山门供电所 | 大屋乡 | 大屋乡高峰村 | 110kV山门变电站 | 山大线 | 禾木村变 | 10.44 | 4.7989 | 2.9464 | 50 | 0 | 0 | 40 | 40 | 可开放容量大于等于30kW | 800446039 |  |  |  |  | 可开放容量大于等于30kW
4700 | 洞口县 | 黄桥供电所 | 黄桥镇 | 黄桥镇石背村 | 110kV黄桥变电站 | 黄背线 | 石背村石山背台区 | 10.44 | 0 | 2.6722 | 200 | 0 | 0 | 160 | 0 | 变电站可开放容量不足 | 800446038 |  | 变电站 |  |  | 变电站可开放容量不足
4701 | 洞口县 | 黄桥供电所 | 黄桥镇 | 黄桥镇石背村 | 110kV黄桥变电站 | 黄背线 | 石背1.2组柱上变压器 | 10.44 | 0 | 2.6722 | 200 | 0 | 0 | 160 | 0 | 变电站可开放容量不足 | 800082901 |  | 变电站 |  |  | 变电站可开放容量不足
4702 | 洞口县 | 黄桥供电所 | 黄桥镇 | 黄桥镇石背村 | 110kV黄桥变电站 | 黄背线 | 珠桥村栗子园台区 | 10.44 | 0 | 2.6722 | 200 | 0 | 0 | 160 | 0 | 变电站可开放容量不足 | 800441731 |  | 变电站 |  |  | 变电站可开放容量不足
4703 | 洞口县 | 黄桥供电所 | 黄桥镇 | 黄桥镇尧王村 | 110kV黄桥变电站 | 黄背线 | 东林村新屋里台区 | 10.44 | 0 | 2.6722 | 200 | 70 | 0 | 90 | 0 | 变电站可开放容量不足 | 800442373 |  | 变电站 |  |  | 变电站可开放容量不足
4704 | 洞口县 | 黄桥供电所 | 黄桥镇 | 黄桥镇梅塘村 | 35kV腊树变电站 | 腊潮线 | 梅塘村渣泥塘台区 | 10.44 | 5.6386 | 3.4144 | 200 | 40 | 0 | 120 | 120 | 可开放容量大于等于30kW | 800083256 |  |  |  |  | 可开放容量大于等于30kW
4705 | 洞口县 | 高沙供电所 | 高沙镇 | 高沙镇中和社区 | 110kV高沙变电站 | 高塘线 | 廉租房台区 | 10.44 | 10.1319 | 5.0259 | 400 | 28 | 0 | 292 | 292 | 可开放容量大于等于30kW | 800082287 |  |  |  |  | 可开放容量大于等于30kW
4706 | 洞口县 | 石江供电所 | 石江镇 | 石江镇同庆村 | 110kV江潭变电站 | 江水线 | 同乐老山组台区 | 10.44 | 10.44 | 6.1017 | 100 | 65 | 0 | 15 | 15 | 可开放容量小于30kW | 800455568 |  |  |  |  | 可开放容量小于30kW
4707 | 洞口县 | 黄桥供电所 | 黄桥镇 | 黄桥镇永发村 | 110kV黄桥变电站 | 黄可线 | 永发七公里台区 | 10.44 | 0 | 5.7252 | 160 | 71 | 0 | 57 | 0 | 变电站可开放容量不足 | 800442372 |  | 变电站 |  |  | 变电站可开放容量不足
4708 | 洞口县 | 石江供电所 | 水东镇 | 水东镇水东村 | 110kV江潭变电站 | 江水线 | 曹家石柱龙公变台区 | 10.44 | 10.44 | 6.1017 | 200 | 140.57 | 0 | 19.43 | 19.43 | 可开放容量小于30kW | 800414775 |  |  |  |  | 可开放容量小于30kW
4709 | 洞口县 | 黄桥供电所 | 黄桥镇 | 黄桥镇四合村 | 110kV黄桥变电站 | 黄隆线 | 丰产张家冲台区 | 10.44 | 0 | 3.6514 | 200 | 0 | 0 | 160 | 0 | 变电站可开放容量不足 | 800081510 |  | 变电站 |  |  | 变电站可开放容量不足
4710 | 洞口县 | 黄桥供电所 | 杨林镇 | 杨林镇坪阳村 | 35kV腊树变电站 | 腊塘线 | 坪阳黄家坝台区 | 10.44 | 5.6386 | 1.0055 | 100 | 33 | 0 | 47 | 47 | 可开放容量大于等于30kW | 800458703 |  |  |  |  | 可开放容量大于等于30kW
4711 | 洞口县 | 桔城供电服务站 | 文昌街道 | 文昌街道文昌社区 | 110kV老马山变电站 | 老双线 | 农业银行公变 | 10.44 | 7.1013 | 6.3566 | 160 | 0 | 0 | 128 | 128 | 可开放容量大于等于30kW | 800533123 |  |  |  |  | 可开放容量大于等于30kW
4712 | 洞口县 | 黄桥供电所 | 黄桥镇 | 黄桥镇金田村 | 110kV黄桥变电站 | 黄金线 | 金田彭家湾台区 | 10.44 | 0 | 2.7354 | 200 | 0 | 0 | 160 | 0 | 变电站可开放容量不足 | 800458702 |  | 变电站 |  |  | 变电站可开放容量不足
4713 | 洞口县 | 洞口供电所 | 文昌街道 | 文昌街道大桥村 | 110kV老马山变电站 | 老岩线 | 大桥下片台区 | 10.44 | 7.1013 | 4.0929 | 400 | 107.33 | 0 | 212.67 | 212.67 | 可开放容量大于等于30kW | 800460262 |  |  |  |  | 可开放容量大于等于30kW
4714 | 洞口县 | 黄桥供电所 | 黄桥镇 | 黄桥镇石狮村 | 35kV腊树变电站 | 腊九线 | 宋家麻冲片 | 10.44 | 5.6386 | 3.5794 | 200 | 39 | 0 | 121 | 121 | 可开放容量大于等于30kW | 800081527 |  |  |  |  | 可开放容量大于等于30kW
4715 | 洞口县 | 桔城供电服务站 | 文昌街道 | 文昌街道平栋村 | 110kV老马山变电站 | 老岩线 | 砚龙路1#公变 | 10.44 | 7.1013 | 4.0929 | 100 | 0 | 0 | 80 | 80 | 可开放容量大于等于30kW | 800081859 |  |  |  |  | 可开放容量大于等于30kW
4716 | 洞口县 | 桔城供电服务站 | 文昌街道 | 文昌街道文昌社区 | 110kV老马山变电站 | 老双线 | 双拥路1变 | 10.44 | 7.1013 | 6.3566 | 500 | 0 | 0 | 400 | 400 | 可开放容量大于等于30kW | 800083698 |  |  |  |  | 可开放容量大于等于30kW
4717 | 洞口县 | 桔城供电服务站 | 文昌街道 | 文昌街道文昌社区 | 110kV老马山变电站 | 老雪线 | 国土局门口公变 | 10.44 | 7.1013 | 7.2224 | 500 | 0 | 0 | 400 | 400 | 可开放容量大于等于30kW | 800081765 |  |  |  |  | 可开放容量大于等于30kW
4718 | 洞口县 | 黄桥供电所 | 杨林镇 | 杨林镇破刀村 | 35kV腊树变电站 | 腊联线 | 破刀村委会台区 | 10.44 | 5.6386 | 2.9521 | 400 | 66 | 0 | 254 | 254 | 可开放容量大于等于30kW | 800589677 |  |  |  |  | 可开放容量大于等于30kW
4719 | 洞口县 | 桔城供电服务站 | 文昌街道 | 文昌街道文昌社区 | 110kV老马山变电站 | 老雪线 | 邵东开发市场内公变 | 10.44 | 7.1013 | 7.2224 | 500 | 70 | 40 | 290 | 290 | 可开放容量大于等于30kW | 800533234 |  |  |  |  | 可开放容量大于等于30kW
4720 | 洞口县 | 黄桥供电所 | 杨林镇 | 杨林镇杨林村 | 35kV腊树变电站 | 腊九线 | 杨林市场台区 | 10.44 | 5.6386 | 3.5794 | 400 | 176.035 | 0 | 143.965 | 143.965 | 可开放容量大于等于30kW | 800085251 |  |  |  |  | 可开放容量大于等于30kW
4721 | 洞口县 | 石江供电所 | 水东镇 | 水东镇水东村 | 110kV江潭变电站 | 江水线 | 曹家2#廖家组台区 | 10.44 | 10.44 | 6.1017 | 200 | 50 | 0 | 110 | 110 | 可开放容量大于等于30kW | 800589673 |  |  |  |  | 可开放容量大于等于30kW
4722 | 洞口县 | 黄桥供电所 | 杨林镇 | 杨林镇峨峰村 | 35kV腊树变电站 | 腊联线 | 联盟村公变 | 10.44 | 5.6386 | 2.9521 | 100 | 40 | 0 | 40 | 40 | 可开放容量大于等于30kW | 800082889 |  |  |  |  | 可开放容量大于等于30kW
4723 | 洞口县 | 黄桥供电所 | 黄桥镇 | 黄桥镇九峰村 | 110kV黄桥变电站 | 黄九线 | 九丰村公变 | 10.44 | 0 | 6.4012 | 315 | 17 | 0 | 235 | 0 | 变电站可开放容量不足 | 800085813 |  | 变电站 |  |  | 变电站可开放容量不足
4724 | 洞口县 | 黄桥供电所 | 邓家铺镇 | 邓家铺镇金盘村 | 35kV腊树变电站 | 腊联线 | 金盘村盘子田台区 | 10.44 | 5.6386 | 2.9521 | 100 | 0 | 0 | 80 | 80 | 可开放容量大于等于30kW | 800646559 |  |  |  |  | 可开放容量大于等于30kW
4725 | 洞口县 | 黄桥供电所 | 黄桥镇 | 黄桥镇梅塘村 | 110kV黄桥变电站 | 黄金线 | 金鸡长冲台区 | 10.44 | 0 | 2.7354 | 100 | 0 | 0 | 80 | 0 | 变电站可开放容量不足 | 4301240505015400 |  | 变电站 |  |  | 变电站可开放容量不足
4726 | 洞口县 | 石江供电所 | 石江镇 | 石江镇同庆村 | 110kV江潭变电站 | 江水线 | 新塘片台区 | 10.44 | 10.44 | 6.1017 | 200 | 61 | 0 | 99 | 99 | 可开放容量大于等于30kW | 800357923 |  |  |  |  | 可开放容量大于等于30kW
4727 | 洞口县 | 黄桥供电所 | 黄桥镇 | 黄桥镇石狮村 | 35kV腊树变电站 | 腊九线 | 宋家大院子变 | 10.44 | 5.6386 | 3.5794 | 400 | 25 | 0 | 295 | 295 | 可开放容量大于等于30kW | 800360723 |  |  |  |  | 可开放容量大于等于30kW
4728 | 洞口县 | 洞口供电所 | 古楼乡 | 古楼乡陶金村 | 110kV老马山变电站 | 老长线 | 陶金豪蝲溪台区 | 10.44 | 7.1013 | 0.98338 | 100 | 75.975 | 0 | 4.025 | 4.025 | 可开放容量小于30kW | 800357926 |  |  |  |  | 可开放容量小于30kW
4729 | 洞口县 | 黄桥供电所 | 杨林镇 | 草塘村 | 35kV腊树变电站 | 腊联线 | 庄上村公变 | 10.44 | 5.6386 | 2.9521 | 200 | 158 | 0 | 2 | 2 | 可开放容量小于30kW | 800390025 |  |  |  |  | 可开放容量小于30kW
4730 | 洞口县 | 黄桥供电所 | 黄桥镇 | 黄桥镇石狮村 | 110kV黄桥变电站 | 黄九线 | 石狮一片公变 | 10.44 | 0 | 6.4012 | 315 | 119.5 | 0 | 132.5 | 0 | 变电站可开放容量不足 | 800357931 |  | 变电站 |  |  | 变电站可开放容量不足
4731 | 洞口县 | 黄桥供电所 | 黄桥镇 | 黄桥镇东边村 | 35kV腊树变电站 | 腊潮线 | 东边上片台区 | 10.44 | 5.6386 | 3.4144 | 160 | 80 | 0 | 48 | 48 | 可开放容量大于等于30kW | 800357932 |  |  |  |  | 可开放容量大于等于30kW
4732 | 洞口县 | 黄桥供电所 | 黄桥镇 | 黄桥镇石龙村 | 110kV黄桥变电站 | 黄金线 | 石井村石井片公变 | 10.44 | 0 | 2.7354 | 100 | 50 | 0 | 30 | 0 | 变电站可开放容量不足 | 800357934 |  | 变电站 |  |  | 变电站可开放容量不足
4733 | 洞口县 | 洞口供电所 | 文昌街道 | 文昌街道大桥村 | 110kV老马山变电站 | 老岩线 | 大桥上片台区 | 10.44 | 7.1013 | 4.0929 | 400 | 62 | 0 | 258 | 258 | 可开放容量大于等于30kW | 800357945 |  |  |  |  | 可开放容量大于等于30kW
4734 | 洞口县 | 竹市供电所 | 竹市镇 | 竹市镇三元村 | 35kV大水变电站 | 大秀线 | 三元丰木台区 | 10.44 | 5.2701 | 7.4965 | 200 | 112 | 40 | 8 | 8 | 可开放容量小于30kW | 800357948 |  |  |  |  | 可开放容量小于30kW
4735 | 洞口县 | 黄桥供电所 | 黄桥镇 | 黄桥镇石龙村 | 110kV黄桥变电站 | 黄金线 | 石井村院落台区 | 10.44 | 0 | 2.7354 | 100 | 44 | 0 | 36 | 0 | 变电站可开放容量不足 | 800357922 |  | 变电站 |  |  | 变电站可开放容量不足
4736 | 洞口县 | 黄桥供电所 | 黄桥镇 | 黄桥镇东边村 | 35kV腊树变电站 | 腊潮线 | 东边下片台区 | 10.44 | 5.6386 | 3.4144 | 200 | 36 | 0 | 124 | 124 | 可开放容量大于等于30kW | 800358019 |  |  |  |  | 可开放容量大于等于30kW
4737 | 洞口县 | 石江供电所 | 水东镇 | 水东镇刘庄村 | 110kV江潭变电站 | 江水线 | 同乐红旗组台区 | 10.44 | 10.44 | 6.1017 | 100 | 47.88 | 0 | 32.12 | 32.12 | 可开放容量大于等于30kW | 800357947 |  |  |  |  | 可开放容量大于等于30kW
4738 | 洞口县 | 石江供电所 | 水东镇 | 水东镇水东村 | 110kV江潭变电站 | 江水线 | 曹家村1#公变台区 | 10.44 | 10.44 | 6.1017 | 200 | 0 | 0 | 160 | 160 | 可开放容量大于等于30kW | 800480991 |  |  |  |  | 可开放容量大于等于30kW
4739 | 洞口县 | 桔城供电服务站 | 文昌街道 | 文昌街道文昌社区 | 110kV老马山变电站 | 老双线 | 规划局公变 | 10.44 | 7.1013 | 6.3566 | 400 | 0 | 0 | 320 | 320 | 可开放容量大于等于30kW | 800357921 |  |  |  |  | 可开放容量大于等于30kW
4740 | 洞口县 | 洞口供电所 | 雪峰街道 | 雪峰街道双联村 | 110kV老马山变电站 | 老岩线 | 双联村早禾湾台区 | 10.44 | 7.1013 | 4.0929 | 200 | 151.695 | 0 | 8.305 | 8.305 | 可开放容量小于30kW | 800482491 |  |  |  |  | 可开放容量小于30kW
4741 | 洞口县 | 黄桥供电所 | 杨林镇 | 杨林镇锁口村 | 35kV腊树变电站 | 腊联线 | 锁口大院子公变 | 10.44 | 5.6386 | 2.9521 | 200 | 113 | 73 | -26 | 0 | 台区可开放容量不足 | 800357927 |  |  |  | 台区 | 台区可开放容量不足
4742 | 洞口县 | 石江供电所 | 石江镇 | 石江镇同庆村 | 110kV江潭变电站 | 江水线 | 同乐片台区 | 10.44 | 10.44 | 6.1017 | 200 | 25 | 0 | 135 | 135 | 可开放容量大于等于30kW | 800357928 |  |  |  |  | 可开放容量大于等于30kW
4743 | 洞口县 | 黄桥供电所 | 杨林镇 | 杨林镇山下村 | 35kV腊树变电站 | 腊塘线 | 九岭村公变 | 10.44 | 5.6386 | 1.0055 | 200 | 55 | 0 | 105 | 105 | 可开放容量大于等于30kW | 800483609 |  |  |  |  | 可开放容量大于等于30kW
4744 | 洞口县 | 桔城供电服务站 | 文昌街道 | 文昌街道文昌社区 | 110kV花古变电站 | 花新线 | 佳园小区柱上变压器 | 10.44 | 10.44 | 7.3777 | 400 | 0 | 0 | 320 | 320 | 可开放容量大于等于30kW | 800358021 |  |  |  |  | 可开放容量大于等于30kW
4745 | 洞口县 | 洞口供电所 | 雪峰街道 | 雪峰街道双联村 | 110kV老马山变电站 | 老岩线 | 双联村茅盆台区 | 10.44 | 7.1013 | 4.0929 | 200 | 0 | 0 | 160 | 160 | 可开放容量大于等于30kW | 800357930 |  |  |  |  | 可开放容量大于等于30kW
4746 | 洞口县 | 竹市供电所 | 竹市镇 | 竹市镇三元村 | 35kV大水变电站 | 大秀线 | 三元片台区 | 10.44 | 5.2701 | 7.4965 | 200 | 37 | 0 | 123 | 123 | 可开放容量大于等于30kW | 800474216 |  |  |  |  | 可开放容量大于等于30kW
4747 | 洞口县 | 黄桥供电所 | 黄桥镇 | 黄桥镇金田村 | 110kV黄桥变电站 | 黄金线 | 金田村杨丝井台区 | 10.44 | 0 | 2.7354 | 100 | 0 | 0 | 80 | 0 | 变电站可开放容量不足 | 800357924 |  | 变电站 |  |  | 变电站可开放容量不足
4748 | 洞口县 | 黄桥供电所 | 黄桥镇 | 黄桥镇金田村 | 110kV黄桥变电站 | 黄金线 | 金田村医院台区 | 10.44 | 0 | 2.7354 | 315 | 0 | 0 | 252 | 0 | 变电站可开放容量不足 | 800357942 |  | 变电站 |  |  | 变电站可开放容量不足
4749 | 洞口县 | 黄桥供电所 | 黄桥镇 | 黄桥镇石龙村 | 110kV黄桥变电站 | 黄金线 | 石井村红屋台区 | 10.44 | 0 | 2.7354 | 200 | 100.94 | 40 | 19.06 | 0 | 变电站可开放容量不足 | 800357943 |  | 变电站 |  |  | 变电站可开放容量不足
4750 | 洞口县 | 黄桥供电所 | 黄桥镇 | 黄桥镇永发村 | 110kV黄桥变电站 | 黄可线 | 永发线支塘台区 | 10.44 | 0 | 5.7252 | 200 | 0 | 0 | 160 | 0 | 变电站可开放容量不足 | 800480992 |  | 变电站 |  |  | 变电站可开放容量不足
4751 | 洞口县 | 桔城供电服务站 | 文昌街道 | 文昌街道龙山社区 | 110kV老马山变电站 | 老雪线 | 东站门口公变 | 10.44 | 7.1013 | 7.2224 | 400 | 0 | 0 | 320 | 320 | 可开放容量大于等于30kW | 800357946 |  |  |  |  | 可开放容量大于等于30kW
4752 | 洞口县 | 黄桥供电所 | 黄桥镇 | 黄桥镇四合村 | 110kV黄桥变电站 | 黄隆线 | 丰产候家冲台区 | 10.44 | 0 | 3.6514 | 200 | 0 | 0 | 160 | 0 | 变电站可开放容量不足 | 800357941 |  | 变电站 |  |  | 变电站可开放容量不足
4753 | 洞口县 | 山门供电所 | 石柱镇 | 石柱镇东风村 | 110kV山门变电站 | 兰山线 | 老艾坪柱上变压器 | 10.44 | 4.7989 | -0.2889 | 80 | 0 | 0 | 64 | 0 | 线路可开放容量不足 | 800357937 |  |  | 线路 |  | 线路可开放容量不足
4754 | 洞口县 | 黄桥供电所 | 杨林镇 | 杨林镇杨林村 | 35kV腊树变电站 | 腊九线 | 杨林幼儿园台区 | 10.44 | 5.6386 | 3.5794 | 400 | 110.83 | 0 | 209.17 | 209.17 | 可开放容量大于等于30kW | 800357939 |  |  |  |  | 可开放容量大于等于30kW
4755 | 洞口县 | 黄桥供电所 | 黄桥镇 | 黄桥镇车塘村 | 35kV腊树变电站 | 腊联线 | 联盟片台区 | 10.44 | 5.6386 | 2.9521 | 100 | 0 | 0 | 80 | 80 | 可开放容量大于等于30kW | 800357940 |  |  |  |  | 可开放容量大于等于30kW
4756 | 洞口县 | 黄桥供电所 | 黄桥镇 | 黄桥镇石狮村 | 35kV腊树变电站 | 腊九线 | 石狮二片公变 | 10.44 | 5.6386 | 3.5794 | 400 | 250 | 0 | 70 | 70 | 可开放容量大于等于30kW | 800357938 |  |  |  |  | 可开放容量大于等于30kW
4757 | 洞口县 | 江口供电所 | 江口镇 | 江口镇畔上村 | 35kV江口变电站 | 江畔线 | 塘基台区公变 | 10.44 | 0.14508 | 4.0033 | 400 | 0 | 0 | 320 | 145.08 | 可开放容量大于等于30kW | 800390021 |  |  |  |  | 可开放容量大于等于30kW
4758 | 洞口县 | 桔城供电服务站 | 文昌街道 | 文昌街道桔城社区 | 110kV老马山变电站 | 老桔I线 | 县政府宿舍公变 | 10.44 | 7.1013 | 6.7971 | 400 | 0 | 0 | 320 | 320 | 可开放容量大于等于30kW | 800390026 |  |  |  |  | 可开放容量大于等于30kW
4759 | 洞口县 | 桔城供电服务站 | 文昌街道 | 文昌街道文昌社区 | 110kV老马山变电站 | 老雪线 | 过境路西端2#公变（老马山变旁） | 10.44 | 7.1013 | 7.2224 | 400 | 0 | 0 | 320 | 320 | 可开放容量大于等于30kW | 800357936 |  |  |  |  | 可开放容量大于等于30kW
4760 | 洞口县 | 桔城供电服务站 | 文昌街道 | 文昌街道八角田社区 | 220kV平溪变电站 | 平鱼线 | 绿景小区#1公变 | 10.44 | 10.44 | 7.0124 | 1000 | 0 | 0 | 800 | 800 | 可开放容量大于等于30kW | 800360720 |  |  |  |  | 可开放容量大于等于30kW
4761 | 洞口县 | 洞口供电所 | 花古街道 | 花古街道七里村 | 110kV花古变电站 | 花正线 | 浊溪村枫木台区 | 10.44 | 10.44 | 4.9482 | 200 | 21 | 0 | 139 | 139 | 可开放容量大于等于30kW | 800357935 |  |  |  |  | 可开放容量大于等于30kW
4762 | 洞口县 | 桔城供电服务站 | 花古街道 | 花古街道梨园社区 | 110kV花古变电站 | 花工线 | 汽车总站3#台（箱变） | 10.44 | 10.44 | 7.4034 | 630 | 0 | 0 | 504 | 504 | 可开放容量大于等于30kW | 800390027 |  |  |  |  | 可开放容量大于等于30kW
4763 | 洞口县 | 高沙供电所 | 高沙镇 | 高沙镇云山村 | 110kV高沙变电站 | 高茶线 | 荣回桐仁湾台区 | 10.44 | 10.1319 | 4.5916 | 200 | 106 | 0 | 54 | 54 | 可开放容量大于等于30kW | 800357933 |  |  |  |  | 可开放容量大于等于30kW
4764 | 洞口县 | 高沙供电所 | 高沙镇 | 高沙镇兴隆社区 | 110kV高沙变电站 | 高蓼线 | 金沙台区 | 10.44 | 10.1319 | 7.3374 | 315 | 0 | 0 | 252 | 252 | 可开放容量大于等于30kW | 800390022 |  |  |  |  | 可开放容量大于等于30kW
4765 | 洞口县 | 桔城供电服务站 | 文昌街道 | 文昌街道文昌社区 | 110kV老马山变电站 | 老雪线 | 洞口佳和名都小区2号公变 | 10.44 | 7.1013 | 7.2224 | 1000 | 0 | 0 | 800 | 800 | 可开放容量大于等于30kW | 800390024 |  |  |  |  | 可开放容量大于等于30kW
4766 | 洞口县 | 桔城供电服务站 | 文昌街道 | 文昌街道文昌社区 | 110kV老马山变电站 | 老雪线 | 洞口佳和名都1号公变 | 10.44 | 7.1013 | 7.2224 | 800 | 0 | 0 | 640 | 640 | 可开放容量大于等于30kW | 800390023 |  |  |  |  | 可开放容量大于等于30kW
4767 | 洞口县 | 黄桥供电所 | 黄桥镇 | 黄桥镇正山村 | 110kV黄桥变电站 | 黄彭线 | 皇家建材城公变 | 10.44 | 0 | 7.129 | 800 | 38 | 0 | 602 | 0 | 变电站可开放容量不足 | 800357920 |  | 变电站 |  |  | 变电站可开放容量不足
4768 | 洞口县 | 桔城供电服务站 | 文昌街道 | 文昌街道文昌社区 | 110kV老马山变电站 | 老茅线 | 佳和祥兴豪邸公变 | 10.44 | 7.1013 | 7.6374 | 630 | 0 | 0 | 504 | 504 | 可开放容量大于等于30kW | 800357925 |  |  |  |  | 可开放容量大于等于30kW
4769 | 洞口县 | 桥头供电所 | 毓兰镇 | 毓兰镇大坨村 | 35kV西中变电站 | 西石线 | 大托村胜利台区 | 10.44 | 2.8909 | 2.4363 | 200 | 80 | 0 | 80 | 80 | 可开放容量大于等于30kW | 800357944 |  |  |  |  | 可开放容量大于等于30kW
4770 | 洞口县 | 桔城供电服务站 | 文昌街道 | 文昌街道桔城社区 | 110kV老马山变电站 | 老双线 | 安居小区公变 | 10.44 | 7.1013 | 6.3566 | 400 | 0 | 0 | 320 | 320 | 可开放容量大于等于30kW | 800081525 |  |  |  |  | 可开放容量大于等于30kW
4771 | 洞口县 | 桔城供电服务站 | 文昌街道 | 文昌街道和平社区 | 110kV花古变电站 | 花工Ⅱ线 | 华荣路3#公变 | 10.44 | 10.44 | 6.418 | 400 | 50 | 0 | 270 | 270 | 可开放容量大于等于30kW | 800449170 |  |  |  |  | 可开放容量大于等于30kW
4772 | 洞口县 | 桔城供电服务站 | 文昌街道 | 文昌街道桔城社区 | 110kV老马山变电站 | 老桔II线 | 华荣大厦公变 | 10.44 | 7.1013 | 7.4664 | 400 | 0 | 0 | 320 | 320 | 可开放容量大于等于30kW | 800476021 |  |  |  |  | 可开放容量大于等于30kW
4773 | 洞口县 | 桔城供电服务站 | 文昌街道 | 文昌街道文昌社区 | 110kV老马山变电站 | 老桔I线 | 黄家寨公变 | 10.44 | 7.1013 | 6.7971 | 400 | 0 | 0 | 320 | 320 | 可开放容量大于等于30kW | 800464102 |  |  |  |  | 可开放容量大于等于30kW
4774 | 洞口县 | 石江供电所 | 石江镇 | 石江镇和平村 | 110kV江潭变电站 | 江羊线 | 树林村老屋冲台区 | 10.44 | 10.44 | 3.861 | 200 | 28.82 | 0 | 131.18 | 131.18 | 可开放容量大于等于30kW | 800083297 |  |  |  |  | 可开放容量大于等于30kW
4775 | 洞口县 | 桥头供电所 | 毓兰镇 | 毓兰镇山阳村 | 35kV桥头变电站 | 桥兰线 | 山阳村王龙园台区 | 10.44 | 0.80198 | 3.1543 | 200 | 61 | 0 | 99 | 99 | 可开放容量大于等于30kW | 800449169 |  |  |  |  | 可开放容量大于等于30kW
4776 | 洞口县 | 桥头供电所 | 毓兰镇 | 毓兰镇凤凰社区 | 35kV桥头变电站 | 桥兰线 | 木桥坝台区 | 10.44 | 0.80198 | 3.1543 | 315 | 0 | 0 | 252 | 252 | 可开放容量大于等于30kW | 800082154 |  |  |  |  | 可开放容量大于等于30kW
4777 | 洞口县 | 桥头供电所 | 毓兰镇 | 毓兰镇山阳村 | 35kV桥头变电站 | 桥兰线 | 山阳村大塘台区 | 10.44 | 0.80198 | 3.1543 | 200 | 167 | 0 | -7 | 0 | 台区可开放容量不足 | 800676190 |  |  |  | 台区 | 台区可开放容量不足
4778 | 洞口县 | 高沙供电所 | 高沙镇 | 高沙镇青云村 | 110kV高沙变电站 | 高南线 | 连江磨石台区 | 10.44 | 10.1319 | 3.829 | 200 | 34 | 0 | 126 | 126 | 可开放容量大于等于30kW | 801037072 |  |  |  |  | 可开放容量大于等于30kW
4779 | 洞口县 | 桔城供电服务站 | 文昌街道 | 文昌街道平渡村 | 110kV老马山变电站 | 老茅线 | 枫木冲公变 | 10.44 | 7.1013 | 7.6374 | 400 | 0 | 0 | 320 | 320 | 可开放容量大于等于30kW | 801037073 |  |  |  |  | 可开放容量大于等于30kW
4780 | 洞口县 | 桥头供电所 | 毓兰镇 | 毓兰镇卧龙村 | 35kV西中变电站 | 西石线 | 光塘村龙井台区 | 10.44 | 2.8909 | 2.4363 | 100 | 0 | 0 | 80 | 80 | 可开放容量大于等于30kW | 800083474 |  |  |  |  | 可开放容量大于等于30kW
4781 | 洞口县 | 桥头供电所 | 毓兰镇 | 毓兰镇卧龙村 | 35kV西中变电站 | 西石线 | 卧龙村大桥台区 | 10.44 | 2.8909 | 2.4363 | 200 | 0 | 0 | 160 | 160 | 可开放容量大于等于30kW | 899857852 |  |  |  |  | 可开放容量大于等于30kW
4782 | 洞口县 | 桥头供电所 | 花园镇 | 花园镇花园村 | 35kV西中变电站 | 西花线 | 花园信用社台区 | 10.44 | 2.8909 | 0.31541 | 400 | 285 | 0 | 35 | 35 | 可开放容量大于等于30kW | 800483814 |  |  |  |  | 可开放容量大于等于30kW
4783 | 洞口县 | 桔城供电服务站 | 文昌街道 | 文昌街道桔城社区 | 110kV老马山变电站 | 老桔II线 | 电力公司门口公变 | 10.44 | 7.1013 | 7.4664 | 500 | 20 | 0 | 380 | 380 | 可开放容量大于等于30kW | 800359402 |  |  |  |  | 可开放容量大于等于30kW
4784 | 洞口县 | 桔城供电服务站 | 文昌街道 | 文昌街道金武村 | 110kV老马山变电站 | 老茅线 | 金武村栗湾公变 | 10.44 | 7.1013 | 7.6374 | 315 | 0 | 0 | 252 | 252 | 可开放容量大于等于30kW | 899857829 |  |  |  |  | 可开放容量大于等于30kW
4785 | 洞口县 | 洞口供电所 | 竹市镇 | 竹市镇高丰村 | 35kV大水变电站 | 大茶线 | 高丰村芹菜台区 | 10.44 | 5.2701 | 3.4615 | 160 | 55 | 0 | 73 | 73 | 可开放容量大于等于30kW | 800084672 |  |  |  |  | 可开放容量大于等于30kW
4786 | 洞口县 | 桔城供电服务站 | 花古街道 | 花古街道田家村 | 220kV平溪变电站 | 平工线 | 田家村4变 | 10.44 | 10.44 | 6.0862 | 400 | 25 | 0 | 295 | 295 | 可开放容量大于等于30kW | 800084671 |  |  |  |  | 可开放容量大于等于30kW
4787 | 洞口县 | 洞口供电所 | 古楼乡 | 古楼乡盐井村 | 110kV老马山变电站 | 老长线 | 盐井村2台柱上变压器 | 10.44 | 7.1013 | 0.98338 | 50 | 0 | 0 | 40 | 40 | 可开放容量大于等于30kW | 800080974 |  |  |  |  | 可开放容量大于等于30kW
4788 | 洞口县 | 石江供电所 | 石江镇 | 石江镇干木村 | 110kV江潭变电站 | 江羊线 | 干木青山塘台区 | 10.44 | 10.44 | 3.861 | 200 | 0 | 0 | 160 | 160 | 可开放容量大于等于30kW | 800080737 |  |  |  |  | 可开放容量大于等于30kW
4789 | 洞口县 | 石江供电所 | 水东镇 | 水东镇水东村 | 110kV江潭变电站 | 江水线 | 江水线曹家村王家台区 | 10.44 | 10.44 | 6.1017 | 200 | 72.7 | 0 | 87.3 | 87.3 | 可开放容量大于等于30kW | 800085330 |  |  |  |  | 可开放容量大于等于30kW
4790 | 洞口县 | 山门供电所 | 石柱镇 | 石柱镇墨砚村 | 35kV醪田变电站 | 醪书线 | 墨砚西湾台区 | 10.44 | 4.3757 | 1.5866 | 200 | 0 | 0 | 160 | 160 | 可开放容量大于等于30kW | 800504365 |  |  |  |  | 可开放容量大于等于30kW
4791 | 洞口县 | 山门供电所 | 桐山乡 | 桐山乡万里村 | 110kV山门变电站 | 山桐线 | 大江2变 | 10.44 | 4.7989 | 1.4815 | 100 | 0 | 0 | 80 | 80 | 可开放容量大于等于30kW | 800079744 |  |  |  |  | 可开放容量大于等于30kW
4792 | 洞口县 | 山门供电所 | 山门镇 | 山门镇小花村 | 110kV山门变电站 | 山广线 | 小花4台区 | 10.44 | 4.7989 | 2.7194 | 200 | 96 | 0 | 64 | 64 | 可开放容量大于等于30kW | 800082548 |  |  |  |  | 可开放容量大于等于30kW
4793 | 洞口县 | 山门供电所 | 桐山乡 | 桐山乡大道村 | 110kV山门变电站 | 山桐线 | 大道2变 | 10.44 | 4.7989 | 1.4815 | 100 | 0 | 0 | 80 | 80 | 可开放容量大于等于30kW | 800497570 |  |  |  |  | 可开放容量大于等于30kW
4794 | 洞口县 | 桔城供电服务站 | 文昌街道 | 文昌街道新平村 | 110kV老马山变电站 | 老桔I线 | 新平村#3公变 | 10.44 | 7.1013 | 6.7971 | 400 | 236.41 | 0 | 83.59 | 83.59 | 可开放容量大于等于30kW | 800500141 |  |  |  |  | 可开放容量大于等于30kW
4795 | 洞口县 | 桔城供电服务站 | 文昌街道 | 文昌街道高渡村 | 110kV老马山变电站 | 四老线 | 大湾林业派出所门口公变 | 10.44 | 7.1013 | 6.7542 | 400 | 130.24 | 0 | 189.76 | 189.76 | 可开放容量大于等于30kW | 800499362 |  |  |  |  | 可开放容量大于等于30kW
4796 | 洞口县 | 山门供电所 | 石柱镇 | 石柱镇墨砚村 | 35kV醪田变电站 | 醪书线 | 墨砚罗家湾台区 | 10.44 | 4.3757 | 1.5866 | 100 | 43.92 | 0 | 36.08 | 36.08 | 可开放容量大于等于30kW | 899855959 |  |  |  |  | 可开放容量大于等于30kW
4797 | 洞口县 | 山门供电所 | 山门镇 | 山门镇小花村 | 110kV山门变电站 | 山广线 | 小花3台区 | 10.44 | 4.7989 | 2.7194 | 200 | 65 | 0 | 95 | 95 | 可开放容量大于等于30kW | 800498047 |  |  |  |  | 可开放容量大于等于30kW
4798 | 洞口县 | 洞口供电所 | 竹市镇 | 竹市镇市山村 | 110kV竹市变电站 | 竹岩线 | 圳上村二变 | 10.44 | 10.44 | 0.80654 | 100 | 76 | 0 | 4 | 4 | 可开放容量小于30kW | 4311230905358010 |  |  |  |  | 可开放容量小于30kW
4799 | 洞口县 | 桔城供电服务站 | 文昌街道 | 文昌街道文昌社区 | 110kV老马山变电站 | 老雪线 | 过境路西端3#公变 | 10.44 | 7.1013 | 7.2224 | 400 | 30 | 0 | 290 | 290 | 可开放容量大于等于30kW | 800083122 |  |  |  |  | 可开放容量大于等于30kW
4800 | 洞口县 | 山门供电所 | 山门镇 | 山门镇横溪村 | 110kV山门变电站 | 山横线 | 仙合1台区 | 10.44 | 4.7989 | 4.5027 | 100 | 69.37 | 0 | 10.63 | 10.63 | 可开放容量小于30kW | 800360708 |  |  |  |  | 可开放容量小于30kW
4801 | 洞口县 | 桔城供电服务站 | 花古街道 | 花古街道花古村 | 110kV花古变电站 | 花工线 | 花古曾家湾台区变 | 10.44 | 10.44 | 7.4034 | 400 | 33 | 0 | 287 | 287 | 可开放容量大于等于30kW | 4301241405034420 |  |  |  |  | 可开放容量大于等于30kW
4802 | 洞口县 | 桔城供电服务站 | 文昌街道 | 文昌街道文昌社区 | 110kV老马山变电站 | 老桔I线 | 好又多超市门口公变 | 10.44 | 7.1013 | 6.7971 | 400 | 0 | 0 | 320 | 320 | 可开放容量大于等于30kW | 800359412 |  |  |  |  | 可开放容量大于等于30kW
4803 | 洞口县 | 桔城供电服务站 | 雪峰街道 | 雪峰街道德巷村 | 110kV花古变电站 | 花慧线 | 德巷村双溪台区变 | 10.44 | 10.44 | 3.7954 | 100 | 0 | 0 | 80 | 80 | 可开放容量大于等于30kW | 800359358 |  |  |  |  | 可开放容量大于等于30kW
4804 | 洞口县 | 桔城供电服务站 | 文昌街道 | 文昌街道文昌社区 | 110kV花古变电站 | 花新线 | 新华路3变 | 10.44 | 10.44 | 7.3777 | 200 | 0 | 0 | 160 | 160 | 可开放容量大于等于30kW | 800496058 |  |  |  |  | 可开放容量大于等于30kW
4805 | 洞口县 | 黄桥供电所 | 黄桥镇 | 黄桥镇龙头村 | 110kV黄桥变电站 | 黄背线 | 排头新屋里台区 | 10.44 | 0 | 2.6722 | 100 | 0 | 0 | 80 | 0 | 变电站可开放容量不足 | 4306232705016400 |  | 变电站 |  |  | 变电站可开放容量不足
4806 | 洞口县 | 高沙供电所 | 高沙镇 | 高沙镇新和村 | 35kV大水变电站 | 大斜线 | 新屋村新屋台区 | 10.44 | 5.2701 | 2.0565 | 160 | 10 | 0 | 118 | 118 | 可开放容量大于等于30kW | 800357568 |  |  |  |  | 可开放容量大于等于30kW
4807 | 洞口县 | 黄桥供电所 | 黄桥镇 | 黄桥镇双竹村 | 110kV黄桥变电站 | 黄背线 | 双竹村石山台区 | 10.44 | 0 | 2.6722 | 200 | 76 | 0 | 84 | 0 | 变电站可开放容量不足 | 800078986 |  | 变电站 |  |  | 变电站可开放容量不足
4808 | 洞口县 | 黄桥供电所 | 黄桥镇 | 黄桥镇三角村 | 110kV黄桥变电站 | 黄背线 | 雷霆村岭背后台区 | 10.44 | 0 | 2.6722 | 200 | 0 | 0 | 160 | 0 | 变电站可开放容量不足 | 800437569 |  | 变电站 |  |  | 变电站可开放容量不足
4809 | 洞口县 | 高沙供电所 | 高沙镇 | 高沙镇高沙村 | 110kV高沙变电站 | 高茶线 | 巴水花屋台区 | 10.44 | 10.1319 | 4.5916 | 400 | 224 | 0 | 96 | 96 | 可开放容量大于等于30kW | 800360726 |  |  |  |  | 可开放容量大于等于30kW
4810 | 洞口县 | 桥头供电所 | 花园镇 | 花园镇黄金村 | 35kV西中变电站 | 西花线 | 黄金村毛家岭台区 | 10.44 | 2.8909 | 0.31541 | 315 | 173 | 0 | 79 | 79 | 可开放容量大于等于30kW | 800499498 |  |  |  |  | 可开放容量大于等于30kW
4811 | 洞口县 | 桥头供电所 | 花园镇 | 花园镇高坪村 | 35kV西中变电站 | 西花线 | 高坪村球山台区 | 10.44 | 2.8909 | 0.31541 | 400 | 127 | 0 | 193 | 193 | 可开放容量大于等于30kW | 800357567 |  |  |  |  | 可开放容量大于等于30kW
4812 | 洞口县 | 桥头供电所 | 花园镇 | 花园镇高坪村 | 35kV西中变电站 | 西鸬线 | 西中村麦子塘台区 | 10.44 | 2.8909 | 5.2921 | 100 | 78 | 0 | 2 | 2 | 可开放容量小于30kW | 800561175 |  |  |  |  | 可开放容量小于30kW
4813 | 洞口县 | 桥头供电所 | 花园镇 | 花园镇黄金村 | 35kV西中变电站 | 西花线 | 黄金村庄背后台区 | 10.44 | 2.8909 | 0.31541 | 200 | 43 | 0 | 117 | 117 | 可开放容量大于等于30kW | 800367506 |  |  |  |  | 可开放容量大于等于30kW
4814 | 洞口县 | 黄桥供电所 | 黄桥镇 | 黄桥镇车塘村 | 110kV黄桥变电站 | 黄背线 | 车塘村桥板塘台区 | 10.44 | 0 | 2.6722 | 100 | 79 | 33 | -32 | 0 | 变电站、台区可开放容量不足 | 800658832 |  | 变电站、 |  | 台区 | 变电站、台区可开放容量不足
4815 | 洞口县 | 桔城供电服务站 | 文昌街道 | 文昌街道文昌社区 | 110kV老马山变电站 | 老茅线 | 洞口大道3#公变 | 10.44 | 7.1013 | 7.6374 | 630 | 0 | 0 | 504 | 504 | 可开放容量大于等于30kW | 800560275 |  |  |  |  | 可开放容量大于等于30kW
4816 | 洞口县 | 竹市供电所 | 竹市镇 | 竹市镇万里村 | 35kV水东变电站 | 水新线 | 岩仔跃进台区 | 10.44 | 0.46601 | 3.8553 | 200 | 40 | 40 | 80 | 80 | 可开放容量大于等于30kW | 800560274 |  |  |  |  | 可开放容量大于等于30kW
4817 | 洞口县 | 桔城供电服务站 | 花古街道 | 花古街道梨园社区 | 110kV花古变电站 | 花鱼线 | 党校围墙边公变 | 10.44 | 10.44 | 7.1335 | 400 | 7 | 0 | 313 | 313 | 可开放容量大于等于30kW | 800506005 |  |  |  |  | 可开放容量大于等于30kW
4818 | 洞口县 | 桔城供电服务站 | 文昌街道 | 文昌街道八角田社区 | 110kV花古变电站 | 花鱼线 | 廉租房公变 | 10.44 | 10.44 | 7.1335 | 500 | 10 | 0 | 390 | 390 | 可开放容量大于等于30kW | 800458097 |  |  |  |  | 可开放容量大于等于30kW
4819 | 洞口县 | 桔城供电服务站 | 文昌街道 | 文昌街道和平社区 | 110kV老马山变电站 | 老鱼线 | 一校公变 | 10.44 | 7.1013 | 7.3931 | 500 | 25 | 0 | 375 | 375 | 可开放容量大于等于30kW | 800658851 |  |  |  |  | 可开放容量大于等于30kW
4820 | 洞口县 | 桔城供电服务站 | 文昌街道 | 文昌街道八角田社区 | 110kV花古变电站 | 花鱼线 | 惠福楼公变 | 10.44 | 10.44 | 7.1335 | 400 | 0 | 0 | 320 | 320 | 可开放容量大于等于30kW | 800460802 |  |  |  |  | 可开放容量大于等于30kW
4821 | 洞口县 | 桔城供电服务站 | 文昌街道 | 文昌街道和平社区 | 110kV花古变电站 | 花鱼线 | 文昌南路1#公变 | 10.44 | 10.44 | 7.1335 | 315 | 0 | 0 | 252 | 252 | 可开放容量大于等于30kW | 800362502 |  |  |  |  | 可开放容量大于等于30kW
4822 | 洞口县 | 桔城供电服务站 | 文昌街道 | 文昌街道八角田社区 | 110kV花古变电站 | 花鱼线 | 昌隆大厦公变 | 10.44 | 10.44 | 7.1335 | 500 | 0 | 0 | 400 | 400 | 可开放容量大于等于30kW | 800078988 |  |  |  |  | 可开放容量大于等于30kW
4823 | 洞口县 | 桔城供电服务站 | 文昌街道 | 文昌街道文昌社区 | 110kV老马山变电站 | 老西线 | 兰和商贸大厦公变 | 10.44 | 7.1013 | 7.5219 | 630 | 0 | 0 | 504 | 504 | 可开放容量大于等于30kW | 800078826 |  |  |  |  | 可开放容量大于等于30kW
4824 | 洞口县 | 桔城供电服务站 | 文昌街道 | 文昌街道平青村 | 110kV老马山变电站 | 老鱼线 | 青山村台区 | 10.44 | 7.1013 | 7.3931 | 315 | 71.13 | 0 | 180.87 | 180.87 | 可开放容量大于等于30kW | 800081634 |  |  |  |  | 可开放容量大于等于30kW
4825 | 洞口县 | 黄桥供电所 | 黄桥镇 | 黄桥镇黄桥村 | 110kV黄桥变电站 | 黄隆线 | 复兴三片柱上变压器 | 10.44 | 0 | 3.6514 | 400 | 214.9 | 0 | 105.1 | 0 | 变电站可开放容量不足 | 800606668 |  | 变电站 |  |  | 变电站可开放容量不足
4826 | 洞口县 | 黄桥供电所 | 黄桥镇 | 黄桥镇邻江村 | 110kV黄桥变电站 | 黄背线 | 邻江村周家山台区 | 10.44 | 0 | 2.6722 | 200 | 122.8 | 0 | 37.2 | 0 | 变电站可开放容量不足 | 800539224 |  | 变电站 |  |  | 变电站可开放容量不足
4827 | 洞口县 | 黄桥供电所 | 黄桥镇 | 黄桥镇黄桥村 | 110kV黄桥变电站 | 黄金线 | 新村路台区 | 10.44 | 0 | 2.7354 | 400 | 0 | 0 | 320 | 0 | 变电站可开放容量不足 | 800522525 |  | 变电站 |  |  | 变电站可开放容量不足
4828 | 洞口县 | 黄桥供电所 | 黄桥镇 | 黄桥镇正山村 | 110kV黄桥变电站 | 黄彭线 | 老中心小学公变 | 10.44 | 0 | 7.129 | 400 | 0 | 0 | 320 | 0 | 变电站可开放容量不足 | 800078501 |  | 变电站 |  |  | 变电站可开放容量不足
4829 | 洞口县 | 桔城供电服务站 | 文昌街道 | 文昌街道文昌社区 | 110kV老马山变电站 | 老桔II线 | 老邮政局宿舍公变 | 10.44 | 7.1013 | 7.4664 | 400 | 0 | 0 | 320 | 320 | 可开放容量大于等于30kW | 800360678 |  |  |  |  | 可开放容量大于等于30kW
4830 | 洞口县 | 黄桥供电所 | 黄桥镇 | 黄桥镇清风村 | 110kV黄桥变电站 | 黄背线 | 阴山村小山塘公变 | 10.44 | 0 | 2.6722 | 400 | 30 | 0 | 290 | 0 | 变电站可开放容量不足 | 800622771 |  | 变电站 |  |  | 变电站可开放容量不足
4831 | 洞口县 | 黄桥供电所 | 洞口县黄桥镇 | 黄桥镇龙潭村 | 110kV黄桥变电站 | 黄隆线 | 龙潭公变3 | 10.44 | 0 | 3.6514 | 100 | 0 | 0 | 80 | 0 | 变电站可开放容量不足 | 800550810 |  | 变电站 |  |  | 变电站可开放容量不足
4832 | 洞口县 | 洞口供电所 | 雪峰街道 | 雪峰街道红卫村 | 110kV花古变电站 | 花慧线 | 红卫村杨家石台区 | 10.44 | 10.44 | 3.7954 | 400 | 44.55 | 0 | 275.45 | 275.45 | 可开放容量大于等于30kW | 800641344 |  |  |  |  | 可开放容量大于等于30kW
4833 | 洞口县 | 洞口供电所 | 雪峰街道 | 雪峰街道红卫村 | 110kV花古变电站 | 花慧线 | 红卫村茅家园公变 | 10.44 | 10.44 | 3.7954 | 400 | 109 | 0 | 211 | 211 | 可开放容量大于等于30kW | 800078450 |  |  |  |  | 可开放容量大于等于30kW
4834 | 洞口县 | 高沙供电所 | 高沙镇 | 高沙镇兴隆社区 | 110kV高沙变电站 | 高塘线 | 信宅小区箱变间隔配电变压器 | 10.44 | 10.1319 | 5.0259 | 800 | 0 | 0 | 640 | 640 | 可开放容量大于等于30kW | 800078756 |  |  |  |  | 可开放容量大于等于30kW
4835 | 洞口县 | 高沙供电所 | 高沙镇 | 高沙镇兴隆社区 | 110kV高沙变电站 | 高武线 | 步行街箱变间隔配电变压器 | 10.44 | 10.1319 | 6.6774 | 1000 | 0 | 0 | 800 | 800 | 可开放容量大于等于30kW | 899857921 |  |  |  |  | 可开放容量大于等于30kW
4836 | 洞口县 | 高沙供电所 | 高沙镇 | 高沙镇兴隆社区 | 110kV高沙变电站 | 高武线 | 蓼湄西路广场#2箱变间隔配电变压器 | 10.44 | 10.1319 | 6.6774 | 800 | 123 | 0 | 517 | 517 | 可开放容量大于等于30kW | 800560006 |  |  |  |  | 可开放容量大于等于30kW
4837 | 洞口县 | 桔城供电服务站 | 文昌街道 | 文昌街道龙山社区 | 110kV老马山变电站 | 老双线 | 雪峰建材城3#公变 | 10.44 | 7.1013 | 6.3566 | 630 | 0 | 0 | 504 | 504 | 可开放容量大于等于30kW | 800078755 |  |  |  |  | 可开放容量大于等于30kW
4838 | 洞口县 | 桔城供电服务站 | 文昌街道 | 文昌街道龙山社区 | 110kV老马山变电站 | 老双线 | 雪峰建材城5#公变 | 10.44 | 7.1013 | 6.3566 | 1000 | 0 | 0 | 800 | 800 | 可开放容量大于等于30kW | 800365611 |  |  |  |  | 可开放容量大于等于30kW
4839 | 洞口县 | 桔城供电服务站 | 文昌街道 | 文昌街道龙山社区 | 110kV老马山变电站 | 老双线 | 雪峰建材城4#公变 | 10.44 | 7.1013 | 6.3566 | 500 | 0 | 0 | 400 | 400 | 可开放容量大于等于30kW | 800624073 |  |  |  |  | 可开放容量大于等于30kW
4840 | 洞口县 | 桔城供电服务站 | 文昌街道 | 文昌街道龙山社区 | 110kV老马山变电站 | 老双线 | 雪峰建材城2号箱变 | 10.44 | 7.1013 | 6.3566 | 630 | 0 | 0 | 504 | 504 | 可开放容量大于等于30kW | 800365610 |  |  |  |  | 可开放容量大于等于30kW
4841 | 洞口县 | 桔城供电服务站 | 文昌街道 | 文昌街道文昌社区 | 110kV老马山变电站 | 老茅线 | 佳和名都8#公变 | 10.44 | 7.1013 | 7.6374 | 800 | 0 | 0 | 640 | 640 | 可开放容量大于等于30kW | 800572263 |  |  |  |  | 可开放容量大于等于30kW
4842 | 洞口县 | 桔城供电服务站 | 文昌街道 | 文昌街道文昌社区 | 110kV老马山变电站 | 老茅线 | 佳和名都3#公变 | 10.44 | 7.1013 | 7.6374 | 800 | 0 | 0 | 640 | 640 | 可开放容量大于等于30kW | 800078761 |  |  |  |  | 可开放容量大于等于30kW
4843 | 洞口县 | 桔城供电服务站 | 文昌街道 | 文昌街道桔城社区 | 110kV老马山变电站 | 老桔I线 | 富龙家园小区3#公变 | 10.44 | 7.1013 | 6.7971 | 800 | 0 | 0 | 640 | 640 | 可开放容量大于等于30kW | 800446193 |  |  |  |  | 可开放容量大于等于30kW
4844 | 洞口县 | 桔城供电服务站 | 文昌街道 | 文昌街道桔城社区 | 110kV老马山变电站 | 老桔I线 | 富龙家园小区2#公变 | 10.44 | 7.1013 | 6.7971 | 500 | 0 | 0 | 400 | 400 | 可开放容量大于等于30kW | 800412221 |  |  |  |  | 可开放容量大于等于30kW
4845 | 洞口县 | 桔城供电服务站 | 文昌街道 | 文昌街道桔城社区 | 110kV老马山变电站 | 老桔I线 | 富龙家园小区1#公变 | 10.44 | 7.1013 | 6.7971 | 630 | 0 | 0 | 504 | 504 | 可开放容量大于等于30kW | 800604497 |  |  |  |  | 可开放容量大于等于30kW
4846 | 洞口县 | 桔城供电服务站 | 文昌街道 | 文昌街道桔城社区 | 110kV老马山变电站 | 老西线 | 茶路电站宿舍公变 | 10.44 | 7.1013 | 7.5219 | 630 | 0 | 0 | 504 | 504 | 可开放容量大于等于30kW | 800078446 |  |  |  |  | 可开放容量大于等于30kW
4847 | 洞口县 | 桔城供电服务站 | 文昌街道 | 文昌街道桔城社区 | 110kV老马山变电站 | 老西线 | 皮家坳联建小区公变 | 10.44 | 7.1013 | 7.5219 | 800 | 0 | 0 | 640 | 640 | 可开放容量大于等于30kW | 800380442 |  |  |  |  | 可开放容量大于等于30kW
4848 | 洞口县 | 桔城供电服务站 | 文昌街道 | 文昌街道文昌社区 | 110kV老马山变电站 | 老茅线 | 佳和名都4#公变 | 10.44 | 7.1013 | 7.6374 | 1000 | 0 | 0 | 800 | 800 | 可开放容量大于等于30kW | 800078760 |  |  |  |  | 可开放容量大于等于30kW
4849 | 洞口县 | 桔城供电服务站 | 文昌街道 | 文昌街道文昌社区 | 110kV老马山变电站 | 老茅线 | 天坤鑫园小区公变 | 10.44 | 7.1013 | 7.6374 | 800 | 0 | 0 | 640 | 640 | 可开放容量大于等于30kW | 800441867 |  |  |  |  | 可开放容量大于等于30kW
4850 | 洞口县 | 桔城供电服务站 | 花古街道 | 花古街道梨园社区 | 110kV花古变电站 | 花工Ⅱ线 | 恒丰大厦公变 | 10.44 | 10.44 | 6.418 | 500 | 0 | 0 | 400 | 400 | 可开放容量大于等于30kW | 800571025 |  |  |  |  | 可开放容量大于等于30kW
4851 | 洞口县 | 桔城供电服务站 | 花古街道 | 花古街道梨园社区 | 110kV花古变电站 | 花工Ⅱ线 | 华容路箱变1# | 10.44 | 10.44 | 6.418 | 400 | 48 | 0 | 272 | 272 | 可开放容量大于等于30kW | 899856560 |  |  |  |  | 可开放容量大于等于30kW
4852 | 洞口县 | 桔城供电服务站 | 花古街道 | 花古街道梨园社区 | 110kV花古变电站 | 花工线 | 三利大厦公变 | 10.44 | 10.44 | 7.4034 | 630 | 0 | 0 | 504 | 504 | 可开放容量大于等于30kW | 800369758 |  |  |  |  | 可开放容量大于等于30kW
4853 | 洞口县 | 桔城供电服务站 | 文昌街道 | 文昌街道文昌社区 | 110kV老马山变电站 | 老雪线 | 金域华府公变 | 10.44 | 7.1013 | 7.2224 | 400 | 0 | 0 | 320 | 320 | 可开放容量大于等于30kW | 800078754 |  |  |  |  | 可开放容量大于等于30kW
4854 | 洞口县 | 桔城供电服务站 | 文昌街道 | 文昌街道文昌社区 | 110kV老马山变电站 | 老双线 | 嘉雄商住楼公变 | 10.44 | 7.1013 | 6.3566 | 500 | 0 | 0 | 400 | 400 | 可开放容量大于等于30kW | 800365609 |  |  |  |  | 可开放容量大于等于30kW
4855 | 洞口县 | 桔城供电服务站 | 文昌街道 | 文昌街道文昌社区 | 110kV花古变电站 | 花新线 | 富丽大厦公变 | 10.44 | 10.44 | 7.3777 | 630 | 0 | 0 | 504 | 504 | 可开放容量大于等于30kW | 800078491 |  |  |  |  | 可开放容量大于等于30kW
4856 | 洞口县 | 桔城供电服务站 | 文昌街道 | 文昌街道文昌社区 | 110kV花古变电站 | 花新线 | 汇源大厦公变 | 10.44 | 10.44 | 7.3777 | 630 | 23 | 0 | 481 | 481 | 可开放容量大于等于30kW | 800572264 |  |  |  |  | 可开放容量大于等于30kW
4857 | 洞口县 | 桔城供电服务站 | 文昌街道 | 文昌街道文昌社区 | 110kV花古变电站 | 花新线 | 朗高公变 | 10.44 | 10.44 | 7.3777 | 800 | 0 | 0 | 640 | 640 | 可开放容量大于等于30kW | 800380423 |  |  |  |  | 可开放容量大于等于30kW
4858 | 洞口县 | 桔城供电服务站 | 文昌街道 | 文昌街道八角田社区 | 220kV平溪变电站 | 平鱼线 | 沿江路2#公变 | 10.44 | 10.44 | 7.0124 | 630 | 0 | 0 | 504 | 504 | 可开放容量大于等于30kW | 800360600 |  |  |  |  | 可开放容量大于等于30kW
4859 | 洞口县 | 桔城供电服务站 | 文昌街道 | 文昌街道桔城社区 | 110kV花古变电站 | 花工线 | 羊丝坳箱变 | 10.44 | 10.44 | 7.4034 | 630 | 0 | 0 | 504 | 504 | 可开放容量大于等于30kW | 4306232705049430 |  |  |  |  | 可开放容量大于等于30kW
4860 | 洞口县 | 桔城供电服务站 | 花古街道 | 花古街道梨园社区 | 110kV花古变电站 | 花工线 | 汽车总站2#台公变 | 10.44 | 10.44 | 7.4034 | 630 | 0 | 0 | 504 | 504 | 可开放容量大于等于30kW | 800446048 |  |  |  |  | 可开放容量大于等于30kW
4861 | 洞口县 | 桔城供电服务站 | 花古街道 | 花古街道梨园社区 | 110kV花古变电站 | 花工线 | 汽车总站1#台公变 | 10.44 | 10.44 | 7.4034 | 315 | 0 | 0 | 252 | 252 | 可开放容量大于等于30kW | 800369757 |  |  |  |  | 可开放容量大于等于30kW
4862 | 洞口县 | 桔城供电服务站 | 花古街道 | 花古街道田家村 | 220kV平溪变电站 | 平鱼线 | 沿江路箱变 | 10.44 | 10.44 | 7.0124 | 400 | 0 | 0 | 320 | 320 | 可开放容量大于等于30kW | 800078494 |  |  |  |  | 可开放容量大于等于30kW
4863 | 洞口县 | 桔城供电服务站 | 花古街道 | 花古街道花古村 | 220kV平溪变电站 | 平工线 | 黄金路公变 | 10.44 | 10.44 | 6.0862 | 400 | 80 | 0 | 240 | 240 | 可开放容量大于等于30kW | 800078770 |  |  |  |  | 可开放容量大于等于30kW
4864 | 洞口县 | 桔城供电服务站 | 文昌街道 | 文昌街道桔城社区 | 110kV老马山变电站 | 老桔II线 | 龙安小区公变 | 10.44 | 7.1013 | 7.4664 | 400 | 0 | 0 | 320 | 320 | 可开放容量大于等于30kW | 800412225 |  |  |  |  | 可开放容量大于等于30kW
4865 | 洞口县 | 桔城供电服务站 | 文昌街道 | 文昌街道文昌社区 | 110kV老马山变电站 | 老双线 | 佳和沃府小区2#公变 | 10.44 | 7.1013 | 6.3566 | 800 | 0 | 0 | 640 | 640 | 可开放容量大于等于30kW | 800078503 |  |  |  |  | 可开放容量大于等于30kW
4866 | 洞口县 | 桔城供电服务站 | 文昌街道 | 文昌街道文昌社区 | 110kV老马山变电站 | 老雪线 | 富润大厦公变 | 10.44 | 7.1013 | 7.2224 | 630 | 0 | 0 | 504 | 504 | 可开放容量大于等于30kW | 800078444 |  |  |  |  | 可开放容量大于等于30kW
4867 | 洞口县 | 桔城供电服务站 | 文昌街道 | 文昌街道文昌社区 | 110kV老马山变电站 | 老雪线 | 过境路西段#4公变 | 10.44 | 7.1013 | 7.2224 | 315 | 0 | 0 | 252 | 252 | 可开放容量大于等于30kW | 800560007 |  |  |  |  | 可开放容量大于等于30kW
4868 | 洞口县 | 桔城供电服务站 | 文昌街道 | 文昌街道桔城社区 | 110kV老马山变电站 | 老桔II线 | 永庆大厦柱上变压器 | 10.44 | 7.1013 | 7.4664 | 315 | 0 | 0 | 252 | 252 | 可开放容量大于等于30kW | 899857928 |  |  |  |  | 可开放容量大于等于30kW
4869 | 洞口县 | 罗溪供电所 | 罗溪乡 | 罗溪乡宗溪中村 | 35kV宗溪变电站 | 宗仙线 | 宗溪台区 | 10.44 | -2.568 | 3.0224 | 200 | 0 | 0 | 160 | 0 | 变电站可开放容量不足 | 800078447 |  | 变电站 |  |  | 变电站可开放容量不足
4870 | 洞口县 | 桔城供电服务站 | 花古街道 | 花古街道梨园社区 | 110kV花古变电站 | 花鱼线 | 农业局综合楼公变 | 10.44 | 10.44 | 7.1335 | 315 | 0 | 0 | 252 | 252 | 可开放容量大于等于30kW | 800078445 |  |  |  |  | 可开放容量大于等于30kW
4871 | 洞口县 | 桔城供电服务站 | 文昌街道 | 文昌街道和平社区 | 110kV老马山变电站 | 老鱼线 | 水电局公变 | 10.44 | 7.1013 | 7.3931 | 250 | 0 | 0 | 200 | 200 | 可开放容量大于等于30kW | 800514561 |  |  |  |  | 可开放容量大于等于30kW
4872 | 洞口县 | 桔城供电服务站 | 文昌街道 | 文昌街道和平社区 | 110kV花古变电站 | 花鱼线 | 双洲大厦公变 | 10.44 | 10.44 | 7.1335 | 400 | 0 | 0 | 320 | 320 | 可开放容量大于等于30kW | 800078767 |  |  |  |  | 可开放容量大于等于30kW
4873 | 洞口县 | 桔城供电服务站 | 花古街道 | 花古街道梨园社区 | 110kV花古变电站 | 花工线 | 黎园路2#公变 | 10.44 | 10.44 | 7.4034 | 800 | 0 | 0 | 640 | 640 | 可开放容量大于等于30kW | 800412228 |  |  |  |  | 可开放容量大于等于30kW
4874 | 洞口县 | 桔城供电服务站 | 花古街道 | 花古街道花古村 | 110kV花古变电站 | 花鱼线 | 谢家桥箱变 | 10.44 | 10.44 | 7.1335 | 400 | 0 | 0 | 320 | 320 | 可开放容量大于等于30kW | 800357307 |  |  |  |  | 可开放容量大于等于30kW
4875 | 洞口县 | 罗溪供电所 | 罗溪乡 | 罗溪乡宗溪中村 | 35kV宗溪变电站 | 宗大线 | 中村台区 | 10.44 | -2.568 | 0.7104 | 100 | 0 | 0 | 80 | 0 | 变电站可开放容量不足 | 800078771 |  | 变电站 |  |  | 变电站可开放容量不足
4876 | 洞口县 | 罗溪供电所 | 罗溪乡 | 罗溪乡崇阳坪村 | 35kV宗溪变电站 | 宗大线 | 徐家台区 | 10.44 | -2.568 | 0.7104 | 100 | 0 | 0 | 80 | 0 | 变电站可开放容量不足 | 800359551 |  | 变电站 |  |  | 变电站可开放容量不足
4877 | 洞口县 | 罗溪供电所 | 罗溪乡 | 罗溪乡崇阳坪村 | 35kV宗溪变电站 | 宗大线 | 崇阳坪台区 | 10.44 | -2.568 | 0.7104 | 100 | 0 | 0 | 80 | 0 | 变电站可开放容量不足 | 800602971 |  | 变电站 |  |  | 变电站可开放容量不足
4878 | 洞口县 | 桔城供电服务站 | 花古街道 | 花古街道田家村 | 110kV花古变电站 | 花工线 | 黄金台区变 | 10.44 | 10.44 | 7.4034 | 250 | 49 | 0 | 151 | 151 | 可开放容量大于等于30kW | 800441866 |  |  |  |  | 可开放容量大于等于30kW
4879 | 洞口县 | 江口供电所 | 月溪镇 | 月溪镇白羊村 | 110kV月溪变电站 | 月羊线 | 大马排台区 | 10.44 | 0.14508 | 3.3153 | 50 | 0 | 0 | 40 | 40 | 可开放容量大于等于30kW | 800446047 |  |  |  |  | 可开放容量大于等于30kW
4880 | 洞口县 | 江口供电所 | 月溪镇 | 月溪镇白羊村 | 110kV月溪变电站 | 月羊线 | 白羊台区公变 | 10.44 | 0.14508 | 3.3153 | 200 | 0 | 0 | 160 | 145.08 | 可开放容量大于等于30kW | 800078758 |  |  |  |  | 可开放容量大于等于30kW
4881 | 洞口县 | 江口供电所 | 月溪镇 | 月溪镇白羊村 | 110kV月溪变电站 | 月羊线 | 拱桥台区公变 | 10.44 | 0.14508 | 3.3153 | 100 | 20 | 0 | 60 | 60 | 可开放容量大于等于30kW | 800357881 |  |  |  |  | 可开放容量大于等于30kW
4882 | 洞口县 | 江口供电所 | 月溪镇 | 月溪镇管竹村 | 110kV月溪变电站 | 月林线 | 石板台区 | 10.44 | 0.14508 | 4.8206 | 50 | 0 | 0 | 40 | 40 | 可开放容量大于等于30kW | 800412226 |  |  |  |  | 可开放容量大于等于30kW
4883 | 洞口县 | 江口供电所 | 月溪镇 | 月溪镇禾力村 | 110kV月溪变电站 | 月林线 | 攀溪台区 | 10.44 | 0.14508 | 4.8206 | 100 | 76 | 0 | 4 | 4 | 可开放容量小于30kW | 800365612 |  |  |  |  | 可开放容量小于30kW
4884 | 洞口县 | 江口供电所 | 月溪镇 | 月溪镇月溪村 | 110kV月溪变电站 | 月羊线 | 上坪江台区 | 10.44 | 0.14508 | 3.3153 | 100 | 0 | 0 | 80 | 80 | 可开放容量大于等于30kW | 800359846 |  |  |  |  | 可开放容量大于等于30kW
4885 | 洞口县 | 江口供电所 | 月溪镇 | 月溪镇月溪村 | 110kV月溪变电站 | 月羊线 | 岔路口台区公变 | 10.44 | 0.14508 | 3.3153 | 50 | 0 | 0 | 40 | 40 | 可开放容量大于等于30kW | 800496182 |  |  |  |  | 可开放容量大于等于30kW
4886 | 洞口县 | 江口供电所 | 月溪镇 | 月溪镇月溪村 | 110kV月溪变电站 | 月羊线 | 独田台区 | 10.44 | 0.14508 | 3.3153 | 50 | 0 | 0 | 40 | 40 | 可开放容量大于等于30kW | 800656506 |  |  |  |  | 可开放容量大于等于30kW
4887 | 洞口县 | 江口供电所 | 月溪镇 | 月溪镇月溪村 | 110kV月溪变电站 | 月羊线 | 桐油湾台区 | 10.44 | 0.14508 | 3.3153 | 50 | 0 | 0 | 40 | 40 | 可开放容量大于等于30kW | 800079195 |  |  |  |  | 可开放容量大于等于30kW
4888 | 洞口县 | 江口供电所 | 月溪镇 | 月溪镇月溪村 | 110kV月溪变电站 | 月羊线 | 岭上台区 | 10.44 | 0.14508 | 3.3153 | 100 | 0 | 0 | 80 | 80 | 可开放容量大于等于30kW | 800604496 |  |  |  |  | 可开放容量大于等于30kW
4889 | 洞口县 | 江口供电所 | 月溪镇 | 月溪镇黑岩村 | 110kV月溪变电站 | 月羊线 | 黑岩台区 | 10.44 | 0.14508 | 3.3153 | 100 | 0 | 0 | 80 | 80 | 可开放容量大于等于30kW | 800365608 |  |  |  |  | 可开放容量大于等于30kW
4890 | 洞口县 | 江口供电所 | 月溪镇 | 月溪镇三溪村 | 110kV月溪变电站 | 月羊线 | 白石台区 | 10.44 | 0.14508 | 3.3153 | 80 | 0 | 0 | 64 | 64 | 可开放容量大于等于30kW | 800359787 |  |  |  |  | 可开放容量大于等于30kW
4891 | 洞口县 | 江口供电所 | 月溪镇 | 月溪镇欧溪村 | 110kV月溪变电站 | 月羊线 | 谷雨溪台区 | 10.44 | 0.14508 | 3.3153 | 100 | 0 | 0 | 80 | 80 | 可开放容量大于等于30kW | 800434707 |  |  |  |  | 可开放容量大于等于30kW
4892 | 洞口县 | 江口供电所 | 月溪镇 | 月溪镇欧溪村 | 110kV月溪变电站 | 月羊线 | 观音台区 | 10.44 | 0.14508 | 3.3153 | 100 | 0 | 0 | 80 | 80 | 可开放容量大于等于30kW | 800620718 |  |  |  |  | 可开放容量大于等于30kW
4893 | 洞口县 | 江口供电所 | 月溪镇 | 月溪镇丰阁村 | 110kV月溪变电站 | 月羊线 | 早禾台区 | 10.44 | 0.14508 | 3.3153 | 100 | 0 | 0 | 80 | 80 | 可开放容量大于等于30kW | 800660876 |  |  |  |  | 可开放容量大于等于30kW
4894 | 洞口县 | 江口供电所 | 月溪镇 | 月溪镇石家村 | 110kV月溪变电站 | 月林线 | 石家台区 | 10.44 | 0.14508 | 4.8206 | 100 | 60 | 0 | 20 | 20 | 可开放容量小于30kW | 800365629 |  |  |  |  | 可开放容量小于30kW
4895 | 洞口县 | 江口供电所 | 月溪镇 | 月溪镇三溪村 | 110kV月溪变电站 | 月羊线 | 下牛溪台区 | 10.44 | 0.14508 | 3.3153 | 100 | 0 | 0 | 80 | 80 | 可开放容量大于等于30kW | 800572262 |  |  |  |  | 可开放容量大于等于30kW
4896 | 洞口县 | 江口供电所 | 月溪镇 | 月溪镇三溪村 | 110kV月溪变电站 | 月羊线 | 三溪台区变 | 10.44 | 0.14508 | 3.3153 | 100 | 54 | 0 | 26 | 26 | 可开放容量小于30kW | 800367368 |  |  |  |  | 可开放容量小于30kW
4897 | 洞口县 | 江口供电所 | 月溪镇 | 月溪镇月溪村 | 110kV月溪变电站 | 月羊线 | 月溪角立坪台区变 | 10.44 | 0.14508 | 3.3153 | 200 | 160 | 0 | 0 | 0 | 台区可开放容量不足 | 800078458 |  |  |  | 台区 | 台区可开放容量不足
4898 | 洞口县 | 罗溪供电所 | 罗溪乡 | 罗溪乡宗溪中村 | 35kV宗溪变电站 | 宗大线 | 白塘台区 | 10.44 | -2.568 | 0.7104 | 50 | 0 | 0 | 40 | 0 | 变电站可开放容量不足 | 800624181 |  | 变电站 |  |  | 变电站可开放容量不足
4899 | 洞口县 | 罗溪供电所 | 罗溪乡 | 罗溪乡宗溪中村 | 35kV宗溪变电站 | 宗大线 | 上茶山台区 | 10.44 | -2.568 | 0.7104 | 50 | 0 | 0 | 40 | 0 | 变电站可开放容量不足 | 800540915 |  | 变电站 |  |  | 变电站可开放容量不足
4900 | 洞口县 | 罗溪供电所 | 罗溪乡 | 罗溪乡宗溪中村 | 35kV宗溪变电站 | 宗大线 | 下茶山台区 | 10.44 | -2.568 | 0.7104 | 100 | 0 | 0 | 80 | 0 | 变电站可开放容量不足 | 800571126 |  | 变电站 |  |  | 变电站可开放容量不足
4901 | 洞口县 | 罗溪供电所 | 罗溪乡 | 罗溪乡崇阳坪村 | 35kV宗溪变电站 | 宗大线 | 秧田湾台区 | 10.44 | -2.568 | 0.7104 | 50 | 0 | 0 | 40 | 0 | 变电站可开放容量不足 | 800459348 |  | 变电站 |  |  | 变电站可开放容量不足
4902 | 洞口县 | 罗溪供电所 | 罗溪乡 | 罗溪乡崇阳坪村 | 35kV宗溪变电站 | 宗大线 | 徐家大段台区 | 10.44 | -2.568 | 0.7104 | 160 | 0 | 0 | 128 | 0 | 变电站可开放容量不足 | 800359477 |  | 变电站 |  |  | 变电站可开放容量不足
4903 | 洞口县 | 罗溪供电所 | 罗溪乡 | 罗溪乡崇阳坪村 | 35kV宗溪变电站 | 宗大线 | 架溪江台区 | 10.44 | -2.568 | 0.7104 | 50 | 0 | 0 | 40 | 0 | 变电站可开放容量不足 | 800528578 |  | 变电站 |  |  | 变电站可开放容量不足
4904 | 洞口县 | 桔城供电服务站 | 花古街道 | 花古街道梨园社区 | 110kV花古变电站 | 花工线 | 华润大厦公变 | 10.44 | 10.44 | 7.4034 | 500 | 0 | 0 | 400 | 400 | 可开放容量大于等于30kW | 4302240405040860 |  |  |  |  | 可开放容量大于等于30kW
4905 | 洞口县 | 桔城供电服务站 | 文昌街道 | 文昌街道桔城社区 | 110kV老马山变电站 | 老西线 | 城西大道居民联建房#2箱变 | 10.44 | 7.1013 | 7.5219 | 500 | 75.425 | 0 | 324.575 | 324.575 | 可开放容量大于等于30kW | 800528577 |  |  |  |  | 可开放容量大于等于30kW
4906 | 洞口县 | 桔城供电服务站 | 文昌街道 | 文昌街道桔城社区 | 110kV老马山变电站 | 老西线 | 城西大道居民联建房1#箱变 | 10.44 | 7.1013 | 7.5219 | 500 | 0 | 0 | 400 | 400 | 可开放容量大于等于30kW | 800371171 |  |  |  |  | 可开放容量大于等于30kW
4907 | 洞口县 | 桥头供电所 | 毓兰镇 | 毓兰镇石桥村 | 35kV西中变电站 | 西石线 | 元龙食品站台区 | 10.44 | 2.8909 | 2.4363 | 400 | 151 | 0 | 169 | 169 | 可开放容量大于等于30kW | 800078498 |  |  |  |  | 可开放容量大于等于30kW
4908 | 洞口县 | 高沙供电所 | 高沙镇 | 高沙镇凤凰村 | 110kV高沙变电站 | 高南线 | 石湾仙仁台区 | 10.44 | 10.1319 | 3.829 | 200 | 153 | 0 | 7 | 7 | 可开放容量小于30kW | 800365603 |  |  |  |  | 可开放容量小于30kW
4909 | 洞口县 | 桔城供电服务站 | 文昌街道 | 文昌街道龙山社区 | 110kV老马山变电站 | 老双线 | 雪峰建材城1号箱变 | 10.44 | 7.1013 | 6.3566 | 630 | 0 | 0 | 504 | 504 | 可开放容量大于等于30kW | 800365604 |  |  |  |  | 可开放容量大于等于30kW
4910 | 洞口县 | 洞口供电所 | 花古街道 | 花古街道正龙村 | 110kV花古变电站 | 花正线 | 正龙村和柏树公变台区 | 10.44 | 10.44 | 4.9482 | 200 | 69 | 0 | 91 | 91 | 可开放容量大于等于30kW | 800376790 |  |  |  |  | 可开放容量大于等于30kW
4911 | 洞口县 | 山门供电所 | 山门镇 | 山门镇秀云村 | 110kV山门变电站 | 山广线 | 田涵村万里台区 | 10.44 | 4.7989 | 2.7194 | 160 | 115.05 | 0 | 12.95 | 12.95 | 可开放容量小于30kW | 800078490 |  |  |  |  | 可开放容量小于30kW
4912 | 洞口县 | 江口供电所 | 渣坪乡 | 渣坪乡下洞村 | 35kV银坪水电厂变电站 | 银渣线 | 山界岭台区公变 | 10.44 | 0.14508 | 3.2214 | 50 | 0 | 0 | 40 | 40 | 可开放容量大于等于30kW | 800365601 |  |  |  |  | 可开放容量大于等于30kW
4913 | 洞口县 | 江口供电所 | 渣坪乡 | 渣坪乡下洞村 | 35kV银坪水电厂变电站 | 银渣线 | 银坪水口台区 | 10.44 | 0.14508 | 3.2214 | 50 | 0 | 0 | 40 | 40 | 可开放容量大于等于30kW | 800485162 |  |  |  |  | 可开放容量大于等于30kW
4914 | 洞口县 | 罗溪供电所 | 罗溪乡 | 罗溪乡小麻溪村 | 35kV宗溪变电站 | 宗大线 | 水口大湾台区 | 10.44 | -2.568 | 0.7104 | 50 | 0 | 0 | 40 | 0 | 变电站可开放容量不足 | 800079228 |  | 变电站 |  |  | 变电站可开放容量不足
4915 | 洞口县 | 罗溪供电所 | 罗溪乡 | 罗溪乡安顺村 | 110kV茶路变电站 | 茶顺线 | 芋子塘台区 | 10.44 | 10.44 | 2.2555 | 200 | 0 | 0 | 160 | 160 | 可开放容量大于等于30kW | 800365602 |  |  |  |  | 可开放容量大于等于30kW
4916 | 洞口县 | 罗溪供电所 | 罗溪乡 | 罗溪乡安顺村 | 110kV茶路变电站 | 茶顺线 | 山头台区 | 10.44 | 10.44 | 2.2555 | 160 | 100 | 0 | 28 | 28 | 可开放容量小于30kW | 800606732 |  |  |  |  | 可开放容量小于30kW
4917 | 洞口县 | 罗溪供电所 | 罗溪乡 | 罗溪乡安顺村 | 110kV茶路变电站 | 茶顺线 | 三角组台区 | 10.44 | 10.44 | 2.2555 | 50 | 0 | 0 | 40 | 40 | 可开放容量大于等于30kW | 899828168 |  |  |  |  | 可开放容量大于等于30kW
4918 | 洞口县 | 罗溪供电所 | 罗溪乡 | 罗溪乡安顺村 | 110kV茶路变电站 | 茶顺线 | 雷家团台区 | 10.44 | 10.44 | 2.2555 | 50 | 0 | 0 | 40 | 40 | 可开放容量大于等于30kW | 800606731 |  |  |  |  | 可开放容量大于等于30kW
4919 | 洞口县 | 罗溪供电所 | 罗溪乡 | 罗溪乡安顺村 | 110kV茶路变电站 | 茶顺线 | 大队部台区 | 10.44 | 10.44 | 2.2555 | 50 | 0 | 0 | 40 | 40 | 可开放容量大于等于30kW | 800078769 |  |  |  |  | 可开放容量大于等于30kW
4920 | 洞口县 | 罗溪供电所 | 罗溪乡 | 罗溪乡铁山村 | 110kV茶路变电站 | 茶顺线 | 铁山村板坡台区 | 10.44 | 10.44 | 2.2555 | 50 | 0 | 0 | 40 | 40 | 可开放容量大于等于30kW | 800078456 |  |  |  |  | 可开放容量大于等于30kW
4921 | 洞口县 | 罗溪供电所 | 罗溪乡 | 罗溪乡小麻溪村 | 35kV宗溪变电站 | 宗大线 | 梅冲台区 | 10.44 | -2.568 | 0.7104 | 100 | 0 | 0 | 80 | 0 | 变电站可开放容量不足 | 800078497 |  | 变电站 |  |  | 变电站可开放容量不足
4922 | 洞口县 | 罗溪供电所 | 罗溪乡 | 罗溪乡小麻溪村 | 35kV宗溪变电站 | 宗大线 | 小麻溪村平天台区 | 10.44 | -2.568 | 0.7104 | 125 | 0 | 0 | 100 | 0 | 变电站可开放容量不足 | 800528576 |  | 变电站 |  |  | 变电站可开放容量不足
4923 | 洞口县 | 罗溪供电所 | 罗溪乡 | 罗溪乡小麻溪村 | 35kV宗溪变电站 | 宗大线 | 小麻溪台区 | 10.44 | -2.568 | 0.7104 | 100 | 0 | 0 | 80 | 0 | 变电站可开放容量不足 | 800079189 |  | 变电站 |  |  | 变电站可开放容量不足
4924 | 洞口县 | 罗溪供电所 | 罗溪乡 | 罗溪乡小麻溪村 | 35kV宗溪变电站 | 宗大线 | 水口村水口台区 | 10.44 | -2.568 | 0.7104 | 160 | 0 | 0 | 128 | 0 | 变电站可开放容量不足 | 800078496 |  | 变电站 |  |  | 变电站可开放容量不足
4925 | 洞口县 | 罗溪供电所 | 罗溪乡 | 罗溪乡公溪湖村 | 110kV茶路变电站 | 茶大线 | 崇山江台区 | 10.44 | 10.44 | 4.7053 | 100 | 0 | 0 | 80 | 80 | 可开放容量大于等于30kW | 2000000800078460 |  |  |  |  | 可开放容量大于等于30kW
4926 | 洞口县 | 罗溪供电所 | 罗溪乡 | 罗溪乡公溪湖村 | 110kV茶路变电站 | 茶大线 | 老牛田台区 | 10.44 | 10.44 | 4.7053 | 80 | 0 | 0 | 64 | 64 | 可开放容量大于等于30kW | 800528575 |  |  |  |  | 可开放容量大于等于30kW
4927 | 洞口县 | 罗溪供电所 | 罗溪乡 | 罗溪乡公溪湖村 | 110kV茶路变电站 | 茶大线 | 田坳台区 | 10.44 | 10.44 | 4.7053 | 100 | 0 | 0 | 80 | 80 | 可开放容量大于等于30kW | 800377239 |  |  |  |  | 可开放容量大于等于30kW
4928 | 洞口县 | 罗溪供电所 | 罗溪乡 | 罗溪乡公溪湖村 | 110kV茶路变电站 | 茶大线 | 田坳村大平台区 | 10.44 | 10.44 | 4.7053 | 50 | 0 | 0 | 40 | 40 | 可开放容量大于等于30kW | 800561124 |  |  |  |  | 可开放容量大于等于30kW
4929 | 洞口县 | 罗溪供电所 | 罗溪乡 | 罗溪乡公溪湖村 | 110kV茶路变电站 | 茶大线 | 田坳村大坳台区 | 10.44 | 10.44 | 4.7053 | 50 | 0 | 0 | 40 | 40 | 可开放容量大于等于30kW | 800456601 |  |  |  |  | 可开放容量大于等于30kW
4930 | 洞口县 | 罗溪供电所 | 罗溪乡 | 罗溪乡罗溪村 | 110kV茶路变电站 | 茶大线 | 龙头村龙头台区 | 10.44 | 10.44 | 4.7053 | 100 | 0 | 0 | 80 | 80 | 可开放容量大于等于30kW | 800081194 |  |  |  |  | 可开放容量大于等于30kW
4931 | 洞口县 | 罗溪供电所 | 罗溪乡 | 罗溪乡罗溪村 | 110kV茶路变电站 | 茶大线 | 龙头村翁井台区 | 10.44 | 10.44 | 4.7053 | 50 | 0 | 0 | 40 | 40 | 可开放容量大于等于30kW | 800445983 |  |  |  |  | 可开放容量大于等于30kW
4932 | 洞口县 | 江口供电所 | 渣坪乡 | 渣坪乡大坪村 | 35kV银坪水电厂变电站 | 银渣线 | 大坪台区变 | 10.44 | 0.14508 | 3.2214 | 200 | 60 | 0 | 100 | 100 | 可开放容量大于等于30kW | 800080753 |  |  |  |  | 可开放容量大于等于30kW
4933 | 洞口县 | 江口供电所 | 渣坪乡 | 渣坪乡少桐村 | 110kV月溪变电站 | 月林线 | 沙洞村万塘台区 | 10.44 | 0.14508 | 4.8206 | 50 | 0 | 0 | 40 | 40 | 可开放容量大于等于30kW | 800080873 |  |  |  |  | 可开放容量大于等于30kW
4934 | 洞口县 | 罗溪供电所 | 罗溪乡 | 罗溪乡罗溪村 | 110kV茶路变电站 | 茶大线 | 上搞水台区 | 10.44 | 10.44 | 4.7053 | 50 | 0 | 0 | 40 | 40 | 可开放容量大于等于30kW | 800084600 |  |  |  |  | 可开放容量大于等于30kW
4935 | 洞口县 | 罗溪供电所 | 罗溪乡 | 罗溪乡罗溪村 | 110kV茶路变电站 | 茶大线 | 大簸箕台区 | 10.44 | 10.44 | 4.7053 | 100 | 0 | 0 | 80 | 80 | 可开放容量大于等于30kW | 800631087 |  |  |  |  | 可开放容量大于等于30kW
4936 | 洞口县 | 罗溪供电所 | 罗溪乡 | 罗溪乡罗溪村 | 110kV茶路变电站 | 茶大线 | 荣洞台区 | 10.44 | 10.44 | 4.7053 | 30 | 0 | 0 | 24 | 24 | 可开放容量小于30kW | 4307232905002200 |  |  |  |  | 可开放容量小于30kW
4937 | 洞口县 | 江口供电所 | 月溪镇 | 月溪镇洪溪村 | 110kV月溪变电站 | 月林线 | 芍龙坑台区 | 10.44 | 0.14508 | 4.8206 | 50 | 0 | 0 | 40 | 40 | 可开放容量大于等于30kW | 800641895 |  |  |  |  | 可开放容量大于等于30kW
4938 | 洞口县 | 江口供电所 | 渣坪乡 | 渣坪乡少桐村 | 110kV月溪变电站 | 月林线 | 沙洞村委会台区 | 10.44 | 0.14508 | 4.8206 | 100 | 80 | 20 | -20 | 0 | 台区可开放容量不足 | 800671437 |  |  |  | 台区 | 台区可开放容量不足
4939 | 洞口县 | 江口供电所 | 月溪镇 | 月溪镇三溪村 | 110kV月溪变电站 | 月羊线 | 溪水台区 | 10.44 | 0.14508 | 3.3153 | 100 | 0 | 0 | 80 | 80 | 可开放容量大于等于30kW | 4312232505086490 |  |  |  |  | 可开放容量大于等于30kW
4940 | 洞口县 | 江口供电所 | 月溪镇 | 月溪镇丰阁村 | 110kV月溪变电站 | 月羊线 | 黄丝坳台区 | 10.44 | 0.14508 | 3.3153 | 100 | 36 | 0 | 44 | 44 | 可开放容量大于等于30kW | 800359366 |  |  |  |  | 可开放容量大于等于30kW
4941 | 洞口县 | 江口供电所 | 月溪镇 | 月溪镇丰阁村 | 110kV月溪变电站 | 月羊线 | 中路口台区 | 10.44 | 0.14508 | 3.3153 | 200 | 151.34 | 0 | 8.66 | 8.66 | 可开放容量小于30kW | 800641894 |  |  |  |  | 可开放容量小于30kW
4942 | 洞口县 | 江口供电所 | 月溪镇 | 月溪镇丰阁村 | 110kV月溪变电站 | 月羊线 | 丰阁谢家台区 | 10.44 | 0.14508 | 3.3153 | 50 | 33 | 0 | 7 | 7 | 可开放容量小于30kW | 800670987 |  |  |  |  | 可开放容量小于30kW
4943 | 洞口县 | 江口供电所 | 月溪镇 | 月溪镇丰阁村 | 110kV月溪变电站 | 月羊线 | 聂竹台区 | 10.44 | 0.14508 | 3.3153 | 100 | 25 | 0 | 55 | 55 | 可开放容量大于等于30kW | 800631040 |  |  |  |  | 可开放容量大于等于30kW
4944 | 洞口县 | 江口供电所 | 月溪镇 | 月溪镇丰阁村 | 110kV月溪变电站 | 月羊线 | 聂家台区 | 10.44 | 0.14508 | 3.3153 | 100 | 0 | 0 | 80 | 80 | 可开放容量大于等于30kW | 800671438 |  |  |  |  | 可开放容量大于等于30kW
4945 | 洞口县 | 江口供电所 | 月溪镇 | 月溪镇白羊村 | 110kV月溪变电站 | 月羊线 | 谭家村台区 | 10.44 | 0.14508 | 3.3153 | 100 | 0 | 0 | 80 | 80 | 可开放容量大于等于30kW | 800641896 |  |  |  |  | 可开放容量大于等于30kW
4946 | 洞口县 | 江口供电所 | 月溪镇 | 月溪镇白羊村 | 110kV月溪变电站 | 月羊线 | 谭家村周家台区 | 10.44 | 0.14508 | 3.3153 | 50 | 0 | 0 | 40 | 40 | 可开放容量大于等于30kW | 800631037 |  |  |  |  | 可开放容量大于等于30kW
4947 | 洞口县 | 江口供电所 | 月溪镇 | 月溪镇三溪村 | 110kV月溪变电站 | 月羊线 | 上牛溪台区 | 10.44 | 0.14508 | 3.3153 | 100 | 68 | 0 | 12 | 12 | 可开放容量小于30kW | 800670986 |  |  |  |  | 可开放容量小于30kW
4948 | 洞口县 | 江口供电所 | 月溪镇 | 月溪镇江现村 | 110kV月溪变电站 | 月林线 | 腊山台区 | 10.44 | 0.14508 | 4.8206 | 200 | 33 | 0 | 127 | 127 | 可开放容量大于等于30kW | 4306230205026520 |  |  |  |  | 可开放容量大于等于30kW
4949 | 洞口县 | 江口供电所 | 月溪镇 | 月溪镇粟山村 | 110kV月溪变电站 | 月禾线 | 栗山村台区 | 10.44 | 0.14508 | 2.0873 | 100 | 39 | 0 | 41 | 41 | 可开放容量大于等于30kW | 800641889 |  |  |  |  | 可开放容量大于等于30kW
4950 | 洞口县 | 江口供电所 | 月溪镇 | 月溪镇粟山村 | 110kV月溪变电站 | 月禾线 | 石泥寨台区 | 10.44 | 0.14508 | 2.0873 | 80 | 0 | 0 | 64 | 64 | 可开放容量大于等于30kW | 4306230205024550 |  |  |  |  | 可开放容量大于等于30kW
4951 | 洞口县 | 江口供电所 | 月溪镇 | 月溪镇鸿程村 | 110kV月溪变电站 | 月禾线 | 月溪中学台区 | 10.44 | 0.14508 | 2.0873 | 200 | 186.85 | 36 | -62.85 | 0 | 台区可开放容量不足 | 800647809 |  |  |  | 台区 | 台区可开放容量不足
4952 | 洞口县 | 江口供电所 | 月溪镇 | 月溪镇鸿程村 | 110kV月溪变电站 | 月禾线 | 月溪信用社台区 | 10.44 | 0.14508 | 2.0873 | 315 | 33 | 0 | 219 | 145.08 | 可开放容量大于等于30kW | 800641892 |  |  |  |  | 可开放容量大于等于30kW
4953 | 洞口县 | 江口供电所 | 月溪镇 | 月溪镇鸿程村 | 110kV月溪变电站 | 月禾线 | 洪程岩背台区 | 10.44 | 0.14508 | 2.0873 | 100 | 39 | 0 | 41 | 41 | 可开放容量大于等于30kW | 4307232905000240 |  |  |  |  | 可开放容量大于等于30kW
4954 | 洞口县 | 江口供电所 | 月溪镇 | 月溪镇洪溪村 | 110kV月溪变电站 | 月林线 | 宋家台区 | 10.44 | 0.14508 | 4.8206 | 100 | 71 | 0 | 9 | 9 | 可开放容量小于30kW | 800641897 |  |  |  |  | 可开放容量小于30kW
4955 | 洞口县 | 江口供电所 | 月溪镇 | 月溪镇姜支村 | 110kV月溪变电站 | 月林线 | 田家台区 | 10.44 | 0.14508 | 4.8206 | 50 | 0 | 0 | 40 | 40 | 可开放容量大于等于30kW | 4302240105076150 |  |  |  |  | 可开放容量大于等于30kW
4956 | 洞口县 | 江口供电所 | 月溪镇 | 月溪镇姜支村 | 110kV月溪变电站 | 月林线 | 姜支台区 | 10.44 | 0.14508 | 4.8206 | 50 | 0 | 0 | 40 | 40 | 可开放容量大于等于30kW | 800631038 |  |  |  |  | 可开放容量大于等于30kW
4957 | 洞口县 | 江口供电所 | 月溪镇 | 月溪镇姜支村 | 110kV月溪变电站 | 月林线 | 姜支村正溪台区 | 10.44 | 0.14508 | 4.8206 | 50 | 0 | 0 | 40 | 40 | 可开放容量大于等于30kW | 800631088 |  |  |  |  | 可开放容量大于等于30kW
4958 | 洞口县 | 江口供电所 | 月溪镇 | 月溪镇禾力村 | 110kV月溪变电站 | 月禾线 | 坳里坪台区 | 10.44 | 0.14508 | 2.0873 | 100 | 0 | 0 | 80 | 80 | 可开放容量大于等于30kW | 800618477 |  |  |  |  | 可开放容量大于等于30kW
4959 | 洞口县 | 江口供电所 | 月溪镇 | 月溪镇禾力村 | 110kV月溪变电站 | 月禾线 | 枫木台区 | 10.44 | 0.14508 | 2.0873 | 160 | 89 | 0 | 39 | 39 | 可开放容量大于等于30kW | 800618478 |  |  |  |  | 可开放容量大于等于30kW
4960 | 洞口县 | 江口供电所 | 月溪镇 | 月溪镇禾力村 | 110kV月溪变电站 | 月禾线 | 禾力村委会台区 | 10.44 | 0.14508 | 2.0873 | 100 | 0 | 0 | 80 | 80 | 可开放容量大于等于30kW | 800641891 |  |  |  |  | 可开放容量大于等于30kW
4961 | 洞口县 | 江口供电所 | 月溪镇 | 月溪镇禾力村 | 110kV月溪变电站 | 月禾线 | 黄泥溪台区 | 10.44 | 0.14508 | 2.0873 | 100 | 33 | 0 | 47 | 47 | 可开放容量大于等于30kW | 800618536 |  |  |  |  | 可开放容量大于等于30kW
4962 | 洞口县 | 江口供电所 | 月溪镇 | 月溪镇鸿程村 | 110kV月溪变电站 | 月禾线 | 碾子屋台区 | 10.44 | 0.14508 | 2.0873 | 100 | 0 | 0 | 80 | 80 | 可开放容量大于等于30kW | 4307232905005180 |  |  |  |  | 可开放容量大于等于30kW
4963 | 洞口县 | 江口供电所 | 月溪镇 | 月溪镇三溪村 | 110kV月溪变电站 | 月羊线 | 上院台区 | 10.44 | 0.14508 | 3.3153 | 100 | 0 | 0 | 80 | 80 | 可开放容量大于等于30kW | 800671435 |  |  |  |  | 可开放容量大于等于30kW
4964 | 洞口县 | 江口供电所 | 月溪镇 | 月溪镇洪溪村 | 110kV月溪变电站 | 月林线 | 桃树湾台区 | 10.44 | 0.14508 | 4.8206 | 100 | 0 | 0 | 80 | 80 | 可开放容量大于等于30kW | 800668333 |  |  |  |  | 可开放容量大于等于30kW
4965 | 洞口县 | 江口供电所 | 月溪镇 | 月溪镇江现村 | 110kV月溪变电站 | 月林线 | 万里台区 | 10.44 | 0.14508 | 4.8206 | 100 | 0 | 0 | 80 | 80 | 可开放容量大于等于30kW | 800641890 |  |  |  |  | 可开放容量大于等于30kW
4966 | 洞口县 | 江口供电所 | 月溪镇 | 月溪镇三溪村 | 110kV月溪变电站 | 月禾线 | 肖家台区 | 10.44 | 0.14508 | 2.0873 | 200 | 0 | 0 | 160 | 145.08 | 可开放容量大于等于30kW | 4307233105001970 |  |  |  |  | 可开放容量大于等于30kW
4967 | 洞口县 | 江口供电所 | 月溪镇 | 月溪镇管竹村 | 110kV月溪变电站 | 月林线 | 管竹溪台区公变 | 10.44 | 0.14508 | 4.8206 | 200 | 0 | 0 | 160 | 145.08 | 可开放容量大于等于30kW | 800671439 |  |  |  |  | 可开放容量大于等于30kW
4968 | 洞口县 | 江口供电所 | 月溪镇 | 月溪镇管竹村 | 110kV月溪变电站 | 月林线 | 关冲台区 | 10.44 | 0.14508 | 4.8206 | 100 | 0 | 0 | 80 | 80 | 可开放容量大于等于30kW | 800641893 |  |  |  |  | 可开放容量大于等于30kW
4969 | 洞口县 | 江口供电所 | 月溪镇 | 月溪镇管竹村 | 110kV月溪变电站 | 月林线 | 斗山冲台区 | 10.44 | 0.14508 | 4.8206 | 50 | 0 | 0 | 40 | 40 | 可开放容量大于等于30kW | 800670988 |  |  |  |  | 可开放容量大于等于30kW
4970 | 洞口县 | 江口供电所 | 月溪镇 | 月溪镇管竹村 | 110kV月溪变电站 | 月林线 | 长田坎台区 | 10.44 | 0.14508 | 4.8206 | 20 | 0 | 0 | 16 | 16 | 可开放容量小于30kW | 800671332 |  |  |  |  | 可开放容量小于30kW
4971 | 洞口县 | 江口供电所 | 月溪镇 | 月溪镇管竹村 | 110kV月溪变电站 | 月林线 | 黄皮冲台区 | 10.44 | 0.14508 | 4.8206 | 20 | 0 | 0 | 16 | 16 | 可开放容量小于30kW | 800671436 |  |  |  |  | 可开放容量小于30kW
4972 | 洞口县 | 江口供电所 | 月溪镇 | 月溪镇管竹村 | 110kV月溪变电站 | 月林线 | 木皮溪台区 | 10.44 | 0.14508 | 4.8206 | 50 | 0 | 0 | 40 | 40 | 可开放容量大于等于30kW | 4307232905001220 |  |  |  |  | 可开放容量大于等于30kW
4973 | 洞口县 | 江口供电所 | 月溪镇 | 月溪镇禾力村 | 110kV月溪变电站 | 月林线 | 雷溪台区 | 10.44 | 0.14508 | 4.8206 | 50 | 0 | 0 | 40 | 40 | 可开放容量大于等于30kW | 4311230505194130 |  |  |  |  | 可开放容量大于等于30kW
4974 | 洞口县 | 江口供电所 | 月溪镇 | 月溪镇禾力村 | 110kV月溪变电站 | 月林线 | 雷溪王家台区 | 10.44 | 0.14508 | 4.8206 | 50 | 0 | 0 | 40 | 40 | 可开放容量大于等于30kW | 800631043 |  |  |  |  | 可开放容量大于等于30kW
4975 | 洞口县 | 罗溪供电所 | 罗溪乡 | 罗溪乡堆上村 | 110kV茶路变电站 | 茶大线 | 庄屋台区 | 10.44 | 10.44 | 4.7053 | 80 | 0 | 0 | 64 | 64 | 可开放容量大于等于30kW | 4307232905006190 |  |  |  |  | 可开放容量大于等于30kW
4976 | 洞口县 | 洞口供电所 | 岩山镇 | 岩山镇双龙村 | 110kV老马山变电站 | 新老线 | 双龙村长春台区 | 10.44 | 7.1013 | -1.2354 | 20 | 0 | 0 | 16 | 0 | 线路可开放容量不足 | 4307232905003200 |  |  | 线路 |  | 线路可开放容量不足
4977 | 洞口县 | 洞口供电所 | 岩山镇 | 岩山镇金龙村 | 110kV老马山变电站 | 新老线 | 金兴村村委会台区 | 10.44 | 7.1013 | -1.2354 | 100 | 60 | 0 | 20 | 0 | 线路可开放容量不足 | 800631044 |  |  | 线路 |  | 线路可开放容量不足
4978 | 洞口县 | 洞口供电所 | 岩山镇 | 岩山镇金龙村 | 110kV老马山变电站 | 新老线 | 金兴村毛坪界台区 | 10.44 | 7.1013 | -1.2354 | 50 | 0 | 0 | 40 | 0 | 线路可开放容量不足 | 800631042 |  |  | 线路 |  | 线路可开放容量不足
4979 | 洞口县 | 洞口供电所 | 岩山镇 | 岩山镇双龙村 | 110kV老马山变电站 | 新老线 | 双龙村长林台区 | 10.44 | 7.1013 | -1.2354 | 50 | 0 | 0 | 40 | 0 | 线路可开放容量不足 | 800631039 |  |  | 线路 |  | 线路可开放容量不足
4980 | 洞口县 | 洞口供电所 | 岩山镇 | 岩山镇双龙村 | 110kV老马山变电站 | 新老线 | 双龙村春竹台区 | 10.44 | 7.1013 | -1.2354 | 50 | 0 | 0 | 40 | 0 | 线路可开放容量不足 | 800647810 |  |  | 线路 |  | 线路可开放容量不足
4981 | 洞口县 | 洞口供电所 | 岩山镇 | 岩山镇双龙村 | 110kV老马山变电站 | 新老线 | 双龙村大腊台区 | 10.44 | 7.1013 | -1.2354 | 50 | 0 | 0 | 40 | 0 | 线路可开放容量不足 | 800671333 |  |  | 线路 |  | 线路可开放容量不足
4982 | 洞口县 | 洞口供电所 | 岩山镇 | 岩山镇双龙村 | 110kV老马山变电站 | 新老线 | 双龙村禾梨台区 | 10.44 | 7.1013 | -1.2354 | 20 | 0 | 0 | 16 | 0 | 线路可开放容量不足 | 800631041 |  |  | 线路 |  | 线路可开放容量不足
4983 | 洞口县 | 罗溪供电所 | 罗溪乡 | 罗溪乡安顺村 | 110kV茶路变电站 | 茶大线 | 花滩江台区 | 10.44 | 10.44 | 4.7053 | 100 | 0 | 0 | 80 | 80 | 可开放容量大于等于30kW | 4307233105004750 |  |  |  |  | 可开放容量大于等于30kW
4984 | 洞口县 | 洞口供电所 | 岩山镇 | 岩山镇双龙村 | 110kV老马山变电站 | 新老线 | 双龙村易家台区 | 10.44 | 7.1013 | -1.2354 | 50 | 0 | 0 | 40 | 0 | 线路可开放容量不足 | 800081635 |  |  | 线路 |  | 线路可开放容量不足
4985 | 洞口县 | 洞口供电所 | 岩山镇 | 岩山镇金龙村 | 110kV老马山变电站 | 新老线 | 兴龙村山脚田台区 | 10.44 | 7.1013 | -1.2354 | 50 | 0 | 0 | 40 | 0 | 线路可开放容量不足 | 800082354 |  |  | 线路 |  | 线路可开放容量不足
4986 | 洞口县 | 洞口供电所 | 岩山镇 | 岩山镇金龙村 | 110kV老马山变电站 | 新老线 | 兴龙村田冲台区 | 10.44 | 7.1013 | -1.2354 | 50 | 0 | 0 | 40 | 0 | 线路可开放容量不足 | 800651878 |  |  | 线路 |  | 线路可开放容量不足
4987 | 洞口县 | 洞口供电所 | 岩山镇 | 岩山镇金龙村 | 110kV老马山变电站 | 新老线 | 兴龙村兴龙台区 | 10.44 | 7.1013 | -1.2354 | 50 | 0 | 0 | 40 | 0 | 线路可开放容量不足 | 800360317 |  |  | 线路 |  | 线路可开放容量不足
4988 | 洞口县 | 罗溪供电所 | 罗溪乡 | 罗溪乡堆上村 | 110kV茶路变电站 | 茶大线 | 堆上村台区 | 10.44 | 10.44 | 4.7053 | 50 | 0 | 0 | 40 | 40 | 可开放容量大于等于30kW | 800357566 |  |  |  |  | 可开放容量大于等于30kW
4989 | 洞口县 | 罗溪供电所 | 罗溪乡 | 罗溪乡罗溪村 | 35kV宗溪变电站 | 宗大线 | 罗溪安寨台区 | 10.44 | -2.568 | 0.7104 | 50 | 0 | 0 | 40 | 0 | 变电站可开放容量不足 | 800082547 |  | 变电站 |  |  | 变电站可开放容量不足
4990 | 洞口县 | 罗溪供电所 | 罗溪乡 | 罗溪乡堆上村 | 110kV茶路变电站 | 茶大线 | 高顶山台区 | 10.44 | 10.44 | 4.7053 | 50 | 0 | 0 | 40 | 40 | 可开放容量大于等于30kW | 800083867 |  |  |  |  | 可开放容量大于等于30kW
4991 | 洞口县 | 罗溪供电所 | 罗溪乡 | 罗溪乡大麻溪村 | 35kV宗溪变电站 | 宗大线 | 大麻溪村下台区 | 10.44 | -2.568 | 0.7104 | 100 | 0 | 0 | 80 | 0 | 变电站可开放容量不足 | 800083447 |  | 变电站 |  |  | 变电站可开放容量不足
4992 | 洞口县 | 罗溪供电所 | 罗溪乡 | 罗溪乡罗溪村 | 110kV茶路变电站 | 茶大线 | 罗溪一号桥台区 | 10.44 | 10.44 | 4.7053 | 100 | 0 | 0 | 80 | 80 | 可开放容量大于等于30kW | 800468758 |  |  |  |  | 可开放容量大于等于30kW
4993 | 洞口县 | 罗溪供电所 | 罗溪乡 | 罗溪乡大麻溪村 | 35kV宗溪变电站 | 宗大线 | 大麻溪村上台区 | 10.44 | -2.568 | 0.7104 | 200 | 0 | 0 | 160 | 0 | 变电站可开放容量不足 | 800468757 |  | 变电站 |  |  | 变电站可开放容量不足
4994 | 洞口县 | 罗溪供电所 | 罗溪乡 | 罗溪乡罗溪村 | 110kV茶路变电站 | 茶大线 | 罗溪开发区台区 | 10.44 | 10.44 | 4.7053 | 315 | 0 | 0 | 252 | 252 | 可开放容量大于等于30kW | 800079175 |  |  |  |  | 可开放容量大于等于30kW
4995 | 洞口县 | 罗溪供电所 | 罗溪乡 | 罗溪乡罗溪村 | 110kV茶路变电站 | 茶大线 | 罗溪林管站台区 | 10.44 | 10.44 | 4.7053 | 200 | 0 | 0 | 160 | 160 | 可开放容量大于等于30kW | 800362748 |  |  |  |  | 可开放容量大于等于30kW
4996 | 洞口县 | 罗溪供电所 | 罗溪乡 | 罗溪乡罗溪村 | 110kV茶路变电站 | 茶大线 | 罗溪农商行台区 | 10.44 | 10.44 | 4.7053 | 315 | 0 | 0 | 252 | 252 | 可开放容量大于等于30kW | 800079197 |  |  |  |  | 可开放容量大于等于30kW
4997 | 洞口县 | 罗溪供电所 | 罗溪乡 | 罗溪乡罗溪村 | 110kV茶路变电站 | 茶大线 | 罗溪露水冲台区 | 10.44 | 10.44 | 4.7053 | 50 | 0 | 0 | 40 | 40 | 可开放容量大于等于30kW | 800537702 |  |  |  |  | 可开放容量大于等于30kW
4998 | 洞口县 | 罗溪供电所 | 罗溪乡 | 罗溪乡宝瑶村 | 35kV宗溪变电站 | 宗仙线 | 扯溪台区 | 10.44 | -2.568 | 3.0224 | 100 | 0 | 0 | 80 | 0 | 变电站可开放容量不足 | 800522524 |  | 变电站 |  |  | 变电站可开放容量不足
4999 | 洞口县 | 罗溪供电所 | 罗溪乡 | 罗溪乡白椒村 | 35kV宗溪变电站 | 宗仙线 | 白椒村坳上台区 | 10.44 | -2.568 | 3.0224 | 50 | 0 | 0 | 40 | 0 | 变电站可开放容量不足 | 800078484 |  | 变电站 |  |  | 变电站可开放容量不足
5000 | 洞口县 | 罗溪供电所 | 罗溪乡 | 罗溪乡白椒村 | 35kV宗溪变电站 | 宗仙线 | 桥冲台区 | 10.44 | -2.568 | 3.0224 | 100 | 0 | 0 | 80 | 0 | 变电站可开放容量不足 | 800614823 |  | 变电站 |  |  | 变电站可开放容量不足
5001 | 洞口县 | 江口供电所 | 渣坪乡 | 渣坪乡客溪村 | 35kV银坪水电厂变电站 | 银渣线 | 茶油山台区公变 | 10.44 | 0.14508 | 3.2214 | 100 | 0 | 0 | 80 | 80 | 可开放容量大于等于30kW | 800496061 |  |  |  |  | 可开放容量大于等于30kW
5002 | 洞口县 | 江口供电所 | 渣坪乡 | 渣坪乡渣坪村 | 35kV银坪水电厂变电站 | 银渣线 | 大塘坎台区公变 | 10.44 | 0.14508 | 3.2214 | 160 | 86 | 0 | 42 | 42 | 可开放容量大于等于30kW | 800078455 |  |  |  |  | 可开放容量大于等于30kW
5003 | 洞口县 | 江口供电所 | 渣坪乡 | 渣坪乡大叶村 | 35kV银坪水电厂变电站 | 银渣线 | 大叶村委会台区公变 | 10.44 | 0.14508 | 3.2214 | 100 | 0 | 0 | 80 | 80 | 可开放容量大于等于30kW | 800078765 |  |  |  |  | 可开放容量大于等于30kW
5004 | 洞口县 | 江口供电所 | 渣坪乡 | 渣坪乡大坪村 | 35kV银坪水电厂变电站 | 银渣线 | 挡溪台区公变 | 10.44 | 0.14508 | 3.2214 | 100 | 80 | 0 | 0 | 0 | 台区可开放容量不足 | 800614820 |  |  |  | 台区 | 台区可开放容量不足
5005 | 洞口县 | 罗溪供电所 | 罗溪乡 | 罗溪乡宗溪中村 | 35kV宗溪变电站 | 宗仙线 | 五里冲台区 | 10.44 | -2.568 | 3.0224 | 50 | 8 | 0 | 32 | 0 | 变电站可开放容量不足 | 800078454 |  | 变电站 |  |  | 变电站可开放容量不足
5006 | 洞口县 | 江口供电所 | 渣坪乡 | 渣坪乡下洞村 | 35kV银坪水电厂变电站 | 银渣线 | 耳朵田台区公变 | 10.44 | 0.14508 | 3.2214 | 100 | 0 | 0 | 80 | 80 | 可开放容量大于等于30kW | 800614824 |  |  |  |  | 可开放容量大于等于30kW
5007 | 洞口县 | 江口供电所 | 渣坪乡 | 渣坪乡客溪村 | 35kV银坪水电厂变电站 | 银渣线 | 丰树坡台区公变 | 10.44 | 0.14508 | 3.2214 | 50 | 0 | 0 | 40 | 40 | 可开放容量大于等于30kW | 800464639 |  |  |  |  | 可开放容量大于等于30kW
5008 | 洞口县 | 罗溪供电所 | 罗溪乡 | 罗溪乡宝瑶村 | 35kV宗溪变电站 | 宗仙线 | 宝瑶台区 | 10.44 | -2.568 | 3.0224 | 200 | 0 | 0 | 160 | 0 | 变电站可开放容量不足 | 800610696 |  | 变电站 |  |  | 变电站可开放容量不足
5009 | 洞口县 | 江口供电所 | 渣坪乡 | 渣坪乡客溪村 | 35kV银坪水电厂变电站 | 太银线 | 枫木富民台区 | 10.44 | 0.14508 | 5.2653 | 50 | 0 | 0 | 40 | 40 | 可开放容量大于等于30kW | 800643181 |  |  |  |  | 可开放容量大于等于30kW
5010 | 洞口县 | 江口供电所 | 渣坪乡 | 渣坪乡客溪村 | 35kV银坪水电厂变电站 | 太银线 | 枫木村委会台区 | 10.44 | 0.14508 | 5.2653 | 20 | 0 | 0 | 16 | 16 | 可开放容量小于30kW | 800078499 |  |  |  |  | 可开放容量小于30kW
5011 | 洞口县 | 江口供电所 | 渣坪乡 | 渣坪乡客溪村 | 35kV银坪水电厂变电站 | 银渣线 | 朗田村委会台区 | 10.44 | 0.14508 | 3.2214 | 100 | 0 | 0 | 80 | 80 | 可开放容量大于等于30kW | 800365631 |  |  |  |  | 可开放容量大于等于30kW
5012 | 洞口县 | 罗溪供电所 | 罗溪乡 | 罗溪乡白椒村 | 35kV宗溪变电站 | 宗仙线 | 龙船湾2台区 | 10.44 | -2.568 | 3.0224 | 80 | 0 | 0 | 64 | 0 | 变电站可开放容量不足 | 800078481 |  | 变电站 |  |  | 变电站可开放容量不足
5013 | 洞口县 | 江口供电所 | 渣坪乡 | 渣坪乡下洞村 | 35kV银坪水电厂变电站 | 银渣线 | 龙家坪台区 | 10.44 | 0.14508 | 3.2214 | 50 | 0 | 0 | 40 | 40 | 可开放容量大于等于30kW | 800581770 |  |  |  |  | 可开放容量大于等于30kW
5014 | 洞口县 | 江口供电所 | 渣坪乡 | 渣坪乡客溪村 | 35kV银坪水电厂变电站 | 太银线 | 麻拓丫台区 | 10.44 | 0.14508 | 5.2653 | 50 | 0 | 0 | 40 | 40 | 可开放容量大于等于30kW | 800617210 |  |  |  |  | 可开放容量大于等于30kW
5015 | 洞口县 | 罗溪供电所 | 罗溪乡 | 罗溪乡白椒村 | 35kV宗溪变电站 | 宗仙线 | 龙船湾1台区 | 10.44 | -2.568 | 3.0224 | 100 | 0 | 0 | 80 | 0 | 变电站可开放容量不足 | 800365618 |  | 变电站 |  |  | 变电站可开放容量不足
5016 | 洞口县 | 江口供电所 | 渣坪乡 | 渣坪乡大叶村 | 35kV银坪水电厂变电站 | 银渣线 | 鸟竹台区 | 10.44 | 0.14508 | 3.2214 | 50 | 0 | 0 | 40 | 40 | 可开放容量大于等于30kW | 800609499 |  |  |  |  | 可开放容量大于等于30kW
5017 | 洞口县 | 江口供电所 | 渣坪乡 | 渣坪乡下洞村 | 35kV银坪水电厂变电站 | 银渣线 | 奇溪坪台区公变 | 10.44 | 0.14508 | 3.2214 | 100 | 60 | 0 | 20 | 20 | 可开放容量小于30kW | 800530517 |  |  |  |  | 可开放容量小于30kW
5018 | 洞口县 | 江口供电所 | 渣坪乡 | 渣坪乡大叶村 | 35kV银坪水电厂变电站 | 银渣线 | 石子冲台区公变 | 10.44 | 0.14508 | 3.2214 | 50 | 0 | 0 | 40 | 40 | 可开放容量大于等于30kW | 800502410 |  |  |  |  | 可开放容量大于等于30kW
5019 | 洞口县 | 江口供电所 | 渣坪乡 | 渣坪乡舒家村 | 35kV银坪水电厂变电站 | 银渣线 | 舒家大湾台区公变 | 10.44 | 0.14508 | 3.2214 | 100 | 0 | 0 | 80 | 80 | 可开放容量大于等于30kW | 800609927 |  |  |  |  | 可开放容量大于等于30kW
5020 | 洞口县 | 江口供电所 | 渣坪乡 | 渣坪乡渣坪村 | 35kV银坪水电厂变电站 | 银渣线 | 渣坪跃进台区公变 | 10.44 | 0.14508 | 3.2214 | 160 | 124 | 0 | 4 | 4 | 可开放容量小于30kW | 800611832 |  |  |  |  | 可开放容量小于30kW
5021 | 洞口县 | 江口供电所 | 渣坪乡 | 渣坪乡渣坪村 | 35kV银坪水电厂变电站 | 银渣线 | 渣坪开发区台区公变 | 10.44 | 0.14508 | 3.2214 | 200 | 154 | 0 | 6 | 6 | 可开放容量小于30kW | 800381136 |  |  |  |  | 可开放容量小于30kW
5022 | 洞口县 | 江口供电所 | 渣坪乡 | 渣坪乡客溪村 | 35kV银坪水电厂变电站 | 太银线 | 岩鹰坡台区 | 10.44 | 0.14508 | 5.2653 | 50 | 0 | 0 | 40 | 40 | 可开放容量大于等于30kW | 800425590 |  |  |  |  | 可开放容量大于等于30kW
5023 | 洞口县 | 江口供电所 | 渣坪乡 | 渣坪乡客溪村 | 35kV银坪水电厂变电站 | 太银线 | 掌形田台区 | 10.44 | 0.14508 | 5.2653 | 50 | 0 | 0 | 40 | 40 | 可开放容量大于等于30kW | 800421535 |  |  |  |  | 可开放容量大于等于30kW
5024 | 洞口县 | 江口供电所 | 渣坪乡 | 渣坪乡舒家村 | 35kV银坪水电厂变电站 | 银渣线 | 阴雨台区公变 | 10.44 | 0.14508 | 3.2214 | 50 | 0 | 0 | 40 | 40 | 可开放容量大于等于30kW | 800459347 |  |  |  |  | 可开放容量大于等于30kW
5025 | 洞口县 | 江口供电所 | 渣坪乡 | 渣坪乡客溪村 | 35kV银坪水电厂变电站 | 银渣线 | 岩打龙台区 | 10.44 | 0.14508 | 3.2214 | 50 | 0 | 0 | 40 | 40 | 可开放容量大于等于30kW | 800078273 |  |  |  |  | 可开放容量大于等于30kW
5026 | 洞口县 | 江口供电所 | 渣坪乡 | 渣坪乡客溪村 | 35kV银坪水电厂变电站 | 银渣线 | 土桥观台区公变 | 10.44 | 0.14508 | 3.2214 | 50 | 0 | 0 | 40 | 40 | 可开放容量大于等于30kW | 800365630 |  |  |  |  | 可开放容量大于等于30kW
5027 | 洞口县 | 江口供电所 | 渣坪乡 | 渣坪乡客溪村 | 35kV银坪水电厂变电站 | 银渣线 | 王古冲台区公变 | 10.44 | 0.14508 | 3.2214 | 160 | 0 | 0 | 128 | 128 | 可开放容量大于等于30kW | 800359854 |  |  |  |  | 可开放容量大于等于30kW
5028 | 洞口县 | 江口供电所 | 渣坪乡 | 渣坪乡舒家村 | 35kV银坪水电厂变电站 | 银渣线 | 燕子岩台区公变 | 10.44 | 0.14508 | 3.2214 | 100 | 0 | 0 | 80 | 80 | 可开放容量大于等于30kW | 800078762 |  |  |  |  | 可开放容量大于等于30kW
5029 | 洞口县 | 罗溪供电所 | 罗溪乡 | 罗溪乡安顺村 | 110kV茶路变电站 | 茶顺线 | 安顺坳上台区 | 10.44 | 10.44 | 2.2555 | 80 | 0 | 0 | 64 | 64 | 可开放容量大于等于30kW | 800078347 |  |  |  |  | 可开放容量大于等于30kW
5030 | 洞口县 | 罗溪供电所 | 罗溪乡 | 罗溪乡铁山村 | 110kV茶路变电站 | 茶大线 | 铁山村下胜景台区 | 10.44 | 10.44 | 4.7053 | 100 | 0 | 0 | 80 | 80 | 可开放容量大于等于30kW | 800078766 |  |  |  |  | 可开放容量大于等于30kW
5031 | 洞口县 | 罗溪供电所 | 罗溪乡 | 罗溪乡铁山村 | 110kV茶路变电站 | 茶大线 | 铁山村打谷冲台区 | 10.44 | 10.44 | 4.7053 | 50 | 0 | 0 | 40 | 40 | 可开放容量大于等于30kW | 800078804 |  |  |  |  | 可开放容量大于等于30kW
5032 | 洞口县 | 罗溪供电所 | 罗溪乡 | 罗溪乡铁山村 | 110kV茶路变电站 | 茶大线 | 铁山村铁山台区 | 10.44 | 10.44 | 4.7053 | 50 | 0 | 0 | 40 | 40 | 可开放容量大于等于30kW | 800078472 |  |  |  |  | 可开放容量大于等于30kW
5033 | 洞口县 | 罗溪供电所 | 罗溪乡 | 罗溪乡铁山村 | 110kV茶路变电站 | 茶大线 | 铁山村独丘台区 | 10.44 | 10.44 | 4.7053 | 100 | 0 | 0 | 80 | 80 | 可开放容量大于等于30kW | 800078512 |  |  |  |  | 可开放容量大于等于30kW
5034 | 洞口县 | 罗溪供电所 | 罗溪乡 | 罗溪乡铁山村 | 110kV茶路变电站 | 茶大线 | 茶路台区 | 10.44 | 10.44 | 4.7053 | 50 | 0 | 0 | 40 | 40 | 可开放容量大于等于30kW | 800597791 |  |  |  |  | 可开放容量大于等于30kW
5035 | 洞口县 | 罗溪供电所 | 罗溪乡 | 罗溪乡宗溪中村 | 35kV宗溪变电站 | 宗仙线 | 宗溪村广平台区 | 10.44 | -2.568 | 3.0224 | 100 | 0 | 0 | 80 | 0 | 变电站可开放容量不足 | 800078488 |  | 变电站 |  |  | 变电站可开放容量不足
5036 | 洞口县 | 桥头供电所 | 毓兰镇 | 毓兰镇凤溪村 | 35kV桥头变电站 | 半桥线 | 龙阳村马安台区 | 10.44 | 0.80198 | 0.43735 | 200 | 0 | 0 | 160 | 160 | 可开放容量大于等于30kW | 800359690 |  |  |  |  | 可开放容量大于等于30kW
5037 | 洞口县 | 江口供电所 | 月溪镇 | 月溪镇欧溪村 | 110kV月溪变电站 | 月羊线 | 塘家坪台区公变 | 10.44 | 0.14508 | 3.3153 | 100 | 114.67 | 40 | -74.67 | 0 | 台区可开放容量不足 | 800078775 |  |  |  | 台区 | 台区可开放容量不足
5038 | 洞口县 | 罗溪供电所 | 罗溪乡 | 罗溪乡罗溪村 | 110kV茶路变电站 | 茶大线 | 吴家坳台区 | 10.44 | 10.44 | 4.7053 | 100 | 0 | 0 | 80 | 80 | 可开放容量大于等于30kW | 800078460 |  |  |  |  | 可开放容量大于等于30kW
5039 | 洞口县 | 山门供电所 | 大屋乡 | 大屋乡大屋村 | 110kV山门变电站 | 山大线 | 大屋乡机关变 | 10.44 | 4.7989 | 2.9464 | 200 | 0 | 0 | 160 | 160 | 可开放容量大于等于30kW | 800462607 |  |  |  |  | 可开放容量大于等于30kW
5040 | 洞口县 | 石江供电所 | 石江镇 | 石江镇江潭村 | 110kV江潭变电站 | 江马线 | 江马线老寨公变台区 | 10.44 | 10.44 | 1.96 | 160 | 114.56 | 0 | 13.44 | 13.44 | 可开放容量小于30kW | 800467832 |  |  |  |  | 可开放容量小于30kW
5041 | 洞口县 | 石江供电所 | 石江镇 | 石江镇川石村 | 110kV江潭变电站 | 江树线 | 老寨双建公变台区 | 10.44 | 10.44 | 2.4362 | 200 | 117.6 | 0 | 42.4 | 42.4 | 可开放容量大于等于30kW | 800499499 |  |  |  |  | 可开放容量大于等于30kW
5042 | 洞口县 | 桔城供电服务站 | 文昌街道 | 文昌街道龙山社区 | 110kV老马山变电站 | 老桔I线 | 帝豪郦都公变 | 10.44 | 7.1013 | 6.7971 | 500 | 0 | 0 | 400 | 400 | 可开放容量大于等于30kW | 800078451 |  |  |  |  | 可开放容量大于等于30kW
5043 | 洞口县 | 高沙供电所 | 高沙镇 | 高沙镇中和社区 | 110kV高沙变电站 | 高武线 | 高沙水泥厂公变台区 | 10.44 | 10.1319 | 6.6774 | 500 | 0 | 0 | 400 | 400 | 可开放容量大于等于30kW | 800362664 |  |  |  |  | 可开放容量大于等于30kW
5044 | 洞口县 | 桔城供电服务站 | 文昌街道 | 文昌街道龙山社区 | 110kV老马山变电站 | 老双线 | 毛卜廉租房#1变 | 10.44 | 7.1013 | 6.3566 | 1000 | 227.7 | 0 | 572.3 | 572.3 | 可开放容量大于等于30kW | 800609503 |  |  |  |  | 可开放容量大于等于30kW
5045 | 洞口县 | 竹市供电所 | 竹市镇 | 竹市镇市山村 | 35kV水东变电站 | 水新线 | 狮山台区 | 10.44 | 0.46601 | 3.8553 | 100 | 36 | 0 | 44 | 44 | 可开放容量大于等于30kW | 800078479 |  |  |  |  | 可开放容量大于等于30kW
5046 | 洞口县 | 桥头供电所 | 花园镇 | 花园镇乐群村 | 35kV西中变电站 | 西花线 | 乐群村基站台区 | 10.44 | 2.8909 | 0.31541 | 200 | 90 | 0 | 70 | 70 | 可开放容量大于等于30kW | 800358169 |  |  |  |  | 可开放容量大于等于30kW
5047 | 洞口县 | 石江供电所 | 石江镇 | 石江镇川石村 | 110kV江潭变电站 | 江纸线 | 宋家公变台区 | 10.44 | 10.44 | 4.6241 | 200 | 120 | 0 | 40 | 40 | 可开放容量大于等于30kW | 800359689 |  |  |  |  | 可开放容量大于等于30kW
5048 | 洞口县 | 黄桥供电所 | 黄桥镇 | 黄桥镇车塘村 | 110kV黄桥变电站 | 黄背线 | 求山杨柳井台区 | 10.44 | 0 | 2.6722 | 160 | 35.7 | 0 | 92.3 | 0 | 变电站可开放容量不足 | 800611835 |  | 变电站 |  |  | 变电站可开放容量不足
5049 | 洞口县 | 黄桥供电所 | 黄桥镇 | 黄桥镇龙头村 | 110kV黄桥变电站 | 黄背线 | 排头村张氏塘台区 | 10.44 | 0 | 2.6722 | 100 | 0 | 0 | 80 | 0 | 变电站可开放容量不足 | 800078485 |  | 变电站 |  |  | 变电站可开放容量不足
5050 | 洞口县 | 黄桥供电所 | 黄桥镇 | 黄桥镇潮水村 | 35kV腊树变电站 | 腊潮线 | 潮水肖家柱上变压器 | 10.44 | 5.6386 | 3.4144 | 200 | 36 | 0 | 124 | 124 | 可开放容量大于等于30kW | 800079166 |  |  |  |  | 可开放容量大于等于30kW
5051 | 洞口县 | 黄桥供电所 | 黄桥镇 | 黄桥镇潮水村 | 35kV腊树变电站 | 腊潮线 | 潮水村寨脚下公变 | 10.44 | 5.6386 | 3.4144 | 200 | 20 | 0 | 140 | 140 | 可开放容量大于等于30kW | 800078629 |  |  |  |  | 可开放容量大于等于30kW
5052 | 洞口县 | 黄桥供电所 | 黄桥镇 | 黄桥镇潮水村 | 35kV腊树变电站 | 腊潮线 | 潮水村黄丝坨台区 | 10.44 | 5.6386 | 3.4144 | 80 | 0 | 0 | 64 | 64 | 可开放容量大于等于30kW | 800584141 |  |  |  |  | 可开放容量大于等于30kW
5053 | 洞口县 | 黄桥供电所 | 黄桥镇 | 黄桥镇潮水村 | 35kV腊树变电站 | 腊潮线 | 潮水杨古坳柱上变压器 | 10.44 | 5.6386 | 3.4144 | 200 | 0 | 0 | 160 | 160 | 可开放容量大于等于30kW | 800365619 |  |  |  |  | 可开放容量大于等于30kW
5054 | 洞口县 | 黄桥供电所 | 黄桥镇 | 黄桥镇潮水村 | 35kV腊树变电站 | 腊潮线 | 潮水村市场公变 | 10.44 | 5.6386 | 3.4144 | 400 | 176 | 0 | 144 | 144 | 可开放容量大于等于30kW | 800078764 |  |  |  |  | 可开放容量大于等于30kW
5055 | 洞口县 | 黄桥供电所 | 杨林镇 | 杨林镇山下村 | 35kV腊树变电站 | 腊塘线 | 九岭村牛栏山台区 | 10.44 | 5.6386 | 1.0055 | 100 | 36 | 0 | 44 | 44 | 可开放容量大于等于30kW | 800438368 |  |  |  |  | 可开放容量大于等于30kW
5056 | 洞口县 | 黄桥供电所 | 杨林镇 | 杨林镇山下村 | 35kV腊树变电站 | 腊塘线 | 九岭村命坤台区 | 10.44 | 5.6386 | 1.0055 | 200 | 73 | 0 | 87 | 87 | 可开放容量大于等于30kW | 800366468 |  |  |  |  | 可开放容量大于等于30kW
5057 | 洞口县 | 黄桥供电所 | 黄桥镇 | 黄桥镇石背村 | 110kV黄桥变电站 | 黄背线 | 石背5.6组柱上变压器 | 10.44 | 0 | 2.6722 | 400 | 104.4 | 0 | 215.6 | 0 | 变电站可开放容量不足 | 800365606 |  | 变电站 |  |  | 变电站可开放容量不足
5058 | 洞口县 | 黄桥供电所 | 杨林镇 | 杨林镇峨峰村 | 35kV腊树变电站 | 腊联线 | 联盟菜花瑶台区 | 10.44 | 5.6386 | 2.9521 | 100 | 0 | 0 | 80 | 80 | 可开放容量大于等于30kW | 800078476 |  |  |  |  | 可开放容量大于等于30kW
5059 | 洞口县 | 黄桥供电所 | 黄桥镇 | 黄桥镇石龙村 | 35kV腊树变电站 | 腊潮线 | 龙塘村麦池塘台区 | 10.44 | 5.6386 | 3.4144 | 100 | 33 | 0 | 47 | 47 | 可开放容量大于等于30kW | 800614821 |  |  |  |  | 可开放容量大于等于30kW
5060 | 洞口县 | 黄桥供电所 | 黄桥镇 | 黄桥镇石龙村 | 35kV腊树变电站 | 腊潮线 | 龙塘村龙塘片台区 | 10.44 | 5.6386 | 3.4144 | 50 | 0 | 0 | 40 | 40 | 可开放容量大于等于30kW | 800357321 |  |  |  |  | 可开放容量大于等于30kW
5061 | 洞口县 | 黄桥供电所 | 黄桥镇 | 黄桥镇石龙村 | 110kV黄桥变电站 | 黄金线 | 龙塘长居片台区 | 10.44 | 0 | 2.7354 | 100 | 79 | 0 | 1 | 0 | 变电站可开放容量不足 | 800597794 |  | 变电站 |  |  | 变电站可开放容量不足
5062 | 洞口县 | 黄桥供电所 | 黄桥镇 | 黄桥镇梅塘村 | 35kV腊树变电站 | 腊潮线 | 金鸡村公变 | 10.44 | 5.6386 | 3.4144 | 200 | 90.8 | 0 | 69.2 | 69.2 | 可开放容量大于等于30kW | 800078502 |  |  |  |  | 可开放容量大于等于30kW
5063 | 洞口县 | 黄桥供电所 | 黄桥镇 | 黄桥镇石龙村 | 110kV黄桥变电站 | 黄金线 | 龙塘村外郎冲台区 | 10.44 | 0 | 2.7354 | 200 | 127.65 | 0 | 32.35 | 0 | 变电站可开放容量不足 | 800078468 |  | 变电站 |  |  | 变电站可开放容量不足
5064 | 洞口县 | 山门供电所 | 山门镇 | 山门镇路边村 | 110kV山门变电站 | 山广线 | 沙坪台区 | 10.44 | 4.7989 | 2.7194 | 80 | 62 | 0 | 2 | 2 | 可开放容量小于30kW | 800429347 |  |  |  |  | 可开放容量小于30kW
5065 | 洞口县 | 桔城供电服务站 | 文昌街道 | 文昌街道桔城社区 | 110kV老马山变电站 | 老西线 | 西城公馆1#公变 | 10.44 | 7.1013 | 7.5219 | 630 | 0 | 0 | 504 | 504 | 可开放容量大于等于30kW | 800078453 |  |  |  |  | 可开放容量大于等于30kW
5066 | 洞口县 | 桔城供电服务站 | 文昌街道 | 文昌街道桔城社区 | 110kV老马山变电站 | 老西线 | 西城公馆2#公变 | 10.44 | 7.1013 | 7.5219 | 630 | 0 | 0 | 504 | 504 | 可开放容量大于等于30kW | 800078464 |  |  |  |  | 可开放容量大于等于30kW
5067 | 洞口县 | 洞口供电所 | 雪峰街道 | 雪峰街道荷子塘社区 | 110kV老马山变电站 | 老岩线 | 林业局棚户区#02箱式变电站间隔配电变压器 | 10.44 | 7.1013 | 4.0929 | 500 | 0 | 0 | 400 | 400 | 可开放容量大于等于30kW | 800546366 |  |  |  |  | 可开放容量大于等于30kW
5068 | 洞口县 | 洞口供电所 | 雪峰街道 | 雪峰街道荷子塘社区 | 110kV老马山变电站 | 老岩线 | 林业局棚户区#03箱式变电站间隔配电变压器 | 10.44 | 7.1013 | 4.0929 | 800 | 0 | 0 | 640 | 640 | 可开放容量大于等于30kW | 800609532 |  |  |  |  | 可开放容量大于等于30kW
5069 | 洞口县 | 洞口供电所 | 雪峰街道 | 雪峰街道荷子塘社区 | 110kV老马山变电站 | 老岩线 | 林业局棚户区#04箱式变电站间隔配电变压器 | 10.44 | 7.1013 | 4.0929 | 630 | 0 | 0 | 504 | 504 | 可开放容量大于等于30kW | 800357306 |  |  |  |  | 可开放容量大于等于30kW
5070 | 洞口县 | 洞口供电所 | 雪峰街道 | 雪峰街道荷子塘社区 | 110kV老马山变电站 | 老岩线 | 林业局棚户区#05箱式变电站间隔配电变压器 | 10.44 | 7.1013 | 4.0929 | 500 | 0 | 0 | 400 | 400 | 可开放容量大于等于30kW | 800609501 |  |  |  |  | 可开放容量大于等于30kW
5071 | 洞口县 | 洞口供电所 | 雪峰街道 | 雪峰街道荷子塘社区 | 110kV老马山变电站 | 老岩线 | 林业局棚户区#06箱式变电站间隔配电变压器 | 10.44 | 7.1013 | 4.0929 | 630 | 0 | 0 | 504 | 504 | 可开放容量大于等于30kW | 800582802 |  |  |  |  | 可开放容量大于等于30kW
5072 | 洞口县 | 洞口供电所 | 雪峰街道 | 雪峰街道荷子塘社区 | 110kV老马山变电站 | 老岩线 | 林业局棚户区#1箱式变电站间隔配电变压器 | 10.44 | 7.1013 | 4.0929 | 630 | 0 | 0 | 504 | 504 | 可开放容量大于等于30kW | 800359354 |  |  |  |  | 可开放容量大于等于30kW
5073 | 洞口县 | 洞口供电所 | 雪峰街道 | 雪峰街道荷子塘社区 | 110kV老马山变电站 | 老岩线 | 林业局棚户区#08箱式变电站间隔配电变压器 | 10.44 | 7.1013 | 4.0929 | 630 | 0 | 0 | 504 | 504 | 可开放容量大于等于30kW | 899838013 |  |  |  |  | 可开放容量大于等于30kW
5074 | 洞口县 | 洞口供电所 | 雪峰街道 | 雪峰街道荷子塘社区 | 110kV老马山变电站 | 老岩线 | 林业局棚户区#09箱式变电站间隔配电变压器 | 10.44 | 7.1013 | 4.0929 | 800 | 0 | 0 | 640 | 640 | 可开放容量大于等于30kW | 800626168 |  |  |  |  | 可开放容量大于等于30kW
5075 | 洞口县 | 洞口供电所 | 雪峰街道 | 雪峰街道荷子塘社区 | 110kV老马山变电站 | 老岩线 | 林业局棚户区#10箱式变电站间隔配电变压器 | 10.44 | 7.1013 | 4.0929 | 630 | 0 | 0 | 504 | 504 | 可开放容量大于等于30kW | 800359661 |  |  |  |  | 可开放容量大于等于30kW
5076 | 洞口县 | 洞口供电所 | 雪峰街道 | 雪峰街道荷子塘社区 | 110kV老马山变电站 | 老岩线 | 林业局棚户区#11箱式变电站间隔配电变压器 | 10.44 | 7.1013 | 4.0929 | 630 | 21 | 0 | 483 | 483 | 可开放容量大于等于30kW | 800614822 |  |  |  |  | 可开放容量大于等于30kW
5077 | 洞口县 | 洞口供电所 | 雪峰街道 | 雪峰街道荷子塘社区 | 110kV老马山变电站 | 老岩线 | 林业局棚户区#07箱式变电站间隔配电变压器 | 10.44 | 7.1013 | 4.0929 | 500 | 0 | 0 | 400 | 400 | 可开放容量大于等于30kW | 800360855 |  |  |  |  | 可开放容量大于等于30kW
5078 | 洞口县 | 桔城供电服务站 | 文昌街道 | 文昌街道文昌社区 | 110kV老马山变电站 | 老桔II线 | 楴燃大厦#1箱变 | 10.44 | 7.1013 | 7.4664 | 800 | 0 | 0 | 640 | 640 | 可开放容量大于等于30kW | 800359371 |  |  |  |  | 可开放容量大于等于30kW
5079 | 洞口县 | 黄桥供电所 | 黄桥镇 | 黄桥镇尧王村 | 110kV黄桥变电站 | 黄背线 | 尧王村半边里台区 | 10.44 | 0 | 2.6722 | 200 | 40 | 0 | 120 | 0 | 变电站可开放容量不足 | 800488002 |  | 变电站 |  |  | 变电站可开放容量不足
5080 | 洞口县 | 黄桥供电所 | 黄桥镇 | 黄桥镇尧王村 | 110kV黄桥变电站 | 黄背线 | 尧王村庙背山台区 | 10.44 | 0 | 2.6722 | 200 | 40 | 0 | 120 | 0 | 变电站可开放容量不足 | 800359446 |  | 变电站 |  |  | 变电站可开放容量不足
5081 | 洞口县 | 桔城供电服务站 | 文昌街道 | 文昌街道文昌社区 | 110kV老马山变电站 | 老桔II线 | 楴燃大厦#2箱变 | 10.44 | 7.1013 | 7.4664 | 500 | 0 | 0 | 400 | 400 | 可开放容量大于等于30kW | 800460559 |  |  |  |  | 可开放容量大于等于30kW
5082 | 洞口县 | 黄桥供电所 | 杨林镇 | 杨林镇新合村 | 35kV腊树变电站 | 腊鹅线 | 新亭村石家铺台区 | 10.44 | 5.6386 | 3.5119 | 200 | 125.07 | 0 | 34.93 | 34.93 | 可开放容量大于等于30kW | 800364166 |  |  |  |  | 可开放容量大于等于30kW
5083 | 洞口县 | 黄桥供电所 | 杨林镇 | 杨林镇新合村 | 35kV腊树变电站 | 腊鹅线 | 新亭村磨石台区 | 10.44 | 5.6386 | 3.5119 | 200 | 227.6 | 0 | -67.6 | 0 | 台区可开放容量不足 | 800499497 |  |  |  | 台区 | 台区可开放容量不足
5084 | 洞口县 | 黄桥供电所 | 杨林镇 | 杨林镇新合村 | 35kV腊树变电站 | 腊鹅线 | 新亭村杉木桥台区 | 10.44 | 5.6386 | 3.5119 | 200 | 124.98 | 0 | 35.02 | 35.02 | 可开放容量大于等于30kW | 800476699 |  |  |  |  | 可开放容量大于等于30kW
5085 | 洞口县 | 黄桥供电所 | 黄桥镇 | 黄桥镇金田村 | 110kV黄桥变电站 | 黄金线 | 金田村林家冲台区 | 10.44 | 0 | 2.7354 | 200 | 0 | 0 | 160 | 0 | 变电站可开放容量不足 | 800359695 |  | 变电站 |  |  | 变电站可开放容量不足
5086 | 洞口县 | 桔城供电服务站 | 文昌街道 | 文昌街道和平社区 | 110kV花古变电站 | 花鱼线 | 恒丰桔香家园#1公变 | 10.44 | 10.44 | 7.1335 | 500 | 0 | 0 | 400 | 400 | 可开放容量大于等于30kW | 800365613 |  |  |  |  | 可开放容量大于等于30kW
5087 | 洞口县 | 桔城供电服务站 | 文昌街道 | 文昌街道和平社区 | 110kV花古变电站 | 花鱼线 | 恒丰桔香家园#2公变 | 10.44 | 10.44 | 7.1335 | 500 | 0 | 0 | 400 | 400 | 可开放容量大于等于30kW | 800357313 |  |  |  |  | 可开放容量大于等于30kW
5088 | 洞口县 | 江口供电所 | 大屋乡 | 大屋乡新峰村 | 35kV银坪水电厂变电站 | 太银线 | 大宇坪村坳上台区 | 10.44 | 0.14508 | 5.2653 | 50 | 0 | 0 | 40 | 40 | 可开放容量大于等于30kW | 800611831 |  |  |  |  | 可开放容量大于等于30kW
5089 | 洞口县 | 江口供电所 | 大屋乡 | 大屋乡新峰村 | 35kV银坪水电厂变电站 | 太银线 | 栗树台区 | 10.44 | 0.14508 | 5.2653 | 80 | 0 | 0 | 64 | 64 | 可开放容量大于等于30kW | 800511326 |  |  |  |  | 可开放容量大于等于30kW
5090 | 洞口县 | 山门供电所 | 大屋乡 | 大屋乡青山村 | 110kV山门变电站 | 山大线 | 檀木青山界台区 | 10.44 | 4.7989 | 2.9464 | 100 | 0 | 0 | 80 | 80 | 可开放容量大于等于30kW | 800492693 |  |  |  |  | 可开放容量大于等于30kW
5091 | 洞口县 | 山门供电所 | 大屋乡 | 大屋乡青山村 | 110kV山门变电站 | 山大线 | 檀木坡脚台区 | 10.44 | 4.7989 | 2.9464 | 100 | 0 | 0 | 80 | 80 | 可开放容量大于等于30kW | 800597792 |  |  |  |  | 可开放容量大于等于30kW
5092 | 洞口县 | 山门供电所 | 大屋乡 | 大屋乡青山村 | 110kV山门变电站 | 山大线 | 半江2台区 | 10.44 | 4.7989 | 2.9464 | 100 | 0 | 0 | 80 | 80 | 可开放容量大于等于30kW | 800609502 |  |  |  |  | 可开放容量大于等于30kW
5093 | 洞口县 | 竹市供电所 | 竹市镇 | 竹市镇香樟村 | 35kV大水变电站 | 大斜线 | 青毛张家桥台区 | 10.44 | 5.2701 | 2.0565 | 200 | 33 | 0 | 127 | 127 | 可开放容量大于等于30kW | 800502409 |  |  |  |  | 可开放容量大于等于30kW
5094 | 洞口县 | 竹市供电所 | 竹市镇 | 竹市镇香樟村 | 35kV大水变电站 | 大斜线 | 青毛黄塘台区 | 10.44 | 5.2701 | 2.0565 | 200 | 50 | 0 | 110 | 110 | 可开放容量大于等于30kW | 800078763 |  |  |  |  | 可开放容量大于等于30kW
5095 | 洞口县 | 山门供电所 | 山门镇 | 山门镇秀云村 | 110kV山门变电站 | 山广线 | 田涵村上托里台区 | 10.44 | 4.7989 | 2.7194 | 100 | 0 | 0 | 80 | 80 | 可开放容量大于等于30kW | 800501909 |  |  |  |  | 可开放容量大于等于30kW
5096 | 洞口县 | 山门供电所 | 醪田镇 | 醪田镇文明村 | 35kV醪田变电站 | 醪文线 | 明家村苗竹台区台区 | 10.44 | 4.3757 | 6.0525 | 200 | 69 | 0 | 91 | 91 | 可开放容量大于等于30kW | 800078452 |  |  |  |  | 可开放容量大于等于30kW
5097 | 洞口县 | 山门供电所 | 醪田镇 | 醪田镇文明村 | 35kV醪田变电站 | 醪文线 | 明家村柱上变压器 | 10.44 | 4.3757 | 6.0525 | 200 | 169 | 0 | -9 | 0 | 台区可开放容量不足 | 800421534 |  |  |  | 台区 | 台区可开放容量不足
5098 | 洞口县 | 山门供电所 | 醪田镇 | 醪田镇文明村 | 35kV醪田变电站 | 醪文线 | 明家村刘星塘台区 | 10.44 | 4.3757 | 6.0525 | 200 | 45.43 | 0 | 114.57 | 114.57 | 可开放容量大于等于30kW | 899856561 |  |  |  |  | 可开放容量大于等于30kW
5099 | 洞口县 | 山门供电所 | 醪田镇 | 醪田镇文明村 | 35kV醪田变电站 | 醪文线 | 温家村柱上变压器 | 10.44 | 4.3757 | 6.0525 | 200 | 153.43 | 0 | 6.57 | 6.57 | 可开放容量小于30kW | 800609504 |  |  |  |  | 可开放容量小于30kW
5100 | 洞口县 | 山门供电所 | 醪田镇 | 醪田镇文明村 | 35kV醪田变电站 | 醪文线 | 温家村上玉台区 | 10.44 | 4.3757 | 6.0525 | 400 | 289.6 | 0 | 30.4 | 30.4 | 可开放容量大于等于30kW | 800624622 |  |  |  |  | 可开放容量大于等于30kW
5101 | 洞口县 | 山门供电所 | 醪田镇 | 醪田镇文明村 | 35kV醪田变电站 | 醪文线 | 温家村杨家塘台区 | 10.44 | 4.3757 | 6.0525 | 200 | 156 | 0 | 4 | 4 | 可开放容量小于30kW | 800607082 |  |  |  |  | 可开放容量小于30kW
5102 | 洞口县 | 黄桥供电所 | 黄桥镇 | 黄桥镇金田村 | 110kV黄桥变电站 | 黄九线 | 金田村九组公变 | 10.44 | 0 | 6.4012 | 80 | 0 | 0 | 64 | 0 | 变电站可开放容量不足 | 800381650 |  | 变电站 |  |  | 变电站可开放容量不足
5103 | 洞口县 | 桥头供电所 | 毓兰镇 | 毓兰镇杨柳村 | 35kV桥头变电站 | 桥梅线 | 杨柳村杨柳台区 | 10.44 | 0.80198 | 2.8044 | 200 | 160 | 0 | 0 | 0 | 台区可开放容量不足 | 800078615 |  |  |  | 台区 | 台区可开放容量不足
5104 | 洞口县 | 桥头供电所 | 毓兰镇 | 毓兰镇四合村 | 35kV桥头变电站 | 桥梅线 | 杨柳村文家片台区 | 10.44 | 0.80198 | 2.8044 | 100 | 78 | 0 | 2 | 2 | 可开放容量小于30kW | 800444648 |  |  |  |  | 可开放容量小于30kW
5105 | 洞口县 | 桥头供电所 | 毓兰镇 | 毓兰镇杨柳村 | 35kV桥头变电站 | 桥梅线 | 杨柳村杨家台区 | 10.44 | 0.80198 | 2.8044 | 100 | 72 | 0 | 8 | 8 | 可开放容量小于30kW | 800365614 |  |  |  |  | 可开放容量小于30kW
5106 | 洞口县 | 竹市供电所 | 竹市镇 | 竹市镇柘溪村 | 110kV竹市变电站 | 竹秀线 | 良山岩塘台区 | 10.44 | 10.44 | 5.8025 | 315 | 129 | 0 | 123 | 123 | 可开放容量大于等于30kW | 899857964 |  |  |  |  | 可开放容量大于等于30kW
5107 | 洞口县 | 高沙供电所 | 高沙镇 | 高沙镇八角山社区 | 110kV高沙变电站 | 高茶线 | 八角山社区八角山台区 | 10.44 | 10.1319 | 4.5916 | 100 | 23 | 0 | 57 | 57 | 可开放容量大于等于30kW | 800078463 |  |  |  |  | 可开放容量大于等于30kW
5108 | 洞口县 | 高沙供电所 | 高沙镇 | 高沙镇八角山社区 | 110kV高沙变电站 | 高茶线 | 八角山社区场部台区 | 10.44 | 10.1319 | 4.5916 | 315 | 8 | 0 | 244 | 244 | 可开放容量大于等于30kW | 800597793 |  |  |  |  | 可开放容量大于等于30kW
5109 | 洞口县 | 高沙供电所 | 高沙镇 | 高沙镇双桂社区 | 110kV高沙变电站 | 高茶线 | 双桂社区庵塘山台区 | 10.44 | 10.1319 | 4.5916 | 200 | 125.08 | 0 | 34.92 | 34.92 | 可开放容量大于等于30kW | 800078759 |  |  |  |  | 可开放容量大于等于30kW
5110 | 洞口县 | 高沙供电所 | 高沙镇 | 高沙镇半山社区 | 110kV高沙变电站 | 高茶线 | 半山社区开发区台区 | 10.44 | 10.1319 | 4.5916 | 200 | 153 | 0 | 7 | 7 | 可开放容量小于30kW | 800591753 |  |  |  |  | 可开放容量小于30kW
5111 | 洞口县 | 高沙供电所 | 高沙镇 | 高沙镇半山社区 | 110kV高沙变电站 | 高茶线 | 半山社区半山台区 | 10.44 | 10.1319 | 4.5916 | 200 | 77 | 0 | 83 | 83 | 可开放容量大于等于30kW | 800360747 |  |  |  |  | 可开放容量大于等于30kW
5112 | 洞口县 | 高沙供电所 | 高沙镇 | 高沙镇二家社区 | 110kV高沙变电站 | 高茶线 | 二家社区曾家台区 | 10.44 | 10.1319 | 4.5916 | 200 | 111 | 0 | 49 | 49 | 可开放容量大于等于30kW | 800592347 |  |  |  |  | 可开放容量大于等于30kW
5113 | 洞口县 | 高沙供电所 | 高沙镇 | 高沙镇二家社区 | 110kV高沙变电站 | 高茶线 | 二家社区机械厂台区 | 10.44 | 10.1319 | 4.5916 | 200 | 120 | 0 | 40 | 40 | 可开放容量大于等于30kW | 800482040 |  |  |  |  | 可开放容量大于等于30kW
5114 | 洞口县 | 山门供电所 | 桐山乡 | 桐山乡万里村 | 110kV山门变电站 | 山桐线 | 泥湾下七水坑台区 | 10.44 | 4.7989 | 1.4815 | 50 | 0 | 0 | 40 | 40 | 可开放容量大于等于30kW | 800359367 |  |  |  |  | 可开放容量大于等于30kW
5115 | 洞口县 | 山门供电所 | 桐山乡 | 桐山乡渔塘村 | 110kV山门变电站 | 山桐线 | 鱼塘村上七水坑台区 | 10.44 | 4.7989 | 1.4815 | 50 | 0 | 0 | 40 | 40 | 可开放容量大于等于30kW | 800611834 |  |  |  |  | 可开放容量大于等于30kW
5116 | 洞口县 | 山门供电所 | 桐山乡 | 桐山乡渔塘村 | 110kV山门变电站 | 山桐线 | 鱼塘村台区 | 10.44 | 4.7989 | 1.4815 | 100 | 60 | 0 | 20 | 20 | 可开放容量小于30kW | 800496060 |  |  |  |  | 可开放容量小于30kW
5117 | 洞口县 | 山门供电所 | 桐山乡 | 桐山乡渔塘村 | 110kV山门变电站 | 山桐线 | 上飞山台区 | 10.44 | 4.7989 | 1.4815 | 50 | 0 | 0 | 40 | 40 | 可开放容量大于等于30kW | 800460560 |  |  |  |  | 可开放容量大于等于30kW
5118 | 洞口县 | 山门供电所 | 桐山乡 | 桐山乡椒林村 | 110kV山门变电站 | 山桐线 | 望乡高麻台区 | 10.44 | 4.7989 | 1.4815 | 50 | 0 | 0 | 40 | 40 | 可开放容量大于等于30kW | 800078482 |  |  |  |  | 可开放容量大于等于30kW
5119 | 洞口县 | 山门供电所 | 桐山乡 | 桐山乡万里村 | 110kV山门变电站 | 山桐线 | 泥湾船形台区 | 10.44 | 4.7989 | 1.4815 | 100 | 73 | 0 | 7 | 7 | 可开放容量小于30kW | 800609500 |  |  |  |  | 可开放容量小于30kW
5120 | 洞口县 | 山门供电所 | 桐山乡 | 桐山乡万里村 | 110kV山门变电站 | 山桐线 | 泥湾院子台区 | 10.44 | 4.7989 | 1.4815 | 100 | 40 | 0 | 40 | 40 | 可开放容量大于等于30kW | 800446194 |  |  |  |  | 可开放容量大于等于30kW
5121 | 洞口县 | 竹市供电所 | 竹市镇 | 竹市镇柘溪村 | 110kV竹市变电站 | 竹秀线 | 良山村上塘台区 | 10.44 | 10.44 | 5.8025 | 200 | 0 | 0 | 160 | 160 | 可开放容量大于等于30kW | 800609498 |  |  |  |  | 可开放容量大于等于30kW
5122 | 洞口县 | 竹市供电所 | 竹市镇 | 竹市镇柘溪村 | 110kV竹市变电站 | 竹秀线 | 良山村栗山台区 | 10.44 | 10.44 | 5.8025 | 100 | 0 | 0 | 80 | 80 | 可开放容量大于等于30kW | 800610697 |  |  |  |  | 可开放容量大于等于30kW
5123 | 洞口县 | 高沙供电所 | 高沙镇 | 高沙镇双桂社区 | 110kV高沙变电站 | 高茶线 | 双桂社区托吓台区 | 10.44 | 10.1319 | 4.5916 | 200 | 37.99 | 0 | 122.01 | 122.01 | 可开放容量大于等于30kW | 800361045 |  |  |  |  | 可开放容量大于等于30kW
5124 | 洞口县 | 高沙供电所 | 高沙镇 | 高沙镇双桂社区 | 110kV高沙变电站 | 高茶线 | 双桂社区丰叶台区 | 10.44 | 10.1319 | 4.5916 | 50 | 0 | 0 | 40 | 40 | 可开放容量大于等于30kW | 800078655 |  |  |  |  | 可开放容量大于等于30kW
5125 | 洞口县 | 高沙供电所 | 高沙镇 | 高沙镇八角山社区 | 110kV高沙变电站 | 高茶线 | 八角山社区太平岗台区 | 10.44 | 10.1319 | 4.5916 | 160 | 120.4 | 0 | 7.6 | 7.6 | 可开放容量小于30kW | 800589006 |  |  |  |  | 可开放容量小于30kW
5126 | 洞口县 | 山门供电所 | 大屋乡 | 大屋乡云山村 | 110kV山门变电站 | 山大线 | 云山村庄上台区 | 10.44 | 4.7989 | 2.9464 | 50 | 0 | 0 | 40 | 40 | 可开放容量大于等于30kW | 800359368 |  |  |  |  | 可开放容量大于等于30kW
5127 | 洞口县 | 山门供电所 | 大屋乡 | 大屋乡云山村 | 110kV山门变电站 | 山大线 | 云山村力界台区 | 10.44 | 4.7989 | 2.9464 | 100 | 0 | 0 | 80 | 80 | 可开放容量大于等于30kW | 800365607 |  |  |  |  | 可开放容量大于等于30kW
5128 | 洞口县 | 山门供电所 | 大屋乡 | 大屋乡岩龙村 | 110kV山门变电站 | 山大线 | 岩龙水竹坪台区 | 10.44 | 4.7989 | 2.9464 | 50 | 0 | 0 | 40 | 40 | 可开放容量大于等于30kW | 800459435 |  |  |  |  | 可开放容量大于等于30kW
5129 | 洞口县 | 山门供电所 | 大屋乡 | 大屋乡岩龙村 | 110kV山门变电站 | 山大线 | 岩龙大水坑台区 | 10.44 | 4.7989 | 2.9464 | 50 | 0 | 0 | 40 | 40 | 可开放容量大于等于30kW | 800078462 |  |  |  |  | 可开放容量大于等于30kW
5130 | 洞口县 | 山门供电所 | 大屋乡 | 大屋乡高峰村 | 110kV山门变电站 | 山大线 | 禾木村万家台区 | 10.44 | 4.7989 | 2.9464 | 50 | 0 | 0 | 40 | 40 | 可开放容量大于等于30kW | 800501910 |  |  |  |  | 可开放容量大于等于30kW
5131 | 洞口县 | 山门供电所 | 大屋乡 | 大屋乡青山村 | 110kV山门变电站 | 山大线 | 半江老山台区 | 10.44 | 4.7989 | 2.9464 | 50 | 0 | 0 | 40 | 40 | 可开放容量大于等于30kW | 800078824 |  |  |  |  | 可开放容量大于等于30kW
5132 | 洞口县 | 高沙供电所 | 高沙镇 | 高沙镇兴隆社区 | 110kV高沙变电站 | 高蓼线 | 菜市场台区 | 10.44 | 10.1319 | 7.3374 | 315 | 0 | 0 | 252 | 252 | 可开放容量大于等于30kW | 801146070 |  |  |  |  | 可开放容量大于等于30kW
5133 | 洞口县 | 高沙供电所 | 高沙镇 | 高沙镇兴隆社区 | 110kV高沙变电站 | 高蓼线 | 兴旺超市门口台区 | 10.44 | 10.1319 | 7.3374 | 500 | 0 | 0 | 400 | 400 | 可开放容量大于等于30kW | 4309231105001480 |  |  |  |  | 可开放容量大于等于30kW
5134 | 洞口县 | 高沙供电所 | 高沙镇 | 高沙镇蓼湄社区 | 110kV高沙变电站 | 高塘线 | 环五台区 | 10.44 | 10.1319 | 5.0259 | 315 | 0 | 0 | 252 | 252 | 可开放容量大于等于30kW | 800078459 |  |  |  |  | 可开放容量大于等于30kW
5135 | 洞口县 | 高沙供电所 | 高沙镇 | 高沙镇中和社区 | 110kV高沙变电站 | 高塘线 | 栗山二台区 | 10.44 | 10.1319 | 5.0259 | 200 | 37 | 0 | 123 | 123 | 可开放容量大于等于30kW | 801146065 |  |  |  |  | 可开放容量大于等于30kW
5136 | 洞口县 | 高沙供电所 | 高沙镇 | 高沙镇中和社区 | 110kV高沙变电站 | 高塘线 | 八块田台区 | 10.44 | 10.1319 | 5.0259 | 400 | 214 | 0 | 106 | 106 | 可开放容量大于等于30kW | 800360725 |  |  |  |  | 可开放容量大于等于30kW
5137 | 洞口县 | 高沙供电所 | 高沙镇 | 高沙镇蓼湄社区 | 110kV高沙变电站 | 高塘线 | 环六台区 | 10.44 | 10.1319 | 5.0259 | 315 | 30 | 0 | 222 | 222 | 可开放容量大于等于30kW | 801146066 |  |  |  |  | 可开放容量大于等于30kW
5138 | 洞口县 | 高沙供电所 | 高沙镇 | 高沙镇云峰村 | 110kV高沙变电站 | 高南线 | 月形村月形台区 | 10.44 | 10.1319 | 3.829 | 315 | 0 | 0 | 252 | 252 | 可开放容量大于等于30kW | 801146068 |  |  |  |  | 可开放容量大于等于30kW
5139 | 洞口县 | 高沙供电所 | 高沙镇 | 高沙镇云峰村 | 110kV高沙变电站 | 高洪线 | 月形村方塘台区 | 10.44 | 10.1319 | 2.5589 | 100 | 43 | 0 | 37 | 37 | 可开放容量大于等于30kW | 801146069 |  |  |  |  | 可开放容量大于等于30kW
5140 | 洞口县 | 高沙供电所 | 高沙镇 | 高沙镇蓼湄社区 | 110kV高沙变电站 | 高蓼线 | 古商城台区 | 10.44 | 10.1319 | 7.3374 | 400 | 0 | 0 | 320 | 320 | 可开放容量大于等于30kW | 800357880 |  |  |  |  | 可开放容量大于等于30kW
5141 | 洞口县 | 高沙供电所 | 高沙镇 | 高沙镇兴隆社区 | 110kV高沙变电站 | 高蓼线 | 河边台区 | 10.44 | 10.1319 | 7.3374 | 315 | 97 | 0 | 155 | 155 | 可开放容量大于等于30kW | 800618889 |  |  |  |  | 可开放容量大于等于30kW
5142 | 洞口县 | 洞口供电所 | 岩山镇 | 岩山镇菱角村 | 110kV竹市变电站 | 竹岩线 | 菱角村杨家台区 | 10.44 | 10.44 | 0.80654 | 80 | 0 | 0 | 64 | 64 | 可开放容量大于等于30kW | 801146067 |  |  |  |  | 可开放容量大于等于30kW
5143 | 洞口县 | 江口供电所 | 江口镇 | 江口镇大马排村 | 35kV江口变电站 | 花江线 | 龙井湾台区 | 10.44 | 0.14508 | -1.2278 | 50 | 0 | 0 | 40 | 0 | 线路可开放容量不足 | 800458908 |  |  | 线路 |  | 线路可开放容量不足
5144 | 洞口县 | 江口供电所 | 江口镇 | 江口镇大马排村 | 35kV江口变电站 | 花江线 | 祖岭台区 | 10.44 | 0.14508 | -1.2278 | 50 | 0 | 0 | 40 | 0 | 线路可开放容量不足 | 800516223 |  |  | 线路 |  | 线路可开放容量不足
5145 | 洞口县 | 江口供电所 | 江口镇 | 江口镇大马排村 | 35kV江口变电站 | 花江线 | 湾田台区 | 10.44 | 0.14508 | -1.2278 | 100 | 0 | 0 | 80 | 0 | 线路可开放容量不足 | 800516224 |  |  | 线路 |  | 线路可开放容量不足
5146 | 洞口县 | 高沙供电所 | 高沙镇 | 高沙镇中和社区 | 110kV高沙变电站 | 高武线 | 太平街台区 | 10.44 | 10.1319 | 6.6774 | 315 | 40 | 0 | 212 | 212 | 可开放容量大于等于30kW | 800460701 |  |  |  |  | 可开放容量大于等于30kW
5147 | 洞口县 | 桥头供电所 | 花园镇 | 花园镇木井村 | 35kV西中变电站 | 西鸬线 | 木井村陈家台区 | 10.44 | 2.8909 | 5.2921 | 100 | 0 | 0 | 80 | 80 | 可开放容量大于等于30kW | 800084076 |  |  |  |  | 可开放容量大于等于30kW
5148 | 洞口县 | 桥头供电所 | 花园镇 | 花园镇木井村 | 35kV西中变电站 | 西鸬线 | 木井村毛坪台区 | 10.44 | 2.8909 | 5.2921 | 200 | 0 | 0 | 160 | 160 | 可开放容量大于等于30kW | 4310231005023250 |  |  |  |  | 可开放容量大于等于30kW
5149 | 洞口县 | 桔城供电服务站 | 文昌街道 | 文昌街道八角田社区 | 220kV平溪变电站 | 平鱼线 | 绿景小区#2公变 | 10.44 | 10.44 | 7.0124 | 800 | 0 | 0 | 640 | 640 | 可开放容量大于等于30kW | 800380536 |  |  |  |  | 可开放容量大于等于30kW
5150 | 洞口县 | 桔城供电服务站 | 文昌街道 | 文昌街道八角田社区 | 220kV平溪变电站 | 平鱼线 | 绿景小区#3公变 | 10.44 | 10.44 | 7.0124 | 1000 | 0 | 0 | 800 | 800 | 可开放容量大于等于30kW | 800083511 |  |  |  |  | 可开放容量大于等于30kW
5151 | 洞口县 | 桔城供电服务站 | 文昌街道 | 文昌街道八角田社区 | 220kV平溪变电站 | 平鱼线 | 绿景小区#4公变 | 10.44 | 10.44 | 7.0124 | 1250 | 0 | 0 | 1000 | 1000 | 可开放容量大于等于30kW | 800380491 |  |  |  |  | 可开放容量大于等于30kW
5152 | 洞口县 | 江口供电所 | 渣坪乡 | 渣坪乡少桐村 | 35kV银坪水电厂变电站 | 太银线 | 元洞门台区 | 10.44 | 0.14508 | 5.2653 | 100 | 0 | 0 | 80 | 80 | 可开放容量大于等于30kW | 800380538 |  |  |  |  | 可开放容量大于等于30kW
5153 | 洞口县 | 罗溪供电所 | 罗溪乡 | 罗溪乡铁山村 | 110kV茶路变电站 | 茶大线 | 铁山叉路口台区 | 10.44 | 10.44 | 4.7053 | 20 | 0 | 0 | 16 | 16 | 可开放容量小于30kW | 800380537 |  |  |  |  | 可开放容量小于30kW
5154 | 洞口县 | 罗溪供电所 | 罗溪乡 | 罗溪乡铁山村 | 110kV茶路变电站 | 茶顺线 | 板坡叉路口台区 | 10.44 | 10.44 | 2.2555 | 50 | 0 | 0 | 40 | 40 | 可开放容量大于等于30kW | 800380539 |  |  |  |  | 可开放容量大于等于30kW
5155 | 洞口县 | 山门供电所 | 山门镇 | 山门镇洪龙村 | 110kV山门变电站 | 山横线 | 龙坪龙池台区 | 10.44 | 4.7989 | 4.5027 | 200 | 42.9 | 0 | 117.1 | 117.1 | 可开放容量大于等于30kW | 800380493 |  |  |  |  | 可开放容量大于等于30kW
5156 | 洞口县 | 山门供电所 | 山门镇 | 山门镇洪龙村 | 110kV山门变电站 | 山横线 | 龙坪龙桥台区 | 10.44 | 4.7989 | 4.5027 | 100 | 0 | 0 | 80 | 80 | 可开放容量大于等于30kW | 800380498 |  |  |  |  | 可开放容量大于等于30kW
5157 | 洞口县 | 桔城供电服务站 | 文昌街道 | 文昌街道八角田社区 | 220kV平溪变电站 | 平鱼线 | 绿景小区5#变 | 10.44 | 10.44 | 7.0124 | 630 | 0 | 0 | 504 | 504 | 可开放容量大于等于30kW | 800380492 |  |  |  |  | 可开放容量大于等于30kW
5158 | 洞口县 | 桔城供电服务站 | 文昌街道 | 文昌街道八角田社区 | 220kV平溪变电站 | 平鱼线 | 绿景小区6#变 | 10.44 | 10.44 | 7.0124 | 630 | 0 | 0 | 504 | 504 | 可开放容量大于等于30kW | 800380495 |  |  |  |  | 可开放容量大于等于30kW
5159 | 洞口县 | 黄桥供电所 | 洞口县黄桥镇 | 黄桥镇龙潭村 | 110kV黄桥变电站 | 黄隆线 | 龙潭四台区 | 10.44 | 0 | 3.6514 | 200 | 33 | 0 | 127 | 0 | 变电站可开放容量不足 | 800380535 |  | 变电站 |  |  | 变电站可开放容量不足
5160 | 洞口县 | 黄桥供电所 | 黄桥镇 | 黄桥镇石龙村 | 110kV黄桥变电站 | 黄金线 | 石井村刘家台区 | 10.44 | 0 | 2.7354 | 200 | 23.4 | 0 | 136.6 | 0 | 变电站可开放容量不足 | 800380494 |  | 变电站 |  |  | 变电站可开放容量不足
5161 | 洞口县 | 黄桥供电所 | 黄桥镇 | 黄桥镇石龙村 | 110kV黄桥变电站 | 黄金线 | 石井村杨家台区 | 10.44 | 0 | 2.7354 | 100 | 0 | 0 | 80 | 0 | 变电站可开放容量不足 | 800471310 |  | 变电站 |  |  | 变电站可开放容量不足
5162 | 洞口县 | 黄桥供电所 | 黄桥镇 | 黄桥镇建设社区 | 110kV黄桥变电站 | 黄九线 | 新中心小学台区 | 10.44 | 0 | 6.4012 | 160 | 36 | 0 | 92 | 0 | 变电站可开放容量不足 | 800471311 |  | 变电站 |  |  | 变电站可开放容量不足
5163 | 洞口县 | 山门供电所 | 石柱镇 | 石柱镇东风村 | 110kV山门变电站 | 兰山线 | 兰溪村家垅台区 | 10.44 | 4.7989 | -0.2889 | 200 | 106.04 | 0 | 53.96 | 0 | 线路可开放容量不足 | 800081977 |  |  | 线路 |  | 线路可开放容量不足
5164 | 洞口县 | 山门供电所 | 石柱镇 | 石柱镇东风村 | 110kV山门变电站 | 兰山线 | 兰溪村会吁台区 | 10.44 | 4.7989 | -0.2889 | 100 | 0 | 0 | 80 | 0 | 线路可开放容量不足 | 800083820 |  |  | 线路 |  | 线路可开放容量不足
5165 | 洞口县 | 高沙供电所 | 高沙镇 | 高沙镇兴隆社区 | 110kV高沙变电站 | 高塘线 | 株木山变 | 10.44 | 10.1319 | 5.0259 | 400 | 26 | 0 | 294 | 294 | 可开放容量大于等于30kW | 800083067 |  |  |  |  | 可开放容量大于等于30kW
5166 | 洞口县 | 洞口供电所 | 长塘乡 | 长塘乡大公村 | 110kV老马山变电站 | 老长线 | 大公村平家山台区 | 10.44 | 7.1013 | 0.98338 | 100 | 0 | 0 | 80 | 80 | 可开放容量大于等于30kW | 800083059 |  |  |  |  | 可开放容量大于等于30kW
5167 | 洞口县 | 高沙供电所 | 高沙镇 | 高沙镇马安石堰村 | 110kV高沙变电站 | 高马线 | 马安大和台区 | 10.44 | 10.1319 | 4.9234 | 200 | 154 | 0 | 6 | 6 | 可开放容量小于30kW | 800654134 |  |  |  |  | 可开放容量小于30kW
5168 | 洞口县 | 桔城供电服务站 | 文昌街道 | 文昌街道桔城社区 | 110kV老马山变电站 | 老西线 | 煤矿棚户区#4公变（4栋） | 10.44 | 7.1013 | 7.5219 | 630 | 0 | 0 | 504 | 504 | 可开放容量大于等于30kW | 899855268 |  |  |  |  | 可开放容量大于等于30kW
5169 | 洞口县 | 桔城供电服务站 | 文昌街道 | 文昌街道桔城社区 | 110kV老马山变电站 | 老西线 | 煤矿棚户区#3公变（3栋） | 10.44 | 7.1013 | 7.5219 | 800 | 0 | 0 | 640 | 640 | 可开放容量大于等于30kW | 800636635 |  |  |  |  | 可开放容量大于等于30kW
5170 | 洞口县 | 桔城供电服务站 | 文昌街道 | 文昌街道桔城社区 | 110kV老马山变电站 | 老西线 | 煤矿棚户区#2公变（2栋） | 10.44 | 7.1013 | 7.5219 | 800 | 0 | 0 | 640 | 640 | 可开放容量大于等于30kW | 4301242605267380 |  |  |  |  | 可开放容量大于等于30kW
5171 | 洞口县 | 桔城供电服务站 | 文昌街道 | 文昌街道桔城社区 | 110kV老马山变电站 | 老西线 | 煤矿棚户区#1公变（1栋） | 10.44 | 7.1013 | 7.5219 | 800 | 0 | 0 | 640 | 640 | 可开放容量大于等于30kW | 800080306 |  |  |  |  | 可开放容量大于等于30kW
5172 | 洞口县 | 洞口供电所 | 花古街道 | 花古街道正龙村 | 110kV花古变电站 | 花正线 | 光立村光立冲台区 | 10.44 | 10.44 | 4.9482 | 200 | 156.51 | 0 | 3.49 | 3.49 | 可开放容量小于30kW | 800490193 |  |  |  |  | 可开放容量小于30kW
5173 | 洞口县 | 桥头供电所 | 毓兰镇 | 毓兰镇石桥村 | 35kV西中变电站 | 西石线 | 石桥村毛坪台区 | 10.44 | 2.8909 | 2.4363 | 100 | 76 | 0 | 4 | 4 | 可开放容量小于30kW | 800428214 |  |  |  |  | 可开放容量小于30kW
5174 | 洞口县 | 桥头供电所 | 毓兰镇 | 毓兰镇石桥村 | 35kV西中变电站 | 西石线 | 石桥村建塘台区 | 10.44 | 2.8909 | 2.4363 | 160 | 80 | 0 | 48 | 48 | 可开放容量大于等于30kW | 800676141 |  |  |  |  | 可开放容量大于等于30kW
5175 | 洞口县 | 高沙供电所 | 高沙镇 | 高沙镇兴隆社区 | 110kV高沙变电站 | 高洪线 | 高沙家具市场台区 | 10.44 | 10.1319 | 2.5589 | 200 | 86 | 0 | 74 | 74 | 可开放容量大于等于30kW | 800359449 |  |  |  |  | 可开放容量大于等于30kW
5176 | 洞口县 | 洞口供电所 | 高沙镇 | 高沙镇茶铺村 | 110kV花古变电站 | 花茶线 | 黄塘村茅塘台区 | 10.44 | 10.44 | 1.8305 | 100 | 35.12 | 0 | 44.88 | 44.88 | 可开放容量大于等于30kW | 800359457 |  |  |  |  | 可开放容量大于等于30kW
5177 | 洞口县 | 洞口供电所 | 高沙镇 | 高沙镇茶铺村 | 110kV花古变电站 | 花茶线 | 黄塘村同仁台区 | 10.44 | 10.44 | 1.8305 | 160 | 0 | 0 | 128 | 128 | 可开放容量大于等于30kW | 800082086 |  |  |  |  | 可开放容量大于等于30kW
5178 | 洞口县 | 洞口供电所 | 雪峰街道 | 雪峰街道合塘村 | 110kV花古变电站 | 花茶线 | 塘冲村板仓片台区 | 10.44 | 10.44 | 1.8305 | 200 | 0 | 0 | 160 | 160 | 可开放容量大于等于30kW | 800612475 |  |  |  |  | 可开放容量大于等于30kW
5179 | 洞口县 | 山门供电所 | 石柱镇 | 石柱镇七岭村 | 110kV山门变电站 | 兰山线 | 七岭村川塘台区 | 10.44 | 4.7989 | -0.2889 | 100 | 60 | 0 | 20 | 0 | 线路可开放容量不足 | 800081061 |  |  | 线路 |  | 线路可开放容量不足
5180 | 洞口县 | 罗溪供电所 | 罗溪乡 | 罗溪乡公溪湖村 | 110kV茶路变电站 | 茶大线 | 双江口台区 | 10.44 | 10.44 | 4.7053 | 50 | 0 | 0 | 40 | 40 | 可开放容量大于等于30kW | 800533880 |  |  |  |  | 可开放容量大于等于30kW
5181 | 洞口县 | 竹市供电所 | 竹市镇 | 竹市镇贻谷村 | 35kV大水变电站 | 大青线 | 大元丰木台区 | 10.44 | 5.2701 | 2.2997 | 200 | 171 | 0 | -11 | 0 | 台区可开放容量不足 | 800082504 |  |  |  | 台区 | 台区可开放容量不足
5182 | 洞口县 | 竹市供电所 | 雪峰街道 | 雪峰街道白田村 | 110kV竹市变电站 | 竹木线 | 七星廖家冲台区变 | 10.44 | 10.44 | 5.4039 | 160 | 5 | 0 | 123 | 123 | 可开放容量大于等于30kW | 800083457 |  |  |  |  | 可开放容量大于等于30kW
5183 | 洞口县 | 桔城供电服务站 | 花古街道 | 花古街道田家村 | 220kV平溪变电站 | 平工线 | 田家一台柱上变压器 | 10.44 | 10.44 | 6.0862 | 400 | 281.13 | 130 | -91.13 | 0 | 台区可开放容量不足 | 4309231805012670 |  |  |  | 台区 | 台区可开放容量不足
5184 | 洞口县 | 黄桥供电所 | 黄桥镇 | 黄桥镇建设社区 | 110kV黄桥变电站 | 黄九线 | 黄桥影视城台区 | 10.44 | 0 | 6.4012 | 200 | 130 | 0 | 30 | 0 | 变电站可开放容量不足 | 800079722 |  | 变电站 |  |  | 变电站可开放容量不足
5185 | 洞口县 | 石江供电所 | 石江镇 | 石江镇土拱桥社区 | 110kV江潭变电站 | 江树线 | 石江新东方公租房台区 | 10.44 | 10.44 | 2.4362 | 100 | 0 | 0 | 80 | 80 | 可开放容量大于等于30kW | 800078047 |  |  |  |  | 可开放容量大于等于30kW
5186 | 洞口县 | 江口供电所 | 江口镇 | 江口镇江口村 | 35kV江口变电站 | 江畔线 | 岩滩台区 | 10.44 | 0.14508 | 4.0033 | 200 | 157 | 0 | 3 | 3 | 可开放容量小于30kW | 4310231005027290 |  |  |  |  | 可开放容量小于30kW
5187 | 洞口县 | 罗溪供电所 | 罗溪乡 | 罗溪乡罗溪村 | 110kV茶路变电站 | 茶大线 | 新塘台区变压器 | 10.44 | 10.44 | 4.7053 | 100 | 0 | 0 | 80 | 80 | 可开放容量大于等于30kW | 800543021 |  |  |  |  | 可开放容量大于等于30kW
5188 | 洞口县 | 石江供电所 | 石江镇 | 石江镇振兴社区 | 110kV江潭变电站 | 江纸线 | 商业广场台区 | 10.44 | 10.44 | 4.6241 | 630 | 0 | 0 | 504 | 504 | 可开放容量大于等于30kW | 800964061 |  |  |  |  | 可开放容量大于等于30kW
5189 | 洞口县 | 石江供电所 | 石江镇 | 石江镇七姓塘社区 | 110kV江潭变电站 | 江团线 | 石江七星塘公租房台区 | 10.44 | 10.44 | 5.0683 | 160 | 0 | 0 | 128 | 128 | 可开放容量大于等于30kW | 800081807 |  |  |  |  | 可开放容量大于等于30kW
5190 | 洞口县 | 江口供电所 | 月溪镇 | 月溪镇洪溪村 | 110kV月溪变电站 | 月林线 | 洪溪村台区 | 10.44 | 0.14508 | 4.8206 | 80 | 71.7 | 33 | -40.7 | 0 | 台区可开放容量不足 | 800081272 |  |  |  | 台区 | 台区可开放容量不足
5191 | 洞口县 | 江口供电所 | 月溪镇 | 月溪镇鸿程村 | 110kV月溪变电站 | 月禾线 | 洪程桥现台区 | 10.44 | 0.14508 | 2.0873 | 200 | 31 | 0 | 129 | 129 | 可开放容量大于等于30kW | 800081698 |  |  |  |  | 可开放容量大于等于30kW
5192 | 洞口县 | 竹市供电所 | 雪峰街道 | 雪峰街道木瓜村 | 110kV竹市变电站 | 竹木线 | 木瓜开发区台区 | 10.44 | 10.44 | 5.4039 | 500 | 128 | 0 | 272 | 272 | 可开放容量大于等于30kW | 800372301 |  |  |  |  | 可开放容量大于等于30kW
5193 | 洞口县 | 桔城供电服务站 | 花古街道 | 花古街道梨园社区 | 110kV花古变电站 | 花工Ⅱ线 | 方园时代花园小区#3公变 | 10.44 | 10.44 | 6.418 | 800 | 0 | 0 | 640 | 640 | 可开放容量大于等于30kW | 800372291 |  |  |  |  | 可开放容量大于等于30kW
5194 | 洞口县 | 桔城供电服务站 | 花古街道 | 花古街道梨园社区 | 110kV花古变电站 | 花工Ⅱ线 | 花园城小区#6公变 | 10.44 | 10.44 | 6.418 | 800 | 0 | 0 | 640 | 640 | 可开放容量大于等于30kW | 800372292 |  |  |  |  | 可开放容量大于等于30kW
5195 | 洞口县 | 桥头供电所 | 花园镇 | 花园镇马家村 | 35kV西中变电站 | 西花线 | 马家村良家台区 | 10.44 | 2.8909 | 0.31541 | 100 | 73 | 0 | 7 | 7 | 可开放容量小于30kW | 800372299 |  |  |  |  | 可开放容量小于30kW
5196 | 洞口县 | 洞口供电所 | 花古街道 | 花古街道江南村 | 110kV花古变电站 | 花茶线 | 江南村石龙台区 | 10.44 | 10.44 | 1.8305 | 100 | 0 | 0 | 80 | 80 | 可开放容量大于等于30kW | 800372300 |  |  |  |  | 可开放容量大于等于30kW
5197 | 洞口县 | 洞口供电所 | 雪峰街道 | 雪峰街道楂林村 | 110kV花古变电站 | 花慧线 | 楂林村响底台区 | 10.44 | 10.44 | 3.7954 | 200 | 55.3 | 0 | 104.7 | 104.7 | 可开放容量大于等于30kW | 800080374 |  |  |  |  | 可开放容量大于等于30kW
5198 | 洞口县 | 石江供电所 | 石江镇 | 石江镇金塘村 | 110kV江潭变电站 | 江树线 | 金塘村金塘电排台区 | 10.44 | 10.44 | 2.4362 | 200 | 0 | 0 | 160 | 160 | 可开放容量大于等于30kW | 800577679 |  |  |  |  | 可开放容量大于等于30kW
5199 | 洞口县 | 石江供电所 | 石江镇 | 石江镇马口村 | 35kV水东变电站 | 水四线 | 四桥村朝阳组公变 | 10.44 | 0.46601 | 6.3178 | 200 | 40 | 0 | 120 | 120 | 可开放容量大于等于30kW | 800676114 |  |  |  |  | 可开放容量大于等于30kW
5200 | 洞口县 | 石江供电所 | 水东镇 | 水东镇四桥村 | 35kV水东变电站 | 水四线 | 四桥田塘组公变台区 | 10.44 | 0.46601 | 6.3178 | 315 | 62.43 | 0 | 189.57 | 189.57 | 可开放容量大于等于30kW | 800598708 |  |  |  |  | 可开放容量大于等于30kW
5201 | 洞口县 | 桔城供电服务站 | 文昌街道 | 文昌街道文昌社区 | 110kV老马山变电站 | 老茅线 | 祥云花园#2公变 | 10.44 | 7.1013 | 7.6374 | 800 | 0 | 0 | 640 | 640 | 可开放容量大于等于30kW | 800078416 |  |  |  |  | 可开放容量大于等于30kW
5202 | 洞口县 | 桔城供电服务站 | 文昌街道 | 文昌街道文昌社区 | 110kV老马山变电站 | 老茅线 | 祥云花园#1公变 | 10.44 | 7.1013 | 7.6374 | 800 | 0 | 0 | 640 | 640 | 可开放容量大于等于30kW | 800608641 |  |  |  |  | 可开放容量大于等于30kW
5203 | 洞口县 | 桔城供电服务站 | 花古街道 | 花古街道梨园社区 | 110kV花古变电站 | 花工Ⅱ线 | 花园城小区#4公变 | 10.44 | 10.44 | 6.418 | 800 | 0 | 0 | 640 | 640 | 可开放容量大于等于30kW | 4301242605060130 |  |  |  |  | 可开放容量大于等于30kW
5204 | 洞口县 | 黄桥供电所 | 黄桥镇 | 黄桥镇石龙村 | 35kV腊树变电站 | 腊潮线 | 龙塘村到丝塘台区 | 10.44 | 5.6386 | 3.4144 | 100 | 0 | 0 | 80 | 80 | 可开放容量大于等于30kW | 800081641 |  |  |  |  | 可开放容量大于等于30kW
5205 | 洞口县 | 黄桥供电所 | 黄桥镇 | 黄桥镇潮水村 | 35kV腊树变电站 | 腊潮线 | 潮水村马家岭台区 | 10.44 | 5.6386 | 3.4144 | 315 | 100 | 0 | 152 | 152 | 可开放容量大于等于30kW | 800608643 |  |  |  |  | 可开放容量大于等于30kW
5206 | 洞口县 | 黄桥供电所 | 黄桥镇 | 黄桥镇石龙村 | 110kV黄桥变电站 | 黄金线 | 龙塘村淡家山台区 | 10.44 | 0 | 2.7354 | 100 | 50 | 0 | 30 | 0 | 变电站可开放容量不足 | 800080406 |  | 变电站 |  |  | 变电站可开放容量不足
5207 | 洞口县 | 黄桥供电所 | 黄桥镇 | 黄桥镇石龙村 | 35kV腊树变电站 | 腊潮线 | 龙塘村荷花坨台区 | 10.44 | 5.6386 | 3.4144 | 100 | 0 | 0 | 80 | 80 | 可开放容量大于等于30kW | 800598681 |  |  |  |  | 可开放容量大于等于30kW
5208 | 洞口县 | 黄桥供电所 | 黄桥镇 | 黄桥镇石龙村 | 35kV腊树变电站 | 腊潮线 | 龙塘村月形山台区 | 10.44 | 5.6386 | 3.4144 | 100 | 30 | 0 | 50 | 50 | 可开放容量大于等于30kW | 800079773 |  |  |  |  | 可开放容量大于等于30kW
5209 | 洞口县 | 黄桥供电所 | 黄桥镇 | 黄桥镇龙头村 | 110kV黄桥变电站 | 黄背线 | 排头村石角落台区 | 10.44 | 0 | 2.6722 | 100 | 0 | 0 | 80 | 0 | 变电站可开放容量不足 | 800372293 |  | 变电站 |  |  | 变电站可开放容量不足
5210 | 洞口县 | 黄桥供电所 | 黄桥镇 | 黄桥镇龙头村 | 110kV黄桥变电站 | 黄背线 | 排头村周家山院子台区 | 10.44 | 0 | 2.6722 | 100 | 0 | 0 | 80 | 0 | 变电站可开放容量不足 | 800372290 |  | 变电站 |  |  | 变电站可开放容量不足
5211 | 洞口县 | 黄桥供电所 | 黄桥镇 | 黄桥镇石龙村 | 35kV腊树变电站 | 腊潮线 | 龙塘村野鸡坨台区 | 10.44 | 5.6386 | 3.4144 | 100 | 0 | 0 | 80 | 80 | 可开放容量大于等于30kW | 800372298 |  |  |  |  | 可开放容量大于等于30kW
5212 | 洞口县 | 黄桥供电所 | 黄桥镇 | 黄桥镇龙头村 | 110kV黄桥变电站 | 黄背线 | 排头村老林洲台区 | 10.44 | 0 | 2.6722 | 100 | 0 | 0 | 80 | 0 | 变电站可开放容量不足 | 800372294 |  | 变电站 |  |  | 变电站可开放容量不足
5213 | 洞口县 | 黄桥供电所 | 黄桥镇 | 黄桥镇龙头村 | 110kV黄桥变电站 | 黄背线 | 排头村塘里冲台区 | 10.44 | 0 | 2.6722 | 100 | 36 | 0 | 44 | 0 | 变电站可开放容量不足 | 800372296 |  | 变电站 |  |  | 变电站可开放容量不足
5214 | 洞口县 | 罗溪供电所 | 罗溪乡 | 罗溪乡堆上村 | 110kV茶路变电站 | 茶大线 | 水管所台区 | 10.44 | 10.44 | 4.7053 | 100 | 0 | 0 | 80 | 80 | 可开放容量大于等于30kW | 800372295 |  |  |  |  | 可开放容量大于等于30kW
5215 | 洞口县 | 石江供电所 | 石江镇 | 石江镇同庆村 | 110kV江潭变电站 | 江水线 | 同庆台区公变 | 10.44 | 10.44 | 6.1017 | 100 | 55 | 0 | 25 | 25 | 可开放容量小于30kW | 800409472 |  |  |  |  | 可开放容量小于30kW
5216 | 洞口县 | 石江供电所 | 石江镇 | 石江镇双玉村 | 110kV江潭变电站 | 江团线 | 寺面前公变台区 | 10.44 | 10.44 | 5.0683 | 100 | 50 | 0 | 30 | 30 | 可开放容量大于等于30kW | 800085827 |  |  |  |  | 可开放容量大于等于30kW
5217 | 洞口县 | 石江供电所 | 石江镇 | 石江镇双玉村 | 110kV江潭变电站 | 江团线 | 白玉贺家台区 | 10.44 | 10.44 | 5.0683 | 200 | 0 | 0 | 160 | 160 | 可开放容量大于等于30kW | 800078190 |  |  |  |  | 可开放容量大于等于30kW
5218 | 洞口县 | 高沙供电所 | 高沙镇 | 高沙镇南泥村 | 110kV高沙变电站 | 高南线 | 南泥同心台区 | 10.44 | 10.1319 | 3.829 | 80 | 43 | 0 | 21 | 21 | 可开放容量小于30kW | 800085257 |  |  |  |  | 可开放容量小于30kW
5219 | 洞口县 | 高沙供电所 | 高沙镇 | 高沙镇南泥村 | 110kV高沙变电站 | 高南线 | 南泥亭子台区 | 10.44 | 10.1319 | 3.829 | 200 | 88.85 | 0 | 71.15 | 71.15 | 可开放容量大于等于30kW | 800079995 |  |  |  |  | 可开放容量大于等于30kW
5220 | 洞口县 | 高沙供电所 | 高沙镇 | 高沙镇南泥村 | 110kV高沙变电站 | 高丰线 | 南泥谢家台区 | 10.44 | 10.1319 | 5.2437 | 100 | 36 | 0 | 44 | 44 | 可开放容量大于等于30kW | 800085828 |  |  |  |  | 可开放容量大于等于30kW
5221 | 洞口县 | 高沙供电所 | 高沙镇 | 高沙镇南泥村 | 110kV高沙变电站 | 高丰线 | 南泥新胜台区 | 10.44 | 10.1319 | 5.2437 | 200 | 116.2 | 0 | 43.8 | 43.8 | 可开放容量大于等于30kW | 800084444 |  |  |  |  | 可开放容量大于等于30kW
5222 | 洞口县 | 高沙供电所 | 高沙镇 | 高沙镇南泥村 | 110kV高沙变电站 | 高丰线 | 南泥桐子山台区 | 10.44 | 10.1319 | 5.2437 | 100 | 0 | 0 | 80 | 80 | 可开放容量大于等于30kW | 800083253 |  |  |  |  | 可开放容量大于等于30kW
5223 | 洞口县 | 竹市供电所 | 竹市镇 | 竹市镇三元村 | 35kV大水变电站 | 大秀线 | 三元十字路口台区变压器 | 10.44 | 5.2701 | 7.4965 | 200 | 0 | 0 | 160 | 160 | 可开放容量大于等于30kW | 800085573 |  |  |  |  | 可开放容量大于等于30kW
5224 | 洞口县 | 桔城供电服务站 | 文昌街道 | 文昌街道文昌社区 | 110kV老马山变电站 | 老西线 | 锦荣花苑小区公变 | 10.44 | 7.1013 | 7.5219 | 500 | 0 | 0 | 400 | 400 | 可开放容量大于等于30kW | 800505728 |  |  |  |  | 可开放容量大于等于30kW
5225 | 洞口县 | 桥头供电所 | 毓兰镇 | 毓兰镇双桂村 | 35kV桥头变电站 | 桥双线 | 双桂村水家湾台区 | 10.44 | 0.80198 | 4.9161 | 400 | 287 | 0 | 33 | 33 | 可开放容量大于等于30kW | 800078251 |  |  |  |  | 可开放容量大于等于30kW
5226 | 洞口县 | 石江供电所 | 石江镇 | 石江镇大塘村 | 110kV江潭变电站 | 江团线 | 雷雨村黄花公变台区 | 10.44 | 10.44 | 5.0683 | 400 | 60 | 0 | 260 | 260 | 可开放容量大于等于30kW | 800078420 |  |  |  |  | 可开放容量大于等于30kW
5227 | 洞口县 | 石江供电所 | 石江镇 | 石江镇大塘村 | 110kV江潭变电站 | 江团线 | 雷雨村左家公变台区 | 10.44 | 10.44 | 5.0683 | 200 | 0 | 0 | 160 | 160 | 可开放容量大于等于30kW | 800085776 |  |  |  |  | 可开放容量大于等于30kW
5228 | 洞口县 | 洞口供电所 | 雪峰街道 | 雪峰街道双联村 | 110kV老马山变电站 | 老岩线 | 双联村村委会台区 | 10.44 | 7.1013 | 4.0929 | 200 | 39.6 | 0 | 120.4 | 120.4 | 可开放容量大于等于30kW | 800488445 |  |  |  |  | 可开放容量大于等于30kW
5229 | 洞口县 | 桔城供电服务站 | 文昌街道 | 文昌街道文昌社区 | 110kV老马山变电站 | 老西线 | 西城名苑公变 | 10.44 | 7.1013 | 7.5219 | 500 | 0 | 0 | 400 | 400 | 可开放容量大于等于30kW | 800083829 |  |  |  |  | 可开放容量大于等于30kW
5230 | 洞口县 | 桔城供电服务站 | 文昌街道 | 文昌街道八角田社区 | 220kV平溪变电站 | 平鱼线 | 绿景小区7#变 | 10.44 | 10.44 | 7.0124 | 630 | 0 | 0 | 504 | 504 | 可开放容量大于等于30kW | 800084339 |  |  |  |  | 可开放容量大于等于30kW
5231 | 洞口县 | 桔城供电服务站 | 文昌街道 | 文昌街道八角田社区 | 110kV花古变电站 | 花鱼线 | 玖和星城1#公变 | 10.44 | 10.44 | 7.1335 | 800 | 0 | 0 | 640 | 640 | 可开放容量大于等于30kW | 800082413 |  |  |  |  | 可开放容量大于等于30kW
5232 | 洞口县 | 竹市供电所 | 竹市镇 | 竹市镇祥卜村 | 35kV大水变电站 | 大青线 | 祥卜昌井台区 | 10.44 | 5.2701 | 2.2997 | 200 | 152.6 | 0 | 7.4 | 7.4 | 可开放容量小于30kW | 800083138 |  |  |  |  | 可开放容量小于30kW
5233 | 洞口县 | 竹市供电所 | 竹市镇 | 竹市镇红旗村 | 110kV竹市变电站 | 竹秀线 | 渣塘合元台区 | 10.44 | 10.44 | 5.8025 | 200 | 82 | 0 | 78 | 78 | 可开放容量大于等于30kW | 800460244 |  |  |  |  | 可开放容量大于等于30kW
5234 | 洞口县 | 高沙供电所 | 高沙镇 | 高沙镇木山村 | 110kV高沙变电站 | 高丰线 | 木山龙家台区 | 10.44 | 10.1319 | 5.2437 | 200 | 135 | 0 | 25 | 25 | 可开放容量小于30kW | 800460243 |  |  |  |  | 可开放容量小于30kW
5235 | 洞口县 | 高沙供电所 | 高沙镇 | 高沙镇青云村 | 110kV高沙变电站 | 高南线 | 青云彭家台区 | 10.44 | 10.1319 | 3.829 | 200 | 150 | 0 | 10 | 10 | 可开放容量小于30kW | 800082081 |  |  |  |  | 可开放容量小于30kW
5236 | 洞口县 | 石江供电所 | 水东镇 | 水东镇刘庄村 | 35kV水东变电站 | 水四线 | 栗树脚公变台区 | 10.44 | 0.46601 | 6.3178 | 200 | 76 | 0 | 84 | 84 | 可开放容量大于等于30kW | 800083034 |  |  |  |  | 可开放容量大于等于30kW
5237 | 洞口县 | 石江供电所 | 水东镇 | 水东镇刘庄村 | 35kV水东变电站 | 水四线 | 贺家塘公变台区 | 10.44 | 0.46601 | 6.3178 | 200 | 40 | 0 | 120 | 120 | 可开放容量大于等于30kW | 800083500 |  |  |  |  | 可开放容量大于等于30kW
5238 | 洞口县 | 石江供电所 | 石江镇 | 石江镇金龙村 | 110kV江潭变电站 | 江纸线 | 文家大院子台区 | 10.44 | 10.44 | 4.6241 | 400 | 0 | 0 | 320 | 320 | 可开放容量大于等于30kW | 800492663 |  |  |  |  | 可开放容量大于等于30kW
5239 | 洞口县 | 石江供电所 | 石江镇 | 石江镇双河村 | 110kV江潭变电站 | 江马线 | 栗家山公变台区 | 10.44 | 10.44 | 1.96 | 400 | 0 | 0 | 320 | 320 | 可开放容量大于等于30kW | 800492664 |  |  |  |  | 可开放容量大于等于30kW
5240 | 洞口县 | 石江供电所 | 石江镇 | 石江镇石塘村 | 110kV江潭变电站 | 江青线 | 柿元公变台区 | 10.44 | 10.44 | 5.1992 | 100 | 65 | 0 | 15 | 15 | 可开放容量小于30kW | 800084638 |  |  |  |  | 可开放容量小于30kW
5241 | 洞口县 | 石江供电所 | 石江镇 | 石江镇白山村 | 110kV江潭变电站 | 江团线 | 松山湾公变台区 | 10.44 | 10.44 | 5.0683 | 200 | 0 | 0 | 160 | 160 | 可开放容量大于等于30kW | 800085420 |  |  |  |  | 可开放容量大于等于30kW
5242 | 洞口县 | 洞口供电所 | 花古街道 | 花古街道七里村 | 110kV花古变电站 | 花茶线 | 七里村七里山台区 | 10.44 | 10.44 | 1.8305 | 200 | 143.97 | 0 | 16.03 | 16.03 | 可开放容量小于30kW | 800083881 |  |  |  |  | 可开放容量小于30kW
5243 | 洞口县 | 江口供电所 | 江口镇 | 江口镇江口村 | 35kV江口变电站 | 花江线 | 江口村羊山田台区 | 10.44 | 0.14508 | -1.2278 | 200 | 0 | 0 | 160 | 0 | 线路可开放容量不足 | 800455469 |  |  | 线路 |  | 线路可开放容量不足
5244 | 洞口县 | 江口供电所 | 江口镇 | 江口镇江口村 | 35kV江口变电站 | 江畔线 | 江口村三口台区 | 10.44 | 0.14508 | 4.0033 | 200 | 90 | 0 | 70 | 70 | 可开放容量大于等于30kW | 800463726 |  |  |  |  | 可开放容量大于等于30kW
5245 | 洞口县 | 江口供电所 | 江口镇 | 江口镇江口村 | 35kV江口变电站 | 江畔线 | 江口村井坎台区 | 10.44 | 0.14508 | 4.0033 | 400 | 111 | 0 | 209 | 145.08 | 可开放容量大于等于30kW | 800433984 |  |  |  |  | 可开放容量大于等于30kW
5246 | 洞口县 | 石江供电所 | 石江镇 | 石江镇土拱桥社区 | 110kV江潭变电站 | 江纸线 | 石江煤矿西区公变台区 | 10.44 | 10.44 | 4.6241 | 100 | 0 | 0 | 80 | 80 | 可开放容量大于等于30kW | 800534848 |  |  |  |  | 可开放容量大于等于30kW
5247 | 洞口县 | 石江供电所 | 石江镇 | 石江镇土拱桥社区 | 110kV江潭变电站 | 江纸线 | 石江煤矿南区公变台区 | 10.44 | 10.44 | 4.6241 | 200 | 0 | 0 | 160 | 160 | 可开放容量大于等于30kW | 800082565 |  |  |  |  | 可开放容量大于等于30kW
5248 | 洞口县 | 石江供电所 | 石江镇 | 石江镇干木村 | 110kV江潭变电站 | 江羊线 | 英雄凤形公变台区 | 10.44 | 10.44 | 3.861 | 100 | 0 | 0 | 80 | 80 | 可开放容量大于等于30kW | 800082566 |  |  |  |  | 可开放容量大于等于30kW
5249 | 洞口县 | 桔城供电服务站 | 文昌街道 | 文昌街道桔城社区 | 110kV老马山变电站 | 老桔I线 | 老车站门口公变 | 10.44 | 7.1013 | 6.7971 | 400 | 0 | 0 | 320 | 320 | 可开放容量大于等于30kW | 800083267 |  |  |  |  | 可开放容量大于等于30kW
5250 | 洞口县 | 高沙供电所 | 高沙镇 | 高沙镇中和社区 | 110kV高沙变电站 | 高塘线 | 南京北路廉租房台区 | 10.44 | 10.1319 | 5.0259 | 160 | 0 | 0 | 128 | 128 | 可开放容量大于等于30kW | 800082562 |  |  |  |  | 可开放容量大于等于30kW
5251 | 洞口县 | 桔城供电服务站 | 文昌街道 | 文昌街道高渡村 | 110kV老马山变电站 | 四老线 | 高仓村2#公变 | 10.44 | 7.1013 | 6.7542 | 400 | 0 | 0 | 320 | 320 | 可开放容量大于等于30kW | 800082871 |  |  |  |  | 可开放容量大于等于30kW
5252 | 洞口县 | 高沙供电所 | 高沙镇 | 高沙镇中和社区 | 110kV高沙变电站 | 高蓼线 | 金沙小区1#箱变间隔配电变压器 | 10.44 | 10.1319 | 7.3374 | 1000 | 0 | 0 | 800 | 800 | 可开放容量大于等于30kW | 800494519 |  |  |  |  | 可开放容量大于等于30kW
5253 | 洞口县 | 竹市供电所 | 岩山镇 | 岩山镇岩山村 | 110kV竹市变电站 | 竹岩线 | 茶山村狮子石台区变 | 10.44 | 10.44 | 0.80654 | 200 | 44 | 0 | 116 | 116 | 可开放容量大于等于30kW | 800494666 |  |  |  |  | 可开放容量大于等于30kW
5254 | 洞口县 | 竹市供电所 | 岩山镇 | 岩山镇岩山村 | 110kV竹市变电站 | 竹岩线 | 茶山村三房台区变 | 10.44 | 10.44 | 0.80654 | 200 | 76 | 0 | 84 | 84 | 可开放容量大于等于30kW | 800083434 |  |  |  |  | 可开放容量大于等于30kW
5255 | 洞口县 | 竹市供电所 | 岩山镇 | 岩山镇岩山村 | 110kV竹市变电站 | 竹岩线 | 茶山村立新台区变 | 10.44 | 10.44 | 0.80654 | 200 | 158.13 | 0 | 1.87 | 1.87 | 可开放容量小于30kW | 899857808 |  |  |  |  | 可开放容量小于30kW
5256 | 洞口县 | 竹市供电所 | 岩山镇 | 岩山镇岩山村 | 110kV竹市变电站 | 竹岩线 | 茶山村栗山台区变 | 10.44 | 10.44 | 0.80654 | 100 | 66 | 66 | -52 | 0 | 台区可开放容量不足 | 899857807 |  |  |  | 台区 | 台区可开放容量不足
5257 | 洞口县 | 桔城供电服务站 | 文昌街道 | 文昌街道文昌社区 | 110kV老马山变电站 | 老桔I线 | 金君明苑公变 | 10.44 | 7.1013 | 6.7971 | 630 | 0 | 0 | 504 | 504 | 可开放容量大于等于30kW | 4301240405054220 |  |  |  |  | 可开放容量大于等于30kW
5258 | 洞口县 | 桥头供电所 | 毓兰镇 | 毓兰镇桥头村 | 35kV桥头变电站 | 桥双线 | 桥头村井江坝台区 | 10.44 | 0.80198 | 4.9161 | 400 | 290 | 0 | 30 | 30 | 可开放容量大于等于30kW | 800080756 |  |  |  |  | 可开放容量大于等于30kW
5259 | 洞口县 | 桥头供电所 | 毓兰镇 | 毓兰镇桥头村 | 35kV桥头变电站 | 桥双线 | 桥头村粮站台区 | 10.44 | 0.80198 | 4.9161 | 400 | 138 | 0 | 182 | 182 | 可开放容量大于等于30kW | 800079971 |  |  |  |  | 可开放容量大于等于30kW
5260 | 洞口县 | 桥头供电所 | 毓兰镇 | 毓兰镇梅田村 | 35kV桥头变电站 | 桥梅线 | 梅田村曹家塘台区 | 10.44 | 0.80198 | 2.8044 | 100 | 0 | 0 | 80 | 80 | 可开放容量大于等于30kW | 800082091 |  |  |  |  | 可开放容量大于等于30kW
5261 | 洞口县 | 桥头供电所 | 毓兰镇 | 毓兰镇梅田村 | 35kV桥头变电站 | 桥梅线 | 梅田村凤凰桥台区 | 10.44 | 0.80198 | 2.8044 | 100 | 30 | 0 | 50 | 50 | 可开放容量大于等于30kW | 800448261 |  |  |  |  | 可开放容量大于等于30kW
5262 | 洞口县 | 桥头供电所 | 毓兰镇 | 毓兰镇梅田村 | 35kV桥头变电站 | 桥梅线 | 梅田村虎形地台区 | 10.44 | 0.80198 | 2.8044 | 200 | 73 | 0 | 87 | 87 | 可开放容量大于等于30kW | 800084867 |  |  |  |  | 可开放容量大于等于30kW
5263 | 洞口县 | 山门供电所 | 山门镇 | 山门镇路边村 | 110kV山门变电站 | 山广线 | 路边檀山台区 | 10.44 | 4.7989 | 2.7194 | 200 | 69 | 0 | 91 | 91 | 可开放容量大于等于30kW | 800496015 |  |  |  |  | 可开放容量大于等于30kW
5264 | 洞口县 | 石江供电所 | 水东镇 | 水东镇杨万村 | 35kV水东变电站 | 水杨线 | 杨湾村高田台区公变 | 10.44 | 0.46601 | 6.5926 | 400 | 0 | 0 | 320 | 320 | 可开放容量大于等于30kW | 800494520 |  |  |  |  | 可开放容量大于等于30kW
5265 | 洞口县 | 石江供电所 | 水东镇 | 水东镇杨万村 | 35kV水东变电站 | 水杨线 | 杨湾村小江台区公变 | 10.44 | 0.46601 | 6.5926 | 100 | 72.2 | 0 | 7.8 | 7.8 | 可开放容量小于30kW | 800084614 |  |  |  |  | 可开放容量小于30kW
5266 | 洞口县 | 山门供电所 | 山门镇 | 山门镇路边村 | 110kV山门变电站 | 山正II线 | 路边村拱桥铺台区柱上变压器 | 10.44 | 4.7989 | 6.0464 | 100 | 76.1 | 0 | 3.9 | 3.9 | 可开放容量小于30kW | 800083456 |  |  |  |  | 可开放容量小于30kW
5267 | 洞口县 | 桥头供电所 | 花园镇 | 花园镇西中社区 | 35kV西中变电站 | 西石线 | 西中村车站台区 | 10.44 | 2.8909 | 2.4363 | 400 | 273 | 0 | 47 | 47 | 可开放容量大于等于30kW | 800448262 |  |  |  |  | 可开放容量大于等于30kW
5268 | 洞口县 | 桥头供电所 | 花园镇 | 花园镇西中社区 | 35kV西中变电站 | 西鸬线 | 西中村曾家台区 | 10.44 | 2.8909 | 5.2921 | 100 | 104 | 0 | -24 | 0 | 台区可开放容量不足 | 800448263 |  |  |  | 台区 | 台区可开放容量不足
5269 | 洞口县 | 山门供电所 | 石柱镇 | 石柱镇兰河村 | 110kV山门变电站 | 兰山线 | 兰河村潮水台区 | 10.44 | 4.7989 | -0.2889 | 80 | 36 | 0 | 28 | 0 | 线路可开放容量不足 | 800468655 |  |  | 线路 |  | 线路可开放容量不足
5270 | 洞口县 | 桔城供电服务站 | 花古街道 | 花古街道梨园社区 | 110kV花古变电站 | 花工Ⅱ线 | 方园时代花园小区#1公变 | 10.44 | 10.44 | 6.418 | 1000 | 0 | 0 | 800 | 800 | 可开放容量大于等于30kW | 800081922 |  |  |  |  | 可开放容量大于等于30kW
5271 | 洞口县 | 桔城供电服务站 | 花古街道 | 花古街道梨园社区 | 110kV花古变电站 | 花工Ⅱ线 | 方园时代花园小区#2公变 | 10.44 | 10.44 | 6.418 | 800 | 0 | 0 | 640 | 640 | 可开放容量大于等于30kW | 800468649 |  |  |  |  | 可开放容量大于等于30kW
5272 | 洞口县 | 桔城供电服务站 | 文昌街道 | 文昌街道桔城社区 | 110kV老马山变电站 | 四老线 | 御龙湾#1公变 | 10.44 | 7.1013 | 6.7542 | 630 | 0 | 0 | 504 | 504 | 可开放容量大于等于30kW | 800468650 |  |  |  |  | 可开放容量大于等于30kW
5273 | 洞口县 | 桔城供电服务站 | 文昌街道 | 文昌街道桔城社区 | 110kV老马山变电站 | 四老线 | 御龙湾#2公变 | 10.44 | 7.1013 | 6.7542 | 630 | 0 | 0 | 504 | 504 | 可开放容量大于等于30kW | 800378342 |  |  |  |  | 可开放容量大于等于30kW
5274 | 洞口县 | 黄桥供电所 | 黄桥镇 | 黄桥镇九峰村 | 110kV黄桥变电站 | 黄九线 | 九丰村聂家湾台区 | 10.44 | 0 | 6.4012 | 250 | 40 | 0 | 160 | 0 | 变电站可开放容量不足 | 801084069 |  | 变电站 |  |  | 变电站可开放容量不足
5275 | 洞口县 | 黄桥供电所 | 黄桥镇 | 黄桥镇九峰村 | 110kV黄桥变电站 | 黄九线 | 九丰村大房头台区 | 10.44 | 0 | 6.4012 | 200 | 30 | 0 | 130 | 0 | 变电站可开放容量不足 | 800376462 |  | 变电站 |  |  | 变电站可开放容量不足
5276 | 洞口县 | 黄桥供电所 | 黄桥镇 | 黄桥镇九峰村 | 110kV黄桥变电站 | 黄九线 | 九丰村岭背冲台区 | 10.44 | 0 | 6.4012 | 160 | 69 | 0 | 59 | 0 | 变电站可开放容量不足 | 800083476 |  | 变电站 |  |  | 变电站可开放容量不足
5277 | 洞口县 | 黄桥供电所 | 杨林镇 | 杨林镇新合村 | 35kV腊树变电站 | 腊鹅线 | 青合村冒底井台区 | 10.44 | 5.6386 | 3.5119 | 100 | 65.72 | 0 | 14.28 | 14.28 | 可开放容量小于30kW | 899838053 |  |  |  |  | 可开放容量小于30kW
5278 | 洞口县 | 黄桥供电所 | 杨林镇 | 杨林镇新合村 | 35kV腊树变电站 | 腊鹅线 | 青合村任家台区 | 10.44 | 5.6386 | 3.5119 | 100 | 0 | 0 | 80 | 80 | 可开放容量大于等于30kW | 800083258 |  |  |  |  | 可开放容量大于等于30kW
5279 | 洞口县 | 黄桥供电所 | 杨林镇 | 杨林镇新合村 | 35kV腊树变电站 | 腊鹅线 | 青合村塘底山台区 | 10.44 | 5.6386 | 3.5119 | 200 | 75 | 0 | 85 | 85 | 可开放容量大于等于30kW | 4311230905133240 |  |  |  |  | 可开放容量大于等于30kW
5280 | 洞口县 | 黄桥供电所 | 黄桥镇 | 黄桥镇永发村 | 110kV黄桥变电站 | 黄可线 | 永发村高速入口台区 | 10.44 | 0 | 5.7252 | 250 | 140.2 | 0 | 59.8 | 0 | 变电站可开放容量不足 | 800357992 |  | 变电站 |  |  | 变电站可开放容量不足
5281 | 洞口县 | 山门供电所 | 醪田镇 | 醪田镇花桥村 | 35kV醪田变电站 | 醪书线 | 花桥村上河家台区变压器 | 10.44 | 4.3757 | 1.5866 | 100 | 38 | 0 | 42 | 42 | 可开放容量大于等于30kW | 800603608 |  |  |  |  | 可开放容量大于等于30kW
5282 | 洞口县 | 山门供电所 | 醪田镇 | 醪田镇花桥村 | 35kV醪田变电站 | 醪书线 | 花桥镇政府台区变压器 | 10.44 | 4.3757 | 1.5866 | 100 | 30 | 0 | 50 | 50 | 可开放容量大于等于30kW | 800085760 |  |  |  |  | 可开放容量大于等于30kW
5283 | 洞口县 | 黄桥供电所 | 黄桥镇 | 黄桥镇安乐村 | 110kV黄桥变电站 | 黄隆线 | 莲荷村枣子湾台区 | 10.44 | 0 | 3.6514 | 100 | 39.27 | 0 | 40.73 | 0 | 变电站可开放容量不足 | 800427245 |  | 变电站 |  |  | 变电站可开放容量不足
5284 | 洞口县 | 竹市供电所 | 雪峰街道 | 雪峰街道木瓜村 | 110kV竹市变电站 | 竹木线 | 木瓜雷家组变 | 10.44 | 10.44 | 5.4039 | 200 | 40 | 0 | 120 | 120 | 可开放容量大于等于30kW | 4301241605143310 |  |  |  |  | 可开放容量大于等于30kW
5285 | 洞口县 | 竹市供电所 | 竹市镇 | 竹市镇车田村 | 110kV竹市变电站 | 竹金线 | 车田新村变 | 10.44 | 10.44 | 0.80306 | 100 | 0 | 0 | 80 | 80 | 可开放容量大于等于30kW | 800084995 |  |  |  |  | 可开放容量大于等于30kW
5286 | 洞口县 | 山门供电所 | 石柱镇 | 石柱镇兰河村 | 110kV山门变电站 | 兰山线 | 兰河村炉里台区 | 10.44 | 4.7989 | -0.2889 | 100 | 0 | 0 | 80 | 0 | 线路可开放容量不足 | 800084077 |  |  | 线路 |  | 线路可开放容量不足
5287 | 洞口县 | 山门供电所 | 石柱镇 | 石柱镇兰河村 | 110kV山门变电站 | 兰山线 | 兰河村塘现台区 | 10.44 | 4.7989 | -0.2889 | 400 | 125.4 | 0 | 194.6 | 0 | 线路可开放容量不足 | 800085204 |  |  | 线路 |  | 线路可开放容量不足
5288 | 洞口县 | 山门供电所 | 山门镇 | 山门镇松坡社区 | 110kV山门变电站 | 山正II线 | 新华雅苑柱上变压器 | 10.44 | 4.7989 | 6.0464 | 400 | 0 | 0 | 320 | 320 | 可开放容量大于等于30kW | 800427244 |  |  |  |  | 可开放容量大于等于30kW
5289 | 洞口县 | 桥头供电所 | 花园镇 | 花园镇西中社区 | 35kV西中变电站 | 西鸬线 | 西中村棚户区台区 | 10.44 | 2.8909 | 5.2921 | 160 | 0 | 0 | 128 | 128 | 可开放容量大于等于30kW | 800084859 |  |  |  |  | 可开放容量大于等于30kW
5290 | 洞口县 | 高沙供电所 | 高沙镇 | 高沙镇新和村 | 35kV大水变电站 | 大斜线 | 新屋了塘台区 | 10.44 | 5.2701 | 2.0565 | 100 | 0 | 0 | 80 | 80 | 可开放容量大于等于30kW | 800534850 |  |  |  |  | 可开放容量大于等于30kW
5291 | 洞口县 | 高沙供电所 | 高沙镇 | 高沙镇双凤村 | 110kV高沙变电站 | 高马线 | 双丰茂冲台区 | 10.44 | 10.1319 | 4.9234 | 200 | 0 | 0 | 160 | 160 | 可开放容量大于等于30kW | 800083401 |  |  |  |  | 可开放容量大于等于30kW
5292 | 洞口县 | 高沙供电所 | 高沙镇 | 高沙镇双凤村 | 110kV高沙变电站 | 高马线 | 双丰石边台区 | 10.44 | 10.1319 | 4.9234 | 200 | 72 | 0 | 88 | 88 | 可开放容量大于等于30kW | 800080668 |  |  |  |  | 可开放容量大于等于30kW
5293 | 洞口县 | 洞口供电所 | 花古街道 | 花古街道洄水村 | 110kV花古变电站 | 花正线 | 洄水村金盆台区 | 10.44 | 10.44 | 4.9482 | 200 | 50 | 0 | 110 | 110 | 可开放容量大于等于30kW | 800079974 |  |  |  |  | 可开放容量大于等于30kW
5294 | 洞口县 | 洞口供电所 | 花古街道 | 花古街道洄水村 | 110kV花古变电站 | 花正线 | 洄水村赤竹庙台区 | 10.44 | 10.44 | 4.9482 | 200 | 0 | 0 | 160 | 160 | 可开放容量大于等于30kW | 800652714 |  |  |  |  | 可开放容量大于等于30kW
5295 | 洞口县 | 洞口供电所 | 花古街道 | 花古街道洄水村 | 110kV花古变电站 | 花正线 | 洄水村赵家台区 | 10.44 | 10.44 | 4.9482 | 200 | 0 | 0 | 160 | 160 | 可开放容量大于等于30kW | 800080653 |  |  |  |  | 可开放容量大于等于30kW
5296 | 洞口县 | 洞口供电所 | 花古街道 | 花古街道洄水村 | 110kV花古变电站 | 花正线 | 洄水村黄茅台区 | 10.44 | 10.44 | 4.9482 | 50 | 0 | 0 | 40 | 40 | 可开放容量大于等于30kW | 800434562 |  |  |  |  | 可开放容量大于等于30kW
5297 | 洞口县 | 桔城供电服务站 | 文昌街道 | 文昌街道文昌社区 | 110kV老马山变电站 | 老茅线 | 佳和名都7#公变 | 10.44 | 7.1013 | 7.6374 | 800 | 0 | 0 | 640 | 640 | 可开放容量大于等于30kW | 800080666 |  |  |  |  | 可开放容量大于等于30kW
5298 | 洞口县 | 江口供电所 | 江口镇 | 江口镇江口村 | 35kV江口变电站 | 花江线 | 江口村石马江台区公变 | 10.44 | 0.14508 | -1.2278 | 200 | 154.21 | 20 | -14.21 | 0 | 线路、台区可开放容量不足 | 800360709 |  |  | 线路、 | 台区 | 线路、台区可开放容量不足
5299 | 洞口县 | 高沙供电所 | 高沙镇 | 高沙镇新和村 | 35kV大水变电站 | 大斜线 | 新屋云里台区 | 10.44 | 5.2701 | 2.0565 | 200 | 153.97 | 0 | 6.03 | 6.03 | 可开放容量小于30kW | 800496016 |  |  |  |  | 可开放容量小于30kW
5300 | 洞口县 | 高沙供电所 | 高沙镇 | 高沙镇新和村 | 35kV大水变电站 | 大斜线 | 新屋花冲台区 | 10.44 | 5.2701 | 2.0565 | 200 | 49 | 0 | 111 | 111 | 可开放容量大于等于30kW | 800674839 |  |  |  |  | 可开放容量大于等于30kW
5301 | 洞口县 | 高沙供电所 | 高沙镇 | 高沙镇新和村 | 110kV高沙变电站 | 高马线 | 新屋金艮台区 | 10.44 | 10.1319 | 4.9234 | 200 | 86 | 0 | 74 | 74 | 可开放容量大于等于30kW | 800082276 |  |  |  |  | 可开放容量大于等于30kW
5302 | 洞口县 | 高沙供电所 | 高沙镇 | 高沙镇石榴村 | 110kV高沙变电站 | 高南线 | 石榴谢家台区 | 10.44 | 10.1319 | 3.829 | 160 | 93 | 0 | 35 | 35 | 可开放容量大于等于30kW | 800079740 |  |  |  |  | 可开放容量大于等于30kW
5303 | 洞口县 | 高沙供电所 | 高沙镇 | 高沙镇石榴村 | 110kV高沙变电站 | 高南线 | 石榴朱家台区 | 10.44 | 10.1319 | 3.829 | 200 | 35.25 | 0 | 124.75 | 124.75 | 可开放容量大于等于30kW | 800082277 |  |  |  |  | 可开放容量大于等于30kW
5304 | 洞口县 | 高沙供电所 | 高沙镇 | 高沙镇荷星村 | 110kV高沙变电站 | 高南线 | 星桥水口台区 | 10.44 | 10.1319 | 3.829 | 160 | 122.7 | 0 | 5.3 | 5.3 | 可开放容量小于30kW | 800080134 |  |  |  |  | 可开放容量小于30kW
5305 | 洞口县 | 高沙供电所 | 高沙镇 | 高沙镇荷星村 | 110kV高沙变电站 | 高南线 | 星桥黄金台区 | 10.44 | 10.1319 | 3.829 | 400 | 140 | 0 | 180 | 180 | 可开放容量大于等于30kW | 800357994 |  |  |  |  | 可开放容量大于等于30kW
5306 | 洞口县 | 高沙供电所 | 高沙镇 | 高沙镇荷星村 | 110kV高沙变电站 | 高南线 | 星桥村委会台区 | 10.44 | 10.1319 | 3.829 | 100 | 0 | 0 | 80 | 80 | 可开放容量大于等于30kW | 800578273 |  |  |  |  | 可开放容量大于等于30kW
5307 | 洞口县 | 高沙供电所 | 高沙镇 | 高沙镇荷星村 | 110kV高沙变电站 | 高南线 | 星桥利财台区 | 10.44 | 10.1319 | 3.829 | 100 | 0 | 0 | 80 | 80 | 可开放容量大于等于30kW | 800081158 |  |  |  |  | 可开放容量大于等于30kW
5308 | 洞口县 | 高沙供电所 | 高沙镇 | 高沙镇石榴村 | 110kV高沙变电站 | 高南线 | 石榴石井台区 | 10.44 | 10.1319 | 3.829 | 200 | 117 | 0 | 43 | 43 | 可开放容量大于等于30kW | 800357993 |  |  |  |  | 可开放容量大于等于30kW
5309 | 洞口县 | 黄桥供电所 | 黄桥镇 | 黄桥镇东边村 | 35kV腊树变电站 | 腊潮线 | 东边村白水塘台区 | 10.44 | 5.6386 | 3.4144 | 200 | 87 | 0 | 73 | 73 | 可开放容量大于等于30kW | 800578272 |  |  |  |  | 可开放容量大于等于30kW
5310 | 洞口县 | 黄桥供电所 | 黄桥镇 | 黄桥镇东边村 | 35kV腊树变电站 | 腊潮线 | 东边村红庙台区 | 10.44 | 5.6386 | 3.4144 | 200 | 96 | 0 | 64 | 64 | 可开放容量大于等于30kW | 800578274 |  |  |  |  | 可开放容量大于等于30kW
5311 | 洞口县 | 黄桥供电所 | 黄桥镇 | 黄桥镇东边村 | 35kV腊树变电站 | 腊潮线 | 东边村罗门坨台区 | 10.44 | 5.6386 | 3.4144 | 200 | 60 | 0 | 100 | 100 | 可开放容量大于等于30kW | 4301241105003630 |  |  |  |  | 可开放容量大于等于30kW
5312 | 洞口县 | 石江供电所 | 水东镇 | 水东镇高新村 | 35kV水东变电站 | 水庆线 | 新埔村潭家公变台区 | 10.44 | 0.46601 | 6.3499 | 100 | 27.4 | 0 | 52.6 | 52.6 | 可开放容量大于等于30kW | 800080681 |  |  |  |  | 可开放容量大于等于30kW
5313 | 洞口县 | 石江供电所 | 水东镇 | 水东镇高新村 | 35kV水东变电站 | 水庆线 | 新埔村枫林公变台区 | 10.44 | 0.46601 | 6.3499 | 200 | 129.08 | 0 | 30.92 | 30.92 | 可开放容量大于等于30kW | 800578270 |  |  |  |  | 可开放容量大于等于30kW
5314 | 洞口县 | 石江供电所 | 水东镇 | 水东镇高新村 | 35kV水东变电站 | 水庆线 | 新埔村报子岩公变台区 | 10.44 | 0.46601 | 6.3499 | 400 | 315.695 | 0 | 4.305 | 4.305 | 可开放容量小于30kW | 800498385 |  |  |  |  | 可开放容量小于30kW
5315 | 洞口县 | 洞口供电所 | 岩山镇 | 岩山镇东田村 | 110kV竹市变电站 | 竹岩线 | 东田村井塘台区 | 10.44 | 10.44 | 0.80654 | 200 | 33 | 50 | 77 | 77 | 可开放容量大于等于30kW | 800081418 |  |  |  |  | 可开放容量大于等于30kW
5316 | 洞口县 | 洞口供电所 | 岩山镇 | 岩山镇东田村 | 110kV竹市变电站 | 竹岩线 | 东田村雷家山台区 | 10.44 | 10.44 | 0.80654 | 400 | 358.42 | 0 | -38.42 | 0 | 台区可开放容量不足 | 800476686 |  |  |  | 台区 | 台区可开放容量不足
5317 | 洞口县 | 洞口供电所 | 岩山镇 | 岩山镇菱角村 | 110kV竹市变电站 | 竹岩线 | 菱角村坪上台区 | 10.44 | 10.44 | 0.80654 | 100 | 58 | 0 | 22 | 22 | 可开放容量小于30kW | 800468648 |  |  |  |  | 可开放容量小于30kW
5318 | 洞口县 | 洞口供电所 | 岩山镇 | 岩山镇菱角村 | 110kV竹市变电站 | 竹岩线 | 菱角村小岩山台区 | 10.44 | 10.44 | 0.80654 | 315 | 34 | 0 | 218 | 218 | 可开放容量大于等于30kW | 800468654 |  |  |  |  | 可开放容量大于等于30kW
5319 | 洞口县 | 洞口供电所 | 文昌街道 | 文昌街道平栋村 | 110kV老马山变电站 | 老岩线 | 平栋村长冲台区 | 10.44 | 7.1013 | 4.0929 | 400 | 185 | 0 | 135 | 135 | 可开放容量大于等于30kW | 800468652 |  |  |  |  | 可开放容量大于等于30kW
5320 | 洞口县 | 山门供电所 | 石柱镇 | 石柱镇坎上村 | 110kV山门变电站 | 兰山线 | 坎上村坎上台区 | 10.44 | 4.7989 | -0.2889 | 100 | 0 | 0 | 80 | 0 | 线路可开放容量不足 | 800359855 |  |  | 线路 |  | 线路可开放容量不足
5321 | 洞口县 | 山门供电所 | 石柱镇 | 石柱镇坎上村 | 110kV山门变电站 | 兰山线 | 坎上村万家台区 | 10.44 | 4.7989 | -0.2889 | 200 | 26 | 0 | 134 | 0 | 线路可开放容量不足 | 800079544 |  |  | 线路 |  | 线路可开放容量不足
5322 | 洞口县 | 山门供电所 | 石柱镇 | 石柱镇坎上村 | 110kV山门变电站 | 兰山线 | 坎上村柏树台区 | 10.44 | 4.7989 | -0.2889 | 200 | 0 | 0 | 160 | 0 | 线路可开放容量不足 | 800080265 |  |  | 线路 |  | 线路可开放容量不足
5323 | 洞口县 | 山门供电所 | 石柱镇 | 石柱镇坎上村 | 110kV山门变电站 | 兰山线 | 坎上村水源台区 | 10.44 | 4.7989 | -0.2889 | 100 | 76.69 | 0 | 3.31 | 0 | 线路可开放容量不足 | 800476685 |  |  | 线路 |  | 线路可开放容量不足
5324 | 洞口县 | 桔城供电服务站 | 文昌街道 | 文昌街道桔城社区 | 110kV老马山变电站 | 老桔I线 | 桔城花园小区1#公变 | 10.44 | 7.1013 | 6.7971 | 630 | 0 | 0 | 504 | 504 | 可开放容量大于等于30kW | 800083257 |  |  |  |  | 可开放容量大于等于30kW
5325 | 洞口县 | 桔城供电服务站 | 文昌街道 | 文昌街道桔城社区 | 110kV老马山变电站 | 老桔I线 | 桔城花园小区2#公变 | 10.44 | 7.1013 | 6.7971 | 1000 | 0 | 0 | 800 | 800 | 可开放容量大于等于30kW | 800498384 |  |  |  |  | 可开放容量大于等于30kW
5326 | 洞口县 | 山门供电所 | 醪田镇 | 醪田镇新书院村 | 35kV醪田变电站 | 醪书线 | 金莲村庙湾台区 | 10.44 | 4.3757 | 1.5866 | 200 | 121.1 | 86 | -47.1 | 0 | 台区可开放容量不足 | 800085568 |  |  |  | 台区 | 台区可开放容量不足
5327 | 洞口县 | 桔城供电服务站 | 文昌街道 | 文昌街道桔城社区 | 110kV老马山变电站 | 老雪线 | 洞口县房产局龙安北路廉租房公变 | 10.44 | 7.1013 | 7.2224 | 200 | 0 | 0 | 160 | 160 | 可开放容量大于等于30kW | 800085103 |  |  |  |  | 可开放容量大于等于30kW
5328 | 洞口县 | 桔城供电服务站 | 文昌街道 | 文昌街道文昌社区 | 110kV老马山变电站 | 老茅线 | 新世界购物公园1号公变 | 10.44 | 7.1013 | 7.6374 | 500 | 25 | 0 | 375 | 375 | 可开放容量大于等于30kW | 800515994 |  |  |  |  | 可开放容量大于等于30kW
5329 | 洞口县 | 竹市供电所 | 竹市镇 | 竹市镇棉花村 | 35kV水东变电站 | 水新线 | 棉花村村委会台区 | 10.44 | 0.46601 | 3.8553 | 200 | 141.12 | 0 | 18.88 | 18.88 | 可开放容量小于30kW | 800499145 |  |  |  |  | 可开放容量小于30kW
5330 | 洞口县 | 竹市供电所 | 竹市镇 | 竹市镇棉花村 | 35kV水东变电站 | 水新线 | 棉花村井现台区 | 10.44 | 0.46601 | 3.8553 | 200 | 177.9 | 0 | -17.9 | 0 | 台区可开放容量不足 | 800674838 |  |  |  | 台区 | 台区可开放容量不足
5331 | 洞口县 | 竹市供电所 | 竹市镇 | 竹市镇棉花村 | 35kV水东变电站 | 水新线 | 棉花村王广塘台区 | 10.44 | 0.46601 | 3.8553 | 200 | 116.2 | 0 | 43.8 | 43.8 | 可开放容量大于等于30kW | 800084868 |  |  |  |  | 可开放容量大于等于30kW
5332 | 洞口县 | 竹市供电所 | 竹市镇 | 竹市镇棉花村 | 35kV水东变电站 | 水新线 | 棉花村王家台区 | 10.44 | 0.46601 | 3.8553 | 200 | 148.45 | 0 | 11.55 | 11.55 | 可开放容量小于30kW | 800592326 |  |  |  |  | 可开放容量小于30kW
5333 | 洞口县 | 桥头供电所 | 毓兰镇 | 毓兰镇十字村 | 35kV西中变电站 | 西石线 | 双塘村新屋台区 | 10.44 | 2.8909 | 2.4363 | 80 | 72 | 0 | -8 | 0 | 台区可开放容量不足 | 800084590 |  |  |  | 台区 | 台区可开放容量不足
5334 | 洞口县 | 桥头供电所 | 毓兰镇 | 毓兰镇十字村 | 35kV西中变电站 | 西石线 | 双塘村横塘台区 | 10.44 | 2.8909 | 2.4363 | 200 | 40 | 0 | 120 | 120 | 可开放容量大于等于30kW | 800083399 |  |  |  |  | 可开放容量大于等于30kW
5335 | 洞口县 | 石江供电所 | 石江镇 | 石江镇贤竹村 | 110kV江潭变电站 | 江青线 | 贤竹村贤竹山公变台区 | 10.44 | 10.44 | 5.1992 | 200 | 86.05 | 0 | 73.95 | 73.95 | 可开放容量大于等于30kW | 800082569 |  |  |  |  | 可开放容量大于等于30kW
5336 | 洞口县 | 石江供电所 | 石江镇 | 石江镇贤竹村 | 110kV江潭变电站 | 江青线 | 贤竹青龙街公变台区 | 10.44 | 10.44 | 5.1992 | 200 | 91 | 0 | 69 | 69 | 可开放容量大于等于30kW | 800527406 |  |  |  |  | 可开放容量大于等于30kW
5337 | 洞口县 | 石江供电所 | 石江镇 | 石江镇常乐村 | 110kV江潭变电站 | 江青线 | 新塘村洗白田公变台区 | 10.44 | 10.44 | 5.1992 | 50 | 23 | 23 | -6 | 0 | 台区可开放容量不足 | 800674837 |  |  |  | 台区 | 台区可开放容量不足
5338 | 洞口县 | 石江供电所 | 石江镇 | 石江镇常乐村 | 110kV江潭变电站 | 江青线 | 大山村大合组公变台区 | 10.44 | 10.44 | 5.1992 | 80 | 0 | 0 | 64 | 64 | 可开放容量大于等于30kW | 800082512 |  |  |  |  | 可开放容量大于等于30kW
5339 | 洞口县 | 石江供电所 | 石江镇 | 石江镇常乐村 | 110kV江潭变电站 | 江青线 | 大山村荷叶组公变台区 | 10.44 | 10.44 | 5.1992 | 100 | 36 | 0 | 44 | 44 | 可开放容量大于等于30kW | 800676043 |  |  |  |  | 可开放容量大于等于30kW
5340 | 洞口县 | 洞口供电所 | 古楼乡 | 古楼乡古楼村 | 110kV老马山变电站 | 老长线 | 古楼村独杉树台区 | 10.44 | 7.1013 | 0.98338 | 200 | 60 | 0 | 100 | 100 | 可开放容量大于等于30kW | 800082163 |  |  |  |  | 可开放容量大于等于30kW
5341 | 洞口县 | 洞口供电所 | 古楼乡 | 古楼乡古楼村 | 110kV老马山变电站 | 老长线 | 古楼村烂草冲台区 | 10.44 | 7.1013 | 0.98338 | 100 | 64.9 | 0 | 15.1 | 15.1 | 可开放容量小于30kW | 4301241605139190 |  |  |  |  | 可开放容量小于30kW
5342 | 洞口县 | 高沙供电所 | 高沙镇 | 高沙镇社山村 | 110kV高沙变电站 | 高茶线 | 社山高家台区 | 10.44 | 10.1319 | 4.5916 | 100 | 33 | 0 | 47 | 47 | 可开放容量大于等于30kW | 800527403 |  |  |  |  | 可开放容量大于等于30kW
5343 | 洞口县 | 高沙供电所 | 高沙镇 | 高沙镇社山村 | 110kV高沙变电站 | 高茶线 | 社山小学台区 | 10.44 | 10.1319 | 4.5916 | 200 | 0 | 0 | 160 | 160 | 可开放容量大于等于30kW | 800083272 |  |  |  |  | 可开放容量大于等于30kW
5344 | 洞口县 | 高沙供电所 | 高沙镇 | 社山村 | 110kV高沙变电站 | 高茶线 | 社山黄元台区 | 10.44 | 10.1319 | 4.5916 | 160 | 0 | 0 | 128 | 128 | 可开放容量大于等于30kW | 800376459 |  |  |  |  | 可开放容量大于等于30kW
5345 | 洞口县 | 桔城供电服务站 | 文昌街道 | 文昌街道文昌社区 | 110kV花古变电站 | 花鱼线 | 泰和大厦公变 | 10.44 | 10.44 | 7.1335 | 400 | 0 | 0 | 320 | 320 | 可开放容量大于等于30kW | 800588054 |  |  |  |  | 可开放容量大于等于30kW
5346 | 洞口县 | 江口供电所 | 月溪镇 | 月溪镇鸿程村 | 110kV月溪变电站 | 月禾线 | 月溪搬迁区1#箱变间隔配电变压器 | 10.44 | 0.14508 | 2.0873 | 630 | 50 | 0 | 454 | 145.08 | 可开放容量大于等于30kW | 899838122 |  |  |  |  | 可开放容量大于等于30kW
5347 | 洞口县 | 江口供电所 | 月溪镇 | 月溪镇鸿程村 | 110kV月溪变电站 | 月禾线 | 月溪搬迁区2#箱变间隔配电变压器 | 10.44 | 0.14508 | 2.0873 | 800 | 50 | 0 | 590 | 145.08 | 可开放容量大于等于30kW | 800084249 |  |  |  |  | 可开放容量大于等于30kW
5348 | 洞口县 | 黄桥供电所 | 黄桥镇 | 黄桥供电所黄桥镇 | 110kV黄桥变电站 | 黄隆线 | 楼背三台区 | 10.44 | 0 | 3.6514 | 100 | 30 | 0 | 50 | 0 | 变电站可开放容量不足 | 800621048 |  | 变电站 |  |  | 变电站可开放容量不足
5349 | 洞口县 | 黄桥供电所 | 杨林镇 | 杨林镇杨林村 | 35kV腊树变电站 | 腊九线 | 杨林镇杨家田公变 | 10.44 | 5.6386 | 3.5794 | 400 | 236 | 0 | 84 | 84 | 可开放容量大于等于30kW | 800083387 |  |  |  |  | 可开放容量大于等于30kW
5350 | 洞口县 | 黄桥供电所 | 杨林镇 | 杨林镇杨林村 | 35kV腊树变电站 | 腊塘线 | 杨林镇中心医院公变 | 10.44 | 5.6386 | 1.0055 | 200 | 63 | 0 | 97 | 97 | 可开放容量大于等于30kW | 800588039 |  |  |  |  | 可开放容量大于等于30kW
5351 | 洞口县 | 竹市供电所 | 竹市镇 | 竹市镇向阳村 | 110kV竹市变电站 | 竹金线 | 和平路开发区台区 | 10.44 | 10.44 | 0.80306 | 400 | 0 | 0 | 320 | 320 | 可开放容量大于等于30kW | 899837194 |  |  |  |  | 可开放容量大于等于30kW
5352 | 洞口县 | 竹市供电所 | 竹市镇 | 竹市镇向阳村 | 110kV竹市变电站 | 竹金线 | 和平路市场台区 | 10.44 | 10.44 | 0.80306 | 400 | 288.92 | 0 | 31.08 | 31.08 | 可开放容量大于等于30kW | 800527405 |  |  |  |  | 可开放容量大于等于30kW
5353 | 洞口县 | 竹市供电所 | 雪峰街道 | 雪峰街道民丰村 | 110kV竹市变电站 | 竹木线 | 民丰村刘家台区 | 10.44 | 10.44 | 5.4039 | 100 | 0 | 0 | 80 | 80 | 可开放容量大于等于30kW | 800581382 |  |  |  |  | 可开放容量大于等于30kW
5354 | 洞口县 | 竹市供电所 | 雪峰街道 | 雪峰街道民丰村 | 110kV竹市变电站 | 竹木线 | 民丰村罗双溪台区 | 10.44 | 10.44 | 5.4039 | 200 | 29.5 | 0 | 130.5 | 130.5 | 可开放容量大于等于30kW | 800534852 |  |  |  |  | 可开放容量大于等于30kW
5355 | 洞口县 | 竹市供电所 | 雪峰街道 | 雪峰街道民丰村 | 110kV竹市变电站 | 竹木线 | 民丰村烟巷台区 | 10.44 | 10.44 | 5.4039 | 100 | 65.4 | 0 | 14.6 | 14.6 | 可开放容量小于30kW | 800081974 |  |  |  |  | 可开放容量小于30kW
5356 | 洞口县 | 竹市供电所 | 竹市镇 | 竹市镇新塘村 | 110kV竹市变电站 | 竹管线 | 西冲村大院子台区 | 10.44 | 10.44 | 2.6574 | 200 | 98 | 0 | 62 | 62 | 可开放容量大于等于30kW | 800534851 |  |  |  |  | 可开放容量大于等于30kW
5357 | 洞口县 | 竹市供电所 | 竹市镇 | 竹市镇万里村 | 35kV水东变电站 | 水新线 | 岩仔村龙角台区 | 10.44 | 0.46601 | 3.8553 | 200 | 69.76 | 0 | 90.24 | 90.24 | 可开放容量大于等于30kW | 800529074 |  |  |  |  | 可开放容量大于等于30kW
5358 | 洞口县 | 竹市供电所 | 竹市镇 | 竹市镇万里村 | 35kV水东变电站 | 水新线 | 岩仔村万里台区 | 10.44 | 0.46601 | 3.8553 | 200 | 111.77 | 0 | 48.23 | 48.23 | 可开放容量大于等于30kW | 800079893 |  |  |  |  | 可开放容量大于等于30kW
5359 | 洞口县 | 山门供电所 | 山门镇 | 山门镇大毛村 | 35kV醪田变电站 | 醪平线 | 大毛村大毛冲台区 | 10.44 | 4.3757 | 3.3818 | 200 | 153.59 | 0 | 6.41 | 6.41 | 可开放容量小于30kW | 899845133 |  |  |  |  | 可开放容量小于30kW
5360 | 洞口县 | 石江供电所 | 石江镇 | 石江镇昆仑村 | 110kV江潭变电站 | 江纸线 | 胜利村团结公变台区 | 10.44 | 10.44 | 4.6241 | 100 | 0 | 0 | 80 | 80 | 可开放容量大于等于30kW | 899845134 |  |  |  |  | 可开放容量大于等于30kW
5361 | 洞口县 | 石江供电所 | 石江镇 | 石江镇昆仑村 | 110kV江潭变电站 | 江纸线 | 胜利村红旗公变台区 | 10.44 | 10.44 | 4.6241 | 100 | 30 | 0 | 50 | 50 | 可开放容量大于等于30kW | 800591882 |  |  |  |  | 可开放容量大于等于30kW
5362 | 洞口县 | 石江供电所 | 石江镇 | 石江镇昆仑村 | 110kV江潭变电站 | 江纸线 | 胜利村胜利组公变台区 | 10.44 | 10.44 | 4.6241 | 50 | 30 | 0 | 10 | 10 | 可开放容量小于30kW | 800080680 |  |  |  |  | 可开放容量小于30kW
5363 | 洞口县 | 石江供电所 | 石江镇 | 石江镇昆仑村 | 110kV江潭变电站 | 江纸线 | 鳌卜村石堆上公变台区 | 10.44 | 10.44 | 4.6241 | 100 | 60 | 0 | 20 | 20 | 可开放容量小于30kW | 800078052 |  |  |  |  | 可开放容量小于30kW
5364 | 洞口县 | 石江供电所 | 石江镇 | 石江镇昆仑村 | 110kV江潭变电站 | 江纸线 | 鳌卜村新屋公变台区 | 10.44 | 10.44 | 4.6241 | 200 | 36 | 0 | 124 | 124 | 可开放容量大于等于30kW | 800433981 |  |  |  |  | 可开放容量大于等于30kW
5365 | 洞口县 | 山门供电所 | 石柱镇 | 石柱镇塘湾村 | 35kV醪田变电站 | 醪书线 | 水塘村海泥台区 | 10.44 | 4.3757 | 1.5866 | 100 | 0 | 0 | 80 | 80 | 可开放容量大于等于30kW | 800640455 |  |  |  |  | 可开放容量大于等于30kW
5366 | 洞口县 | 山门供电所 | 石柱镇 | 石柱镇塘湾村 | 35kV醪田变电站 | 醪书线 | 水塘村毛塘台区 | 10.44 | 4.3757 | 1.5866 | 100 | 0 | 0 | 80 | 80 | 可开放容量大于等于30kW | 800419526 |  |  |  |  | 可开放容量大于等于30kW
5367 | 洞口县 | 竹市供电所 | 竹市镇 | 竹市镇曲塘村 | 35kV大水变电站 | 大斜线 | 斜口村洪木塘台区 | 10.44 | 5.2701 | 2.0565 | 200 | 39.6 | 0 | 120.4 | 120.4 | 可开放容量大于等于30kW | 800587068 |  |  |  |  | 可开放容量大于等于30kW
5368 | 洞口县 | 洞口供电所 | 高沙镇 | 高沙镇温塘村 | 110kV花古变电站 | 花茶线 | 黄花村黄花塘台区 | 10.44 | 10.44 | 1.8305 | 200 | 116 | 0 | 44 | 44 | 可开放容量大于等于30kW | 800082232 |  |  |  |  | 可开放容量大于等于30kW
5369 | 洞口县 | 洞口供电所 | 高沙镇 | 高沙镇温塘村 | 110kV花古变电站 | 花茶线 | 黄花村烂鱼塘台区 | 10.44 | 10.44 | 1.8305 | 200 | 134.7 | 0 | 25.3 | 25.3 | 可开放容量小于30kW | 800079705 |  |  |  |  | 可开放容量小于30kW
5370 | 洞口县 | 黄桥供电所 | 黄桥镇 | 黄桥镇石狮村 | 35kV腊树变电站 | 腊九线 | 石狮村林家冲公变 | 10.44 | 5.6386 | 3.5794 | 200 | 136 | 0 | 24 | 24 | 可开放容量小于30kW | 800653878 |  |  |  |  | 可开放容量小于30kW
5371 | 洞口县 | 黄桥供电所 | 黄桥镇 | 黄桥镇石狮村 | 110kV黄桥变电站 | 黄九线 | 石狮村斜岭公变 | 10.44 | 0 | 6.4012 | 200 | 125 | 0 | 35 | 0 | 变电站可开放容量不足 | 800451739 |  | 变电站 |  |  | 变电站可开放容量不足
5372 | 洞口县 | 桔城供电服务站 | 花古街道 | 花古街道梨园社区 | 110kV花古变电站 | 花工线 | 国税局2#箱变 | 10.44 | 10.44 | 7.4034 | 630 | 0 | 0 | 504 | 504 | 可开放容量大于等于30kW | 800451737 |  |  |  |  | 可开放容量大于等于30kW
5373 | 洞口县 | 洞口供电所 | 花古街道 | 花古街道跃龙村 | 110kV花古变电站 | 花正线 | 苏黄村黄公滩台区 | 10.44 | 10.44 | 4.9482 | 200 | 33 | 0 | 127 | 127 | 可开放容量大于等于30kW | 800081872 |  |  |  |  | 可开放容量大于等于30kW
5374 | 洞口县 | 洞口供电所 | 花古街道 | 花古街道跃龙村 | 110kV花古变电站 | 花正线 | 苏黄村桐梓园台区 | 10.44 | 10.44 | 4.9482 | 100 | 51.7 | 0 | 28.3 | 28.3 | 可开放容量小于30kW | 800604632 |  |  |  |  | 可开放容量小于30kW
5375 | 洞口县 | 竹市供电所 | 竹市镇 | 竹市镇金龙村 | 110kV竹市变电站 | 竹金线 | 金龙枇杷塘台区 | 10.44 | 10.44 | 0.80306 | 100 | 25 | 0 | 55 | 55 | 可开放容量大于等于30kW | 800451740 |  |  |  |  | 可开放容量大于等于30kW
5376 | 洞口县 | 桥头供电所 | 花园镇 | 花园镇新兴村 | 35kV西中变电站 | 西石线 | 光冲黄冲台区 | 10.44 | 2.8909 | 2.4363 | 100 | 0 | 0 | 80 | 80 | 可开放容量大于等于30kW | 800078053 |  |  |  |  | 可开放容量大于等于30kW
5377 | 洞口县 | 桥头供电所 | 花园镇 | 花园镇新兴村 | 35kV西中变电站 | 西石线 | 新店村栗树台区 | 10.44 | 2.8909 | 2.4363 | 200 | 82 | 0 | 78 | 78 | 可开放容量大于等于30kW | 800451738 |  |  |  |  | 可开放容量大于等于30kW
5378 | 洞口县 | 石江供电所 | 水东镇 | 水东镇官冲村 | 35kV水东变电站 | 水杨线 | 官冲村正山公变台区 | 10.44 | 0.46601 | 6.5926 | 100 | 0 | 0 | 80 | 80 | 可开放容量大于等于30kW | 800451741 |  |  |  |  | 可开放容量大于等于30kW
5379 | 洞口县 | 石江供电所 | 水东镇 | 水东镇官冲村 | 35kV水东变电站 | 水杨线 | 官冲村吴家公变台区 | 10.44 | 0.46601 | 6.5926 | 200 | 33 | 0 | 127 | 127 | 可开放容量大于等于30kW | 800468651 |  |  |  |  | 可开放容量大于等于30kW
5380 | 洞口县 | 石江供电所 | 石江镇 | 石江镇白山村 | 110kV江潭变电站 | 江团线 | 上台桃花院子公变台区 | 10.44 | 10.44 | 5.0683 | 200 | 89.68 | 0 | 70.32 | 70.32 | 可开放容量大于等于30kW | 800358000 |  |  |  |  | 可开放容量大于等于30kW
5381 | 洞口县 | 桥头供电所 | 毓兰镇 | 毓兰镇山阳村 | 35kV桥头变电站 | 半桥线 | 金竹村威南冲 | 10.44 | 0.80198 | 0.43735 | 50 | 0 | 0 | 40 | 40 | 可开放容量大于等于30kW | 800081212 |  |  |  |  | 可开放容量大于等于30kW
5382 | 洞口县 | 山门供电所 | 石柱镇 | 石柱镇兰河村 | 110kV山门变电站 | 兰山线 | 竹鸡村井冲台区 | 10.44 | 4.7989 | -0.2889 | 400 | 294.91 | 0 | 25.09 | 0 | 线路可开放容量不足 | 800084509 |  |  | 线路 |  | 线路可开放容量不足
5383 | 洞口县 | 桥头供电所 | 毓兰镇 | 毓兰镇山阳村 | 35kV桥头变电站 | 半桥线 | 金竹黄瓜冲台区 | 10.44 | 0.80198 | 0.43735 | 50 | 0 | 0 | 40 | 40 | 可开放容量大于等于30kW | 800468653 |  |  |  |  | 可开放容量大于等于30kW
5384 | 洞口县 | 洞口供电所 | 花古街道 | 花古街道跃龙村 | 110kV花古变电站 | 花正线 | 苗竹四台区 | 10.44 | 10.44 | 4.9482 | 100 | 30 | 0 | 50 | 50 | 可开放容量大于等于30kW | 4301243005053840 |  |  |  |  | 可开放容量大于等于30kW
5385 | 洞口县 | 洞口供电所 | 文昌街道 | 文昌街道平栋村 | 110kV老马山变电站 | 老岩线 | 洞口建设工程公司小区#1箱变间隔配电变压器 | 10.44 | 7.1013 | 4.0929 | 800 | 0 | 0 | 640 | 640 | 可开放容量大于等于30kW | 800084261 |  |  |  |  | 可开放容量大于等于30kW
5386 | 洞口县 | 桥头供电所 | 花园镇 | 花园镇鸬鹚村 | 35kV西中变电站 | 西鸬线 | 长乐栗山台区 | 10.44 | 2.8909 | 5.2921 | 100 | 50 | 0 | 30 | 30 | 可开放容量大于等于30kW | 800083721 |  |  |  |  | 可开放容量大于等于30kW
5387 | 洞口县 | 桥头供电所 | 花园镇 | 花园镇鸬鹚村 | 35kV西中变电站 | 西鸬线 | 长乐为民台区 | 10.44 | 2.8909 | 5.2921 | 160 | 73 | 0 | 55 | 55 | 可开放容量大于等于30kW | 800081441 |  |  |  |  | 可开放容量大于等于30kW
5388 | 洞口县 | 山门供电所 | 怀化溆浦县龙潭镇 | 怀化溆浦县龙潭镇永胜村 | 110kV山门变电站 | 山大线 | 永胜村村委会台区 | 10.44 | 4.7989 | 2.9464 | 200 | 0 | 0 | 160 | 160 | 可开放容量大于等于30kW | 800543322 |  |  |  |  | 可开放容量大于等于30kW
5389 | 洞口县 | 山门供电所 | 怀化溆浦县龙潭镇 | 怀化溆浦县龙潭镇永胜村 | 110kV山门变电站 | 山大线 | 永胜村水口台区 | 10.44 | 4.7989 | 2.9464 | 100 | 0 | 0 | 80 | 80 | 可开放容量大于等于30kW | 800078239 |  |  |  |  | 可开放容量大于等于30kW
5390 | 洞口县 | 桥头供电所 | 花园镇 | 花园镇鸬鹚村 | 35kV西中变电站 | 西鸬线 | 卢子莫家塘台区 | 10.44 | 2.8909 | 5.2921 | 100 | 0 | 0 | 80 | 80 | 可开放容量大于等于30kW | 800540912 |  |  |  |  | 可开放容量大于等于30kW
5391 | 洞口县 | 竹市供电所 | 雪峰街道 | 雪峰街道民丰村 | 110kV竹市变电站 | 竹木线 | 民丰村高元头台区 | 10.44 | 10.44 | 5.4039 | 100 | 79.55 | 0 | 0.45 | 0.45 | 可开放容量小于30kW | 800585080 |  |  |  |  | 可开放容量小于30kW
5392 | 洞口县 | 竹市供电所 | 雪峰街道 | 雪峰街道民丰村 | 110kV竹市变电站 | 竹木线 | 民丰村院子台区 | 10.44 | 10.44 | 5.4039 | 100 | 65 | 0 | 15 | 15 | 可开放容量小于30kW | 800082192 |  |  |  |  | 可开放容量小于30kW
5393 | 洞口县 | 桔城供电服务站 | 文昌街道 | 文昌街道和平社区 | 110kV老马山变电站 | 老鱼线 | 凤凰路2#公变 | 10.44 | 7.1013 | 7.3931 | 400 | 20 | 0 | 300 | 300 | 可开放容量大于等于30kW | 800079975 |  |  |  |  | 可开放容量大于等于30kW
5394 | 洞口县 | 桥头供电所 | 毓兰镇 | 毓兰镇四合村 | 35kV桥头变电站 | 桥石线 | 四合叶家庄台区 | 10.44 | 0.80198 | 4.2303 | 100 | 0 | 0 | 80 | 80 | 可开放容量大于等于30kW | 800080591 |  |  |  |  | 可开放容量大于等于30kW
5395 | 洞口县 | 山门供电所 | 石柱镇 | 石柱镇青山村 | 110kV山门变电站 | 兰山线 | 燕岩村瓦铺台区 | 10.44 | 4.7989 | -0.2889 | 250 | 85.2 | 0 | 114.8 | 0 | 线路可开放容量不足 | 4301242005021890 |  |  | 线路 |  | 线路可开放容量不足
5396 | 洞口县 | 山门供电所 | 石柱镇 | 石柱镇青山村 | 110kV山门变电站 | 兰山线 | 燕岩村万里台区 | 10.44 | 4.7989 | -0.2889 | 200 | 40 | 0 | 120 | 0 | 线路可开放容量不足 | 800085791 |  |  | 线路 |  | 线路可开放容量不足
5397 | 洞口县 | 桔城供电服务站 | 文昌街道 | 文昌街道竹山村 | 110kV老马山变电站 | 老双线 | 双拥路3#公变 | 10.44 | 7.1013 | 6.3566 | 400 | 0 | 0 | 320 | 320 | 可开放容量大于等于30kW | 800419759 |  |  |  |  | 可开放容量大于等于30kW
5398 | 洞口县 | 洞口供电所 | 高沙镇 | 高沙镇温塘村 | 35kV大水变电站 | 大茶线 | 温塘村白田台区 | 10.44 | 5.2701 | 3.4615 | 400 | 188 | 0 | 132 | 132 | 可开放容量大于等于30kW | 800082582 |  |  |  |  | 可开放容量大于等于30kW
5399 | 洞口县 | 洞口供电所 | 高沙镇 | 高沙镇温塘村 | 35kV大水变电站 | 大茶线 | 温塘村郭家人台区 | 10.44 | 5.2701 | 3.4615 | 200 | 0 | 0 | 160 | 160 | 可开放容量大于等于30kW | 899838313 |  |  |  |  | 可开放容量大于等于30kW
5400 | 洞口县 | 洞口供电所 | 高沙镇 | 高沙镇温塘村 | 35kV大水变电站 | 大茶线 | 檀木光祖园台区 | 10.44 | 5.2701 | 3.4615 | 100 | 76 | 0 | 4 | 4 | 可开放容量小于30kW | 800082583 |  |  |  |  | 可开放容量小于30kW
5401 | 洞口县 | 洞口供电所 | 高沙镇 | 高沙镇温塘村 | 35kV大水变电站 | 大茶线 | 檀木东阁冲台区 | 10.44 | 5.2701 | 3.4615 | 100 | 66.3 | 0 | 13.7 | 13.7 | 可开放容量小于30kW | 800085028 |  |  |  |  | 可开放容量小于30kW
5402 | 洞口县 | 桔城供电服务站 | 文昌街道 | 文昌街道八角田社区 | 110kV花古变电站 | 花鱼线 | 八角田3#公变 | 10.44 | 10.44 | 7.1335 | 400 | 0 | 0 | 320 | 320 | 可开放容量大于等于30kW | 800078247 |  |  |  |  | 可开放容量大于等于30kW
5403 | 洞口县 | 桔城供电服务站 | 文昌街道 | 文昌街道文昌社区 | 110kV老马山变电站 | 老茅线 | 洞山路3#公变 | 10.44 | 7.1013 | 7.6374 | 400 | 0 | 0 | 320 | 320 | 可开放容量大于等于30kW | 800082246 |  |  |  |  | 可开放容量大于等于30kW
5404 | 洞口县 | 桔城供电服务站 | 文昌街道 | 文昌街道龙山社区 | 110kV老马山变电站 | 老双线 | 龙山街阳光台区 | 10.44 | 7.1013 | 6.3566 | 400 | 86.68 | 0 | 233.32 | 233.32 | 可开放容量大于等于30kW | 800080108 |  |  |  |  | 可开放容量大于等于30kW
5405 | 洞口县 | 洞口供电所 | 雪峰街道 | 雪峰街道楂林村 | 110kV花古变电站 | 花慧线 | 楂林村彭家台区 | 10.44 | 10.44 | 3.7954 | 200 | 59.4 | 0 | 100.6 | 100.6 | 可开放容量大于等于30kW | 800082196 |  |  |  |  | 可开放容量大于等于30kW
5406 | 洞口县 | 桔城供电服务站 | 文昌街道 | 文昌街道文昌社区 | 110kV老马山变电站 | 老雪线 | 书院大厦箱变 | 10.44 | 7.1013 | 7.2224 | 630 | 0 | 0 | 504 | 504 | 可开放容量大于等于30kW | 899841269 |  |  |  |  | 可开放容量大于等于30kW
5407 | 洞口县 | 山门供电所 | 山门镇 | 山门镇大毛村 | 35kV醪田变电站 | 醪平线 | 大毛村田螺冲台区 | 10.44 | 4.3757 | 3.3818 | 160 | 127 | 27 | -26 | 0 | 台区可开放容量不足 | 899840656 |  |  |  | 台区 | 台区可开放容量不足
5408 | 洞口县 | 竹市供电所 | 竹市镇 | 竹市镇金龙村 | 110kV竹市变电站 | 竹金线 | 金寨石湾台区 | 10.44 | 10.44 | 0.80306 | 200 | 0 | 0 | 160 | 160 | 可开放容量大于等于30kW | 800078234 |  |  |  |  | 可开放容量大于等于30kW
5409 | 洞口县 | 竹市供电所 | 竹市镇 | 竹市镇上桥村 | 110kV竹市变电站 | 竹管线 | 上桥前进台区 | 10.44 | 10.44 | 2.6574 | 200 | 30 | 30 | 100 | 100 | 可开放容量大于等于30kW | 800081407 |  |  |  |  | 可开放容量大于等于30kW
5410 | 洞口县 | 高沙供电所 | 高沙镇 | 高沙镇云山村 | 110kV高沙变电站 | 高茶线 | 云回村黄花治台区 | 10.44 | 10.1319 | 4.5916 | 50 | 39.6 | 0 | 0.4 | 0.4 | 可开放容量小于30kW | 800588420 |  |  |  |  | 可开放容量小于30kW
5411 | 洞口县 | 高沙供电所 | 高沙镇 | 高沙镇凤凰村 | 110kV高沙变电站 | 高南线 | 凤凰村大元台区 | 10.44 | 10.1319 | 3.829 | 200 | 67 | 0 | 93 | 93 | 可开放容量大于等于30kW | 899840653 |  |  |  |  | 可开放容量大于等于30kW
5412 | 洞口县 | 桔城供电服务站 | 文昌街道 | 文昌街道八角田社区 | 220kV平溪变电站 | 平鱼线 | 滨江雅苑1#箱变 | 10.44 | 10.44 | 7.0124 | 800 | 0 | 0 | 640 | 640 | 可开放容量大于等于30kW | 800644560 |  |  |  |  | 可开放容量大于等于30kW
5413 | 洞口县 | 桔城供电服务站 | 文昌街道 | 文昌街道八角田社区 | 220kV平溪变电站 | 平鱼线 | 滨江雅苑2#箱变 | 10.44 | 10.44 | 7.0124 | 630 | 0 | 0 | 504 | 504 | 可开放容量大于等于30kW | 800416779 |  |  |  |  | 可开放容量大于等于30kW
5414 | 洞口县 | 桔城供电服务站 | 文昌街道 | 文昌街道八角田社区 | 220kV平溪变电站 | 平鱼线 | 滨江雅苑3#箱变 | 10.44 | 10.44 | 7.0124 | 630 | 0 | 0 | 504 | 504 | 可开放容量大于等于30kW | 800083779 |  |  |  |  | 可开放容量大于等于30kW
5415 | 洞口县 | 洞口供电所 | 长塘乡 | 长塘乡双峰村 | 110kV老马山变电站 | 新老线 | 双峰村大路坪台区 | 10.44 | 7.1013 | -1.2354 | 100 | 0 | 0 | 80 | 0 | 线路可开放容量不足 | 800652715 |  |  | 线路 |  | 线路可开放容量不足
5416 | 洞口县 | 洞口供电所 | 长塘乡 | 长塘乡双峰村 | 110kV老马山变电站 | 新老线 | 双峰村梅古坳台区 | 10.44 | 7.1013 | -1.2354 | 100 | 0 | 0 | 80 | 0 | 线路可开放容量不足 | 801024065 |  |  | 线路 |  | 线路可开放容量不足
5417 | 洞口县 | 山门供电所 | 石柱镇 | 石柱镇青山村 | 110kV山门变电站 | 兰山线 | 燕岩村燕岩寨台区 | 10.44 | 4.7989 | -0.2889 | 100 | 36 | 0 | 44 | 0 | 线路可开放容量不足 | 800078236 |  |  | 线路 |  | 线路可开放容量不足
5418 | 洞口县 | 桔城供电服务站 | 文昌街道 | 文昌街道文昌社区 | 110kV老马山变电站 | 老西线 | 天坤西郡1#公变 | 10.44 | 7.1013 | 7.5219 | 630 | 0 | 0 | 504 | 504 | 可开放容量大于等于30kW | 800081798 |  |  |  |  | 可开放容量大于等于30kW
5419 | 洞口县 | 桔城供电服务站 | 文昌街道 | 文昌街道文昌社区 | 110kV老马山变电站 | 老西线 | 天坤西郡2#公变 | 10.44 | 7.1013 | 7.5219 | 630 | 0 | 0 | 504 | 504 | 可开放容量大于等于30kW | 800624214 |  |  |  |  | 可开放容量大于等于30kW
5420 | 洞口县 | 洞口供电所 | 雪峰街道 | 雪峰街道报木村 | 110kV老马山变电站 | 老岩线 | 报木村丫叉丘台区 | 10.44 | 7.1013 | 4.0929 | 200 | 40 | 0 | 120 | 120 | 可开放容量大于等于30kW | 800083259 |  |  |  |  | 可开放容量大于等于30kW
5421 | 洞口县 | 桥头供电所 | 花园镇 | 花园镇高坪村 | 35kV西中变电站 | 西花线 | 宝岭拦河坝变压器 | 10.44 | 2.8909 | 0.31541 | 100 | 73 | 0 | 7 | 7 | 可开放容量小于30kW | 800081248 |  |  |  |  | 可开放容量小于30kW
5422 | 洞口县 | 桔城供电服务站 | 文昌街道 | 文昌街道和平社区 | 110kV老马山变电站 | 老鱼线 | 洞口县人武部院内公变 | 10.44 | 7.1013 | 7.3931 | 630 | 0 | 0 | 504 | 504 | 可开放容量大于等于30kW | 800644561 |  |  |  |  | 可开放容量大于等于30kW
5423 | 洞口县 | 桔城供电服务站 | 文昌街道 | 文昌街道文昌社区 | 110kV老马山变电站 | 老雪线 | 过境路西段5#公变 | 10.44 | 7.1013 | 7.2224 | 400 | 0 | 0 | 320 | 320 | 可开放容量大于等于30kW | 800590978 |  |  |  |  | 可开放容量大于等于30kW
5424 | 洞口县 | 竹市供电所 | 竹市镇 | 竹市镇铁石村 | 35kV大水变电站 | 大青线 | 铁石陈家台区 | 10.44 | 5.2701 | 2.2997 | 160 | 126.01 | 0 | 1.99 | 1.99 | 可开放容量小于30kW | 4311231305032190 |  |  |  |  | 可开放容量小于30kW
5425 | 洞口县 | 竹市供电所 | 竹市镇 | 竹市镇铁石村 | 35kV大水变电站 | 大青线 | 铁石村委会台区 | 10.44 | 5.2701 | 2.2997 | 200 | 156.48 | 0 | 3.52 | 3.52 | 可开放容量小于30kW | 800084700 |  |  |  |  | 可开放容量小于30kW
5426 | 洞口县 | 黄桥供电所 | 杨林镇 | 杨林镇草塘村 | 35kV腊树变电站 | 腊联线 | 庄上茶冲公变 | 10.44 | 5.6386 | 2.9521 | 80 | 33 | 0 | 31 | 31 | 可开放容量大于等于30kW | 800543323 |  |  |  |  | 可开放容量大于等于30kW
5427 | 洞口县 | 石江供电所 | 石江镇 | 石江镇白山村 | 110kV江潭变电站 | 江团线 | 上台村六组公变台区 | 10.44 | 10.44 | 5.0683 | 200 | 0 | 0 | 160 | 160 | 可开放容量大于等于30kW | 800543324 |  |  |  |  | 可开放容量大于等于30kW
5428 | 洞口县 | 桔城供电服务站 | 文昌街道 | 文昌街道和平社区 | 110kV花古变电站 | 花鱼线 | 凤凰公馆台区 | 10.44 | 10.44 | 7.1335 | 500 | 0 | 0 | 400 | 400 | 可开放容量大于等于30kW | 899841322 |  |  |  |  | 可开放容量大于等于30kW
5429 | 洞口县 | 洞口供电所 | 古楼乡 | 古楼乡古楼村 | 110kV老马山变电站 | 老长线 | 青草村委会台区 | 10.44 | 7.1013 | 0.98338 | 50 | 0 | 0 | 40 | 40 | 可开放容量大于等于30kW | 4311231305035330 |  |  |  |  | 可开放容量大于等于30kW
5430 | 洞口县 | 桔城供电服务站 | 文昌街道 | 文昌街道文昌社区 | 110kV老马山变电站 | 老桔I线 | 1805线中段配电变压器 | 10.44 | 7.1013 | 6.7971 | 630 | 0 | 0 | 504 | 504 | 可开放容量大于等于30kW | 800083508 |  |  |  |  | 可开放容量大于等于30kW
5431 | 洞口县 | 石江供电所 | 石江镇 | 石江镇同庆村 | 110kV江潭变电站 | 江水线 | 鳌鱼组台区公变 | 10.44 | 10.44 | 6.1017 | 50 | 0 | 0 | 40 | 40 | 可开放容量大于等于30kW | 800494518 |  |  |  |  | 可开放容量大于等于30kW
5432 | 洞口县 | 竹市供电所 | 竹市镇 | 竹市镇铁石村 | 35kV大水变电站 | 大青线 | 铁石高层台区 | 10.44 | 5.2701 | 2.2997 | 200 | 52.98 | 0 | 107.02 | 107.02 | 可开放容量大于等于30kW | 800433983 |  |  |  |  | 可开放容量大于等于30kW
5433 | 洞口县 | 桥头供电所 | 花园镇 | 花园镇花园村 | 35kV西中变电站 | 西花线 | 花园村青山台区 | 10.44 | 2.8909 | 0.31541 | 200 | 137 | 103 | -80 | 0 | 台区可开放容量不足 | 800494517 |  |  |  | 台区 | 台区可开放容量不足
5434 | 洞口县 | 桥头供电所 | 花园镇 | 花园镇高坪村 | 35kV西中变电站 | 西花线 | 宝岭红岭台区 | 10.44 | 2.8909 | 0.31541 | 100 | 72 | 36 | -28 | 0 | 台区可开放容量不足 | 800078074 |  |  |  | 台区 | 台区可开放容量不足
5435 | 洞口县 | 桥头供电所 | 花园镇 | 花园镇高坪村 | 35kV西中变电站 | 西花线 | 宝岭栗山塘台区 | 10.44 | 2.8909 | 0.31541 | 100 | 145 | 76 | -141 | 0 | 台区可开放容量不足 | 800494521 |  |  |  | 台区 | 台区可开放容量不足
5436 | 洞口县 | 山门供电所 | 山门镇 | 山门镇岩塘村 | 110kV山门变电站 | 山横线 | 岩塘村谭山台区 | 10.44 | 4.7989 | 4.5027 | 200 | 100 | 0 | 60 | 60 | 可开放容量大于等于30kW | 800083727 |  |  |  |  | 可开放容量大于等于30kW
5437 | 洞口县 | 山门供电所 | 山门镇 | 山门镇岩塘村 | 110kV山门变电站 | 山横线 | 岩塘村铁炉台区 | 10.44 | 4.7989 | 4.5027 | 200 | 142 | 0 | 18 | 18 | 可开放容量小于30kW | 800083459 |  |  |  |  | 可开放容量小于30kW
5438 | 洞口县 | 山门供电所 | 山门镇 | 山门镇岩塘村 | 110kV山门变电站 | 山横线 | 岩塘村九榔树台区 | 10.44 | 4.7989 | 4.5027 | 315 | 66.32 | 0 | 185.68 | 185.68 | 可开放容量大于等于30kW | 800080817 |  |  |  |  | 可开放容量大于等于30kW
5439 | 洞口县 | 黄桥供电所 | 黄桥镇 | 黄桥镇安乐村 | 110kV黄桥变电站 | 黄隆线 | 莲荷村柿山里台区 | 10.44 | 0 | 3.6514 | 100 | 0 | 0 | 80 | 0 | 变电站可开放容量不足 | 800084238 |  | 变电站 |  |  | 变电站可开放容量不足
5440 | 洞口县 | 黄桥供电所 | 黄桥镇 | 黄桥镇安乐村 | 110kV黄桥变电站 | 黄隆线 | 莲荷村书院里台区 | 10.44 | 0 | 3.6514 | 100 | 40 | 0 | 40 | 0 | 变电站可开放容量不足 | 800527404 |  | 变电站 |  |  | 变电站可开放容量不足
5441 | 洞口县 | 黄桥供电所 | 黄桥镇 | 黄桥镇安乐村 | 110kV黄桥变电站 | 黄隆线 | 莲荷村磨石台区 | 10.44 | 0 | 3.6514 | 50 | 40 | 0 | 0 | 0 | 变电站、台区可开放容量不足 | 800433982 |  | 变电站、 |  | 台区 | 变电站、台区可开放容量不足
5442 | 洞口县 | 黄桥供电所 | 黄桥镇 | 黄桥镇尧王村 | 110kV黄桥变电站 | 黄背线 | 东林村水可里台区 | 10.44 | 0 | 2.6722 | 100 | 0 | 0 | 80 | 0 | 变电站可开放容量不足 | 800675306 |  | 变电站 |  |  | 变电站可开放容量不足
5443 | 洞口县 | 黄桥供电所 | 黄桥镇 | 黄桥镇尧王村 | 110kV黄桥变电站 | 黄背线 | 东林村太平塘台区 | 10.44 | 0 | 2.6722 | 100 | 115.42 | 0 | -35.42 | 0 | 变电站、台区可开放容量不足 | 899830869 |  | 变电站、 |  | 台区 | 变电站、台区可开放容量不足
5444 | 洞口县 | 黄桥供电所 | 杨林镇 | 杨林镇芭蕉村 | 35kV腊树变电站 | 腊鹅线 | 芭蕉村哈冲台区 | 10.44 | 5.6386 | 3.5119 | 100 | 80 | 0 | 0 | 0 | 台区可开放容量不足 | 800084250 |  |  |  | 台区 | 台区可开放容量不足
5445 | 洞口县 | 黄桥供电所 | 杨林镇 | 杨林镇芭蕉村 | 35kV腊树变电站 | 腊鹅线 | 芭蕉村芭子桥台区 | 10.44 | 5.6386 | 3.5119 | 200 | 68.7 | 0 | 91.3 | 91.3 | 可开放容量大于等于30kW | 800529075 |  |  |  |  | 可开放容量大于等于30kW
5446 | 洞口县 | 山门供电所 | 山门镇 | 山门镇荷竹村 | 110kV山门变电站 | 山横线 | 荷竹村竹山台区 | 10.44 | 4.7989 | 4.5027 | 200 | 36 | 0 | 124 | 124 | 可开放容量大于等于30kW | 800080398 |  |  |  |  | 可开放容量大于等于30kW
5447 | 洞口县 | 山门供电所 | 山门镇 | 山门镇荷竹村 | 110kV山门变电站 | 山横线 | 荷竹村旷家台区 | 10.44 | 4.7989 | 4.5027 | 160 | 96.92 | 0 | 31.08 | 31.08 | 可开放容量大于等于30kW | 800514188 |  |  |  |  | 可开放容量大于等于30kW
5448 | 洞口县 | 山门供电所 | 山门镇 | 山门镇水口村 | 110kV山门变电站 | 山广线 | 水口村学校台区 | 10.44 | 4.7989 | 2.7194 | 200 | 100 | 0 | 60 | 60 | 可开放容量大于等于30kW | 800590977 |  |  |  |  | 可开放容量大于等于30kW
5449 | 洞口县 | 山门供电所 | 山门镇 | 山门镇水口村 | 110kV山门变电站 | 山广线 | 水口村粮站台区 | 10.44 | 4.7989 | 2.7194 | 200 | 159 | 0 | 1 | 1 | 可开放容量小于30kW | 800424424 |  |  |  |  | 可开放容量小于30kW
5450 | 洞口县 | 桔城供电服务站 | 文昌街道 | 文昌街道文昌社区 | 110kV老马山变电站 | 老雪线 | 华龙大厦箱变 | 10.44 | 7.1013 | 7.2224 | 500 | 0 | 0 | 400 | 400 | 可开放容量大于等于30kW | 800082561 |  |  |  |  | 可开放容量大于等于30kW
5451 | 洞口县 | 高沙供电所 | 竹市镇 | 竹市镇梓木村 | 35kV大水变电站 | 大斜线 | 大塘村光冲台区 | 10.44 | 5.2701 | 2.0565 | 100 | 35 | 0 | 45 | 45 | 可开放容量大于等于30kW | 800652713 |  |  |  |  | 可开放容量大于等于30kW
5452 | 洞口县 | 高沙供电所 | 竹市镇 | 竹市镇梓木村 | 35kV大水变电站 | 大斜线 | 大塘村合心台区 | 10.44 | 5.2701 | 2.0565 | 200 | 31 | 0 | 129 | 129 | 可开放容量大于等于30kW | 800424423 |  |  |  |  | 可开放容量大于等于30kW
5453 | 洞口县 | 高沙供电所 | 石江镇 | 石江镇大塘村 | 35kV大水变电站 | 大斜线 | 大塘村中屋台区 | 10.44 | 5.2701 | 2.0565 | 200 | 154 | 0 | 6 | 6 | 可开放容量小于30kW | 800083701 |  |  |  |  | 可开放容量小于30kW
5454 | 洞口县 | 高沙供电所 | 高沙镇 | 竹市镇梓木村 | 35kV大水变电站 | 大斜线 | 大塘村石洞台区 | 10.44 | 5.2701 | 2.0565 | 200 | 102 | 0 | 58 | 58 | 可开放容量大于等于30kW | 800359397 |  |  |  |  | 可开放容量大于等于30kW
5455 | 洞口县 | 桥头供电所 | 毓兰镇 | 毓兰镇新江村 | 35kV桥头变电站 | 桥双线 | 新江勒马山配变 | 10.44 | 0.80198 | 4.9161 | 100 | 0 | 0 | 80 | 80 | 可开放容量大于等于30kW | 4301243005049600 |  |  |  |  | 可开放容量大于等于30kW
5456 | 洞口县 | 桥头供电所 | 毓兰镇 | 毓兰镇新江村 | 35kV桥头变电站 | 桥双线 | 新江人形寨配变 | 10.44 | 0.80198 | 4.9161 | 100 | 0 | 0 | 80 | 80 | 可开放容量大于等于30kW | 800078240 |  |  |  |  | 可开放容量大于等于30kW
5457 | 洞口县 | 桥头供电所 | 毓兰镇 | 毓兰镇新江村 | 35kV桥头变电站 | 桥双线 | 新江槐花塘配变 | 10.44 | 0.80198 | 4.9161 | 100 | 33 | 0 | 47 | 47 | 可开放容量大于等于30kW | 800080123 |  |  |  |  | 可开放容量大于等于30kW
5458 | 洞口县 | 石江供电所 | 石江镇 | 石江镇和平村 | 110kV江潭变电站 | 江羊线 | 胡塘村燕窝里台区 | 10.44 | 10.44 | 3.861 | 200 | 0 | 0 | 160 | 160 | 可开放容量大于等于30kW | 800424421 |  |  |  |  | 可开放容量大于等于30kW
5459 | 洞口县 | 石江供电所 | 石江镇 | 石江镇陈家村 | 110kV江潭变电站 | 江青线 | 陈家村跃进组台区 | 10.44 | 10.44 | 5.1992 | 200 | 86 | 0 | 74 | 74 | 可开放容量大于等于30kW | 800527402 |  |  |  |  | 可开放容量大于等于30kW
5460 | 洞口县 | 石江供电所 | 石江镇 | 石江镇陈家村 | 110kV江潭变电站 | 江青线 | 陈家村东生组公变 | 10.44 | 10.44 | 5.1992 | 80 | 0 | 0 | 64 | 64 | 可开放容量大于等于30kW | 800464923 |  |  |  |  | 可开放容量大于等于30kW
5461 | 洞口县 | 石江供电所 | 石江镇 | 石江镇联合村 | 110kV江潭变电站 | 江树线 | 联合村下金塘台区 | 10.44 | 10.44 | 2.4362 | 160 | 55.1 | 0 | 72.9 | 72.9 | 可开放容量大于等于30kW | 800085634 |  |  |  |  | 可开放容量大于等于30kW
5462 | 洞口县 | 石江供电所 | 石江镇 | 石江镇和平村 | 110kV江潭变电站 | 江羊线 | 胡塘村匡家组台区 | 10.44 | 10.44 | 3.861 | 160 | 58.8 | 0 | 69.2 | 69.2 | 可开放容量大于等于30kW | 800534849 |  |  |  |  | 可开放容量大于等于30kW
5463 | 洞口县 | 石江供电所 | 石江镇 | 石江镇联合村 | 110kV江潭变电站 | 江树线 | 联合村园艺场台区 | 10.44 | 10.44 | 2.4362 | 200 | 50 | 0 | 110 | 110 | 可开放容量大于等于30kW | 800591883 |  |  |  |  | 可开放容量大于等于30kW
5464 | 洞口县 | 石江供电所 | 石江镇 | 石江镇和平村 | 110kV江潭变电站 | 江羊线 | 胡塘村村委会台区 | 10.44 | 10.44 | 3.861 | 200 | 131 | 0 | 29 | 29 | 可开放容量小于30kW | 800591881 |  |  |  |  | 可开放容量小于30kW
5465 | 洞口县 | 石江供电所 | 石江镇 | 石江镇陈家村 | 110kV江潭变电站 | 江青线 | 陈家村市场台区 | 10.44 | 10.44 | 5.1992 | 400 | 0 | 0 | 320 | 320 | 可开放容量大于等于30kW | 800085635 |  |  |  |  | 可开放容量大于等于30kW
5466 | 洞口县 | 洞口供电所 | 文昌街道 | 文昌街道平青村 | 110kV老马山变电站 | 老长线 | 平清村村委会台区 | 10.44 | 7.1013 | 0.98338 | 400 | 50 | 0 | 270 | 270 | 可开放容量大于等于30kW | 800359453 |  |  |  |  | 可开放容量大于等于30kW
5467 | 洞口县 | 洞口供电所 | 文昌街道 | 文昌街道平青村 | 110kV老马山变电站 | 老长线 | 平清村桐子山台区 | 10.44 | 7.1013 | 0.98338 | 100 | 33 | 0 | 47 | 47 | 可开放容量大于等于30kW | 800359338 |  |  |  |  | 可开放容量大于等于30kW
5468 | 洞口县 | 竹市供电所 | 竹市镇 | 竹市镇红旗村 | 110kV竹市变电站 | 竹秀线 | 燕莴里台区 | 10.44 | 10.44 | 5.8025 | 160 | 33 | 0 | 95 | 95 | 可开放容量大于等于30kW | 800416370 |  |  |  |  | 可开放容量大于等于30kW
5469 | 洞口县 | 竹市供电所 | 竹市镇 | 竹市镇红旗村 | 110kV竹市变电站 | 竹秀线 | 坳背塘台区 | 10.44 | 10.44 | 5.8025 | 200 | 110.67 | 0 | 49.33 | 49.33 | 可开放容量大于等于30kW | 800083596 |  |  |  |  | 可开放容量大于等于30kW
5470 | 洞口县 | 竹市供电所 | 竹市镇 | 竹市镇红旗村 | 110kV竹市变电站 | 竹秀线 | 石坳里台区 | 10.44 | 10.44 | 5.8025 | 200 | 105 | 0 | 55 | 55 | 可开放容量大于等于30kW | 800080529 |  |  |  |  | 可开放容量大于等于30kW
5471 | 洞口县 | 竹市供电所 | 竹市镇 | 竹市镇红旗村 | 110kV竹市变电站 | 竹秀线 | 铁甲冲台区 | 10.44 | 10.44 | 5.8025 | 100 | 0 | 0 | 80 | 80 | 可开放容量大于等于30kW | 800434560 |  |  |  |  | 可开放容量大于等于30kW
5472 | 洞口县 | 山门供电所 | 石柱镇 | 石柱镇八寨村 | 110kV山门变电站 | 兰山线 | 八寨村龙田台区 | 10.44 | 4.7989 | -0.2889 | 100 | 0 | 0 | 80 | 0 | 线路可开放容量不足 | 800085505 |  |  | 线路 |  | 线路可开放容量不足
5473 | 洞口县 | 山门供电所 | 石柱镇 | 石柱镇八寨村 | 110kV山门变电站 | 兰山线 | 八寨村山徒古台区 | 10.44 | 4.7989 | -0.2889 | 100 | 0 | 0 | 80 | 0 | 线路可开放容量不足 | 800083804 |  |  | 线路 |  | 线路可开放容量不足
5474 | 洞口县 | 山门供电所 | 石柱镇 | 石柱镇八寨村 | 110kV山门变电站 | 兰山线 | 八寨村桥现台区 | 10.44 | 4.7989 | -0.2889 | 160 | 0 | 0 | 128 | 0 | 线路可开放容量不足 | 800079499 |  |  | 线路 |  | 线路可开放容量不足
5475 | 洞口县 | 洞口供电所 | 雪峰街道 | 雪峰街道华南村 | 110kV老马山变电站 | 老岩线 | 华南村黄兰台区 | 10.44 | 7.1013 | 4.0929 | 160 | 127.86 | 0 | 0.14 | 0.14 | 可开放容量小于30kW | 800434561 |  |  |  |  | 可开放容量小于30kW
5476 | 洞口县 | 洞口供电所 | 雪峰街道 | 雪峰街道华南村 | 110kV老马山变电站 | 老岩线 | 华南村麻兰台区 | 10.44 | 7.1013 | 4.0929 | 200 | 28 | 0 | 132 | 132 | 可开放容量大于等于30kW | 800448260 |  |  |  |  | 可开放容量大于等于30kW
5477 | 洞口县 | 竹市供电所 | 竹市镇 | 竹市镇大水村 | 35kV大水变电站 | 大青线 | 大水村信用社台区 | 10.44 | 5.2701 | 2.2997 | 200 | 83 | 0 | 77 | 77 | 可开放容量大于等于30kW | 800080824 |  |  |  |  | 可开放容量大于等于30kW
5478 | 洞口县 | 竹市供电所 | 竹市镇 | 竹市镇大水村 | 35kV大水变电站 | 大斜线 | 大水村村委会台区 | 10.44 | 5.2701 | 2.0565 | 200 | 129.55 | 0 | 30.45 | 30.45 | 可开放容量大于等于30kW | 800082085 |  |  |  |  | 可开放容量大于等于30kW
5479 | 洞口县 | 竹市供电所 | 竹市镇 | 竹市镇大水村 | 35kV大水变电站 | 大茶线 | 大水村菜家塘台区 | 10.44 | 5.2701 | 3.4615 | 200 | 142 | 0 | 18 | 18 | 可开放容量小于30kW | 800448259 |  |  |  |  | 可开放容量小于30kW
5480 | 洞口县 | 竹市供电所 | 竹市镇 | 竹市镇大水村 | 35kV大水变电站 | 大斜线 | 大水村杬山台区 | 10.44 | 5.2701 | 2.0565 | 200 | 113 | 0 | 47 | 47 | 可开放容量大于等于30kW | 800084262 |  |  |  |  | 可开放容量大于等于30kW
5481 | 洞口县 | 竹市供电所 | 竹市镇 | 竹市镇贻谷村 | 35kV大水变电站 | 大青线 | 贻谷村百合台区 | 10.44 | 5.2701 | 2.2997 | 200 | 36 | 0 | 124 | 124 | 可开放容量大于等于30kW | 800357911 |  |  |  |  | 可开放容量大于等于30kW
5482 | 洞口县 | 竹市供电所 | 竹市镇 | 竹市镇贻谷村 | 35kV大水变电站 | 大青线 | 贻谷村学校台区 | 10.44 | 5.2701 | 2.2997 | 200 | 144 | 0 | 16 | 16 | 可开放容量小于30kW | 800559153 |  |  |  |  | 可开放容量小于30kW
5483 | 洞口县 | 桥头供电所 | 毓兰镇 | 毓兰镇凤凰社区 | 35kV桥头变电站 | 桥兰线 | 又兰新城易地搬迁安置区台区 | 10.44 | 0.80198 | 3.1543 | 100 | 0 | 0 | 80 | 80 | 可开放容量大于等于30kW | 800082853 |  |  |  |  | 可开放容量大于等于30kW
5484 | 洞口县 | 山门供电所 | 桐山乡 | 桐山乡马颈村 | 110kV山门变电站 | 山桐线 | 桐山扶贫安置小区 | 10.44 | 4.7989 | 1.4815 | 200 | 0 | 0 | 160 | 160 | 可开放容量大于等于30kW | 800559154 |  |  |  |  | 可开放容量大于等于30kW
5485 | 洞口县 | 山门供电所 | 大屋乡 | 大屋乡大屋村 | 110kV山门变电站 | 山大线 | 大屋扶贫安置小区 | 10.44 | 4.7989 | 2.9464 | 400 | 0 | 0 | 320 | 320 | 可开放容量大于等于30kW | 800080530 |  |  |  |  | 可开放容量大于等于30kW
5486 | 洞口县 | 桥头供电所 | 毓兰镇 | 毓兰镇卧龙村 | 35kV西中变电站 | 西石线 | 卧龙村石燕台区 | 10.44 | 2.8909 | 2.4363 | 100 | 66 | 0 | 14 | 14 | 可开放容量小于30kW | 800080689 |  |  |  |  | 可开放容量小于30kW
5487 | 洞口县 | 桥头供电所 | 毓兰镇 | 毓兰镇卧龙村 | 35kV西中变电站 | 西石线 | 卧龙村团里台区 | 10.44 | 2.8909 | 2.4363 | 200 | 137 | 0 | 23 | 23 | 可开放容量小于30kW | 800082675 |  |  |  |  | 可开放容量小于30kW
5488 | 洞口县 | 桥头供电所 | 毓兰镇 | 毓兰镇卧龙村 | 35kV西中变电站 | 西石线 | 光塘村栗山台区 | 10.44 | 2.8909 | 2.4363 | 100 | 71 | 0 | 9 | 9 | 可开放容量小于30kW | 800416778 |  |  |  |  | 可开放容量小于30kW
5489 | 洞口县 | 石江供电所 | 水东镇 | 水东镇刘庄村 | 35kV水东变电站 | 水四线 | 刘庄村村委会台区 | 10.44 | 0.46601 | 6.3178 | 100 | 60 | 0 | 20 | 20 | 可开放容量小于30kW | 800083711 |  |  |  |  | 可开放容量小于30kW
5490 | 洞口县 | 洞口供电所 | 古楼乡 | 古楼乡古楼村 | 110kV老马山变电站 | 老长线 | 古楼乡异地扶贫安置小区公变 | 10.44 | 7.1013 | 0.98338 | 100 | 0 | 0 | 80 | 80 | 可开放容量大于等于30kW | 800445801 |  |  |  |  | 可开放容量大于等于30kW
5491 | 洞口县 | 黄桥供电所 | 黄桥镇 | 黄桥镇正山村 | 110kV黄桥变电站 | 黄隆线 | 正山村易地搬迁安置小区 | 10.44 | 0 | 3.6514 | 160 | 0 | 0 | 128 | 0 | 变电站可开放容量不足 | 800082326 |  | 变电站 |  |  | 变电站可开放容量不足
5492 | 洞口县 | 洞口供电所 | 岩山镇 | 岩山镇岩山村 | 110kV竹市变电站 | 竹岩线 | 岩山镇异地扶贫安置小区公变 | 10.44 | 10.44 | 0.80654 | 400 | 0 | 0 | 320 | 320 | 可开放容量大于等于30kW | 800654034 |  |  |  |  | 可开放容量大于等于30kW
5493 | 洞口县 | 山门供电所 | 醪田镇 | 醪田镇凫杨村 | 35kV醪田变电站 | 醪湛线 | 凫杨扶贫安置点台区 | 10.44 | 4.3757 | 3.635 | 100 | 50 | 0 | 30 | 30 | 可开放容量大于等于30kW | 800080617 |  |  |  |  | 可开放容量大于等于30kW
5494 | 洞口县 | 山门供电所 | 醪田镇 | 醪田镇龙江村 | 35kV醪田变电站 | 醪书线 | 醪田龙江扶贫渔场台区 | 10.44 | 4.3757 | 1.5866 | 100 | 42.24 | 0 | 37.76 | 37.76 | 可开放容量大于等于30kW | 800445799 |  |  |  |  | 可开放容量大于等于30kW
5495 | 洞口县 | 桥头供电所 | 花园镇 | 花园镇西中社区 | 35kV西中变电站 | 西石线 | 西中易地搬迁安置点台区 | 10.44 | 2.8909 | 2.4363 | 100 | 0 | 0 | 80 | 80 | 可开放容量大于等于30kW | 800445800 |  |  |  |  | 可开放容量大于等于30kW
5496 | 洞口县 | 江口供电所 | 渣坪乡 | 渣坪乡渣坪村 | 35kV银坪水电厂变电站 | 银渣线 | 渣坪村卫生院台区 | 10.44 | 0.14508 | 3.2214 | 200 | 25 | 0 | 135 | 135 | 可开放容量大于等于30kW | 800084044 |  |  |  |  | 可开放容量大于等于30kW
5497 | 洞口县 | 桔城供电服务站 | 花古街道 | 花古街道田家村 | 220kV平溪变电站 | 平工线 | 田家村5变 | 10.44 | 10.44 | 6.0862 | 80 | 0 | 0 | 64 | 64 | 可开放容量大于等于30kW | 800080349 |  |  |  |  | 可开放容量大于等于30kW
5498 | 洞口县 | 石江供电所 | 石江镇 | 石江镇和平村 | 110kV江潭变电站 | 江羊线 | 胡塘村异地扶贫台区柱上变压器 | 10.44 | 10.44 | 3.861 | 50 | 0 | 0 | 40 | 40 | 可开放容量大于等于30kW | 800081594 |  |  |  |  | 可开放容量大于等于30kW
5499 | 洞口县 | 石江供电所 | 石江镇 | 石江镇和平村 | 110kV江潭变电站 | 江羊线 | 树林村异地扶贫台区柱上变压器 | 10.44 | 10.44 | 3.861 | 80 | 0 | 0 | 64 | 64 | 可开放容量大于等于30kW | 800496017 |  |  |  |  | 可开放容量大于等于30kW
5500 | 洞口县 | 桔城供电服务站 | 文昌街道 | 文昌街道文昌社区 | 110kV老马山变电站 | 老西线 | 城西大道3#公变 | 10.44 | 7.1013 | 7.5219 | 800 | 0 | 0 | 640 | 640 | 可开放容量大于等于30kW | 899838294 |  |  |  |  | 可开放容量大于等于30kW
5501 | 洞口县 | 高沙供电所 | 高沙镇 | 高沙镇石榴村 | 110kV高沙变电站 | 高南线 | 石榴村易地搬迁安置点台区 | 10.44 | 10.1319 | 3.829 | 80 | 0 | 0 | 64 | 64 | 可开放容量大于等于30kW | 800085567 |  |  |  |  | 可开放容量大于等于30kW
5502 | 洞口县 | 高沙供电所 | 高沙镇 | 高沙镇五峰村 | 110kV高沙变电站 | 高洪线 | 五峰村易地搬迁安置点台区 | 10.44 | 10.1319 | 2.5589 | 80 | 0 | 0 | 64 | 64 | 可开放容量大于等于30kW | 800455467 |  |  |  |  | 可开放容量大于等于30kW
5503 | 洞口县 | 高沙供电所 | 高沙镇 | 高沙镇大万村 | 35kV大水变电站 | 大斜线 | 大万村易地搬迁安置点台区 | 10.44 | 5.2701 | 2.0565 | 80 | 0 | 0 | 64 | 64 | 可开放容量大于等于30kW | 800083778 |  |  |  |  | 可开放容量大于等于30kW
5504 | 洞口县 | 桥头供电所 | 花园镇 | 花园镇燕岭村 | 35kV西中变电站 | 西花线 | 石龙村寨上台区 | 10.44 | 2.8909 | 0.31541 | 200 | 40 | 0 | 120 | 120 | 可开放容量大于等于30kW | 800496014 |  |  |  |  | 可开放容量大于等于30kW
5505 | 洞口县 | 山门供电所 | 桐山乡 | 桐山乡九龙村 | 110kV山门变电站 | 山桐线 | 九龙村泥塘山台区 | 10.44 | 4.7989 | 1.4815 | 50 | 30 | 0 | 10 | 10 | 可开放容量小于30kW | 800455468 |  |  |  |  | 可开放容量小于30kW
5506 | 洞口县 | 山门供电所 | 桐山乡 | 桐山乡蒲溪村 | 110kV山门变电站 | 山桐线 | 蒲溪村农里台区 | 10.44 | 4.7989 | 1.4815 | 50 | 0 | 0 | 40 | 40 | 可开放容量大于等于30kW | 800082080 |  |  |  |  | 可开放容量大于等于30kW
5507 | 洞口县 | 黄桥供电所 | 黄桥镇 | 黄桥镇桃花村 | 110kV黄桥变电站 | 黄隆线 | 桃花村四台区配电变压器 | 10.44 | 0 | 3.6514 | 100 | 72 | 0 | 8 | 0 | 变电站可开放容量不足 | 800080837 |  | 变电站 |  |  | 变电站可开放容量不足
5508 | 洞口县 | 黄桥供电所 | 杨林镇 | 杨林镇峨峰村 | 35kV腊树变电站 | 腊鹅线 | 鹅峰村碎瓦窑台区 | 10.44 | 5.6386 | 3.5119 | 100 | 0 | 0 | 80 | 80 | 可开放容量大于等于30kW | 800606808 |  |  |  |  | 可开放容量大于等于30kW
5509 | 洞口县 | 高沙供电所 | 高沙镇 | 高沙镇龙山村 | 110kV高沙变电站 | 高马线 | 龙山村排沙台区 | 10.44 | 10.1319 | 4.9234 | 200 | 0 | 0 | 160 | 160 | 可开放容量大于等于30kW | 800510803 |  |  |  |  | 可开放容量大于等于30kW
5510 | 洞口县 | 桔城供电服务站 | 文昌街道 | 文昌街道文昌社区 | 110kV老马山变电站 | 老雪线 | 文昌北路(青年水库）公变 | 10.44 | 7.1013 | 7.2224 | 400 | 73 | 0 | 247 | 247 | 可开放容量大于等于30kW | 800083303 |  |  |  |  | 可开放容量大于等于30kW
5511 | 洞口县 | 山门供电所 | 桐山乡 | 桐山乡龙桥村 | 110kV山门变电站 | 山桐线 | 龙桥村杨家台区 | 10.44 | 4.7989 | 1.4815 | 100 | 0 | 0 | 80 | 80 | 可开放容量大于等于30kW | 800359443 |  |  |  |  | 可开放容量大于等于30kW
5512 | 洞口县 | 高沙供电所 | 高沙镇 | 高沙镇双塘村 | 110kV高沙变电站 | 高丰线 | 双塘村万里台区 | 10.44 | 10.1319 | 5.2437 | 200 | 99 | 0 | 61 | 61 | 可开放容量大于等于30kW | 800433979 |  |  |  |  | 可开放容量大于等于30kW
5513 | 洞口县 | 黄桥供电所 | 黄桥镇 | 黄桥镇白云村 | 110kV黄桥变电站 | 黄隆线 | 白云村新大塘台区 | 10.44 | 0 | 3.6514 | 200 | 144 | 0 | 16 | 0 | 变电站可开放容量不足 | 800080500 |  | 变电站 |  |  | 变电站可开放容量不足
5514 | 洞口县 | 黄桥供电所 | 黄桥镇 | 黄桥镇白云村 | 110kV黄桥变电站 | 黄隆线 | 麻冲村狗落圫台区 | 10.44 | 0 | 3.6514 | 100 | 79 | 0 | 1 | 0 | 变电站可开放容量不足 | 800475798 |  | 变电站 |  |  | 变电站可开放容量不足
5515 | 洞口县 | 黄桥供电所 | 黄桥镇 | 黄桥镇白云村 | 110kV黄桥变电站 | 黄隆线 | 麻冲村彬山岭台区 | 10.44 | 0 | 3.6514 | 100 | 75 | 0 | 5 | 0 | 变电站可开放容量不足 | 800433980 |  | 变电站 |  |  | 变电站可开放容量不足
5516 | 洞口县 | 高沙供电所 | 高沙镇 | 高沙镇龙山村 | 110kV高沙变电站 | 高马线 | 龙山村樟家台区变压器 | 10.44 | 10.1319 | 4.9234 | 160 | 36 | 0 | 92 | 92 | 可开放容量大于等于30kW | 800080859 |  |  |  |  | 可开放容量大于等于30kW
5517 | 洞口县 | 高沙供电所 | 高沙镇 | 高沙镇龙山村 | 110kV高沙变电站 | 高马线 | 龙山村杨家台区变压器 | 10.44 | 10.1319 | 4.9234 | 200 | 0 | 0 | 160 | 160 | 可开放容量大于等于30kW | 800668752 |  |  |  |  | 可开放容量大于等于30kW
5518 | 洞口县 | 山门供电所 | 桐山乡 | 桐山乡马颈村 | 110kV山门变电站 | 山大线 | 马颈村茶湾变 | 10.44 | 4.7989 | 2.9464 | 160 | 0 | 0 | 128 | 128 | 可开放容量大于等于30kW | 800484940 |  |  |  |  | 可开放容量大于等于30kW
5519 | 洞口县 | 洞口供电所 | 古楼乡 | 古楼乡陶金村 | 110kV老马山变电站 | 老长线 | 陶金仁形地台区 | 10.44 | 7.1013 | 0.98338 | 100 | 0 | 0 | 80 | 80 | 可开放容量大于等于30kW | 800359444 |  |  |  |  | 可开放容量大于等于30kW
5520 | 洞口县 | 竹市供电所 | 竹市镇 | 竹市镇三元村 | 35kV大水变电站 | 大秀线 | 三和村坳上台区 | 10.44 | 5.2701 | 7.4965 | 200 | 100 | 0 | 60 | 60 | 可开放容量大于等于30kW | 899838252 |  |  |  |  | 可开放容量大于等于30kW
5521 | 洞口县 | 竹市供电所 | 竹市镇 | 竹市镇三元村 | 110kV竹市变电站 | 竹秀线 | 泉水村庄上台区 | 10.44 | 10.44 | 5.8025 | 100 | 0 | 0 | 80 | 80 | 可开放容量大于等于30kW | 800079508 |  |  |  |  | 可开放容量大于等于30kW
5522 | 洞口县 | 竹市供电所 | 竹市镇 | 竹市镇三元村 | 110kV竹市变电站 | 竹秀线 | 泉水村毛口台区 | 10.44 | 10.44 | 5.8025 | 100 | 0 | 0 | 80 | 80 | 可开放容量大于等于30kW | 800359376 |  |  |  |  | 可开放容量大于等于30kW
5523 | 洞口县 | 竹市供电所 | 竹市镇 | 竹市镇合团村 | 35kV水东变电站 | 水新线 | 合团村合顶台区 | 10.44 | 0.46601 | 3.8553 | 200 | 0 | 0 | 160 | 160 | 可开放容量大于等于30kW | 899838274 |  |  |  |  | 可开放容量大于等于30kW
5524 | 洞口县 | 竹市供电所 | 竹市镇 | 竹市镇三元村 | 110kV竹市变电站 | 竹秀线 | 泉水村麻元台区 | 10.44 | 10.44 | 5.8025 | 100 | 0 | 0 | 80 | 80 | 可开放容量大于等于30kW | 800360713 |  |  |  |  | 可开放容量大于等于30kW
5525 | 洞口县 | 高沙供电所 | 高沙镇 | 高沙镇洪茂村 | 110kV高沙变电站 | 高洪线 | 洪茂村杉木台区柱上变压器 | 10.44 | 10.1319 | 2.5589 | 200 | 116 | 0 | 44 | 44 | 可开放容量大于等于30kW | 800084696 |  |  |  |  | 可开放容量大于等于30kW
5526 | 洞口县 | 高沙供电所 | 高沙镇 | 高沙镇长江村 | 110kV高沙变电站 | 高马线 | 长江村新元台区柱上变压器 | 10.44 | 10.1319 | 4.9234 | 200 | 90 | 0 | 70 | 70 | 可开放容量大于等于30kW | 899838311 |  |  |  |  | 可开放容量大于等于30kW
5527 | 洞口县 | 高沙供电所 | 高沙镇 | 高沙镇长江村 | 110kV高沙变电站 | 高马线 | 长江村竹立台区柱上变压器 | 10.44 | 10.1319 | 4.9234 | 100 | 40 | 0 | 40 | 40 | 可开放容量大于等于30kW | 899838250 |  |  |  |  | 可开放容量大于等于30kW
5528 | 洞口县 | 山门供电所 | 山门镇 | 山门镇里仁村 | 110kV山门变电站 | 山正I线 | 里仁异地扶贫安置点台区 | 10.44 | 4.7989 | 6.2593 | 80 | 0 | 0 | 64 | 64 | 可开放容量大于等于30kW | 800084780 |  |  |  |  | 可开放容量大于等于30kW
5529 | 洞口县 | 洞口供电所 | 岩山镇 | 岩山镇菱角村 | 110kV竹市变电站 | 竹岩线 | 菱角商贸小区公变 | 10.44 | 10.44 | 0.80654 | 400 | 164 | 0 | 156 | 156 | 可开放容量大于等于30kW | 800079610 |  |  |  |  | 可开放容量大于等于30kW
5530 | 洞口县 | 竹市供电所 | 岩山镇 | 岩山镇阳家山村 | 110kV竹市变电站 | 竹岩线 | 朝阳村上杨林台区 | 10.44 | 10.44 | 0.80654 | 200 | 119.61 | 0 | 40.39 | 40.39 | 可开放容量大于等于30kW | 899838232 |  |  |  |  | 可开放容量大于等于30kW
5531 | 洞口县 | 竹市供电所 | 岩山镇 | 岩山镇阳家山村 | 110kV竹市变电站 | 竹岩线 | 陡山村村委会台区 | 10.44 | 10.44 | 0.80654 | 200 | 0 | 0 | 160 | 160 | 可开放容量大于等于30kW | 800359344 |  |  |  |  | 可开放容量大于等于30kW
5532 | 洞口县 | 竹市供电所 | 岩山镇 | 岩山镇阳家山村 | 110kV竹市变电站 | 竹岩线 | 朝阳村学校台区 | 10.44 | 10.44 | 0.80654 | 100 | 79.35 | 0 | 0.65 | 0.65 | 可开放容量小于30kW | 800080363 |  |  |  |  | 可开放容量小于30kW
5533 | 洞口县 | 竹市供电所 | 岩山镇 | 岩山镇阳家山村 | 110kV竹市变电站 | 竹岩线 | 朝阳村下杨林台区 | 10.44 | 10.44 | 0.80654 | 200 | 158.09 | 0 | 1.91 | 1.91 | 可开放容量小于30kW | 800672272 |  |  |  |  | 可开放容量小于30kW
5534 | 洞口县 | 竹市供电所 | 岩山镇 | 岩山镇阳家山村 | 110kV竹市变电站 | 竹岩线 | 郭家村陈家台区 | 10.44 | 10.44 | 0.80654 | 200 | 131.78 | 0 | 28.22 | 28.22 | 可开放容量小于30kW | 899841298 |  |  |  |  | 可开放容量小于30kW
5535 | 洞口县 | 竹市供电所 | 岩山镇 | 岩山镇阳家山村 | 110kV竹市变电站 | 竹岩线 | 陡山村黑土坳台区 | 10.44 | 10.44 | 0.80654 | 100 | 0 | 0 | 80 | 80 | 可开放容量大于等于30kW | 800419813 |  |  |  |  | 可开放容量大于等于30kW
5536 | 洞口县 | 黄桥供电所 | 黄桥镇 | 黄桥镇白云村 | 110kV黄桥变电站 | 黄隆线 | 湖田村燕窝里台区 | 10.44 | 0 | 3.6514 | 100 | 72.84 | 0 | 7.16 | 0 | 变电站可开放容量不足 | 800082412 |  | 变电站 |  |  | 变电站可开放容量不足
5537 | 洞口县 | 黄桥供电所 | 黄桥镇 | 黄桥镇白云村 | 110kV黄桥变电站 | 黄隆线 | 湖田村竹山里台区 | 10.44 | 0 | 3.6514 | 160 | 36 | 0 | 92 | 0 | 变电站可开放容量不足 | 800085774 |  | 变电站 |  |  | 变电站可开放容量不足
5538 | 洞口县 | 山门供电所 | 山门镇 | 山门镇龙池村 | 110kV山门变电站 | 山广线 | 龙池村则吾桥台区 | 10.44 | 4.7989 | 2.7194 | 100 | 0 | 0 | 80 | 80 | 可开放容量大于等于30kW | 800084805 |  |  |  |  | 可开放容量大于等于30kW
5539 | 洞口县 | 黄桥供电所 | 杨林镇 | 杨林镇破刀村 | 35kV腊树变电站 | 腊联线 | 破刀村学校边台区 | 10.44 | 5.6386 | 2.9521 | 200 | 31.5 | 0 | 128.5 | 128.5 | 可开放容量大于等于30kW | 800080804 |  |  |  |  | 可开放容量大于等于30kW
5540 | 洞口县 | 黄桥供电所 | 杨林镇 | 杨林镇破刀村 | 35kV腊树变电站 | 腊联线 | 破刀村沙子坨台区 | 10.44 | 5.6386 | 2.9521 | 200 | 76 | 0 | 84 | 84 | 可开放容量大于等于30kW | 800588421 |  |  |  |  | 可开放容量大于等于30kW
5541 | 洞口县 | 黄桥供电所 | 杨林镇 | 杨林镇破刀村 | 35kV腊树变电站 | 腊联线 | 破刀村茶山岭台区 | 10.44 | 5.6386 | 2.9521 | 100 | 0 | 0 | 80 | 80 | 可开放容量大于等于30kW | 800636993 |  |  |  |  | 可开放容量大于等于30kW
5542 | 洞口县 | 石江供电所 | 水东镇 | 水东镇刘庄村 | 35kV水东变电站 | 水四线 | 刘庄村大塘现台区 | 10.44 | 0.46601 | 6.3178 | 200 | 114 | 0 | 46 | 46 | 可开放容量大于等于30kW | 899841268 |  |  |  |  | 可开放容量大于等于30kW
5543 | 洞口县 | 山门供电所 | 大屋乡 | 大屋乡高峰村 | 110kV山门变电站 | 山大线 | 勒马村大寨园台区 | 10.44 | 4.7989 | 2.9464 | 100 | 0 | 0 | 80 | 80 | 可开放容量大于等于30kW | 800082552 |  |  |  |  | 可开放容量大于等于30kW
5544 | 洞口县 | 桔城供电服务站 | 文昌街道 | 文昌街道龙山社区 | 110kV老马山变电站 | 老桔II线 | 物资局院内箱变 | 10.44 | 7.1013 | 7.4664 | 400 | 0 | 0 | 320 | 320 | 可开放容量大于等于30kW | 800085825 |  |  |  |  | 可开放容量大于等于30kW
5545 | 洞口县 | 桥头供电所 | 毓兰镇 | 毓兰镇栗山村 | 35kV桥头变电站 | 桥双线 | 荷叶两里田台区 | 10.44 | 0.80198 | 4.9161 | 100 | 75.7 | 0 | 4.3 | 4.3 | 可开放容量小于30kW | 899840655 |  |  |  |  | 可开放容量小于30kW
5546 | 洞口县 | 桔城供电服务站 | 文昌街道 | 文昌街道文昌社区 | 110kV花古变电站 | 花新线 | 欧湘园2#箱变间隔配电变压器 | 10.44 | 10.44 | 7.3777 | 400 | 0 | 0 | 320 | 320 | 可开放容量大于等于30kW | 800496018 |  |  |  |  | 可开放容量大于等于30kW
5547 | 洞口县 | 黄桥供电所 | 黄桥镇 | 黄桥镇梅塘村 | 35kV腊树变电站 | 腊潮线 | 梅塘村小江台区 | 10.44 | 5.6386 | 3.4144 | 100 | 0 | 0 | 80 | 80 | 可开放容量大于等于30kW | 800081802 |  |  |  |  | 可开放容量大于等于30kW
5548 | 洞口县 | 黄桥供电所 | 黄桥镇 | 黄桥镇梅塘村 | 35kV腊树变电站 | 腊潮线 | 梅塘村新梅塘台区 | 10.44 | 5.6386 | 3.4144 | 100 | 78 | 0 | 2 | 2 | 可开放容量小于30kW | 800080803 |  |  |  |  | 可开放容量小于30kW
5549 | 洞口县 | 江口供电所 | 月溪镇 | 月溪镇鸿程村 | 110kV月溪变电站 | 月禾线 | 月溪搬迁区3#箱变 | 10.44 | 0.14508 | 2.0873 | 630 | 0 | 0 | 504 | 145.08 | 可开放容量大于等于30kW | 800084828 |  |  |  |  | 可开放容量大于等于30kW
5550 | 洞口县 | 洞口供电所 | 雪峰街道 | 雪峰街道合塘村 | 110kV花古变电站 | 花茶线 | 合园大土台区 | 10.44 | 10.44 | 1.8305 | 200 | 145 | 0 | 15 | 15 | 可开放容量小于30kW | 800084236 |  |  |  |  | 可开放容量小于30kW
5551 | 洞口县 | 洞口供电所 | 雪峰街道 | 雪峰街道合塘村 | 110kV花古变电站 | 花茶线 | 合园舒家垄台区 | 10.44 | 10.44 | 1.8305 | 100 | 47 | 0 | 33 | 33 | 可开放容量大于等于30kW | 800080501 |  |  |  |  | 可开放容量大于等于30kW
5552 | 洞口县 | 高沙供电所 | 高沙镇 | 高沙镇忠信村 | 110kV高沙变电站 | 高马线 | 忠信村庄门台区 | 10.44 | 10.1319 | 4.9234 | 100 | 61 | 0 | 19 | 19 | 可开放容量小于30kW | 800084866 |  |  |  |  | 可开放容量小于30kW
5553 | 洞口县 | 高沙供电所 | 高沙镇 | 高沙镇忠信村 | 110kV高沙变电站 | 高马线 | 忠信村竹山台区 | 10.44 | 10.1319 | 4.9234 | 200 | 99 | 0 | 61 | 61 | 可开放容量大于等于30kW | 800440770 |  |  |  |  | 可开放容量大于等于30kW
5554 | 洞口县 | 竹市供电所 | 竹市镇 | 竹市镇炉山村 | 110kV竹市变电站 | 竹岩线 | 炉山村玄江台区 | 10.44 | 10.44 | 0.80654 | 100 | 42 | 0 | 38 | 38 | 可开放容量大于等于30kW | 800440769 |  |  |  |  | 可开放容量大于等于30kW
5555 | 洞口县 | 竹市供电所 | 竹市镇 | 竹市镇炉山村 | 110kV竹市变电站 | 竹岩线 | 山脚完小台区 | 10.44 | 10.44 | 0.80654 | 200 | 145.18 | 0 | 14.82 | 14.82 | 可开放容量小于30kW | 800585834 |  |  |  |  | 可开放容量小于30kW
5556 | 洞口县 | 竹市供电所 | 竹市镇 | 竹市镇炉山村 | 110kV竹市变电站 | 竹岩线 | 炉山村炉家寨台区 | 10.44 | 10.44 | 0.80654 | 100 | 46.41 | 0 | 33.59 | 33.59 | 可开放容量大于等于30kW | 800467121 |  |  |  |  | 可开放容量大于等于30kW
5557 | 洞口县 | 桔城供电服务站 | 文昌街道 | 文昌街道八角田社区 | 220kV平溪变电站 | 平鱼线 | 绿景小区8#公变 | 10.44 | 10.44 | 7.0124 | 800 | 0 | 0 | 640 | 640 | 可开放容量大于等于30kW | 800080225 |  |  |  |  | 可开放容量大于等于30kW
5558 | 洞口县 | 桔城供电服务站 | 文昌街道 | 文昌街道八角田社区 | 220kV平溪变电站 | 平鱼线 | 绿景小区9#公变 | 10.44 | 10.44 | 7.0124 | 800 | 0 | 0 | 640 | 640 | 可开放容量大于等于30kW | 800079561 |  |  |  |  | 可开放容量大于等于30kW
5559 | 洞口县 | 竹市供电所 | 竹市镇 | 竹市镇阳光村 | 110kV竹市变电站 | 竹管线 | 群溪村新屋台区 | 10.44 | 10.44 | 2.6574 | 100 | 59 | 0 | 21 | 21 | 可开放容量小于30kW | 800082877 |  |  |  |  | 可开放容量小于30kW
5560 | 洞口县 | 竹市供电所 | 竹市镇 | 竹市镇万里村 | 35kV水东变电站 | 水新线 | 洪桥村学校台区 | 10.44 | 0.46601 | 3.8553 | 100 | 36 | 36 | 8 | 8 | 可开放容量小于30kW | 800081056 |  |  |  |  | 可开放容量小于30kW
5561 | 洞口县 | 竹市供电所 | 竹市镇 | 竹市镇万里村 | 35kV水东变电站 | 水新线 | 洪桥村毛园台区 | 10.44 | 0.46601 | 3.8553 | 100 | 36 | 0 | 44 | 44 | 可开放容量大于等于30kW | 800081973 |  |  |  |  | 可开放容量大于等于30kW
5562 | 洞口县 | 竹市供电所 | 竹市镇 | 竹市镇市山村 | 35kV水东变电站 | 水新线 | 市山村学校台区 | 10.44 | 0.46601 | 3.8553 | 100 | 78.6 | 50 | -48.6 | 0 | 台区可开放容量不足 | 800467119 |  |  |  | 台区 | 台区可开放容量不足
5563 | 洞口县 | 黄桥供电所 | 杨林镇 | 杨林镇塘下村 | 35kV腊树变电站 | 腊塘线 | 塘下村流长里台区 | 10.44 | 5.6386 | 1.0055 | 200 | 0 | 0 | 160 | 160 | 可开放容量大于等于30kW | 800467120 |  |  |  |  | 可开放容量大于等于30kW
5564 | 洞口县 | 黄桥供电所 | 杨林镇 | 杨林镇塘下村 | 35kV腊树变电站 | 腊塘线 | 塘下村村委会台区 | 10.44 | 5.6386 | 1.0055 | 100 | 99 | 0 | -19 | 0 | 台区可开放容量不足 | 800081067 |  |  |  | 台区 | 台区可开放容量不足
5565 | 洞口县 | 山门供电所 | 大屋乡 | 大屋乡新峰村 | 110kV山门变电站 | 山大线 | 新峰村牛轭田台区 | 10.44 | 4.7989 | 2.9464 | 250 | 0 | 0 | 200 | 200 | 可开放容量大于等于30kW | 800081927 |  |  |  |  | 可开放容量大于等于30kW
5566 | 洞口县 | 江口供电所 | 大屋乡 | 大屋乡新峰村 | 35kV银坪水电厂变电站 | 太银线 | 新峰村塘土台区 | 10.44 | 0.14508 | 5.2653 | 100 | 0 | 0 | 80 | 80 | 可开放容量大于等于30kW | 800442028 |  |  |  |  | 可开放容量大于等于30kW
5567 | 洞口县 | 桔城供电服务站 | 文昌街道 | 文昌街道文昌社区 | 110kV花古变电站 | 花新线 | 裕源大厦公变 | 10.44 | 10.44 | 7.3777 | 315 | 0 | 0 | 252 | 252 | 可开放容量大于等于30kW | 800079489 |  |  |  |  | 可开放容量大于等于30kW
5568 | 洞口县 | 洞口供电所 | 岩山镇 | 岩山镇岩山村 | 110kV竹市变电站 | 竹岩线 | 岩山村湾栗塘台区 | 10.44 | 10.44 | 0.80654 | 125 | 0 | 0 | 100 | 100 | 可开放容量大于等于30kW | 800081657 |  |  |  |  | 可开放容量大于等于30kW
5569 | 洞口县 | 洞口供电所 | 岩山镇 | 岩山镇岩山村 | 110kV竹市变电站 | 竹岩线 | 岩山村刘路岭台区 | 10.44 | 10.44 | 0.80654 | 200 | 159.77 | 0 | 0.23 | 0.23 | 可开放容量小于30kW | 800483054 |  |  |  |  | 可开放容量小于30kW
5570 | 洞口县 | 洞口供电所 | 岩山镇 | 岩山镇岩山村 | 110kV竹市变电站 | 竹岩线 | 岩山村石头塘台区 | 10.44 | 10.44 | 0.80654 | 100 | 72 | 36 | -28 | 0 | 台区可开放容量不足 | 800085829 |  |  |  | 台区 | 台区可开放容量不足
5571 | 洞口县 | 桔城供电服务站 | 文昌街道 | 文昌街道文昌社区 | 110kV老马山变电站 | 老西线 | 城西大道4#公变 | 10.44 | 7.1013 | 7.5219 | 1000 | 0 | 0 | 800 | 800 | 可开放容量大于等于30kW | 800484297 |  |  |  |  | 可开放容量大于等于30kW
5572 | 洞口县 | 黄桥供电所 | 黄桥镇 | 黄桥镇和源村 | 110kV黄桥变电站 | 黄隆线 | 清和村新塘台区 | 10.44 | 0 | 3.6514 | 200 | 40 | 0 | 120 | 0 | 变电站可开放容量不足 | 800079531 |  | 变电站 |  |  | 变电站可开放容量不足
5573 | 洞口县 | 黄桥供电所 | 杨林镇 | 杨林镇坪阳村 | 35kV腊树变电站 | 腊塘线 | 坪阳村盐山坪台区 | 10.44 | 5.6386 | 1.0055 | 200 | 151 | 25 | -16 | 0 | 台区可开放容量不足 | 800483055 |  |  |  | 台区 | 台区可开放容量不足
5574 | 洞口县 | 黄桥供电所 | 杨林镇 | 杨林镇山下村 | 35kV腊树变电站 | 腊塘线 | 山下村相奇山台区 | 10.44 | 5.6386 | 1.0055 | 200 | 63 | 0 | 97 | 97 | 可开放容量大于等于30kW | 800083404 |  |  |  |  | 可开放容量大于等于30kW
5575 | 洞口县 | 黄桥供电所 | 黄桥镇 | 黄桥镇东边村 | 35kV腊树变电站 | 腊潮线 | 炭山村大口台区 | 10.44 | 5.6386 | 3.4144 | 200 | 85.8 | 25 | 49.2 | 49.2 | 可开放容量大于等于30kW | 800484296 |  |  |  |  | 可开放容量大于等于30kW
5576 | 洞口县 | 高沙供电所 | 高沙镇 | 高沙镇龙山村 | 110kV高沙变电站 | 高马线 | 尚志村黄桑台区 | 10.44 | 10.1319 | 4.9234 | 160 | 0 | 0 | 128 | 128 | 可开放容量大于等于30kW | 800483056 |  |  |  |  | 可开放容量大于等于30kW
5577 | 洞口县 | 高沙供电所 | 高沙镇 | 高沙镇马安石堰村 | 110kV高沙变电站 | 高马线 | 马安村小学台区 | 10.44 | 10.1319 | 4.9234 | 100 | 0 | 0 | 80 | 80 | 可开放容量大于等于30kW | 800083816 |  |  |  |  | 可开放容量大于等于30kW
5578 | 洞口县 | 洞口供电所 | 长塘乡 | 长塘乡山龙村 | 110kV老马山变电站 | 新老线 | 山龙村白果树台区 | 10.44 | 7.1013 | -1.2354 | 100 | 0 | 0 | 80 | 0 | 线路可开放容量不足 | 800083738 |  |  | 线路 |  | 线路可开放容量不足
5579 | 洞口县 | 江口供电所 | 江口镇 | 江口镇畔上村 | 35kV江口变电站 | 江畔线 | 江口车站台区 | 10.44 | 0.14508 | 4.0033 | 400 | 274 | 102 | -56 | 0 | 台区可开放容量不足 | 899857396 |  |  |  | 台区 | 台区可开放容量不足
5580 | 洞口县 | 江口供电所 | 江口镇 | 江口镇畔上村 | 35kV江口变电站 | 江角线 | 彭家2#台区柱上变压器 | 10.44 | 0.14508 | 3.6874 | 400 | 33 | 0 | 287 | 145.08 | 可开放容量大于等于30kW | 800602998 |  |  |  |  | 可开放容量大于等于30kW
5581 | 洞口县 | 江口供电所 | 江口镇 | 江口镇田胜村 | 35kV江口变电站 | 花江线 | 田胜村桃树湾台区柱上变压器 | 10.44 | 0.14508 | -1.2278 | 100 | 0 | 0 | 80 | 0 | 线路可开放容量不足 | 800604900 |  |  | 线路 |  | 线路可开放容量不足
5582 | 洞口县 | 江口供电所 | 江口镇 | 江口镇田胜村 | 35kV江口变电站 | 花江线 | 田胜村四方田台区柱上变压器 | 10.44 | 0.14508 | -1.2278 | 100 | 30 | 0 | 50 | 0 | 线路可开放容量不足 | 899857375 |  |  | 线路 |  | 线路可开放容量不足
5583 | 洞口县 | 洞口供电所 | 雪峰街道 | 雪峰街道双联村 | 110kV老马山变电站 | 老岩线 | 双联村土公坪台区 | 10.44 | 7.1013 | 4.0929 | 200 | 30 | 0 | 130 | 130 | 可开放容量大于等于30kW | 899857377 |  |  |  |  | 可开放容量大于等于30kW
5584 | 洞口县 | 洞口供电所 | 高沙镇 | 高沙镇飞山村 | 110kV花古变电站 | 花茶线 | 飞山村岩门台区 | 10.44 | 10.44 | 1.8305 | 200 | 96 | 0 | 64 | 64 | 可开放容量大于等于30kW | 800604901 |  |  |  |  | 可开放容量大于等于30kW
5585 | 洞口县 | 山门供电所 | 山门镇 | 山门镇楠木村 | 110kV山门变电站 | 山横线 | 楠木村社区台区 | 10.44 | 4.7989 | 4.5027 | 200 | 45.78 | 0 | 114.22 | 114.22 | 可开放容量大于等于30kW | 800585835 |  |  |  |  | 可开放容量大于等于30kW
5586 | 洞口县 | 山门供电所 | 山门镇 | 山门镇楠木村 | 110kV山门变电站 | 山横线 | 楠木村柏林台区 | 10.44 | 4.7989 | 4.5027 | 160 | 115 | 0 | 13 | 13 | 可开放容量小于30kW | 800082216 |  |  |  |  | 可开放容量小于30kW
5587 | 洞口县 | 洞口供电所 | 长塘乡 | 长塘乡长塘村 | 110kV老马山变电站 | 新老线 | 长塘村中界台区 | 10.44 | 7.1013 | -1.2354 | 100 | 0 | 0 | 80 | 0 | 线路可开放容量不足 | 800085577 |  |  | 线路 |  | 线路可开放容量不足
5588 | 洞口县 | 洞口供电所 | 长塘乡 | 长塘乡长塘村 | 110kV老马山变电站 | 新老线 | 白龙四方山台区 | 10.44 | 7.1013 | -1.2354 | 50 | 0 | 0 | 40 | 0 | 线路可开放容量不足 | 800587556 |  |  | 线路 |  | 线路可开放容量不足
5589 | 洞口县 | 桔城供电服务站 | 花古街道 | 花古街道梨园社区 | 110kV花古变电站 | 花鱼线 | 洞口县党校公变 | 10.44 | 10.44 | 7.1335 | 200 | 0 | 0 | 160 | 160 | 可开放容量大于等于30kW | 800085681 |  |  |  |  | 可开放容量大于等于30kW
5590 | 洞口县 | 桔城供电服务站 | 文昌街道 | 文昌街道文昌社区 | 110kV老马山变电站 | 老桔II线 | 鑫旺购物广场公变 | 10.44 | 7.1013 | 7.4664 | 630 | 0 | 0 | 504 | 504 | 可开放容量大于等于30kW | 800536539 |  |  |  |  | 可开放容量大于等于30kW
5591 | 洞口县 | 高沙供电所 | 高沙镇 | 高沙镇大万村 | 35kV大水变电站 | 大斜线 | 树正村石岑台区 | 10.44 | 5.2701 | 2.0565 | 200 | 30 | 0 | 130 | 130 | 可开放容量大于等于30kW | 800079646 |  |  |  |  | 可开放容量大于等于30kW
5592 | 洞口县 | 桥头供电所 | 花园镇 | 花园镇乐群村 | 35kV西中变电站 | 西花线 | 乐群石厂台区配变 | 10.44 | 2.8909 | 0.31541 | 100 | 77 | 0 | 3 | 3 | 可开放容量小于30kW | 800585034 |  |  |  |  | 可开放容量小于30kW
5593 | 洞口县 | 桥头供电所 | 毓兰镇 | 毓兰镇联家村 | 35kV西中变电站 | 西石线 | 朱家建相台区配变 | 10.44 | 2.8909 | 2.4363 | 200 | 103 | 0 | 57 | 57 | 可开放容量大于等于30kW | 800360940 |  |  |  |  | 可开放容量大于等于30kW
5594 | 洞口县 | 桥头供电所 | 花园镇 | 花园镇燕岭村 | 35kV西中变电站 | 西花线 | 燕岭石门台区配变 | 10.44 | 2.8909 | 0.31541 | 200 | 95 | 0 | 65 | 65 | 可开放容量大于等于30kW | 800378736 |  |  |  |  | 可开放容量大于等于30kW
5595 | 洞口县 | 桥头供电所 | 毓兰镇 | 毓兰镇赤竹村 | 35kV西中变电站 | 西石线 | 赤竹水渠台区配变 | 10.44 | 2.8909 | 2.4363 | 200 | 38 | 0 | 122 | 122 | 可开放容量大于等于30kW | 800585086 |  |  |  |  | 可开放容量大于等于30kW
5596 | 洞口县 | 桥头供电所 | 花园镇 | 花园镇燕岭村 | 35kV西中变电站 | 西花线 | 燕岭村观子坝台区 | 10.44 | 2.8909 | 0.31541 | 200 | 0 | 0 | 160 | 160 | 可开放容量大于等于30kW | 800357913 |  |  |  |  | 可开放容量大于等于30kW
5597 | 洞口县 | 桥头供电所 | 花园镇 | 花园镇马家村 | 35kV西中变电站 | 西花线 | 陶家羊古坪台区 | 10.44 | 2.8909 | 0.31541 | 100 | 36.12 | 0 | 43.88 | 43.88 | 可开放容量大于等于30kW | 800536538 |  |  |  |  | 可开放容量大于等于30kW
5598 | 洞口县 | 桥头供电所 | 花园镇 | 花园镇黄金村 | 35kV西中变电站 | 西花线 | 黄金村岩背台区 | 10.44 | 2.8909 | 0.31541 | 200 | 0 | 0 | 160 | 160 | 可开放容量大于等于30kW | 800084031 |  |  |  |  | 可开放容量大于等于30kW
5599 | 洞口县 | 桥头供电所 | 毓兰镇 | 毓兰镇南冲村 | 35kV桥头变电站 | 桥双线 | 南冲村马家庄台区 | 10.44 | 0.80198 | 4.9161 | 100 | 0 | 0 | 80 | 80 | 可开放容量大于等于30kW | 800082546 |  |  |  |  | 可开放容量大于等于30kW
5600 | 洞口县 | 竹市供电所 | 竹市镇 | 竹市镇正田村 | 110kV竹市变电站 | 竹金线 | 正田村响阳片台区 | 10.44 | 10.44 | 0.80306 | 200 | 83.4 | 0 | 76.6 | 76.6 | 可开放容量大于等于30kW | 4306232605003190 |  |  |  |  | 可开放容量大于等于30kW
5601 | 洞口县 | 高沙供电所 | 高沙镇 | 高沙镇南泥村 | 110kV高沙变电站 | 高丰线 | 南泥园艺场二台区 | 10.44 | 10.1319 | 5.2437 | 100 | 0 | 0 | 80 | 80 | 可开放容量大于等于30kW | 800079824 |  |  |  |  | 可开放容量大于等于30kW
5602 | 洞口县 | 石江供电所 | 石江镇 | 石江镇石塘村 | 110kV江潭变电站 | 江青线 | 石塘村公店台区 | 10.44 | 10.44 | 5.1992 | 160 | 106 | 0 | 22 | 22 | 可开放容量小于30kW | 800084699 |  |  |  |  | 可开放容量小于30kW
5603 | 洞口县 | 石江供电所 | 石江镇 | 石江镇石塘村 | 110kV江潭变电站 | 江青线 | 石塘村曾家台区 | 10.44 | 10.44 | 5.1992 | 100 | 0 | 0 | 80 | 80 | 可开放容量大于等于30kW | 4306232605005280 |  |  |  |  | 可开放容量大于等于30kW
5604 | 洞口县 | 石江供电所 | 石江镇 | 石江镇白羊村 | 110kV江潭变电站 | 江团线 | 白羊村周家冲台区 | 10.44 | 10.44 | 5.0683 | 200 | 0 | 0 | 160 | 160 | 可开放容量大于等于30kW | 800488062 |  |  |  |  | 可开放容量大于等于30kW
5605 | 洞口县 | 石江供电所 | 石江镇 | 石江镇常乐村 | 110kV江潭变电站 | 江团线 | 新塘冲台区 | 10.44 | 10.44 | 5.0683 | 80 | 0 | 0 | 64 | 64 | 可开放容量大于等于30kW | 800603000 |  |  |  |  | 可开放容量大于等于30kW
5606 | 洞口县 | 石江供电所 | 石江镇 | 石江镇石塘村 | 110kV江潭变电站 | 江青线 | 石塘村梓背台区 | 10.44 | 10.44 | 5.1992 | 160 | 0 | 0 | 128 | 128 | 可开放容量大于等于30kW | 800616605 |  |  |  |  | 可开放容量大于等于30kW
5607 | 洞口县 | 洞口供电所 | 花古街道 | 花古街道长龙村 | 110kV花古变电站 | 花茶线 | 长龙村汤家台区 | 10.44 | 10.44 | 1.8305 | 100 | 0 | 0 | 80 | 80 | 可开放容量大于等于30kW | 800363633 |  |  |  |  | 可开放容量大于等于30kW
5608 | 洞口县 | 洞口供电所 | 花古街道 | 花古街道长龙村 | 110kV花古变电站 | 花茶线 | 长龙村小水塘台区 | 10.44 | 10.44 | 1.8305 | 100 | 46 | 0 | 34 | 34 | 可开放容量大于等于30kW | 800563573 |  |  |  |  | 可开放容量大于等于30kW
5609 | 洞口县 | 洞口供电所 | 花古街道 | 花古街道长龙村 | 110kV花古变电站 | 花茶线 | 长龙村石竹湾台区 | 10.44 | 10.44 | 1.8305 | 125 | 55 | 0 | 45 | 45 | 可开放容量大于等于30kW | 800363635 |  |  |  |  | 可开放容量大于等于30kW
5610 | 洞口县 | 石江供电所 | 石江镇 | 石江镇白羊村 | 110kV江潭变电站 | 江团线 | 白羊村庵堂现台区 | 10.44 | 10.44 | 5.0683 | 100 | 0 | 0 | 80 | 80 | 可开放容量大于等于30kW | 800081464 |  |  |  |  | 可开放容量大于等于30kW
5611 | 洞口县 | 高沙供电所 | 高沙镇 | 高沙镇凤凰村 | 110kV高沙变电站 | 高南线 | 凤凰村王府庄台区 | 10.44 | 10.1319 | 3.829 | 100 | 58 | 0 | 22 | 22 | 可开放容量小于30kW | 800496694 |  |  |  |  | 可开放容量小于30kW
5612 | 洞口县 | 高沙供电所 | 高沙镇 | 高沙镇云山村 | 110kV高沙变电站 | 高茶线 | 云回村望冲台区 | 10.44 | 10.1319 | 4.5916 | 200 | 142 | 0 | 18 | 18 | 可开放容量小于30kW | 800079704 |  |  |  |  | 可开放容量小于30kW
5613 | 洞口县 | 高沙供电所 | 高沙镇 | 高沙镇五峰村 | 110kV高沙变电站 | 高洪线 | 丰联村滚坨台区 | 10.44 | 10.1319 | 2.5589 | 200 | 153 | 0 | 7 | 7 | 可开放容量小于30kW | 800080355 |  |  |  |  | 可开放容量小于30kW
5614 | 洞口县 | 高沙供电所 | 高沙镇 | 高沙镇大万村 | 35kV大水变电站 | 大斜线 | 大万村石库台区 | 10.44 | 5.2701 | 2.0565 | 200 | 140 | 0 | 20 | 20 | 可开放容量小于30kW | 800580782 |  |  |  |  | 可开放容量小于30kW
5615 | 洞口县 | 高沙供电所 | 高沙镇 | 高沙镇兴隆社区 | 110kV高沙变电站 | 高武线 | 移动公司门口台区 | 10.44 | 10.1319 | 6.6774 | 400 | 0 | 0 | 320 | 320 | 可开放容量大于等于30kW | 800084698 |  |  |  |  | 可开放容量大于等于30kW
5616 | 洞口县 | 黄桥供电所 | 黄桥镇 | 黄桥镇永发村 | 110kV黄桥变电站 | 黄可线 | 永发村友家冲台区 | 10.44 | 0 | 5.7252 | 100 | 18 | 0 | 62 | 0 | 变电站可开放容量不足 | 800080863 |  | 变电站 |  |  | 变电站可开放容量不足
5617 | 洞口县 | 黄桥供电所 | 黄桥镇 | 黄桥镇永发村 | 110kV黄桥变电站 | 黄可线 | 永发村枣子湾台区 | 10.44 | 0 | 5.7252 | 200 | 0 | 0 | 160 | 0 | 变电站可开放容量不足 | 800415968 |  | 变电站 |  |  | 变电站可开放容量不足
5618 | 洞口县 | 黄桥供电所 | 黄桥镇 | 黄桥镇永发村 | 110kV黄桥变电站 | 黄可线 | 永发村姚背渡台区 | 10.44 | 0 | 5.7252 | 100 | 30 | 0 | 50 | 0 | 变电站可开放容量不足 | 800503635 |  | 变电站 |  |  | 变电站可开放容量不足
5619 | 洞口县 | 黄桥供电所 | 黄桥镇 | 黄桥镇永发村 | 110kV黄桥变电站 | 黄可线 | 乔江村林坳上台区 | 10.44 | 0 | 5.7252 | 200 | 0 | 0 | 160 | 0 | 变电站可开放容量不足 | 800554019 |  | 变电站 |  |  | 变电站可开放容量不足
5620 | 洞口县 | 竹市供电所 | 竹市镇 | 竹市镇正田村 | 110kV竹市变电站 | 竹岩线 | 正田村幼儿园台区 | 10.44 | 10.44 | 0.80654 | 200 | 110.66 | 0 | 49.34 | 49.34 | 可开放容量大于等于30kW | 800407380 |  |  |  |  | 可开放容量大于等于30kW
5621 | 洞口县 | 竹市供电所 | 竹市镇 | 竹市镇正田村 | 110kV竹市变电站 | 竹木线 | 正田村藤缠树台区 | 10.44 | 10.44 | 5.4039 | 100 | 0 | 0 | 80 | 80 | 可开放容量大于等于30kW | 800357950 |  |  |  |  | 可开放容量大于等于30kW
5622 | 洞口县 | 竹市供电所 | 竹市镇 | 竹市镇正田村 | 110kV竹市变电站 | 竹金线 | 正田村敬老院台区 | 10.44 | 10.44 | 0.80306 | 200 | 0 | 0 | 160 | 160 | 可开放容量大于等于30kW | 800359471 |  |  |  |  | 可开放容量大于等于30kW
5623 | 洞口县 | 石江供电所 | 水东镇 | 水东镇官冲村 | 35kV水东变电站 | 水杨线 | 转龙村长冲变 | 10.44 | 0.46601 | 6.5926 | 100 | 0 | 0 | 80 | 80 | 可开放容量大于等于30kW | 800613140 |  |  |  |  | 可开放容量大于等于30kW
5624 | 洞口县 | 石江供电所 | 石江镇 | 石江镇常乐村 | 110kV江潭变电站 | 江青线 | 常乐村新变台区 | 10.44 | 10.44 | 5.1992 | 100 | 0 | 0 | 80 | 80 | 可开放容量大于等于30kW | 800383115 |  |  |  |  | 可开放容量大于等于30kW
5625 | 洞口县 | 石江供电所 | 石江镇 | 石江镇拱桥村 | 110kV江潭变电站 | 江羊线 | 拱桥村井现组台区 | 10.44 | 10.44 | 3.861 | 200 | 80 | 0 | 80 | 80 | 可开放容量大于等于30kW | 800384930 |  |  |  |  | 可开放容量大于等于30kW
5626 | 洞口县 | 石江供电所 | 水东镇 | 水东镇官冲村 | 35kV水东变电站 | 水杨线 | 转龙村横岸边台区 | 10.44 | 0.46601 | 6.5926 | 100 | 40 | 0 | 40 | 40 | 可开放容量大于等于30kW | 800359466 |  |  |  |  | 可开放容量大于等于30kW
5627 | 洞口县 | 石江供电所 | 水东镇 | 水东镇文田村 | 35kV水东变电站 | 水四线 | 角田村新变台区 | 10.44 | 0.46601 | 6.3178 | 200 | 123.14 | 0 | 36.86 | 36.86 | 可开放容量大于等于30kW | 800359356 |  |  |  |  | 可开放容量大于等于30kW
5628 | 洞口县 | 桔城供电服务站 | 文昌街道 | 文昌街道高渡村 | 110kV老马山变电站 | 四老线 | 森博燃气公司门口公变 | 10.44 | 7.1013 | 6.7542 | 200 | 34 | 0 | 126 | 126 | 可开放容量大于等于30kW | 800441923 |  |  |  |  | 可开放容量大于等于30kW
5629 | 洞口县 | 桔城供电服务站 | 文昌街道 | 文昌街道文昌社区 | 110kV花古变电站 | 花新线 | 潇湘府公变 | 10.44 | 10.44 | 7.3777 | 400 | 0 | 0 | 320 | 320 | 可开放容量大于等于30kW | 800627124 |  |  |  |  | 可开放容量大于等于30kW
5630 | 洞口县 | 桔城供电服务站 | 文昌街道 | 文昌街道文昌社区 | 110kV老马山变电站 | 老茅线 | 砚龙路2#公变 | 10.44 | 7.1013 | 7.6374 | 400 | 0 | 0 | 320 | 320 | 可开放容量大于等于30kW | 800441925 |  |  |  |  | 可开放容量大于等于30kW
5631 | 洞口县 | 桔城供电服务站 | 文昌街道 | 文昌街道文昌社区 | 110kV老马山变电站 | 老雪线 | 国土局门口2#公变 | 10.44 | 7.1013 | 7.2224 | 400 | 55 | 0 | 265 | 265 | 可开放容量大于等于30kW | 800441924 |  |  |  |  | 可开放容量大于等于30kW
5632 | 洞口县 | 山门供电所 | 石柱镇 | 石柱镇塘湾村 | 35kV醪田变电站 | 醪书线 | 塘湾村王子庙台区 | 10.44 | 4.3757 | 1.5866 | 400 | 217.27 | 25 | 77.73 | 77.73 | 可开放容量大于等于30kW | 800359382 |  |  |  |  | 可开放容量大于等于30kW
5633 | 洞口县 | 山门供电所 | 石柱镇 | 石柱镇塘湾村 | 35kV醪田变电站 | 醪书线 | 塘湾村树山台区 | 10.44 | 4.3757 | 1.5866 | 200 | 30 | 0 | 130 | 130 | 可开放容量大于等于30kW | 4301241805155280 |  |  |  |  | 可开放容量大于等于30kW
5634 | 洞口县 | 山门供电所 | 石柱镇 | 石柱镇塘湾村 | 35kV醪田变电站 | 醪书线 | 塘湾村新塘台区 | 10.44 | 4.3757 | 1.5866 | 200 | 0 | 0 | 160 | 160 | 可开放容量大于等于30kW | 800083950 |  |  |  |  | 可开放容量大于等于30kW
5635 | 洞口县 | 桔城供电服务站 | 文昌街道 | 文昌街道桔城社区 | 110kV老马山变电站 | 老桔II线 | 文化广场公变 | 10.44 | 7.1013 | 7.4664 | 400 | 0 | 0 | 320 | 320 | 可开放容量大于等于30kW | 800079606 |  |  |  |  | 可开放容量大于等于30kW
5636 | 洞口县 | 桥头供电所 | 毓兰镇 | 毓兰镇四合村 | 35kV桥头变电站 | 桥梅线 | 四合村产子坪台区 | 10.44 | 0.80198 | 2.8044 | 100 | 37 | 0 | 43 | 43 | 可开放容量大于等于30kW | 800560380 |  |  |  |  | 可开放容量大于等于30kW
5637 | 洞口县 | 桥头供电所 | 毓兰镇 | 毓兰镇侯家村 | 35kV桥头变电站 | 桥双线 | 侯家村石板庙台区 | 10.44 | 0.80198 | 4.9161 | 200 | 81 | 0 | 79 | 79 | 可开放容量大于等于30kW | 800083952 |  |  |  |  | 可开放容量大于等于30kW
5638 | 洞口县 | 桥头供电所 | 毓兰镇 | 毓兰镇南冲村 | 35kV桥头变电站 | 桥双线 | 南冲村儒公祠台区 | 10.44 | 0.80198 | 4.9161 | 200 | 127 | 0 | 33 | 33 | 可开放容量大于等于30kW | 800560381 |  |  |  |  | 可开放容量大于等于30kW
5639 | 洞口县 | 黄桥供电所 | 黄桥镇 | 黄桥镇正山村 | 110kV黄桥变电站 | 黄彭线 | 正山村水厂旁公变 | 10.44 | 0 | 7.129 | 400 | 0 | 0 | 320 | 0 | 变电站可开放容量不足 | 4311230705263560 |  | 变电站 |  |  | 变电站可开放容量不足
5640 | 洞口县 | 黄桥供电所 | 邓家铺镇 | 邓家铺镇金盘村 | 35kV腊树变电站 | 腊联线 | 金盘村新坪塘台区 | 10.44 | 5.6386 | 2.9521 | 200 | 0 | 0 | 160 | 160 | 可开放容量大于等于30kW | 800589457 |  |  |  |  | 可开放容量大于等于30kW
5641 | 洞口县 | 黄桥供电所 | 黄桥镇 | 黄桥镇永发村 | 110kV黄桥变电站 | 黄可线 | 乔江村龟形山台区 | 10.44 | 0 | 5.7252 | 200 | 43 | 0 | 117 | 0 | 变电站可开放容量不足 | 899839974 |  | 变电站 |  |  | 变电站可开放容量不足
5642 | 洞口县 | 黄桥供电所 | 黄桥镇 | 黄桥镇黄桥村 | 110kV黄桥变电站 | 黄彭线 | 黄桥镇派出所公变 | 10.44 | 0 | 7.129 | 400 | 0 | 0 | 320 | 0 | 变电站可开放容量不足 | 800079543 |  | 变电站 |  |  | 变电站可开放容量不足
5643 | 洞口县 | 黄桥供电所 | 黄桥镇 | 黄桥镇正山村 | 110kV黄桥变电站 | 黄金线 | 正山村南岳路进口台区 | 10.44 | 0 | 2.7354 | 400 | 51 | 0 | 269 | 0 | 变电站可开放容量不足 | 800357915 |  | 变电站 |  |  | 变电站可开放容量不足
5644 | 洞口县 | 黄桥供电所 | 黄桥镇 | 黄桥镇石背村 | 110kV黄桥变电站 | 黄背线 | 珠桥村营里院台区 | 10.44 | 0 | 2.6722 | 100 | 0 | 0 | 80 | 0 | 变电站可开放容量不足 | 4311230705265150 |  | 变电站 |  |  | 变电站可开放容量不足
5645 | 洞口县 | 山门供电所 | 山门镇 | 山门镇黄泥江社区 | 110kV山门变电站 | 山正II线 | 山门镇山水商贸小区2台区 | 10.44 | 4.7989 | 6.0464 | 400 | 0 | 0 | 320 | 320 | 可开放容量大于等于30kW | 800357916 |  |  |  |  | 可开放容量大于等于30kW
5646 | 洞口县 | 山门供电所 | 山门镇 | 山门镇黄泥江社区 | 110kV山门变电站 | 山正II线 | 山门镇山水商贸城#1箱变 | 10.44 | 4.7989 | 6.0464 | 800 | 39 | 0 | 601 | 601 | 可开放容量大于等于30kW | 800363634 |  |  |  |  | 可开放容量大于等于30kW
5647 | 洞口县 | 桥头供电所 | 毓兰镇 | 毓兰镇杨柳村 | 35kV桥头变电站 | 桥梅线 | 杨柳村田心台区 | 10.44 | 0.80198 | 2.8044 | 200 | 0 | 0 | 160 | 160 | 可开放容量大于等于30kW | 800083729 |  |  |  |  | 可开放容量大于等于30kW
5648 | 洞口县 | 桥头供电所 | 毓兰镇 | 毓兰镇杨柳村 | 35kV桥头变电站 | 桥梅线 | 杨柳村荷叶塘台区 | 10.44 | 0.80198 | 2.8044 | 100 | 80 | 0 | 0 | 0 | 台区可开放容量不足 | 4301242705022230 |  |  |  | 台区 | 台区可开放容量不足
5649 | 洞口县 | 黄桥供电所 | 黄桥镇 | 黄桥镇三角村 | 110kV黄桥变电站 | 黄可线 | 三角村严家塘台区 | 10.44 | 0 | 5.7252 | 200 | 123 | 0 | 37 | 0 | 变电站可开放容量不足 | 800629957 |  | 变电站 |  |  | 变电站可开放容量不足
5650 | 洞口县 | 洞口供电所 | 古楼乡 | 古楼乡相山村 | 110kV老马山变电站 | 老长线 | 相山村钱家岭台区 | 10.44 | 7.1013 | 0.98338 | 100 | 75.12 | 0 | 4.88 | 4.88 | 可开放容量小于30kW | 800530960 |  |  |  |  | 可开放容量小于30kW
5651 | 洞口县 | 桥头供电所 | 毓兰镇 | 毓兰镇瓜铺村 | 35kV桥头变电站 | 桥花线 | 瓜卜村株树脚台区 | 10.44 | 0.80198 | 2.1354 | 100 | 0 | 0 | 80 | 80 | 可开放容量大于等于30kW | 800608537 |  |  |  |  | 可开放容量大于等于30kW
5652 | 洞口县 | 桥头供电所 | 毓兰镇 | 毓兰镇瓜铺村 | 35kV桥头变电站 | 桥花线 | 瓜卜村丝瓜冲台区 | 10.44 | 0.80198 | 2.1354 | 200 | 86 | 0 | 74 | 74 | 可开放容量大于等于30kW | 800360907 |  |  |  |  | 可开放容量大于等于30kW
5653 | 洞口县 | 桥头供电所 | 毓兰镇 | 毓兰镇瓜铺村 | 35kV桥头变电站 | 桥花线 | 瓜卜村大茅坪台区 | 10.44 | 0.80198 | 2.1354 | 200 | 0 | 0 | 160 | 160 | 可开放容量大于等于30kW | 800085246 |  |  |  |  | 可开放容量大于等于30kW
5654 | 洞口县 | 竹市供电所 | 雪峰街道 | 雪峰街道白田村 | 110kV竹市变电站 | 竹木线 | 白田村桂花台区 | 10.44 | 10.44 | 5.4039 | 200 | 0 | 0 | 160 | 160 | 可开放容量大于等于30kW | 800423227 |  |  |  |  | 可开放容量大于等于30kW
5655 | 洞口县 | 竹市供电所 | 雪峰街道 | 雪峰街道白田村 | 110kV竹市变电站 | 竹木线 | 白田村洲头台区 | 10.44 | 10.44 | 5.4039 | 200 | 49.05 | 0 | 110.95 | 110.95 | 可开放容量大于等于30kW | 800423226 |  |  |  |  | 可开放容量大于等于30kW
5656 | 洞口县 | 竹市供电所 | 竹市镇 | 竹市镇金龙村 | 110kV竹市变电站 | 竹金线 | 金龙3#台区 | 10.44 | 10.44 | 0.80306 | 100 | 0 | 0 | 80 | 80 | 可开放容量大于等于30kW | 800082418 |  |  |  |  | 可开放容量大于等于30kW
5657 | 洞口县 | 洞口供电所 | 古楼乡 | 古楼乡盐井村 | 110kV老马山变电站 | 老长线 | 盐井村红叶塘台区 | 10.44 | 7.1013 | 0.98338 | 200 | 0 | 0 | 160 | 160 | 可开放容量大于等于30kW | 4301242905120950 |  |  |  |  | 可开放容量大于等于30kW
5658 | 洞口县 | 竹市供电所 | 竹市镇 | 竹市镇安南村 | 110kV竹市变电站 | 竹秀线 | 安南村大院子台区 | 10.44 | 10.44 | 5.8025 | 200 | 0 | 0 | 160 | 160 | 可开放容量大于等于30kW | 800531522 |  |  |  |  | 可开放容量大于等于30kW
5659 | 洞口县 | 竹市供电所 | 竹市镇 | 竹市镇双井村 | 35kV大水变电站 | 大秀线 | 双井村清水塘台区 | 10.44 | 5.2701 | 7.4965 | 200 | 34 | 0 | 126 | 126 | 可开放容量大于等于30kW | 800423315 |  |  |  |  | 可开放容量大于等于30kW
5660 | 洞口县 | 竹市供电所 | 竹市镇 | 竹市镇歧石村 | 110kV竹市变电站 | 竹管线 | 岐石村新立台区 | 10.44 | 10.44 | 2.6574 | 100 | 0 | 0 | 80 | 80 | 可开放容量大于等于30kW | 800423379 |  |  |  |  | 可开放容量大于等于30kW
5661 | 洞口县 | 竹市供电所 | 竹市镇 | 竹市镇合团村 | 35kV水东变电站 | 水新线 | 合塘村红星台区 | 10.44 | 0.46601 | 3.8553 | 200 | 187 | 0 | -27 | 0 | 台区可开放容量不足 | 800358043 |  |  |  | 台区 | 台区可开放容量不足
5662 | 洞口县 | 山门供电所 | 醪田镇 | 醪田镇新平村 | 35kV醪田变电站 | 醪平线 | 平口村上汉台区 | 10.44 | 4.3757 | 3.3818 | 200 | 156 | 0 | 4 | 4 | 可开放容量小于30kW | 800378737 |  |  |  |  | 可开放容量小于30kW
5663 | 洞口县 | 山门供电所 | 石柱镇 | 石柱镇黄双村 | 110kV山门变电站 | 兰山线 | 黄双村里坪台区 | 10.44 | 4.7989 | -0.2889 | 200 | 0 | 0 | 160 | 0 | 线路可开放容量不足 | 800359395 |  |  | 线路 |  | 线路可开放容量不足
5664 | 洞口县 | 江口供电所 | 江口镇 | 江口镇桃田村 | 35kV江口变电站 | 江畔线 | 易地搬迁桃田安置点公变 | 10.44 | 0.14508 | 4.0033 | 100 | 0 | 0 | 80 | 80 | 可开放容量大于等于30kW | 800357952 |  |  |  |  | 可开放容量大于等于30kW
5665 | 洞口县 | 洞口供电所 | 花古街道 | 花古街道城南村 | 110kV花古变电站 | 花正线 | 城南村青松台区 | 10.44 | 10.44 | 4.9482 | 200 | 58 | 0 | 102 | 102 | 可开放容量大于等于30kW | 800556258 |  |  |  |  | 可开放容量大于等于30kW
5666 | 洞口县 | 江口供电所 | 江口镇 | 江口镇红桥村 | 35kV江口变电站 | 花江线 | 红桥村田心坡台区 | 10.44 | 0.14508 | -1.2278 | 200 | 70 | 70 | 20 | 0 | 线路可开放容量不足 | 800532085 |  |  | 线路 |  | 线路可开放容量不足
5667 | 洞口县 | 竹市供电所 | 竹市镇 | 竹市镇竹龙村 | 35kV大水变电站 | 大青线 | 竹龙村梽木台区 | 10.44 | 5.2701 | 2.2997 | 100 | 33 | 0 | 47 | 47 | 可开放容量大于等于30kW | 800357951 |  |  |  |  | 可开放容量大于等于30kW
5668 | 洞口县 | 石江供电所 | 石江镇 | 石江镇和平村 | 110kV江潭变电站 | 江羊线 | 和平村花亭子台区 | 10.44 | 10.44 | 3.861 | 200 | 0 | 0 | 160 | 160 | 可开放容量大于等于30kW | 800532086 |  |  |  |  | 可开放容量大于等于30kW
5669 | 洞口县 | 石江供电所 | 石江镇 | 石江镇和平村 | 110kV江潭变电站 | 江树线 | 和平村大石塘台区 | 10.44 | 10.44 | 2.4362 | 200 | 135 | 0 | 25 | 25 | 可开放容量小于30kW | 800568863 |  |  |  |  | 可开放容量小于30kW
5670 | 洞口县 | 桥头供电所 | 花园镇 | 花园镇乐群村 | 35kV西中变电站 | 西花线 | 乐群村汪子台区 | 10.44 | 2.8909 | 0.31541 | 100 | 76 | 0 | 4 | 4 | 可开放容量小于30kW | 800085000 |  |  |  |  | 可开放容量小于30kW
5671 | 洞口县 | 桥头供电所 | 毓兰镇 | 毓兰镇毓兰村 | 35kV桥头变电站 | 桥梅线 | 又兰村柏树脚台区 | 10.44 | 0.80198 | 2.8044 | 200 | 120 | 0 | 40 | 40 | 可开放容量大于等于30kW | 4301241805150920 |  |  |  |  | 可开放容量大于等于30kW
5672 | 洞口县 | 桥头供电所 | 花园镇 | 花园镇龙头村 | 35kV桥头变电站 | 桥花线 | 龙头村江边台区 | 10.44 | 0.80198 | 2.1354 | 200 | 62 | 0 | 98 | 98 | 可开放容量大于等于30kW | 4301240205074400 |  |  |  |  | 可开放容量大于等于30kW
5673 | 洞口县 | 竹市供电所 | 竹市镇 | 竹市镇竹龙村 | 35kV大水变电站 | 大青线 | 竹龙村杨柳冲台区 | 10.44 | 5.2701 | 2.2997 | 200 | 83.32 | 0 | 76.68 | 76.68 | 可开放容量大于等于30kW | 800081492 |  |  |  |  | 可开放容量大于等于30kW
5674 | 洞口县 | 竹市供电所 | 竹市镇 | 竹市镇竹龙村 | 35kV大水变电站 | 大青线 | 竹龙村村委会台区 | 10.44 | 5.2701 | 2.2997 | 100 | 8 | 0 | 72 | 72 | 可开放容量大于等于30kW | 800587140 |  |  |  |  | 可开放容量大于等于30kW
5675 | 洞口县 | 竹市供电所 | 竹市镇 | 竹市镇竹龙村 | 35kV大水变电站 | 大青线 | 竹龙村山梓口台区 | 10.44 | 5.2701 | 2.2997 | 100 | 0 | 0 | 80 | 80 | 可开放容量大于等于30kW | 800581437 |  |  |  |  | 可开放容量大于等于30kW
5676 | 洞口县 | 竹市供电所 | 竹市镇 | 竹市镇塘山村 | 35kV水东变电站 | 水新线 | 白山村老屋台区 | 10.44 | 0.46601 | 3.8553 | 200 | 84.5 | 0 | 75.5 | 75.5 | 可开放容量大于等于30kW | 800364557 |  |  |  |  | 可开放容量大于等于30kW
5677 | 洞口县 | 竹市供电所 | 竹市镇 | 竹市镇塘山村 | 35kV水东变电站 | 水新线 | 白山村新建台区 | 10.44 | 0.46601 | 3.8553 | 200 | 159.95 | 0 | 0.05 | 0.05 | 可开放容量小于30kW | 800084406 |  |  |  |  | 可开放容量小于30kW
5678 | 洞口县 | 石江供电所 | 石江镇 | 石江镇红旗村 | 110kV江潭变电站 | 江团线 | 黄市村新变台区 | 10.44 | 10.44 | 5.0683 | 200 | 0 | 0 | 160 | 160 | 可开放容量大于等于30kW | 800358024 |  |  |  |  | 可开放容量大于等于30kW
5679 | 洞口县 | 洞口供电所 | 古楼乡 | 古楼乡相山村 | 110kV老马山变电站 | 老长线 | 相山村金盆台区 | 10.44 | 7.1013 | 0.98338 | 100 | 0 | 0 | 80 | 80 | 可开放容量大于等于30kW | 800085181 |  |  |  |  | 可开放容量大于等于30kW
5680 | 洞口县 | 桔城供电服务站 | 文昌街道 | 文昌街道文昌社区 | 110kV老马山变电站 | 老桔II线 | 老一中对面公变 | 10.44 | 7.1013 | 7.4664 | 400 | 0 | 0 | 320 | 320 | 可开放容量大于等于30kW | 800587139 |  |  |  |  | 可开放容量大于等于30kW
5681 | 洞口县 | 桔城供电服务站 | 文昌街道 | 文昌街道高渡村 | 110kV老马山变电站 | 四老线 | 高仓3#公变 | 10.44 | 7.1013 | 6.7542 | 400 | 35.97 | 0 | 284.03 | 284.03 | 可开放容量大于等于30kW | 800357919 |  |  |  |  | 可开放容量大于等于30kW
5682 | 洞口县 | 桔城供电服务站 | 文昌街道 | 文昌街道文昌社区 | 110kV老马山变电站 | 老桔II线 | 新村路2#公变 | 10.44 | 7.1013 | 7.4664 | 400 | 20 | 0 | 300 | 300 | 可开放容量大于等于30kW | 800587301 |  |  |  |  | 可开放容量大于等于30kW
5683 | 洞口县 | 桔城供电服务站 | 雪峰街道 | 雪峰街道德巷村 | 110kV花古变电站 | 花慧线 | 德巷村石湾台区 | 10.44 | 10.44 | 3.7954 | 100 | 0 | 0 | 80 | 80 | 可开放容量大于等于30kW | 800672986 |  |  |  |  | 可开放容量大于等于30kW
5684 | 洞口县 | 洞口供电所 | 古楼乡 | 古楼乡相山村 | 110kV老马山变电站 | 老长线 | 相山村滑洞冲台区 | 10.44 | 7.1013 | 0.98338 | 50 | 0 | 0 | 40 | 40 | 可开放容量大于等于30kW | 800497194 |  |  |  |  | 可开放容量大于等于30kW
5685 | 洞口县 | 高沙供电所 | 高沙镇 | 高沙镇石磁村 | 110kV高沙变电站 | 高马线 | 石茨村下元台区 | 10.44 | 10.1319 | 4.9234 | 100 | 0 | 0 | 80 | 80 | 可开放容量大于等于30kW | 800653644 |  |  |  |  | 可开放容量大于等于30kW
5686 | 洞口县 | 高沙供电所 | 高沙镇 | 高沙镇兴隆社区 | 110kV高沙变电站 | 高塘线 | 毛卜垄台区 | 10.44 | 10.1319 | 5.0259 | 400 | 92 | 0 | 228 | 228 | 可开放容量大于等于30kW | 800084761 |  |  |  |  | 可开放容量大于等于30kW
5687 | 洞口县 | 高沙供电所 | 高沙镇 | 高沙镇樟树村 | 110kV高沙变电站 | 高南线 | 罗塘村温塘台区 | 10.44 | 10.1319 | 3.829 | 200 | 45 | 0 | 115 | 115 | 可开放容量大于等于30kW | 800079752 |  |  |  |  | 可开放容量大于等于30kW
5688 | 洞口县 | 洞口供电所 | 岩山镇 | 岩山镇青龙村 | 110kV竹市变电站 | 竹岩线 | 青桥村清水冲台区 | 10.44 | 10.44 | 0.80654 | 100 | 76.89 | 0 | 3.11 | 3.11 | 可开放容量小于30kW | 800084473 |  |  |  |  | 可开放容量小于30kW
5689 | 洞口县 | 桔城供电服务站 | 文昌街道 | 文昌街道文昌社区 | 110kV老马山变电站 | 老茅线 | 汇金楼箱变 | 10.44 | 7.1013 | 7.6374 | 630 | 0 | 0 | 504 | 504 | 可开放容量大于等于30kW | 800357953 |  |  |  |  | 可开放容量大于等于30kW
5690 | 洞口县 | 桔城供电服务站 | 文昌街道 | 文昌街道文昌社区 | 110kV老马山变电站 | 老茅线 | 人防办宿舍箱变 | 10.44 | 7.1013 | 7.6374 | 250 | 0 | 0 | 200 | 200 | 可开放容量大于等于30kW | 800085036 |  |  |  |  | 可开放容量大于等于30kW
5691 | 洞口县 | 桔城供电服务站 | 文昌街道 | 文昌街道文昌社区 | 110kV老马山变电站 | 老茅线 | 惠远大厦1#公变 | 10.44 | 7.1013 | 7.6374 | 630 | 0 | 0 | 504 | 504 | 可开放容量大于等于30kW | 800653645 |  |  |  |  | 可开放容量大于等于30kW
5692 | 洞口县 | 桔城供电服务站 | 文昌街道 | 文昌街道文昌社区 | 110kV老马山变电站 | 老茅线 | 惠远大厦2#公变 | 10.44 | 7.1013 | 7.6374 | 630 | 0 | 0 | 504 | 504 | 可开放容量大于等于30kW | 800587300 |  |  |  |  | 可开放容量大于等于30kW
5693 | 洞口县 | 黄桥供电所 | 黄桥镇 | 黄桥镇建设社区 | 110kV黄桥变电站 | 黄九线 | 黄桥镇廉租房公变 | 10.44 | 0 | 6.4012 | 400 | 0 | 0 | 320 | 0 | 变电站可开放容量不足 | 800084565 |  | 变电站 |  |  | 变电站可开放容量不足
5694 | 洞口县 | 洞口供电所 | 古楼乡 | 古楼乡相山村 | 110kV老马山变电站 | 老长线 | 相山村洞上台区 | 10.44 | 7.1013 | 0.98338 | 50 | 0 | 0 | 40 | 40 | 可开放容量大于等于30kW | 800360925 |  |  |  |  | 可开放容量大于等于30kW
5695 | 洞口县 | 竹市供电所 | 雪峰街道 | 雪峰街道白田村 | 110kV竹市变电站 | 竹木线 | 七星冲里台区 | 10.44 | 10.44 | 5.4039 | 50 | 40 | 0 | 0 | 0 | 台区可开放容量不足 | 4312232505204910 |  |  |  | 台区 | 台区可开放容量不足
5696 | 洞口县 | 洞口供电所 | 岩山镇 | 岩山镇青龙村 | 110kV竹市变电站 | 竹岩线 | 青桥村刘家垄台区 | 10.44 | 10.44 | 0.80654 | 200 | 67.535 | 0 | 92.465 | 92.465 | 可开放容量大于等于30kW | 800358574 |  |  |  |  | 可开放容量大于等于30kW
5697 | 洞口县 | 洞口供电所 | 岩山镇 | 岩山镇青龙村 | 110kV竹市变电站 | 竹岩线 | 青桥村会仙桥台区 | 10.44 | 10.44 | 0.80654 | 100 | 45 | 0 | 35 | 35 | 可开放容量大于等于30kW | 800630171 |  |  |  |  | 可开放容量大于等于30kW
5698 | 洞口县 | 洞口供电所 | 雪峰街道 | 雪峰街道大田村 | 110kV花古变电站 | 花茶线 | 十字槠木山台区 | 10.44 | 10.44 | 1.8305 | 200 | 0 | 0 | 160 | 160 | 可开放容量大于等于30kW | 800081421 |  |  |  |  | 可开放容量大于等于30kW
5699 | 洞口县 | 洞口供电所 | 长塘乡 | 长塘乡林家村 | 110kV老马山变电站 | 老长线 | 林家村桐子界台区 | 10.44 | 7.1013 | 0.98338 | 100 | 0 | 0 | 80 | 80 | 可开放容量大于等于30kW | 800378768 |  |  |  |  | 可开放容量大于等于30kW
5700 | 洞口县 | 桔城供电服务站 | 文昌街道 | 文昌街道和平社区 | 110kV老马山变电站 | 老鱼线 | 鳌鱼坪2#公变 | 10.44 | 7.1013 | 7.3931 | 400 | 0 | 0 | 320 | 320 | 可开放容量大于等于30kW | 800085503 |  |  |  |  | 可开放容量大于等于30kW
5701 | 洞口县 | 桥头供电所 | 毓兰镇 | 毓兰镇广育村 | 35kV桥头变电站 | 半桥线 | 广又村小塘台区 | 10.44 | 0.80198 | 0.43735 | 100 | 0 | 0 | 80 | 80 | 可开放容量大于等于30kW | 800358834 |  |  |  |  | 可开放容量大于等于30kW
5702 | 洞口县 | 山门供电所 | 山门镇 | 山门镇黄泥江社区 | 110kV山门变电站 | 山正II线 | 蔡锷东路二台区 | 10.44 | 4.7989 | 6.0464 | 200 | 60.39 | 0 | 99.61 | 99.61 | 可开放容量大于等于30kW | 800357914 |  |  |  |  | 可开放容量大于等于30kW
5703 | 洞口县 | 高沙供电所 | 高沙镇 | 高沙镇高沙村 | 110kV高沙变电站 | 高茶线 | 高沙异地扶贫台区 | 10.44 | 10.1319 | 4.5916 | 250 | 0 | 0 | 200 | 200 | 可开放容量大于等于30kW | 800496853 |  |  |  |  | 可开放容量大于等于30kW
5704 | 洞口县 | 桥头供电所 | 毓兰镇 | 毓兰镇凤凰社区 | 35kV桥头变电站 | 桥双线 | 又兰易地扶贫台区 | 10.44 | 0.80198 | 4.9161 | 250 | 0 | 0 | 200 | 200 | 可开放容量大于等于30kW | 800613462 |  |  |  |  | 可开放容量大于等于30kW
5705 | 洞口县 | 黄桥供电所 | 黄桥镇 | 黄桥镇正山村 | 110kV黄桥变电站 | 黄九线 | 洞口县黄桥镇易地扶贫搬迁安置小区 | 10.44 | 0 | 6.4012 | 200 | 0 | 0 | 160 | 0 | 变电站可开放容量不足 | 800358575 |  | 变电站 |  |  | 变电站可开放容量不足
5706 | 洞口县 | 山门供电所 | 山门镇 | 山门镇黄泥江社区 | 110kV山门变电站 | 山正II线 | 山门镇扶贫安置点台区 | 10.44 | 4.7989 | 6.0464 | 160 | 0 | 0 | 128 | 128 | 可开放容量大于等于30kW | 800359419 |  |  |  |  | 可开放容量大于等于30kW
5707 | 洞口县 | 山门供电所 | 醪田镇 | 醪田镇花桥村 | 35kV醪田变电站 | 醪书线 | 醪田镇扶贫安置点台区 | 10.44 | 4.3757 | 1.5866 | 160 | 32.13 | 0 | 95.87 | 95.87 | 可开放容量大于等于30kW | 800359475 |  |  |  |  | 可开放容量大于等于30kW
5708 | 洞口县 | 桥头供电所 | 毓兰镇 | 毓兰镇毓兰村 | 35kV桥头变电站 | 桥双线 | 又兰村八叶塘台区 | 10.44 | 0.80198 | 4.9161 | 200 | 123 | 0 | 37 | 37 | 可开放容量大于等于30kW | 800359411 |  |  |  |  | 可开放容量大于等于30kW
5709 | 洞口县 | 桔城供电服务站 | 花古街道 | 花古街道田家村 | 220kV平溪变电站 | 平工线 | 经济开发区安置点1#公变 | 10.44 | 10.44 | 6.0862 | 500 | 0 | 0 | 400 | 400 | 可开放容量大于等于30kW | 800406968 |  |  |  |  | 可开放容量大于等于30kW
5710 | 洞口县 | 桔城供电服务站 | 文昌街道 | 文昌街道八角田社区 | 220kV平溪变电站 | 平鱼线 | 绿景小区10#公变 | 10.44 | 10.44 | 7.0124 | 630 | 0 | 0 | 504 | 504 | 可开放容量大于等于30kW | 800406967 |  |  |  |  | 可开放容量大于等于30kW
5711 | 洞口县 | 山门供电所 | 山门镇 | 山门镇洪龙村 | 110kV山门变电站 | 山广线 | 洪龙村小栗台区 | 10.44 | 4.7989 | 2.7194 | 200 | 157 | 0 | 3 | 3 | 可开放容量小于30kW | 800378772 |  |  |  |  | 可开放容量小于30kW
5712 | 洞口县 | 山门供电所 | 山门镇 | 山门镇洪龙村 | 110kV山门变电站 | 山广线 | 洪龙村进现台区 | 10.44 | 4.7989 | 2.7194 | 100 | 0 | 0 | 80 | 80 | 可开放容量大于等于30kW | 800423223 |  |  |  |  | 可开放容量大于等于30kW
5713 | 洞口县 | 山门供电所 | 大屋乡 | 大屋乡青山村 | 110kV山门变电站 | 山大线 | 青山村黄茅界台区 | 10.44 | 4.7989 | 2.9464 | 50 | 0 | 0 | 40 | 40 | 可开放容量大于等于30kW | 800378774 |  |  |  |  | 可开放容量大于等于30kW
5714 | 洞口县 | 石江供电所 | 水东镇 | 水东镇官冲村 | 35kV水东变电站 | 水杨线 | 转龙村小醪田台区 | 10.44 | 0.46601 | 6.5926 | 100 | 42 | 0 | 38 | 38 | 可开放容量大于等于30kW | 800453342 |  |  |  |  | 可开放容量大于等于30kW
5715 | 洞口县 | 桔城供电服务站 | 花古街道 | 花古街道田家村 | 220kV平溪变电站 | 平工线 | 经济开发区安置点2#公变 | 10.44 | 10.44 | 6.0862 | 1000 | 0 | 0 | 800 | 800 | 可开放容量大于等于30kW | 800613141 |  |  |  |  | 可开放容量大于等于30kW
5716 | 洞口县 | 桔城供电服务站 | 文昌街道 | 文昌街道文昌社区 | 110kV老马山变电站 | 老桔I线 | 平溪北路棚户区1#公变 | 10.44 | 7.1013 | 6.7971 | 800 | 0 | 0 | 640 | 640 | 可开放容量大于等于30kW | 800359408 |  |  |  |  | 可开放容量大于等于30kW
5717 | 洞口县 | 桔城供电服务站 | 文昌街道 | 文昌街道和平社区 | 110kV花古变电站 | 花鱼线 | 天懿悦城公变 | 10.44 | 10.44 | 7.1335 | 800 | 0 | 0 | 640 | 640 | 可开放容量大于等于30kW | 4301240505015870 |  |  |  |  | 可开放容量大于等于30kW
5718 | 洞口县 | 桥头供电所 | 毓兰镇 | 毓兰镇南冲村 | 35kV桥头变电站 | 桥双线 | 南冲村王泥塘台区 | 10.44 | 0.80198 | 4.9161 | 200 | 164 | 0 | -4 | 0 | 台区可开放容量不足 | 800360921 |  |  |  | 台区 | 台区可开放容量不足
5719 | 洞口县 | 桥头供电所 | 毓兰镇 | 毓兰镇南冲村 | 35kV桥头变电站 | 桥双线 | 南冲村兔井台区 | 10.44 | 0.80198 | 4.9161 | 100 | 0 | 0 | 80 | 80 | 可开放容量大于等于30kW | 800081951 |  |  |  |  | 可开放容量大于等于30kW
5720 | 洞口县 | 桥头供电所 | 毓兰镇 | 毓兰镇南冲村 | 35kV桥头变电站 | 桥双线 | 南冲村庙堂台区 | 10.44 | 0.80198 | 4.9161 | 200 | 36 | 0 | 124 | 124 | 可开放容量大于等于30kW | 800357917 |  |  |  |  | 可开放容量大于等于30kW
5721 | 洞口县 | 山门供电所 | 山门镇 | 山门镇洪龙村 | 110kV山门变电站 | 山广线 | 洪龙村洪水江台区 | 10.44 | 4.7989 | 2.7194 | 200 | 106 | 0 | 54 | 54 | 可开放容量大于等于30kW | 800556262 |  |  |  |  | 可开放容量大于等于30kW
5722 | 洞口县 | 桔城供电服务站 | 文昌街道 | 文昌街道八角田社区 | 110kV花古变电站 | 花鱼线 | 玖和星城#3箱变 | 10.44 | 10.44 | 7.1335 | 630 | 0 | 0 | 504 | 504 | 可开放容量大于等于30kW | 4307232005000660 |  |  |  |  | 可开放容量大于等于30kW
5723 | 洞口县 | 桔城供电服务站 | 文昌街道 | 文昌街道八角田社区 | 110kV花古变电站 | 花鱼线 | 玖和星城#2箱变 | 10.44 | 10.44 | 7.1335 | 630 | 0 | 0 | 504 | 504 | 可开放容量大于等于30kW | 800588961 |  |  |  |  | 可开放容量大于等于30kW
5724 | 洞口县 | 石江供电所 | 石江镇 | 石江镇双玉村 | 110kV江潭变电站 | 江树线 | 双玉村双江组台区 | 10.44 | 10.44 | 2.4362 | 100 | 69 | 0 | 11 | 11 | 可开放容量小于30kW | 800085270 |  |  |  |  | 可开放容量小于30kW
5725 | 洞口县 | 桔城供电服务站 | 文昌街道 | 文昌街道桔城社区 | 110kV老马山变电站 | 老双线 | 文昌大厦公变 | 10.44 | 7.1013 | 6.3566 | 1000 | 0 | 0 | 800 | 800 | 可开放容量大于等于30kW | 800079036 |  |  |  |  | 可开放容量大于等于30kW
5726 | 洞口县 | 石江供电所 | 石江镇 | 石江镇红旗村 | 110kV江潭变电站 | 江团线 | 黄市电排公变 | 10.44 | 10.44 | 5.0683 | 100 | 0 | 0 | 80 | 80 | 可开放容量大于等于30kW | 800553133 |  |  |  |  | 可开放容量大于等于30kW
5727 | 洞口县 | 桥头供电所 | 毓兰镇 | 毓兰镇梅田村 | 35kV桥头变电站 | 桥石线 | 梅田村黄冲台区 | 10.44 | 0.80198 | 4.2303 | 200 | 108 | 0 | 52 | 52 | 可开放容量大于等于30kW | 800586837 |  |  |  |  | 可开放容量大于等于30kW
5728 | 洞口县 | 桥头供电所 | 毓兰镇 | 毓兰镇梅田村 | 35kV桥头变电站 | 桥石线 | 梅田村油槽里台区 | 10.44 | 0.80198 | 4.2303 | 100 | 0 | 0 | 80 | 80 | 可开放容量大于等于30kW | 800359346 |  |  |  |  | 可开放容量大于等于30kW
5729 | 洞口县 | 洞口供电所 | 雪峰街道 | 雪峰街道报木村 | 110kV老马山变电站 | 老岩线 | 报木村丫叉丘二台区 | 10.44 | 7.1013 | 4.0929 | 100 | 0 | 0 | 80 | 80 | 可开放容量大于等于30kW | 800542729 |  |  |  |  | 可开放容量大于等于30kW
5730 | 洞口县 | 洞口供电所 | 雪峰街道 | 雪峰街道报木村 | 110kV老马山变电站 | 老岩线 | 报木村二台区 | 10.44 | 7.1013 | 4.0929 | 200 | 140.73 | 0 | 19.27 | 19.27 | 可开放容量小于30kW | 800560382 |  |  |  |  | 可开放容量小于30kW
5731 | 洞口县 | 山门供电所 | 山门镇 | 山门镇楠木村 | 110kV山门变电站 | 山横线 | 楠木村山脚台区 | 10.44 | 4.7989 | 4.5027 | 200 | 41.92 | 0 | 118.08 | 118.08 | 可开放容量大于等于30kW | 800359479 |  |  |  |  | 可开放容量大于等于30kW
5732 | 洞口县 | 山门供电所 | 石柱镇 | 石柱镇东风村 | 35kV醪田变电站 | 醪平线 | 新平村岐形地台区 | 10.44 | 4.3757 | 3.3818 | 100 | 0 | 0 | 80 | 80 | 可开放容量大于等于30kW | 800080304 |  |  |  |  | 可开放容量大于等于30kW
5733 | 洞口县 | 高沙供电所 | 高沙镇 | 高沙镇兴隆社区 | 110kV高沙变电站 | 高塘线 | 高黄一公变 | 10.44 | 10.1319 | 5.0259 | 400 | 30 | 0 | 290 | 290 | 可开放容量大于等于30kW | 800586836 |  |  |  |  | 可开放容量大于等于30kW
5734 | 洞口县 | 高沙供电所 | 高沙镇 | 高沙镇牛江村 | 110kV高沙变电站 | 高南线 | 牛江村油田台区 | 10.44 | 10.1319 | 3.829 | 160 | 25 | 0 | 103 | 103 | 可开放容量大于等于30kW | 800566057 |  |  |  |  | 可开放容量大于等于30kW
5735 | 洞口县 | 桔城供电服务站 | 文昌街道 | 文昌街道和平社区 | 110kV花古变电站 | 花工Ⅱ线 | 园艺场4#公变 | 10.44 | 10.44 | 6.418 | 400 | 66 | 0 | 254 | 254 | 可开放容量大于等于30kW | 800591717 |  |  |  |  | 可开放容量大于等于30kW
5736 | 洞口县 | 洞口供电所 | 雪峰街道 | 雪峰街道红卫村 | 110kV花古变电站 | 花慧线 | 湾塘荆竹山台区 | 10.44 | 10.44 | 3.7954 | 400 | 79.795 | 0 | 240.205 | 240.205 | 可开放容量大于等于30kW | 800580783 |  |  |  |  | 可开放容量大于等于30kW
5737 | 洞口县 | 桔城供电服务站 | 文昌街道 | 文昌街道八角田社区 | 110kV花古变电站 | 花鱼线 | 八角田4#公变 | 10.44 | 10.44 | 7.1335 | 400 | 33 | 0 | 287 | 287 | 可开放容量大于等于30kW | 800083523 |  |  |  |  | 可开放容量大于等于30kW
5738 | 洞口县 | 山门供电所 | 石柱镇 | 石柱镇东风村 | 110kV山门变电站 | 兰山线 | 柳江村村委会台区 | 10.44 | 4.7989 | -0.2889 | 80 | 0 | 0 | 64 | 0 | 线路可开放容量不足 | 800078218 |  |  | 线路 |  | 线路可开放容量不足
5739 | 洞口县 | 桥头供电所 | 毓兰镇 | 毓兰镇凤凰社区 | 35kV桥头变电站 | 桥兰线 | 毓兰镇公租房台区 | 10.44 | 0.80198 | 3.1543 | 250 | 78 | 0 | 122 | 122 | 可开放容量大于等于30kW | 800081247 |  |  |  |  | 可开放容量大于等于30kW
5740 | 洞口县 | 黄桥供电所 | 洞口县黄桥镇 | 黄桥镇马元村 | 110kV黄桥变电站 | 黄隆线 | 马元村马元三台区 | 10.44 | 0 | 3.6514 | 100 | 0 | 0 | 80 | 0 | 变电站可开放容量不足 | 800381437 |  | 变电站 |  |  | 变电站可开放容量不足
5741 | 洞口县 | 竹市供电所 | 竹市镇 | 竹市镇龙潭村 | 110kV竹市变电站 | 竹金线 | 龙潭村夕阳坳台区 | 10.44 | 10.44 | 0.80306 | 160 | 71 | 0 | 57 | 57 | 可开放容量大于等于30kW | 800357912 |  |  |  |  | 可开放容量大于等于30kW
5742 | 洞口县 | 桥头供电所 | 毓兰镇 | 毓兰镇凤溪村 | 35kV桥头变电站 | 半桥线 | 凤溪村会场台区 | 10.44 | 0.80198 | 0.43735 | 160 | 126 | 0 | 2 | 2 | 可开放容量小于30kW | 800637930 |  |  |  |  | 可开放容量小于30kW
5743 | 洞口县 | 桔城供电服务站 | 文昌街道 | 文昌街道平青村 | 110kV老马山变电站 | 老鱼线 | 青山三变 | 10.44 | 7.1013 | 7.3931 | 200 | 0 | 0 | 160 | 160 | 可开放容量大于等于30kW | 899843262 |  |  |  |  | 可开放容量大于等于30kW
5744 | 洞口县 | 桔城供电服务站 | 文昌街道 | 文昌街道金武村 | 110kV花古变电站 | 花新线 | 金武石塘台区 | 10.44 | 10.44 | 7.3777 | 400 | 79 | 0 | 241 | 241 | 可开放容量大于等于30kW | 800358837 |  |  |  |  | 可开放容量大于等于30kW
5745 | 洞口县 | 高沙供电所 | 高沙镇 | 高沙镇五峰村 | 110kV高沙变电站 | 高洪线 | 丰联村小学台区 | 10.44 | 10.1319 | 2.5589 | 80 | 75 | 0 | -11 | 0 | 台区可开放容量不足 | 800381438 |  |  |  | 台区 | 台区可开放容量不足
5746 | 洞口县 | 洞口供电所 | 花古街道 | 花古街道江南村 | 110kV花古变电站 | 花茶线 | 江南村中头台区 | 10.44 | 10.44 | 1.8305 | 100 | 0 | 0 | 80 | 80 | 可开放容量大于等于30kW | 800082899 |  |  |  |  | 可开放容量大于等于30kW
5747 | 洞口县 | 山门供电所 | 山门镇 | 山门镇大斗村 | 110kV山门变电站 | 山横线 | 大斗村木良台区 | 10.44 | 4.7989 | 4.5027 | 100 | 0 | 0 | 80 | 80 | 可开放容量大于等于30kW | 800637931 |  |  |  |  | 可开放容量大于等于30kW
5748 | 洞口县 | 山门供电所 | 山门镇 | 山门镇大斗村 | 110kV山门变电站 | 山横线 | 大斗村金龙台区 | 10.44 | 4.7989 | 4.5027 | 200 | 90.45 | 0 | 69.55 | 69.55 | 可开放容量大于等于30kW | 800613339 |  |  |  |  | 可开放容量大于等于30kW
5749 | 洞口县 | 桥头供电所 | 毓兰镇 | 毓兰镇广育村 | 35kV桥头变电站 | 桥双线 | 广又村岩头台区 | 10.44 | 0.80198 | 4.9161 | 80 | 0 | 0 | 64 | 64 | 可开放容量大于等于30kW | 800467197 |  |  |  |  | 可开放容量大于等于30kW
5750 | 洞口县 | 山门供电所 | 石柱镇 | 石柱镇黄双村 | 35kV醪田变电站 | 醪平线 | 黄双村鹰岩窝台区 | 10.44 | 4.3757 | 3.3818 | 200 | 122 | 0 | 38 | 38 | 可开放容量大于等于30kW | 800080907 |  |  |  |  | 可开放容量大于等于30kW
5751 | 洞口县 | 山门供电所 | 山门镇 | 山门镇大合村 | 110kV山门变电站 | 山广线 | 大合村严家院子台区变压器 | 10.44 | 4.7989 | 2.7194 | 400 | 242.4 | 0 | 77.6 | 77.6 | 可开放容量大于等于30kW | 800467196 |  |  |  |  | 可开放容量大于等于30kW
5752 | 洞口县 | 山门供电所 | 石柱镇 | 石柱镇黄双村 | 35kV醪田变电站 | 醪平线 | 黄双村学校台区 | 10.44 | 4.3757 | 3.3818 | 200 | 0 | 0 | 160 | 160 | 可开放容量大于等于30kW | 800357918 |  |  |  |  | 可开放容量大于等于30kW
5753 | 洞口县 | 山门供电所 | 石柱镇 | 石柱镇黄双村 | 110kV山门变电站 | 兰山线 | 黄双村上坪台区 | 10.44 | 4.7989 | -0.2889 | 100 | 0 | 0 | 80 | 0 | 线路可开放容量不足 | 800359476 |  |  | 线路 |  | 线路可开放容量不足
5754 | 洞口县 | 山门供电所 | 石柱镇 | 石柱镇黄双村 | 110kV山门变电站 | 兰山线 | 黄双村天边台区 | 10.44 | 4.7989 | -0.2889 | 100 | 0 | 0 | 80 | 0 | 线路可开放容量不足 | 800082229 |  |  | 线路 |  | 线路可开放容量不足
5755 | 洞口县 | 山门供电所 | 山门镇 | 山门镇黄泥江社区 | 110kV山门变电站 | 山正I线 | 雪峰雅苑1#箱变间隔配电变压器 | 10.44 | 4.7989 | 6.2593 | 630 | 0 | 0 | 504 | 504 | 可开放容量大于等于30kW | 800441929 |  |  |  |  | 可开放容量大于等于30kW
5756 | 洞口县 | 洞口供电所 | 花古街道 | 花古街道江南村 | 110kV花古变电站 | 花茶线 | 江南村碧塘台区 | 10.44 | 10.44 | 1.8305 | 100 | 0 | 0 | 80 | 80 | 可开放容量大于等于30kW | 2000000899857590 |  |  |  |  | 可开放容量大于等于30kW
5757 | 洞口县 | 洞口供电所 | 花古街道 | 花古街道江南村 | 110kV花古变电站 | 花茶线 | 江南村龙家寨台区 | 10.44 | 10.44 | 1.8305 | 100 | 0 | 0 | 80 | 80 | 可开放容量大于等于30kW | 800495375 |  |  |  |  | 可开放容量大于等于30kW
5758 | 洞口县 | 洞口供电所 | 岩山镇 | 岩山镇月塘村 | 110kV竹市变电站 | 竹岩线 | 月塘村西门垄台区 | 10.44 | 10.44 | 0.80654 | 100 | 21.68 | 0 | 58.32 | 58.32 | 可开放容量大于等于30kW | 800495376 |  |  |  |  | 可开放容量大于等于30kW
5759 | 洞口县 | 石江供电所 | 石江镇 | 石江镇同庆村 | 110kV江潭变电站 | 江水线 | 老宇村湾塘台区 | 10.44 | 10.44 | 6.1017 | 100 | 36 | 0 | 44 | 44 | 可开放容量大于等于30kW | 899857594 |  |  |  |  | 可开放容量大于等于30kW
5760 | 洞口县 | 石江供电所 | 石江镇 | 石江镇黄龙寨村 | 110kV江潭变电站 | 江青线 | 碎口村新屋台区 | 10.44 | 10.44 | 5.1992 | 100 | 77.55 | 0 | 2.45 | 2.45 | 可开放容量小于30kW | 800359342 |  |  |  |  | 可开放容量小于30kW
5761 | 洞口县 | 石江供电所 | 石江镇 | 石江镇双河村 | 110kV江潭变电站 | 江马线 | 栗家田塘台区 | 10.44 | 10.44 | 1.96 | 100 | 0 | 0 | 80 | 80 | 可开放容量大于等于30kW | 800495374 |  |  |  |  | 可开放容量大于等于30kW
5762 | 洞口县 | 石江供电所 | 石江镇 | 石江镇江潭村 | 110kV江潭变电站 | 江马线 | 江潭村沈家台区 | 10.44 | 10.44 | 1.96 | 200 | 90.08 | 0 | 69.92 | 69.92 | 可开放容量大于等于30kW | 800495377 |  |  |  |  | 可开放容量大于等于30kW
5763 | 洞口县 | 石江供电所 | 石江镇 | 石江镇黄龙寨村 | 110kV江潭变电站 | 江青线 | 大龙村苏庄台区 | 10.44 | 10.44 | 5.1992 | 200 | 105 | 0 | 55 | 55 | 可开放容量大于等于30kW | 800496693 |  |  |  |  | 可开放容量大于等于30kW
5764 | 洞口县 | 桔城供电服务站 | 文昌街道 | 文昌街道文昌社区 | 110kV花古变电站 | 花新线 | 洞口宾馆综合楼箱变 | 10.44 | 10.44 | 7.3777 | 630 | 0 | 0 | 504 | 504 | 可开放容量大于等于30kW | 899857595 |  |  |  |  | 可开放容量大于等于30kW
5765 | 洞口县 | 桔城供电服务站 | 文昌街道 | 文昌街道龙山社区 | 110kV老马山变电站 | 老双线 | 毛卜安置房1#箱变 | 10.44 | 7.1013 | 6.3566 | 630 | 0 | 0 | 504 | 504 | 可开放容量大于等于30kW | 800082272 |  |  |  |  | 可开放容量大于等于30kW
5766 | 洞口县 | 桔城供电服务站 | 文昌街道 | 文昌街道龙山社区 | 110kV老马山变电站 | 老双线 | 茅铺廉租房3#箱变 | 10.44 | 7.1013 | 6.3566 | 630 | 0 | 0 | 504 | 504 | 可开放容量大于等于30kW | 800359694 |  |  |  |  | 可开放容量大于等于30kW
5767 | 洞口县 | 桔城供电服务站 | 文昌街道 | 文昌街道龙山社区 | 110kV老马山变电站 | 老双线 | 茅铺廉租房2#箱变 | 10.44 | 7.1013 | 6.3566 | 630 | 0 | 0 | 504 | 504 | 可开放容量大于等于30kW | 800363636 |  |  |  |  | 可开放容量大于等于30kW
5768 | 洞口县 | 桔城供电服务站 | 文昌街道 | 文昌街道龙山社区 | 110kV老马山变电站 | 老双线 | 毛卜安置房2#箱变 | 10.44 | 7.1013 | 6.3566 | 630 | 0 | 0 | 504 | 504 | 可开放容量大于等于30kW | 800080829 |  |  |  |  | 可开放容量大于等于30kW
5769 | 洞口县 | 洞口供电所 | 岩山镇 | 岩山镇石仁村 | 110kV竹市变电站 | 竹岩线 | 石仁村张家台区 | 10.44 | 10.44 | 0.80654 | 100 | 90.23 | 0 | -10.23 | 0 | 台区可开放容量不足 | 800476022 |  |  |  | 台区 | 台区可开放容量不足
5770 | 洞口县 | 洞口供电所 | 岩山镇 | 岩山镇石仁村 | 110kV竹市变电站 | 竹岩线 | 石仁村龙家坳台区 | 10.44 | 10.44 | 0.80654 | 100 | 69.865 | 0 | 10.135 | 10.135 | 可开放容量小于30kW | 800613652 |  |  |  |  | 可开放容量小于30kW
5771 | 洞口县 | 石江供电所 | 石江镇 | 石江镇金龙村 | 110kV江潭变电站 | 江马线 | 高麻村太平台区 | 10.44 | 10.44 | 1.96 | 250 | 43 | 0 | 157 | 157 | 可开放容量大于等于30kW | 800082132 |  |  |  |  | 可开放容量大于等于30kW
5772 | 洞口县 | 石江供电所 | 石江镇 | 石江镇双河村 | 110kV江潭变电站 | 江马线 | 巨头麻竹台区 | 10.44 | 10.44 | 1.96 | 100 | 0 | 0 | 80 | 80 | 可开放容量大于等于30kW | 800358163 |  |  |  |  | 可开放容量大于等于30kW
5773 | 洞口县 | 桥头供电所 | 毓兰镇 | 毓兰镇大坨村 | 35kV西中变电站 | 西石线 | 大托村前进台区 | 10.44 | 2.8909 | 2.4363 | 160 | 84 | 0 | 44 | 44 | 可开放容量大于等于30kW | 800669859 |  |  |  |  | 可开放容量大于等于30kW
5774 | 洞口县 | 竹市供电所 | 竹市镇 | 竹市镇车田村 | 110kV竹市变电站 | 竹金线 | 车田村庄上台区 | 10.44 | 10.44 | 0.80306 | 200 | 0 | 0 | 160 | 160 | 可开放容量大于等于30kW | 800612424 |  |  |  |  | 可开放容量大于等于30kW
5775 | 洞口县 | 竹市供电所 | 竹市镇 | 竹市镇龙潭村 | 110kV竹市变电站 | 竹金线 | 龙潭村民主台区 | 10.44 | 10.44 | 0.80306 | 200 | 146 | 0 | 14 | 14 | 可开放容量小于30kW | 800079804 |  |  |  |  | 可开放容量小于30kW
5776 | 洞口县 | 竹市供电所 | 竹市镇 | 竹市镇龙潭村 | 110kV竹市变电站 | 竹金线 | 龙潭村龙口塘台区 | 10.44 | 10.44 | 0.80306 | 250 | 0 | 0 | 200 | 200 | 可开放容量大于等于30kW | 4301240705003300 |  |  |  |  | 可开放容量大于等于30kW
5777 | 洞口县 | 竹市供电所 | 竹市镇 | 竹市镇车田村 | 110kV竹市变电站 | 竹金线 | 车田村石桥台区 | 10.44 | 10.44 | 0.80306 | 200 | 131.82 | 0 | 28.18 | 28.18 | 可开放容量小于30kW | 800496852 |  |  |  |  | 可开放容量小于30kW
5778 | 洞口县 | 桔城供电服务站 | 文昌街道 | 文昌街道文昌社区 | 110kV老马山变电站 | 老茅线 | 洞山路#4箱变 | 10.44 | 7.1013 | 7.6374 | 630 | 0 | 0 | 504 | 504 | 可开放容量大于等于30kW | 800085544 |  |  |  |  | 可开放容量大于等于30kW
5779 | 洞口县 | 桥头供电所 | 毓兰镇 | 毓兰镇大坨村 | 35kV西中变电站 | 西石线 | 大托村两谊塘台区 | 10.44 | 2.8909 | 2.4363 | 200 | 76 | 0 | 84 | 84 | 可开放容量大于等于30kW | 800508968 |  |  |  |  | 可开放容量大于等于30kW
5780 | 洞口县 | 黄桥供电所 | 黄桥镇 | 黄桥镇龙头村 | 110kV黄桥变电站 | 黄背线 | 龙头村高家台区 | 10.44 | 0 | 2.6722 | 100 | 0 | 0 | 80 | 0 | 变电站可开放容量不足 | 800082447 |  | 变电站 |  |  | 变电站可开放容量不足
5781 | 洞口县 | 高沙供电所 | 高沙镇 | 高沙镇洪田村 | 110kV高沙变电站 | 高马线 | 洪田村小学台区 | 10.44 | 10.1319 | 4.9234 | 100 | 0 | 0 | 80 | 80 | 可开放容量大于等于30kW | 800357949 |  |  |  |  | 可开放容量大于等于30kW
5782 | 洞口县 | 高沙供电所 | 高沙镇 | 高沙镇洪田村 | 110kV高沙变电站 | 高马线 | 洪田村毛坪台区 | 10.44 | 10.1319 | 4.9234 | 100 | 0 | 0 | 80 | 80 | 可开放容量大于等于30kW | 800082616 |  |  |  |  | 可开放容量大于等于30kW
5783 | 洞口县 | 高沙供电所 | 高沙镇 | 高沙镇南水村 | 110kV高沙变电站 | 高茶线 | 南水村福元台区 | 10.44 | 10.1319 | 4.5916 | 100 | 66 | 0 | 14 | 14 | 可开放容量小于30kW | 800496691 |  |  |  |  | 可开放容量小于30kW
5784 | 洞口县 | 高沙供电所 | 高沙镇 | 高沙镇二家社区 | 110kV高沙变电站 | 高茶线 | 二家社区二连台区 | 10.44 | 10.1319 | 4.5916 | 100 | 80 | 11 | -11 | 0 | 台区可开放容量不足 | 800081945 |  |  |  | 台区 | 台区可开放容量不足
5785 | 洞口县 | 高沙供电所 | 高沙镇 | 高沙镇高沙村 | 110kV高沙变电站 | 高马线 | 红娥村青泉台区 | 10.44 | 10.1319 | 4.9234 | 200 | 0 | 0 | 160 | 160 | 可开放容量大于等于30kW | 899853585 |  |  |  |  | 可开放容量大于等于30kW
5786 | 洞口县 | 山门供电所 | 石柱镇 | 石柱镇东政村 | 110kV山门变电站 | 兰山线 | 东政村望家台区 | 10.44 | 4.7989 | -0.2889 | 200 | 65.4 | 0 | 94.6 | 0 | 线路可开放容量不足 | 800619766 |  |  | 线路 |  | 线路可开放容量不足
5787 | 洞口县 | 黄桥供电所 | 石江镇 | 石江镇梓木村 | 110kV黄桥变电站 | 黄可线 | 梓木村观音坪台区柱上变压器 | 10.44 | 0 | 5.7252 | 200 | 40 | 0 | 120 | 0 | 变电站可开放容量不足 | 800531398 |  | 变电站 |  |  | 变电站可开放容量不足
5788 | 洞口县 | 黄桥供电所 | 石江镇 | 石江镇梓木村 | 110kV黄桥变电站 | 黄可线 | 梓木村铁炉冲台区柱上变压器 | 10.44 | 0 | 5.7252 | 200 | 0 | 0 | 160 | 0 | 变电站可开放容量不足 | 800080481 |  | 变电站 |  |  | 变电站可开放容量不足
5789 | 洞口县 | 黄桥供电所 | 黄桥镇 | 黄桥镇龙头村 | 110kV黄桥变电站 | 黄背线 | 龙头村暖水塘台区 | 10.44 | 0 | 2.6722 | 100 | 0 | 0 | 80 | 0 | 变电站可开放容量不足 | 800586838 |  | 变电站 |  |  | 变电站可开放容量不足
5790 | 洞口县 | 黄桥供电所 | 黄桥镇 | 黄桥镇排上村 | 110kV黄桥变电站 | 黄可线 | 排上村田室里台区柱上变压器 | 10.44 | 0 | 5.7252 | 100 | 0 | 0 | 80 | 0 | 变电站可开放容量不足 | 800572466 |  | 变电站 |  |  | 变电站可开放容量不足
5791 | 洞口县 | 黄桥供电所 | 黄桥镇 | 黄桥镇排上村 | 110kV黄桥变电站 | 黄可线 | 排上村石湾里台区柱上变压器 | 10.44 | 0 | 5.7252 | 100 | 0 | 0 | 80 | 0 | 变电站可开放容量不足 | 800531397 |  | 变电站 |  |  | 变电站可开放容量不足
5792 | 洞口县 | 洞口供电所 | 岩山镇 | 岩山镇月塘村 | 110kV竹市变电站 | 竹岩线 | 月塘村竹龙坝台区 | 10.44 | 10.44 | 0.80654 | 200 | 122.12 | 0 | 37.88 | 37.88 | 可开放容量大于等于30kW | 800535317 |  |  |  |  | 可开放容量大于等于30kW
5793 | 洞口县 | 山门供电所 | 石柱镇 | 石柱镇青山村 | 110kV山门变电站 | 兰山线 | 青山村楠木台区 | 10.44 | 4.7989 | -0.2889 | 200 | 149.98 | 0 | 10.02 | 0 | 线路可开放容量不足 | 800083680 |  |  | 线路 |  | 线路可开放容量不足
5794 | 洞口县 | 桥头供电所 | 花园镇 | 花园镇马家村 | 35kV西中变电站 | 西花线 | 马家村油榨塘台区 | 10.44 | 2.8909 | 0.31541 | 100 | 33 | 0 | 47 | 47 | 可开放容量大于等于30kW | 800630000 |  |  |  |  | 可开放容量大于等于30kW
5795 | 洞口县 | 桥头供电所 | 花园镇 | 花园镇高坪村 | 35kV西中变电站 | 西花线 | 高坪村中坪台区 | 10.44 | 2.8909 | 0.31541 | 200 | 111 | 0 | 49 | 49 | 可开放容量大于等于30kW | 800613139 |  |  |  |  | 可开放容量大于等于30kW
5796 | 洞口县 | 高沙供电所 | 高沙镇 | 高沙镇樟树村 | 110kV高沙变电站 | 高丰线 | 老君村李家台区 | 10.44 | 10.1319 | 5.2437 | 100 | 0 | 0 | 80 | 80 | 可开放容量大于等于30kW | 800083136 |  |  |  |  | 可开放容量大于等于30kW
5797 | 洞口县 | 山门供电所 | 石柱镇 | 石柱镇青山村 | 110kV山门变电站 | 兰山线 | 青山村万里台区 | 10.44 | 4.7989 | -0.2889 | 200 | 87 | 0 | 73 | 0 | 线路可开放容量不足 | 800613138 |  |  | 线路 |  | 线路可开放容量不足
5798 | 洞口县 | 洞口供电所 | 雪峰街道 | 雪峰街道天井村 | 110kV老马山变电站 | 老岩线 | 天井村红仓台区 | 10.44 | 7.1013 | 4.0929 | 100 | 35.7 | 0 | 44.3 | 44.3 | 可开放容量大于等于30kW | 800675465 |  |  |  |  | 可开放容量大于等于30kW
5799 | 洞口县 | 竹市供电所 | 竹市镇 | 竹市镇金龙村 | 110kV竹市变电站 | 竹金线 | 金龙村羊塘台区 | 10.44 | 10.44 | 0.80306 | 100 | 0 | 0 | 80 | 80 | 可开放容量大于等于30kW | 4301242905063980 |  |  |  |  | 可开放容量大于等于30kW
5800 | 洞口县 | 桔城供电服务站 | 文昌街道 | 文昌街道八角田社区 | 220kV平溪变电站 | 平鱼线 | 绿景小区12#公变 | 10.44 | 10.44 | 7.0124 | 800 | 0 | 0 | 640 | 640 | 可开放容量大于等于30kW | 800675464 |  |  |  |  | 可开放容量大于等于30kW
5801 | 洞口县 | 桔城供电服务站 | 文昌街道 | 文昌街道八角田社区 | 220kV平溪变电站 | 平鱼线 | 绿景小区11#公变 | 10.44 | 10.44 | 7.0124 | 630 | 0 | 0 | 504 | 504 | 可开放容量大于等于30kW | 800081280 |  |  |  |  | 可开放容量大于等于30kW
5802 | 洞口县 | 石江供电所 | 石江镇 | 石江镇白山村 | 110kV江潭变电站 | 江团线 | 黄井村调水台区 | 10.44 | 10.44 | 5.0683 | 80 | 0 | 0 | 64 | 64 | 可开放容量大于等于30kW | 800414442 |  |  |  |  | 可开放容量大于等于30kW
5803 | 洞口县 | 石江供电所 | 石江镇 | 石江镇同庆村 | 110kV江潭变电站 | 江水线 | 老宇石河子台区 | 10.44 | 10.44 | 6.1017 | 100 | 0 | 0 | 80 | 80 | 可开放容量大于等于30kW | 800083517 |  |  |  |  | 可开放容量大于等于30kW
5804 | 洞口县 | 石江供电所 | 石江镇 | 石江镇大塘村 | 110kV江潭变电站 | 江团线 | 大塘村贺家园台区 | 10.44 | 10.44 | 5.0683 | 100 | 0 | 0 | 80 | 80 | 可开放容量大于等于30kW | 800082550 |  |  |  |  | 可开放容量大于等于30kW
5805 | 洞口县 | 石江供电所 | 石江镇 | 石江镇江洲村 | 110kV江潭变电站 | 江马线 | 江洲村谢家桥台区 | 10.44 | 10.44 | 1.96 | 100 | 0 | 0 | 80 | 80 | 可开放容量大于等于30kW | 800080727 |  |  |  |  | 可开放容量大于等于30kW
5806 | 洞口县 | 石江供电所 | 石江镇 | 石江镇江洲村 | 110kV江潭变电站 | 江马线 | 江洲村麦田台区 | 10.44 | 10.44 | 1.96 | 80 | 0 | 0 | 64 | 64 | 可开放容量大于等于30kW | 800414519 |  |  |  |  | 可开放容量大于等于30kW
5807 | 洞口县 | 山门供电所 | 山门镇 | 山门镇楠溪村 | 110kV山门变电站 | 山横线 | 楠溪村井龙台区 | 10.44 | 4.7989 | 4.5027 | 100 | 52 | 0 | 28 | 28 | 可开放容量小于30kW | 800081761 |  |  |  |  | 可开放容量小于30kW
5808 | 洞口县 | 山门供电所 | 山门镇 | 山门镇楠溪村 | 110kV山门变电站 | 山横线 | 楠溪村松柏台区 | 10.44 | 4.7989 | 4.5027 | 80 | 0 | 0 | 64 | 64 | 可开放容量大于等于30kW | 800588653 |  |  |  |  | 可开放容量大于等于30kW
5809 | 洞口县 | 山门供电所 | 石柱镇 | 石柱镇东政村 | 110kV山门变电站 | 兰山线 | 东政村新屋台区 | 10.44 | 4.7989 | -0.2889 | 200 | 0 | 0 | 160 | 0 | 线路可开放容量不足 | 800821062 |  |  | 线路 |  | 线路可开放容量不足
5810 | 洞口县 | 竹市供电所 | 竹市镇 | 竹市镇上桥村 | 110kV竹市变电站 | 竹管线 | 上桥村曾家台区 | 10.44 | 10.44 | 2.6574 | 200 | 109 | 30 | 21 | 21 | 可开放容量小于30kW | 800590474 |  |  |  |  | 可开放容量小于30kW
5811 | 洞口县 | 黄桥供电所 | 石江镇 | 石江镇梓木村 | 110kV黄桥变电站 | 黄可线 | 梓木村梓木水库台区变压器 | 10.44 | 0 | 5.7252 | 200 | 65 | 0 | 95 | 0 | 变电站可开放容量不足 | 800082281 |  | 变电站 |  |  | 变电站可开放容量不足
5812 | 洞口县 | 山门供电所 | 醪田镇 | 醪田镇龙江村 | 35kV醪田变电站 | 醪书线 | 龙江村老塘冲台区 | 10.44 | 4.3757 | 1.5866 | 200 | 0 | 0 | 160 | 160 | 可开放容量大于等于30kW | 800491604 |  |  |  |  | 可开放容量大于等于30kW
5813 | 洞口县 | 山门供电所 | 醪田镇 | 醪田镇新平村 | 35kV醪田变电站 | 醪平线 | 平口村桃花台区 | 10.44 | 4.3757 | 3.3818 | 80 | 0 | 0 | 64 | 64 | 可开放容量大于等于30kW | 800675850 |  |  |  |  | 可开放容量大于等于30kW
5814 | 洞口县 | 山门供电所 | 醪田镇 | 醪田镇龙江村 | 35kV醪田变电站 | 醪书线 | 龙江村檀山台区 | 10.44 | 4.3757 | 1.5866 | 400 | 75 | 0 | 245 | 245 | 可开放容量大于等于30kW | 800083519 |  |  |  |  | 可开放容量大于等于30kW
5815 | 洞口县 | 竹市供电所 | 竹市镇 | 竹市镇祥卜村 | 35kV大水变电站 | 大青线 | 祥卜村石碑台区 | 10.44 | 5.2701 | 2.2997 | 200 | 0 | 0 | 160 | 160 | 可开放容量大于等于30kW | 800590473 |  |  |  |  | 可开放容量大于等于30kW
5816 | 洞口县 | 竹市供电所 | 竹市镇 | 竹市镇祥卜村 | 35kV大水变电站 | 大青线 | 祥卜村姚家台区 | 10.44 | 5.2701 | 2.2997 | 100 | 66 | 0 | 14 | 14 | 可开放容量小于30kW | 800958065 |  |  |  |  | 可开放容量小于30kW
5817 | 洞口县 | 黄桥供电所 | 黄桥镇 | 黄桥镇车塘村 | 110kV黄桥变电站 | 黄背线 | 车塘村新塘台区变压器 | 10.44 | 0 | 2.6722 | 100 | 36 | 0 | 44 | 0 | 变电站可开放容量不足 | 800082551 |  | 变电站 |  |  | 变电站可开放容量不足
5818 | 洞口县 | 黄桥供电所 | 黄桥镇 | 黄桥镇车塘村 | 110kV黄桥变电站 | 黄背线 | 车塘村学校边台区变压器 | 10.44 | 0 | 2.6722 | 200 | 59 | 0 | 101 | 0 | 变电站可开放容量不足 | 800082681 |  | 变电站 |  |  | 变电站可开放容量不足
5819 | 洞口县 | 桥头供电所 | 毓兰镇 | 毓兰镇新江村 | 35kV桥头变电站 | 桥双线 | 新江村樟树脚台区 | 10.44 | 0.80198 | 4.9161 | 200 | 159 | 0 | 1 | 1 | 可开放容量小于30kW | 800459170 |  |  |  |  | 可开放容量小于30kW
5820 | 洞口县 | 桥头供电所 | 毓兰镇 | 毓兰镇桥头村 | 35kV桥头变电站 | 桥双线 | 桥头村桂花台区 | 10.44 | 0.80198 | 4.9161 | 200 | 83.86 | 0 | 76.14 | 76.14 | 可开放容量大于等于30kW | 800452529 |  |  |  |  | 可开放容量大于等于30kW
5821 | 洞口县 | 高沙供电所 | 高沙镇 | 高沙镇兴隆社区 | 110kV高沙变电站 | 高蓼线 | 新建街台区 | 10.44 | 10.1319 | 7.3374 | 400 | 0 | 0 | 320 | 320 | 可开放容量大于等于30kW | 800459169 |  |  |  |  | 可开放容量大于等于30kW
5822 | 洞口县 | 桔城供电服务站 | 雪峰街道 | 雪峰街道德巷村 | 110kV花古变电站 | 花慧线 | 德巷村楠木台区 | 10.44 | 10.44 | 3.7954 | 200 | 127 | 0 | 33 | 33 | 可开放容量大于等于30kW | 800459168 |  |  |  |  | 可开放容量大于等于30kW
5823 | 洞口县 | 桔城供电服务站 | 文昌街道 | 文昌街道平青村 | 110kV老马山变电站 | 老鱼线 | 青山二变 | 10.44 | 7.1013 | 7.3931 | 400 | 36 | 0 | 284 | 284 | 可开放容量大于等于30kW | 800452530 |  |  |  |  | 可开放容量大于等于30kW
5824 | 洞口县 | 桔城供电服务站 | 雪峰街道 | 雪峰街道德巷村 | 110kV花古变电站 | 花慧线 | 德巷村楼下台区 | 10.44 | 10.44 | 3.7954 | 200 | 136.2 | 0 | 23.8 | 23.8 | 可开放容量小于30kW | 800082371 |  |  |  |  | 可开放容量小于30kW
5825 | 洞口县 | 洞口供电所 | 竹市镇 | 竹市镇市山村 | 110kV竹市变电站 | 竹岩线 | 圳上园艺场台区 | 10.44 | 10.44 | 0.80654 | 200 | 110.65 | 0 | 49.35 | 49.35 | 可开放容量大于等于30kW | 800083870 |  |  |  |  | 可开放容量大于等于30kW
5826 | 洞口县 | 高沙供电所 | 高沙镇 | 高沙镇南泥村 | 110kV高沙变电站 | 高丰线 | 半山村半山一台区 | 10.44 | 10.1319 | 5.2437 | 200 | 142.3 | 0 | 17.7 | 17.7 | 可开放容量小于30kW | 800078219 |  |  |  |  | 可开放容量小于30kW
5827 | 洞口县 | 高沙供电所 | 高沙镇 | 高沙镇南泥村 | 110kV高沙变电站 | 高丰线 | 半山村童子山台区 | 10.44 | 10.1319 | 5.2437 | 200 | 114.05 | 0 | 45.95 | 45.95 | 可开放容量大于等于30kW | 800082854 |  |  |  |  | 可开放容量大于等于30kW
5828 | 洞口县 | 黄桥供电所 | 邓家铺镇 | 邓家铺镇金盘村 | 35kV腊树变电站 | 腊联线 | 金盘村唐家铺台区变压器 | 10.44 | 5.6386 | 2.9521 | 100 | 0 | 0 | 80 | 80 | 可开放容量大于等于30kW | 800459171 |  |  |  |  | 可开放容量大于等于30kW
5829 | 洞口县 | 黄桥供电所 | 邓家铺镇 | 邓家铺镇金盘村 | 35kV腊树变电站 | 腊联线 | 金盘村孝慈岭台区变压器 | 10.44 | 5.6386 | 2.9521 | 100 | 0 | 0 | 80 | 80 | 可开放容量大于等于30kW | 800079811 |  |  |  |  | 可开放容量大于等于30kW
5830 | 洞口县 | 桥头供电所 | 花园镇 | 花园镇龙头村 | 35kV桥头变电站 | 桥花线 | 宝湾村沙皮江台区 | 10.44 | 0.80198 | 2.1354 | 100 | 0 | 0 | 80 | 80 | 可开放容量大于等于30kW | 800085713 |  |  |  |  | 可开放容量大于等于30kW
5831 | 洞口县 | 桥头供电所 | 花园镇 | 花园镇西中社区 | 35kV西中变电站 | 西鸬线 | 福田村球山台区 | 10.44 | 2.8909 | 5.2921 | 200 | 156 | 0 | 4 | 4 | 可开放容量小于30kW | 800570899 |  |  |  |  | 可开放容量小于30kW
5832 | 洞口县 | 洞口供电所 | 文昌街道 | 文昌街道金武村 | 110kV老马山变电站 | 老岩线 | 金武村蛇田台区 | 10.44 | 7.1013 | 4.0929 | 400 | 284.89 | 0 | 35.11 | 35.11 | 可开放容量大于等于30kW | 800498287 |  |  |  |  | 可开放容量大于等于30kW
5833 | 洞口县 | 江口供电所 | 江口镇 | 江口镇高山村 | 35kV江口变电站 | 花江线 | 高山村湖渡台区公变 | 10.44 | 0.14508 | -1.2278 | 160 | 177 | 53 | -102 | 0 | 线路、台区可开放容量不足 | 800079779 |  |  | 线路、 | 台区 | 线路、台区可开放容量不足
5834 | 洞口县 | 桥头供电所 | 毓兰镇 | 毓兰镇侯家村 | 35kV桥头变电站 | 桥双线 | 侯家村草义湾台区 | 10.44 | 0.80198 | 4.9161 | 100 | 41 | 0 | 39 | 39 | 可开放容量大于等于30kW | 800083699 |  |  |  |  | 可开放容量大于等于30kW
5835 | 洞口县 | 罗溪供电所 | 罗溪乡 | 罗溪乡铁山村 | 110kV茶路变电站 | 茶大线 | 铁山村白溪江台区 | 10.44 | 10.44 | 4.7053 | 50 | 0 | 0 | 40 | 40 | 可开放容量大于等于30kW | 800082348 |  |  |  |  | 可开放容量大于等于30kW
5836 | 洞口县 | 高沙供电所 | 高沙镇 | 高沙镇石磁村 | 110kV高沙变电站 | 高马线 | 石茨村上元台区 | 10.44 | 10.1319 | 4.9234 | 200 | 30 | 0 | 130 | 130 | 可开放容量大于等于30kW | 4301242205105290 |  |  |  |  | 可开放容量大于等于30kW
5837 | 洞口县 | 高沙供电所 | 高沙镇 | 高沙镇石磁村 | 110kV高沙变电站 | 高马线 | 石茨村新元台区 | 10.44 | 10.1319 | 4.9234 | 200 | 30 | 0 | 130 | 130 | 可开放容量大于等于30kW | 800080766 |  |  |  |  | 可开放容量大于等于30kW
5838 | 洞口县 | 石江供电所 | 石江镇 | 石江镇楼场村 | 110kV江潭变电站 | 江羊线 | 楼场村槐花井台区 | 10.44 | 10.44 | 3.861 | 100 | 50 | 0 | 30 | 30 | 可开放容量大于等于30kW | 800082347 |  |  |  |  | 可开放容量大于等于30kW
5839 | 洞口县 | 桔城供电服务站 | 文昌街道 | 文昌街道桔城社区 | 110kV老马山变电站 | 老西线 | 皮家坳别墅区箱变 | 10.44 | 7.1013 | 7.5219 | 800 | 65 | 0 | 575 | 575 | 可开放容量大于等于30kW | 800081867 |  |  |  |  | 可开放容量大于等于30kW
5840 | 洞口县 | 竹市供电所 | 竹市镇 | 竹市镇秀丰村 | 110kV竹市变电站 | 竹秀线 | 秀丰村石头井台区 | 10.44 | 10.44 | 5.8025 | 100 | 61.07 | 0 | 18.93 | 18.93 | 可开放容量小于30kW | 4310231505000070 |  |  |  |  | 可开放容量小于30kW
5841 | 洞口县 | 竹市供电所 | 竹市镇 | 竹市镇金龙村 | 110kV竹市变电站 | 竹金线 | 金龙村袁家垅台区 | 10.44 | 10.44 | 0.80306 | 100 | 79.7 | 0 | 0.3 | 0.3 | 可开放容量小于30kW | 4308233105004700 |  |  |  |  | 可开放容量小于30kW
5842 | 洞口县 | 黄桥供电所 | 黄桥镇 | 黄桥镇四合村 | 110kV黄桥变电站 | 黄隆线 | 丰产村温塘台区 | 10.44 | 0 | 3.6514 | 100 | 116 | 0 | -36 | 0 | 变电站、台区可开放容量不足 | 4302240405123310 |  | 变电站、 |  | 台区 | 变电站、台区可开放容量不足
5843 | 洞口县 | 桔城供电服务站 | 文昌街道 | 文昌街道和平社区 | 110kV花古变电站 | 花工Ⅱ线 | 华荣路6#变 | 10.44 | 10.44 | 6.418 | 400 | 0 | 0 | 320 | 320 | 可开放容量大于等于30kW | 800625636 |  |  |  |  | 可开放容量大于等于30kW
5844 | 洞口县 | 洞口供电所 | 雪峰街道 | 雪峰街道袁丰村 | 110kV老马山变电站 | 老岩线 | 元丰村桂花园台区 | 10.44 | 7.1013 | 4.0929 | 200 | 0 | 0 | 160 | 160 | 可开放容量大于等于30kW | 800625637 |  |  |  |  | 可开放容量大于等于30kW
5845 | 洞口县 | 石江供电所 | 石江镇 | 石江镇楼场村 | 110kV江潭变电站 | 江羊线 | 楼场村学堂院子台区 | 10.44 | 10.44 | 3.861 | 100 | 0 | 0 | 80 | 80 | 可开放容量大于等于30kW | 4308230305005340 |  |  |  |  | 可开放容量大于等于30kW
5846 | 洞口县 | 石江供电所 | 石江镇 | 石江镇三合村 | 110kV江潭变电站 | 江青线 | 三合村梓木许家台区 | 10.44 | 10.44 | 5.1992 | 100 | 0 | 0 | 80 | 80 | 可开放容量大于等于30kW | 4308230305002370 |  |  |  |  | 可开放容量大于等于30kW
5847 | 洞口县 | 石江供电所 | 石江镇 | 石江镇三合村 | 110kV江潭变电站 | 江青线 | 三合村肖岩井台区 | 10.44 | 10.44 | 5.1992 | 200 | 0 | 0 | 160 | 160 | 可开放容量大于等于30kW | 4309231105013480 |  |  |  |  | 可开放容量大于等于30kW
5848 | 洞口县 | 桥头供电所 | 毓兰镇 | 毓兰镇凤凰社区 | 35kV桥头变电站 | 桥兰线 | 又兰村村委会台区 | 10.44 | 0.80198 | 3.1543 | 400 | 72 | 0 | 248 | 248 | 可开放容量大于等于30kW | 800640220 |  |  |  |  | 可开放容量大于等于30kW
5849 | 洞口县 | 洞口供电所 | 雪峰街道 | 雪峰街道楂林村 | 110kV花古变电站 | 花慧线 | 楂林村村委会台区 | 10.44 | 10.44 | 3.7954 | 100 | 0 | 0 | 80 | 80 | 可开放容量大于等于30kW | 800632653 |  |  |  |  | 可开放容量大于等于30kW
5850 | 洞口县 | 山门供电所 | 醪田镇 | 醪田镇新平村 | 35kV醪田变电站 | 醪平线 | 平口村坪里台区 | 10.44 | 4.3757 | 3.3818 | 200 | 38.94 | 0 | 121.06 | 121.06 | 可开放容量大于等于30kW | 4309231105000500 |  |  |  |  | 可开放容量大于等于30kW
5851 | 洞口县 | 洞口供电所 | 花古街道 | 花古街道花古村 | 110kV花古变电站 | 花正线 | 花古村贺家台区 | 10.44 | 10.44 | 4.9482 | 200 | 0 | 0 | 160 | 160 | 可开放容量大于等于30kW | 800661419 |  |  |  |  | 可开放容量大于等于30kW
5852 | 洞口县 | 山门供电所 | 山门镇 | 山门镇水口村 | 110kV山门变电站 | 山广线 | 青林村井上台区 | 10.44 | 4.7989 | 2.7194 | 100 | 0 | 0 | 80 | 80 | 可开放容量大于等于30kW | 4308233105002690 |  |  |  |  | 可开放容量大于等于30kW
5853 | 洞口县 | 高沙供电所 | 高沙镇 | 高沙镇石门村 | 110kV高沙变电站 | 高洪线 | 渔塘村下渔台区 | 10.44 | 10.1319 | 2.5589 | 200 | 96 | 0 | 64 | 64 | 可开放容量大于等于30kW | 800632652 |  |  |  |  | 可开放容量大于等于30kW
5854 | 洞口县 | 高沙供电所 | 竹市镇 | 竹市镇曲塘村 | 35kV大水变电站 | 大斜线 | 曲塘村象形台区 | 10.44 | 5.2701 | 2.0565 | 200 | 113.33 | 0 | 46.67 | 46.67 | 可开放容量大于等于30kW | 800085390 |  |  |  |  | 可开放容量大于等于30kW
5855 | 洞口县 | 高沙供电所 | 高沙镇 | 高沙镇茶铺村 | 110kV高沙变电站 | 高茶线 | 双合村光明台区 | 10.44 | 10.1319 | 4.5916 | 100 | 0 | 0 | 80 | 80 | 可开放容量大于等于30kW | 899838553 |  |  |  |  | 可开放容量大于等于30kW
5856 | 洞口县 | 高沙供电所 | 高沙镇 | 高沙镇木山村 | 110kV高沙变电站 | 高丰线 | 木山村双红台区 | 10.44 | 10.1319 | 5.2437 | 200 | 65 | 0 | 95 | 95 | 可开放容量大于等于30kW | 800079496 |  |  |  |  | 可开放容量大于等于30kW
5857 | 洞口县 | 高沙供电所 | 高沙镇 | 高沙镇青云村 | 110kV高沙变电站 | 高南线 | 大路村大院台区 | 10.44 | 10.1319 | 3.829 | 200 | 153 | 0 | 7 | 7 | 可开放容量小于30kW | 800082349 |  |  |  |  | 可开放容量小于30kW
5858 | 洞口县 | 高沙供电所 | 高沙镇 | 高沙镇兴隆社区 | 110kV高沙变电站 | 高武线 | 蓼湄西路广场1#箱变 | 10.44 | 10.1319 | 6.6774 | 800 | 0 | 0 | 640 | 640 | 可开放容量大于等于30kW | 800543797 |  |  |  |  | 可开放容量大于等于30kW
5859 | 洞口县 | 桥头供电所 | 花园镇 | 花园镇桂花村 | 35kV西中变电站 | 西鸬线 | 桂花村新华台区 | 10.44 | 2.8909 | 5.2921 | 100 | 78 | 0 | 2 | 2 | 可开放容量小于30kW | 800360852 |  |  |  |  | 可开放容量小于30kW
5860 | 洞口县 | 桥头供电所 | 毓兰镇 | 毓兰镇石桥村 | 35kV西中变电站 | 西石线 | 石桥村沙田台区 | 10.44 | 2.8909 | 2.4363 | 400 | 27 | 0 | 293 | 293 | 可开放容量大于等于30kW | 800367509 |  |  |  |  | 可开放容量大于等于30kW
5861 | 洞口县 | 桥头供电所 | 花园镇 | 花园镇燕岭村 | 35kV西中变电站 | 西花线 | 燕岭村兰家湾台区 | 10.44 | 2.8909 | 0.31541 | 200 | 0 | 0 | 160 | 160 | 可开放容量大于等于30kW | 899832126 |  |  |  |  | 可开放容量大于等于30kW
5862 | 洞口县 | 桥头供电所 | 花园镇 | 花园镇黄金村 | 35kV西中变电站 | 西花线 | 黄金村小学台区 | 10.44 | 2.8909 | 0.31541 | 315 | 177 | 0 | 75 | 75 | 可开放容量大于等于30kW | 800443256 |  |  |  |  | 可开放容量大于等于30kW
5863 | 洞口县 | 桥头供电所 | 花园镇 | 花园镇黄金村 | 35kV西中变电站 | 西花线 | 黄金村塘家台区 | 10.44 | 2.8909 | 0.31541 | 100 | 64.26 | 0 | 15.74 | 15.74 | 可开放容量小于30kW | 800082713 |  |  |  |  | 可开放容量小于30kW
5864 | 洞口县 | 江口供电所 | 江口镇 | 江口镇红桥村 | 35kV江口变电站 | 花江线 | 青岩村麻溪台区 | 10.44 | 0.14508 | -1.2278 | 160 | 0 | 0 | 128 | 0 | 线路可开放容量不足 | 800084447 |  |  | 线路 |  | 线路可开放容量不足
5865 | 洞口县 | 竹市供电所 | 竹市镇 | 竹市镇合团村 | 35kV水东变电站 | 水新线 | 合塘村红日台区 | 10.44 | 0.46601 | 3.8553 | 200 | 123.6 | 0 | 36.4 | 36.4 | 可开放容量大于等于30kW | 800443257 |  |  |  |  | 可开放容量大于等于30kW
5866 | 洞口县 | 高沙供电所 | 高沙镇 | 高沙镇樟树村 | 110kV高沙变电站 | 高南线 | 罗塘村龙井台区 | 10.44 | 10.1319 | 3.829 | 100 | 36 | 0 | 44 | 44 | 可开放容量大于等于30kW | 800443259 |  |  |  |  | 可开放容量大于等于30kW
5867 | 洞口县 | 桔城供电服务站 | 花古街道 | 花古街道田家村 | 220kV平溪变电站 | 平工线 | 田家蜜蜂岭台区 | 10.44 | 10.44 | 6.0862 | 200 | 0 | 0 | 160 | 160 | 可开放容量大于等于30kW | 800443258 |  |  |  |  | 可开放容量大于等于30kW
5868 | 洞口县 | 桔城供电服务站 | 文昌街道 | 文昌街道文昌社区 | 110kV花古变电站 | 花新线 | 新华书店宿舍公变 | 10.44 | 10.44 | 7.3777 | 160 | 0 | 0 | 128 | 128 | 可开放容量大于等于30kW | 4301241705037730 |  |  |  |  | 可开放容量大于等于30kW
5869 | 洞口县 | 桔城供电服务站 | 花古街道 | 花古街道田家村 | 110kV花古变电站 | 花工Ⅱ线 | 田家田函院子台区 | 10.44 | 10.44 | 6.418 | 400 | 83.33 | 0 | 236.67 | 236.67 | 可开放容量大于等于30kW | 800576268 |  |  |  |  | 可开放容量大于等于30kW
5870 | 洞口县 | 桔城供电服务站 | 花古街道 | 花古街道田家村 | 220kV平溪变电站 | 平工线 | 田家鱼嘴桥台区 | 10.44 | 10.44 | 6.0862 | 200 | 0 | 0 | 160 | 160 | 可开放容量大于等于30kW | 800604010 |  |  |  |  | 可开放容量大于等于30kW
5871 | 洞口县 | 桔城供电服务站 | 文昌街道 | 文昌街道文昌社区 | 110kV老马山变电站 | 老雪线 | 景宏大厦箱变 | 10.44 | 7.1013 | 7.2224 | 630 | 0 | 0 | 504 | 504 | 可开放容量大于等于30kW | 800524763 |  |  |  |  | 可开放容量大于等于30kW
5872 | 洞口县 | 桔城供电服务站 | 花古街道 | 花古街道梨园社区 | 110kV花古变电站 | 花工Ⅱ线 | 华杰财汇公变 | 10.44 | 10.44 | 6.418 | 800 | 0 | 0 | 640 | 640 | 可开放容量大于等于30kW | 800083518 |  |  |  |  | 可开放容量大于等于30kW
5873 | 洞口县 | 桔城供电服务站 | 花古街道 | 花古街道梨园社区 | 110kV花古变电站 | 花工线 | 华杰财富公变 | 10.44 | 10.44 | 7.4034 | 800 | 0 | 0 | 640 | 640 | 可开放容量大于等于30kW | 800417915 |  |  |  |  | 可开放容量大于等于30kW
5874 | 洞口县 | 桔城供电服务站 | 文昌街道 | 文昌街道金武村 | 110kV花古变电站 | 花新线 | 金祥小区箱变 | 10.44 | 10.44 | 7.3777 | 630 | 0 | 0 | 504 | 504 | 可开放容量大于等于30kW | 800527285 |  |  |  |  | 可开放容量大于等于30kW
5875 | 洞口县 | 黄桥供电所 | 黄桥镇 | 黄桥镇四合村 | 110kV黄桥变电站 | 黄可线 | 姚背村高速桥边柱上变压器 | 10.44 | 0 | 5.7252 | 200 | 149.98 | 0 | 10.02 | 0 | 变电站可开放容量不足 | 800081277 |  | 变电站 |  |  | 变电站可开放容量不足
5876 | 洞口县 | 黄桥供电所 | 黄桥镇 | 黄桥镇建设社区 | 110kV黄桥变电站 | 黄九线 | 黄桥影视城学仕路公变柱上变压器 | 10.44 | 0 | 6.4012 | 200 | 31 | 0 | 129 | 0 | 变电站可开放容量不足 | 800082683 |  | 变电站 |  |  | 变电站可开放容量不足
5877 | 洞口县 | 竹市供电所 | 竹市镇 | 竹市镇上桥村 | 110kV竹市变电站 | 竹管线 | 上桥村油铺台区 | 10.44 | 10.44 | 2.6574 | 200 | 66 | 30 | 64 | 64 | 可开放容量大于等于30kW | 800640470 |  |  |  |  | 可开放容量大于等于30kW
5878 | 洞口县 | 竹市供电所 | 竹市镇 | 竹市镇祥卜村 | 35kV大水变电站 | 大青线 | 祥卜村姚家屋台区 | 10.44 | 5.2701 | 2.2997 | 200 | 151.61 | 0 | 8.39 | 8.39 | 可开放容量小于30kW | 4312230405168630 |  |  |  |  | 可开放容量小于30kW
5879 | 洞口县 | 高沙供电所 | 高沙镇 | 高沙镇樟树村 | 110kV高沙变电站 | 高丰线 | 樟树村付家台区 | 10.44 | 10.1319 | 5.2437 | 200 | 105 | 0 | 55 | 55 | 可开放容量大于等于30kW | 800527284 |  |  |  |  | 可开放容量大于等于30kW
5880 | 洞口县 | 山门供电所 | 醪田镇 | 醪田镇新平村 | 35kV醪田变电站 | 醪平线 | 新平村新建王屋台区 | 10.44 | 4.3757 | 3.3818 | 100 | 0 | 0 | 80 | 80 | 可开放容量大于等于30kW | 800079796 |  |  |  |  | 可开放容量大于等于30kW
5881 | 洞口县 | 黄桥供电所 | 杨林镇 | 杨林镇草塘村 | 35kV腊树变电站 | 腊联线 | 草塘村爬家塘台区柱上变压器 | 10.44 | 5.6386 | 2.9521 | 200 | 123 | 0 | 37 | 37 | 可开放容量大于等于30kW | 899855169 |  |  |  |  | 可开放容量大于等于30kW
5882 | 洞口县 | 黄桥供电所 | 黄桥镇 | 黄桥镇排上村 | 110kV黄桥变电站 | 黄可线 | 排上村亭子上台区柱上变压器 | 10.44 | 0 | 5.7252 | 200 | 62 | 0 | 98 | 0 | 变电站可开放容量不足 | 800082867 |  | 变电站 |  |  | 变电站可开放容量不足
5883 | 洞口县 | 黄桥供电所 | 杨林镇 | 杨林镇草塘村 | 35kV腊树变电站 | 腊联线 | 草塘村大井台区柱上变压器 | 10.44 | 5.6386 | 2.9521 | 200 | 149.7 | 0 | 10.3 | 10.3 | 可开放容量小于30kW | 800492692 |  |  |  |  | 可开放容量小于30kW
5884 | 洞口县 | 黄桥供电所 | 杨林镇 | 杨林镇山下村 | 35kV腊树变电站 | 腊塘线 | 山下村桃子岭台区柱上变压器 | 10.44 | 5.6386 | 1.0055 | 200 | 0 | 0 | 160 | 160 | 可开放容量大于等于30kW | 800365617 |  |  |  |  | 可开放容量大于等于30kW
5885 | 洞口县 | 黄桥供电所 | 黄桥镇 | 黄桥镇石狮村 | 35kV腊树变电站 | 腊九线 | 宋家村罗家坪台区柱上变压器 | 10.44 | 5.6386 | 3.5794 | 100 | 40 | 0 | 40 | 40 | 可开放容量大于等于30kW | 800441865 |  |  |  |  | 可开放容量大于等于30kW
5886 | 洞口县 | 黄桥供电所 | 黄桥镇 | 黄桥镇双竹村 | 110kV黄桥变电站 | 黄背线 | 双竹村观音桥台区柱上变压器 | 10.44 | 0 | 2.6722 | 100 | 0 | 0 | 80 | 0 | 变电站可开放容量不足 | 800548411 |  | 变电站 |  |  | 变电站可开放容量不足
5887 | 洞口县 | 桥头供电所 | 毓兰镇 | 毓兰镇新江村 | 35kV桥头变电站 | 桥石线 | 新江村大竹山台区 | 10.44 | 0.80198 | 4.2303 | 100 | 0 | 0 | 80 | 80 | 可开放容量大于等于30kW | 800603818 |  |  |  |  | 可开放容量大于等于30kW
5888 | 洞口县 | 山门供电所 | 醪田镇 | 醪田镇新书院村 | 35kV醪田变电站 | 醪书线 | 新书院村塘里台区 | 10.44 | 4.3757 | 1.5866 | 200 | 0 | 0 | 160 | 160 | 可开放容量大于等于30kW | 800619463 |  |  |  |  | 可开放容量大于等于30kW
5889 | 洞口县 | 山门供电所 | 醪田镇 | 醪田镇新书院村 | 35kV醪田变电站 | 醪书线 | 新书院村牧场台区 | 10.44 | 4.3757 | 1.5866 | 100 | 0 | 0 | 80 | 80 | 可开放容量大于等于30kW | 800367505 |  |  |  |  | 可开放容量大于等于30kW
5890 | 洞口县 | 桔城供电服务站 | 文昌街道 | 文昌街道文昌社区 | 110kV花古变电站 | 花鱼线 | 祥光路公变 | 10.44 | 10.44 | 7.1335 | 1000 | 25 | 0 | 775 | 775 | 可开放容量大于等于30kW | 800078654 |  |  |  |  | 可开放容量大于等于30kW
5891 | 洞口县 | 山门供电所 | 醪田镇 | 醪田镇杨广村 | 35kV醪田变电站 | 醪杨线 | 杨广村黄家湾台区 | 10.44 | 4.3757 | 3.5742 | 200 | 105.7 | 0 | 54.3 | 54.3 | 可开放容量大于等于30kW | 800421644 |  |  |  |  | 可开放容量大于等于30kW
5892 | 洞口县 | 山门供电所 | 醪田镇 | 醪田镇杨广村 | 35kV醪田变电站 | 醪杨线 | 杨广村高桥台区 | 10.44 | 4.3757 | 3.5742 | 200 | 36 | 0 | 124 | 124 | 可开放容量大于等于30kW | 800357315 |  |  |  |  | 可开放容量大于等于30kW
5893 | 洞口县 | 黄桥供电所 | 黄桥镇 | 黄桥镇东边村 | 35kV腊树变电站 | 腊潮线 | 炭山村下黑山台区柱上变压器 | 10.44 | 5.6386 | 3.4144 | 100 | 0 | 0 | 80 | 80 | 可开放容量大于等于30kW | 800619464 |  |  |  |  | 可开放容量大于等于30kW
5894 | 洞口县 | 竹市供电所 | 竹市镇 | 竹市镇向阳村 | 110kV竹市变电站 | 竹金线 | 向阳村车站台区 | 10.44 | 10.44 | 0.80306 | 200 | 142 | 0 | 18 | 18 | 可开放容量小于30kW | 800441864 |  |  |  |  | 可开放容量小于30kW
5895 | 洞口县 | 竹市供电所 | 雪峰街道 | 雪峰街道木瓜村 | 110kV竹市变电站 | 竹木线 | 木瓜村电信台区 | 10.44 | 10.44 | 5.4039 | 400 | 255.78 | 0 | 64.22 | 64.22 | 可开放容量大于等于30kW | 800453423 |  |  |  |  | 可开放容量大于等于30kW
5896 | 洞口县 | 石江供电所 | 石江镇 | 石江镇振兴社区 | 110kV江潭变电站 | 江树线 | 振兴社区公租房小区箱变 | 10.44 | 10.44 | 2.4362 | 500 | 62.715 | 0 | 337.285 | 337.285 | 可开放容量大于等于30kW | 800417623 |  |  |  |  | 可开放容量大于等于30kW
5897 | 洞口县 | 石江供电所 | 石江镇 | 石江镇振兴社区 | 110kV江潭变电站 | 江青线 | 新东方公租房箱变 | 10.44 | 10.44 | 5.1992 | 500 | 0 | 0 | 400 | 400 | 可开放容量大于等于30kW | 800603819 |  |  |  |  | 可开放容量大于等于30kW
5898 | 洞口县 | 江口供电所 | 江口镇 | 江口镇三牛村 | 35kV江口变电站 | 花江线 | 泥池2台区 | 10.44 | 0.14508 | -1.2278 | 80 | 0 | 0 | 64 | 0 | 线路可开放容量不足 | 800365615 |  |  | 线路 |  | 线路可开放容量不足
5899 | 洞口县 | 桔城供电服务站 | 文昌街道 | 文昌街道桔城社区 | 110kV老马山变电站 | 老西线 | 洞口联建鑫都小区2#公变 | 10.44 | 7.1013 | 7.5219 | 800 | 0 | 0 | 640 | 640 | 可开放容量大于等于30kW | 800361971 |  |  |  |  | 可开放容量大于等于30kW
5900 | 洞口县 | 桔城供电服务站 | 文昌街道 | 文昌街道桔城社区 | 110kV老马山变电站 | 老西线 | 洞口联建鑫都小区1#公变 | 10.44 | 7.1013 | 7.5219 | 800 | 0 | 0 | 640 | 640 | 可开放容量大于等于30kW | 800619462 |  |  |  |  | 可开放容量大于等于30kW
5901 | 洞口县 | 桔城供电服务站 | 文昌街道 | 文昌街道和平社区 | 110kV老马山变电站 | 老鱼线 | 洞口盈安居小区2#公变台区 | 10.44 | 7.1013 | 7.3931 | 630 | 0 | 0 | 504 | 504 | 可开放容量大于等于30kW | 800547051 |  |  |  |  | 可开放容量大于等于30kW
5902 | 洞口县 | 桔城供电服务站 | 文昌街道 | 文昌街道和平社区 | 110kV老马山变电站 | 老鱼线 | 洞口盈安居小区1#公变 | 10.44 | 7.1013 | 7.3931 | 630 | 0 | 0 | 504 | 504 | 可开放容量大于等于30kW | 800369756 |  |  |  |  | 可开放容量大于等于30kW
5903 | 洞口县 | 黄桥供电所 | 黄桥镇 | 黄桥镇九峰村 | 110kV黄桥变电站 | 黄九线 | 大铺村曾家山台区 | 10.44 | 0 | 6.4012 | 200 | 58 | 0 | 102 | 0 | 变电站可开放容量不足 | 899841492 |  | 变电站 |  |  | 变电站可开放容量不足
5904 | 洞口县 | 黄桥供电所 | 黄桥镇 | 黄桥镇邻江村 | 110kV黄桥变电站 | 黄背线 | 邻江村田芯谢家台区 | 10.44 | 0 | 2.6722 | 100 | 68.27 | 0 | 11.73 | 0 | 变电站可开放容量不足 | 800365616 |  | 变电站 |  |  | 变电站可开放容量不足
5905 | 洞口县 | 黄桥供电所 | 黄桥镇 | 黄桥镇四合村 | 110kV黄桥变电站 | 黄隆线 | 丰产村水井台区 | 10.44 | 0 | 3.6514 | 100 | 0 | 0 | 80 | 0 | 变电站可开放容量不足 | 800417771 |  | 变电站 |  |  | 变电站可开放容量不足
5906 | 洞口县 | 竹市供电所 | 竹市镇 | 竹市镇新塘村 | 110kV竹市变电站 | 竹管线 | 新塘村兰家台区 | 10.44 | 10.44 | 2.6574 | 200 | 30 | 30 | 100 | 100 | 可开放容量大于等于30kW | 800365626 |  |  |  |  | 可开放容量大于等于30kW
5907 | 洞口县 | 桔城供电服务站 | 文昌街道 | 文昌街道龙山社区 | 110kV老马山变电站 | 老双线 | 龙山街2#公变 | 10.44 | 7.1013 | 6.3566 | 400 | 20 | 0 | 300 | 300 | 可开放容量大于等于30kW | 800359686 |  |  |  |  | 可开放容量大于等于30kW
5908 | 洞口县 | 桔城供电服务站 | 文昌街道 | 文昌街道高渡村 | 110kV老马山变电站 | 四老线 | 高渡3#公变 | 10.44 | 7.1013 | 6.7542 | 100 | 0 | 0 | 80 | 80 | 可开放容量大于等于30kW | 800367508 |  |  |  |  | 可开放容量大于等于30kW
5909 | 洞口县 | 桔城供电服务站 | 文昌街道 | 文昌街道八角田社区 | 220kV平溪变电站 | 平鱼线 | 滨江雅苑4#公变 | 10.44 | 10.44 | 7.0124 | 800 | 0 | 0 | 640 | 640 | 可开放容量大于等于30kW | 800078509 |  |  |  |  | 可开放容量大于等于30kW
5910 | 洞口县 | 桔城供电服务站 | 文昌街道 | 文昌街道八角田社区 | 220kV平溪变电站 | 平鱼线 | 滨江雅苑5#公变 | 10.44 | 10.44 | 7.0124 | 800 | 0 | 0 | 640 | 640 | 可开放容量大于等于30kW | 800365625 |  |  |  |  | 可开放容量大于等于30kW
5911 | 洞口县 | 桔城供电服务站 | 文昌街道 | 文昌街道八角田社区 | 220kV平溪变电站 | 平鱼线 | 绿景小区13#公变 | 10.44 | 10.44 | 7.0124 | 630 | 0 | 0 | 504 | 504 | 可开放容量大于等于30kW | 4301242405051640 |  |  |  |  | 可开放容量大于等于30kW
5912 | 洞口县 | 桔城供电服务站 | 文昌街道 | 文昌街道八角田社区 | 220kV平溪变电站 | 平鱼线 | 绿景小区14#公变 | 10.44 | 10.44 | 7.0124 | 630 | 0 | 0 | 504 | 504 | 可开放容量大于等于30kW | 800084815 |  |  |  |  | 可开放容量大于等于30kW
5913 | 洞口县 | 黄桥供电所 | 黄桥镇 | 黄桥镇黄桥村 | 110kV黄桥变电站 | 黄隆线 | 复兴村进命岭台区 | 10.44 | 0 | 3.6514 | 200 | 0 | 0 | 160 | 0 | 变电站可开放容量不足 | 800580605 |  | 变电站 |  |  | 变电站可开放容量不足
5914 | 洞口县 | 竹市供电所 | 竹市镇 | 竹市镇龙潭村 | 110kV竹市变电站 | 竹金线 | 龙潭村村委会台区 | 10.44 | 10.44 | 0.80306 | 100 | 68.75 | 0 | 11.25 | 11.25 | 可开放容量小于30kW | 800580106 |  |  |  |  | 可开放容量小于30kW
5915 | 洞口县 | 竹市供电所 | 竹市镇 | 竹市镇龙潭村 | 110kV竹市变电站 | 竹金线 | 龙潭村老屋场台区 | 10.44 | 10.44 | 0.80306 | 100 | 33 | 0 | 47 | 47 | 可开放容量大于等于30kW | 800357443 |  |  |  |  | 可开放容量大于等于30kW
5916 | 洞口县 | 竹市供电所 | 竹市镇 | 竹市镇龙潭村 | 110kV竹市变电站 | 竹金线 | 龙潭村天心台区 | 10.44 | 10.44 | 0.80306 | 100 | 119.87 | 0 | -39.87 | 0 | 台区可开放容量不足 | 800434385 |  |  |  | 台区 | 台区可开放容量不足
5917 | 洞口县 | 竹市供电所 | 竹市镇 | 竹市镇龙潭村 | 110kV竹市变电站 | 竹金线 | 龙潭村黄立台区 | 10.44 | 10.44 | 0.80306 | 200 | 35.75 | 0 | 124.25 | 124.25 | 可开放容量大于等于30kW | 800083462 |  |  |  |  | 可开放容量大于等于30kW
5918 | 洞口县 | 高沙供电所 | 高沙镇 | 高沙镇牛江村 | 110kV高沙变电站 | 高南线 | 牛江村牛江台区 | 10.44 | 10.1319 | 3.829 | 100 | 38 | 0 | 42 | 42 | 可开放容量大于等于30kW | 800083463 |  |  |  |  | 可开放容量大于等于30kW
5919 | 洞口县 | 黄桥供电所 | 黄桥镇 | 黄桥镇幸福社区 | 110kV黄桥变电站 | 黄九线 | 黄桥老镇政府台区 | 10.44 | 0 | 6.4012 | 200 | 61 | 0 | 99 | 0 | 变电站可开放容量不足 | 800081274 |  | 变电站 |  |  | 变电站可开放容量不足
5920 | 洞口县 | 竹市供电所 | 竹市镇 | 竹市镇龙潭村 | 110kV竹市变电站 | 竹金线 | 龙潭村牛皮坳台区 | 10.44 | 10.44 | 0.80306 | 160 | 121.9 | 0 | 6.1 | 6.1 | 可开放容量小于30kW | 800359682 |  |  |  |  | 可开放容量小于30kW
5921 | 洞口县 | 竹市供电所 | 竹市镇 | 竹市镇龙潭村 | 110kV竹市变电站 | 竹金线 | 龙潭村蒋家台区 | 10.44 | 10.44 | 0.80306 | 100 | 0 | 0 | 80 | 80 | 可开放容量大于等于30kW | 800580107 |  |  |  |  | 可开放容量大于等于30kW
5922 | 洞口县 | 竹市供电所 | 竹市镇 | 竹市镇龙潭村 | 110kV竹市变电站 | 竹金线 | 龙潭村关冲台区 | 10.44 | 10.44 | 0.80306 | 100 | 0 | 0 | 80 | 80 | 可开放容量大于等于30kW | 800081494 |  |  |  |  | 可开放容量大于等于30kW
5923 | 洞口县 | 竹市供电所 | 竹市镇 | 竹市镇龙潭村 | 110kV竹市变电站 | 竹金线 | 龙潭村茶亭台区 | 10.44 | 10.44 | 0.80306 | 100 | 40 | 0 | 40 | 40 | 可开放容量大于等于30kW | 800546207 |  |  |  |  | 可开放容量大于等于30kW
5924 | 洞口县 | 黄桥供电所 | 黄桥镇 | 黄桥镇排上村 | 110kV黄桥变电站 | 黄可线 | 排上村砖屋里台区 | 10.44 | 0 | 5.7252 | 100 | 0 | 0 | 80 | 0 | 变电站可开放容量不足 | 800367675 |  | 变电站 |  |  | 变电站可开放容量不足
5925 | 洞口县 | 桥头供电所 | 花园镇 | 花园镇马家村 | 35kV桥头变电站 | 桥花线 | 马家村村委会台区 | 10.44 | 0.80198 | 2.1354 | 100 | 72 | 0 | 8 | 8 | 可开放容量小于30kW | 800081500 |  |  |  |  | 可开放容量小于30kW
5926 | 洞口县 | 高沙供电所 | 高沙镇 | 高沙镇塘前村 | 110kV高沙变电站 | 高蓼线 | 塘前村林家台区 | 10.44 | 10.1319 | 7.3374 | 400 | 32 | 0 | 288 | 288 | 可开放容量大于等于30kW | 4310231605002350 |  |  |  |  | 可开放容量大于等于30kW
5927 | 洞口县 | 江口供电所 | 江口镇 | 江口镇江口村 | 35kV江口变电站 | 江畔线 | 江畔线电信局台区 | 10.44 | 0.14508 | 4.0033 | 400 | 120 | 0 | 200 | 145.08 | 可开放容量大于等于30kW | 800456187 |  |  |  |  | 可开放容量大于等于30kW
5928 | 洞口县 | 洞口供电所 | 花古街道 | 花古街道城南村 | 110kV花古变电站 | 花正线 | 城南村米家台区 | 10.44 | 10.44 | 4.9482 | 200 | 155.11 | 0 | 4.89 | 4.89 | 可开放容量小于30kW | 800080271 |  |  |  |  | 可开放容量小于30kW
5929 | 洞口县 | 桔城供电服务站 | 文昌街道 | 文昌街道桔城社区 | 110kV老马山变电站 | 四老线 | 御龙湾3#公变 | 10.44 | 7.1013 | 6.7542 | 630 | 0 | 0 | 504 | 504 | 可开放容量大于等于30kW | 899855271 |  |  |  |  | 可开放容量大于等于30kW
5930 | 洞口县 | 桔城供电服务站 | 文昌街道 | 文昌街道桔城社区 | 110kV老马山变电站 | 四老线 | 御龙湾4#公变 | 10.44 | 7.1013 | 6.7542 | 630 | 0 | 0 | 504 | 504 | 可开放容量大于等于30kW | 800081828 |  |  |  |  | 可开放容量大于等于30kW
5931 | 洞口县 | 山门供电所 | 石柱镇 | 石柱镇黄双村 | 110kV山门变电站 | 兰山线 | 黄双村陋巷台区 | 10.44 | 4.7989 | -0.2889 | 100 | 70 | 30 | -20 | 0 | 线路、台区可开放容量不足 | 800084640 |  |  | 线路、 | 台区 | 线路、台区可开放容量不足
5932 | 洞口县 | 桔城供电服务站 | 文昌街道 | 文昌街道桔城社区 | 110kV老马山变电站 | 四老线 | 湘乐大厦3#公变 | 10.44 | 7.1013 | 6.7542 | 630 | 0 | 0 | 504 | 504 | 可开放容量大于等于30kW | 800453705 |  |  |  |  | 可开放容量大于等于30kW
5933 | 洞口县 | 桔城供电服务站 | 文昌街道 | 文昌街道桔城社区 | 110kV老马山变电站 | 四老线 | 湘乐大厦2#公变 | 10.44 | 7.1013 | 6.7542 | 630 | 0 | 0 | 504 | 504 | 可开放容量大于等于30kW | 800453706 |  |  |  |  | 可开放容量大于等于30kW
5934 | 洞口县 | 桔城供电服务站 | 文昌街道 | 文昌街道桔城社区 | 110kV老马山变电站 | 四老线 | 湘乐大厦1#公变 | 10.44 | 7.1013 | 6.7542 | 630 | 0 | 0 | 504 | 504 | 可开放容量大于等于30kW | 800083074 |  |  |  |  | 可开放容量大于等于30kW
5935 | 洞口县 | 黄桥供电所 | 石江镇 | 石江镇梓木村 | 110kV黄桥变电站 | 黄可线 | 梓木村枞山湾台区 | 10.44 | 0 | 5.7252 | 100 | 0 | 0 | 80 | 0 | 变电站可开放容量不足 | 899855271 |  | 变电站 |  |  | 变电站可开放容量不足
5936 | 洞口县 | 山门供电所 | 山门镇 | 山门镇山门村 | 110kV山门变电站 | 山正I线 | 山门村上冲台区 | 10.44 | 4.7989 | 6.2593 | 200 | 0 | 0 | 160 | 160 | 可开放容量大于等于30kW | 800494542 |  |  |  |  | 可开放容量大于等于30kW
5937 | 洞口县 | 洞口供电所 | 花古街道 | 花古街道江南村 | 110kV花古变电站 | 花茶线 | 江南村新铺台区 | 10.44 | 10.44 | 1.8305 | 200 | 0 | 0 | 160 | 160 | 可开放容量大于等于30kW | 800494543 |  |  |  |  | 可开放容量大于等于30kW
5938 | 洞口县 | 洞口供电所 | 岩山镇 | 岩山镇南景村 | 110kV花古变电站 | 花慧线 | 南景村跃进台区 | 10.44 | 10.44 | 3.7954 | 200 | 0 | 0 | 160 | 160 | 可开放容量大于等于30kW | 800081275 |  |  |  |  | 可开放容量大于等于30kW
5939 | 洞口县 | 石江供电所 | 石江镇 | 石江镇合山村 | 110kV江潭变电站 | 江青线 | 合山村胡塘台区 | 10.44 | 10.44 | 5.1992 | 100 | 70 | 0 | 10 | 10 | 可开放容量小于30kW | 800357958 |  |  |  |  | 可开放容量小于30kW
5940 | 洞口县 | 石江供电所 | 石江镇 | 石江镇合山村 | 110kV江潭变电站 | 江青线 | 合山村付家坪台区 | 10.44 | 10.44 | 5.1992 | 50 | 40 | 0 | 0 | 0 | 台区可开放容量不足 | 800494544 |  |  |  | 台区 | 台区可开放容量不足
5941 | 洞口县 | 石江供电所 | 石江镇 | 石江镇合山村 | 110kV江潭变电站 | 江青线 | 合山村牛家垅台区 | 10.44 | 10.44 | 5.1992 | 100 | 0 | 0 | 80 | 80 | 可开放容量大于等于30kW | 800080144 |  |  |  |  | 可开放容量大于等于30kW
5942 | 洞口县 | 石江供电所 | 石江镇 | 石江镇合山村 | 110kV江潭变电站 | 江青线 | 合山村里黄台区 | 10.44 | 10.44 | 5.1992 | 100 | 36 | 0 | 44 | 44 | 可开放容量大于等于30kW | 800081276 |  |  |  |  | 可开放容量大于等于30kW
5943 | 洞口县 | 桔城供电服务站 | 文昌街道 | 文昌街道和平社区 | 110kV花古变电站 | 花工Ⅱ线 | 天坤城南郡1#公用箱变 | 10.44 | 10.44 | 6.418 | 630 | 0 | 0 | 504 | 504 | 可开放容量大于等于30kW | 800605585 |  |  |  |  | 可开放容量大于等于30kW
5944 | 洞口县 | 桔城供电服务站 | 文昌街道 | 文昌街道和平社区 | 110kV花古变电站 | 花工Ⅱ线 | 天坤城南郡2#公用箱变 | 10.44 | 10.44 | 6.418 | 800 | 0 | 0 | 640 | 640 | 可开放容量大于等于30kW | 800414114 |  |  |  |  | 可开放容量大于等于30kW
5945 | 洞口县 | 竹市供电所 | 竹市镇 | 竹市镇金龙村 | 110kV竹市变电站 | 竹金线 | 金龙村老屋台区 | 10.44 | 10.44 | 0.80306 | 200 | 110 | 0 | 50 | 50 | 可开放容量大于等于30kW | 800081781 |  |  |  |  | 可开放容量大于等于30kW
5946 | 洞口县 | 高沙供电所 | 高沙镇 | 高沙镇五峰村 | 110kV高沙变电站 | 高洪线 | 丰联大院台区 | 10.44 | 10.1319 | 2.5589 | 200 | 55 | 0 | 105 | 105 | 可开放容量大于等于30kW | 899854943 |  |  |  |  | 可开放容量大于等于30kW
5947 | 洞口县 | 高沙供电所 | 高沙镇 | 高沙镇中和社区 | 110kV高沙变电站 | 高蓼线 | 高洪上变 | 10.44 | 10.1319 | 7.3374 | 315 | 0 | 0 | 252 | 252 | 可开放容量大于等于30kW | 800080712 |  |  |  |  | 可开放容量大于等于30kW
5948 | 洞口县 | 高沙供电所 | 高沙镇 | 高沙镇南泥村 | 110kV高沙变电站 | 高丰线 | 半山村菜花田台区 | 10.44 | 10.1319 | 5.2437 | 100 | 78 | 0 | 2 | 2 | 可开放容量小于30kW | 4310230605009020 |  |  |  |  | 可开放容量小于30kW
5949 | 洞口县 | 高沙供电所 | 高沙镇 | 高沙镇青云村 | 110kV高沙变电站 | 高南线 | 大路村冲塘台区 | 10.44 | 10.1319 | 3.829 | 125 | 30 | 0 | 70 | 70 | 可开放容量大于等于30kW | 800586734 |  |  |  |  | 可开放容量大于等于30kW
5950 | 洞口县 | 高沙供电所 | 高沙镇 | 高沙镇月英村 | 110kV高沙变电站 | 高茶线 | 抚君村鱼山冲台区 | 10.44 | 10.1319 | 4.5916 | 200 | 0 | 0 | 160 | 160 | 可开放容量大于等于30kW | 800371326 |  |  |  |  | 可开放容量大于等于30kW
5951 | 洞口县 | 高沙供电所 | 高沙镇 | 高沙镇社山村 | 110kV高沙变电站 | 高茶线 | 竹塘村清付台区 | 10.44 | 10.1319 | 4.5916 | 80 | 32 | 0 | 32 | 32 | 可开放容量大于等于30kW | 800083910 |  |  |  |  | 可开放容量大于等于30kW
5952 | 洞口县 | 高沙供电所 | 高沙镇 | 高沙镇社山村 | 110kV高沙变电站 | 高茶线 | 竹塘村竹山台区 | 10.44 | 10.1319 | 4.5916 | 200 | 0 | 0 | 160 | 160 | 可开放容量大于等于30kW | 800083969 |  |  |  |  | 可开放容量大于等于30kW
5953 | 洞口县 | 高沙供电所 | 高沙镇 | 高沙镇云峰村 | 110kV高沙变电站 | 高洪线 | 云峰村吴家台区 | 10.44 | 10.1319 | 2.5589 | 100 | 0 | 0 | 80 | 80 | 可开放容量大于等于30kW | 800082422 |  |  |  |  | 可开放容量大于等于30kW
5954 | 洞口县 | 桥头供电所 | 毓兰镇 | 毓兰镇凤溪村 | 35kV桥头变电站 | 半桥线 | 凤溪村黄金台区 | 10.44 | 0.80198 | 0.43735 | 200 | 35.97 | 0 | 124.03 | 124.03 | 可开放容量大于等于30kW | 800078825 |  |  |  |  | 可开放容量大于等于30kW
5955 | 洞口县 | 桥头供电所 | 毓兰镇 | 毓兰镇凤溪村 | 35kV桥头变电站 | 半桥线 | 凤溪村雁鹅冲台区 | 10.44 | 0.80198 | 0.43735 | 200 | 30 | 0 | 130 | 130 | 可开放容量大于等于30kW | 800512745 |  |  |  |  | 可开放容量大于等于30kW
5956 | 洞口县 | 竹市供电所 | 竹市镇 | 竹市镇安南村 | 110kV竹市变电站 | 竹秀线 | 安南村李家湾台区 | 10.44 | 10.44 | 5.8025 | 100 | 74 | 0 | 6 | 6 | 可开放容量小于30kW | 800629377 |  |  |  |  | 可开放容量小于30kW
5957 | 洞口县 | 竹市供电所 | 竹市镇 | 竹市镇安南村 | 110kV竹市变电站 | 竹秀线 | 安南村坝上台区 | 10.44 | 10.44 | 5.8025 | 100 | 68 | 0 | 12 | 12 | 可开放容量小于30kW | 800512746 |  |  |  |  | 可开放容量小于30kW
5958 | 洞口县 | 洞口供电所 | 花古街道 | 花古街道七里村 | 110kV花古变电站 | 花茶线 | 七里村蛇形地台区 | 10.44 | 10.44 | 1.8305 | 100 | 62.47 | 0 | 17.53 | 17.53 | 可开放容量小于30kW | 800078511 |  |  |  |  | 可开放容量小于30kW
5959 | 洞口县 | 洞口供电所 | 花古街道 | 花古街道七里村 | 110kV花古变电站 | 花茶线 | 七里村傅家庄台区 | 10.44 | 10.44 | 1.8305 | 200 | 100.03 | 0 | 59.97 | 59.97 | 可开放容量大于等于30kW | 800362524 |  |  |  |  | 可开放容量大于等于30kW
5960 | 洞口县 | 山门供电所 | 山门镇 | 山门镇清水村 | 110kV山门变电站 | 山桐线 | 清水村红星台区 | 10.44 | 4.7989 | 1.4815 | 200 | 86 | 0 | 74 | 74 | 可开放容量大于等于30kW | 800362483 |  |  |  |  | 可开放容量大于等于30kW
5961 | 洞口县 | 洞口供电所 | 花古街道 | 花古街道七里村 | 110kV花古变电站 | 花茶线 | 七里村石库里台区 | 10.44 | 10.44 | 1.8305 | 80 | 0 | 0 | 64 | 64 | 可开放容量大于等于30kW | 800519740 |  |  |  |  | 可开放容量大于等于30kW
5962 | 洞口县 | 黄桥供电所 | 黄桥镇 | 黄桥镇黄桥村 | 110kV黄桥变电站 | 黄金线 | 新村路二片台区 | 10.44 | 0 | 2.7354 | 400 | 0 | 0 | 320 | 0 | 变电站可开放容量不足 | 800078483 |  | 变电站 |  |  | 变电站可开放容量不足
5963 | 洞口县 | 黄桥供电所 | 黄桥镇 | 黄桥镇幸福社区 | 110kV黄桥变电站 | 黄金线 | 黄桥镇大桥台区 | 10.44 | 0 | 2.7354 | 400 | 31 | 0 | 289 | 0 | 变电站可开放容量不足 | 800362535 |  | 变电站 |  |  | 变电站可开放容量不足
5964 | 洞口县 | 石江供电所 | 石江镇 | 石江镇江洲村 | 110kV江潭变电站 | 江马线 | 江洲村金家院子台区 | 10.44 | 10.44 | 1.96 | 200 | 32.72 | 0 | 127.28 | 127.28 | 可开放容量大于等于30kW | 800459346 |  |  |  |  | 可开放容量大于等于30kW
5965 | 洞口县 | 黄桥供电所 | 黄桥镇 | 黄桥镇清风村 | 110kV黄桥变电站 | 黄背线 | 龙家村大塘片台区 | 10.44 | 0 | 2.6722 | 200 | 0 | 0 | 160 | 0 | 变电站可开放容量不足 | 800078738 |  | 变电站 |  |  | 变电站可开放容量不足
5966 | 洞口县 | 桔城供电服务站 | 文昌街道 | 文昌街道文昌社区 | 110kV老马山变电站 | 老雪线 | 天坤锦园公用箱变 | 10.44 | 7.1013 | 7.2224 | 630 | 0 | 0 | 504 | 504 | 可开放容量大于等于30kW | 800432875 |  |  |  |  | 可开放容量大于等于30kW
5967 | 洞口县 | 桔城供电服务站 | 文昌街道 | 文昌街道文昌社区 | 110kV老马山变电站 | 老西线 | 洞口康源恒安大厦公用箱变 | 10.44 | 7.1013 | 7.5219 | 1000 | 0 | 0 | 800 | 800 | 可开放容量大于等于30kW | 800622895 |  |  |  |  | 可开放容量大于等于30kW
5968 | 洞口县 | 高沙供电所 | 高沙镇 | 高沙镇高沙村 | 110kV高沙变电站 | 高茶线 | 巴水村九池塘台区 | 10.44 | 10.1319 | 4.5916 | 100 | 0 | 0 | 80 | 80 | 可开放容量大于等于30kW | 899839899 |  |  |  |  | 可开放容量大于等于30kW
5969 | 洞口县 | 桔城供电服务站 | 文昌街道 | 文昌街道文昌社区 | 110kV老马山变电站 | 老茅线 | 威祥好望角公变台区 | 10.44 | 7.1013 | 7.6374 | 400 | 0 | 0 | 320 | 320 | 可开放容量大于等于30kW | 800362534 |  |  |  |  | 可开放容量大于等于30kW
5970 | 洞口县 | 高沙供电所 | 高沙镇 | 高沙镇五峰村 | 110kV高沙变电站 | 高洪线 | 蓼东村塘池台区 | 10.44 | 10.1319 | 2.5589 | 100 | 0 | 0 | 80 | 80 | 可开放容量大于等于30kW | 800542923 |  |  |  |  | 可开放容量大于等于30kW
5971 | 洞口县 | 黄桥供电所 | 黄桥镇 | 黄桥镇车塘村 | 110kV黄桥变电站 | 黄背线 | 车塘村牛角湾台区 | 10.44 | 0 | 2.6722 | 100 | 50 | 0 | 30 | 0 | 变电站可开放容量不足 | 800578552 |  | 变电站 |  |  | 变电站可开放容量不足
5972 | 洞口县 | 石江供电所 | 石江镇 | 石江镇楼场村 | 110kV江潭变电站 | 江羊线 | 楼场村鱼月塘台区 | 10.44 | 10.44 | 3.861 | 80 | 0 | 0 | 64 | 64 | 可开放容量大于等于30kW | 800613212 |  |  |  |  | 可开放容量大于等于30kW
5973 | 洞口县 | 黄桥供电所 | 黄桥镇 | 黄桥镇车塘村 | 110kV黄桥变电站 | 黄背线 | 车塘村芳塘冲台区 | 10.44 | 0 | 2.6722 | 200 | 33 | 0 | 127 | 0 | 变电站可开放容量不足 | 800078306 |  | 变电站 |  |  | 变电站可开放容量不足
5974 | 洞口县 | 竹市供电所 | 竹市镇 | 竹市镇金龙村 | 110kV竹市变电站 | 竹金线 | 金龙村赤竹边台区 | 10.44 | 10.44 | 0.80306 | 200 | 30 | 0 | 130 | 130 | 可开放容量大于等于30kW | 800383381 |  |  |  |  | 可开放容量大于等于30kW
5975 | 洞口县 | 竹市供电所 | 竹市镇 | 竹市镇金龙村 | 110kV竹市变电站 | 竹金线 | 金龙村报木塘台区 | 10.44 | 10.44 | 0.80306 | 100 | 60.5 | 0 | 19.5 | 19.5 | 可开放容量小于30kW | 800578553 |  |  |  |  | 可开放容量小于30kW
5976 | 洞口县 | 竹市供电所 | 竹市镇 | 竹市镇香樟村 | 35kV大水变电站 | 大斜线 | 香樟村高速口台区 | 10.44 | 5.2701 | 2.0565 | 200 | 0 | 0 | 160 | 160 | 可开放容量大于等于30kW | 899857929 |  |  |  |  | 可开放容量大于等于30kW
5977 | 洞口县 | 竹市供电所 | 竹市镇 | 竹市镇阳光村 | 110kV竹市变电站 | 竹管线 | 阳光村和家台区 | 10.44 | 10.44 | 2.6574 | 100 | 0 | 0 | 80 | 80 | 可开放容量大于等于30kW | 800359789 |  |  |  |  | 可开放容量大于等于30kW
5978 | 洞口县 | 竹市供电所 | 竹市镇 | 竹市镇大湖村 | 110kV竹市变电站 | 竹秀线 | 大湖村麻山台区 | 10.44 | 10.44 | 5.8025 | 100 | 29.04 | 0 | 50.96 | 50.96 | 可开放容量大于等于30kW | 800611833 |  |  |  |  | 可开放容量大于等于30kW
5979 | 洞口县 | 桥头供电所 | 花园镇 | 花园镇桂花村 | 35kV西中变电站 | 西鸬线 | 桂花村福泉大业冲台区 | 10.44 | 2.8909 | 5.2921 | 100 | 73 | 0 | 7 | 7 | 可开放容量小于30kW | 800592133 |  |  |  |  | 可开放容量小于30kW
5980 | 洞口县 | 黄桥供电所 | 花园镇 | 花园镇龙头村 | 110kV黄桥变电站 | 黄背线 | 龙头村鲢鱼塘台区 | 10.44 | 0 | 2.6722 | 200 | 67.23 | 0 | 92.77 | 0 | 变电站可开放容量不足 | 800383382 |  | 变电站 |  |  | 变电站可开放容量不足
5981 | 洞口县 | 黄桥供电所 | 黄桥镇 | 黄桥镇车轮村 | 110kV黄桥变电站 | 黄隆线 | 车轮村傅家冲台区 | 10.44 | 0 | 3.6514 | 200 | 31 | 0 | 129 | 0 | 变电站可开放容量不足 | 800611830 |  | 变电站 |  |  | 变电站可开放容量不足
5982 | 洞口县 | 山门供电所 | 山门镇 | 山门镇楠溪村 | 110kV山门变电站 | 山横线 | 楠溪村下坳台区 | 10.44 | 4.7989 | 4.5027 | 160 | 74.6 | 0 | 53.4 | 53.4 | 可开放容量大于等于30kW | 800518340 |  |  |  |  | 可开放容量大于等于30kW
5983 | 洞口县 | 山门供电所 | 山门镇 | 山门镇大斗村 | 110kV山门变电站 | 山横线 | 大斗村周家台区 | 10.44 | 4.7989 | 4.5027 | 200 | 94 | 0 | 66 | 66 | 可开放容量大于等于30kW | 800367507 |  |  |  |  | 可开放容量大于等于30kW
5984 | 洞口县 | 山门供电所 | 山门镇 | 山门镇楠溪村 | 110kV山门变电站 | 山横线 | 楠溪村上坳台区 | 10.44 | 4.7989 | 4.5027 | 100 | 37 | 0 | 43 | 43 | 可开放容量大于等于30kW | 800511535 |  |  |  |  | 可开放容量大于等于30kW
5985 | 洞口县 | 洞口供电所 | 花古街道 | 花古街道正龙村 | 110kV花古变电站 | 花正线 | 正龙村紫草湾台区 | 10.44 | 10.44 | 4.9482 | 200 | 68.67 | 0 | 91.33 | 91.33 | 可开放容量大于等于30kW | 800631615 |  |  |  |  | 可开放容量大于等于30kW
5986 | 洞口县 | 黄桥供电所 | 黄桥镇 | 黄桥镇四合村 | 110kV黄桥变电站 | 黄隆线 | 丰产村四方井台区 | 10.44 | 0 | 3.6514 | 200 | 159.53 | 0 | 0.47 | 0 | 变电站可开放容量不足 | 800463923 |  | 变电站 |  |  | 变电站可开放容量不足
5987 | 洞口县 | 黄桥供电所 | 黄桥镇 | 黄桥镇四合村 | 110kV黄桥变电站 | 黄隆线 | 丰产村稠树湾台区 | 10.44 | 0 | 3.6514 | 200 | 0 | 0 | 160 | 0 | 变电站可开放容量不足 | 800611836 |  | 变电站 |  |  | 变电站可开放容量不足
5988 | 洞口县 | 黄桥供电所 | 石江镇 | 石江镇梓木村 | 110kV黄桥变电站 | 黄可线 | 梓木村骑龙庵台区台区 | 10.44 | 0 | 5.7252 | 200 | 135 | 0 | 25 | 0 | 变电站可开放容量不足 | 800611829 |  | 变电站 |  |  | 变电站可开放容量不足
5989 | 洞口县 | 石江供电所 | 石江镇 | 石江镇金塘村 | 110kV江潭变电站 | 江树线 | 金塘村社山台区 | 10.44 | 10.44 | 2.4362 | 100 | 0 | 0 | 80 | 80 | 可开放容量大于等于30kW | 800078791 |  |  |  |  | 可开放容量大于等于30kW
5990 | 洞口县 | 黄桥供电所 | 黄桥镇 | 黄桥镇清风村 | 110kV黄桥变电站 | 黄背线 | 青风村两架塘台区 | 10.44 | 0 | 2.6722 | 50 | 39 | 0 | 1 | 0 | 变电站可开放容量不足 | 800078790 |  | 变电站 |  |  | 变电站可开放容量不足
5991 | 洞口县 | 黄桥供电所 | 黄桥镇 | 黄桥镇清风村 | 110kV黄桥变电站 | 黄背线 | 青风村黑猫山台区 | 10.44 | 0 | 2.6722 | 400 | 88 | 0 | 232 | 0 | 变电站可开放容量不足 | 800365624 |  | 变电站 |  |  | 变电站可开放容量不足
5992 | 洞口县 | 桥头供电所 | 毓兰镇 | 毓兰镇桥头村 | 35kV桥头变电站 | 桥双线 | 桥头村横木明家庄台区 | 10.44 | 0.80198 | 4.9161 | 100 | 25 | 0 | 55 | 55 | 可开放容量大于等于30kW | 800589553 |  |  |  |  | 可开放容量大于等于30kW
5993 | 洞口县 | 黄桥供电所 | 黄桥镇 | 黄桥镇三角村 | 110kV黄桥变电站 | 黄隆线 | 雷霆村对江院子台区 | 10.44 | 0 | 3.6514 | 200 | 20 | 0 | 140 | 0 | 变电站可开放容量不足 | 800589552 |  | 变电站 |  |  | 变电站可开放容量不足
5994 | 洞口县 | 黄桥供电所 | 黄桥镇 | 黄桥镇三角村 | 110kV黄桥变电站 | 黄背线 | 雷霆村湾家井台区 | 10.44 | 0 | 2.6722 | 200 | 69 | 0 | 91 | 0 | 变电站可开放容量不足 | 800633594 |  | 变电站 |  |  | 变电站可开放容量不足
5995 | 洞口县 | 黄桥供电所 | 黄桥镇 | 黄桥镇车轮村 | 110kV黄桥变电站 | 黄隆线 | 车轮村刘家院子台区 | 10.44 | 0 | 3.6514 | 100 | 40 | 0 | 40 | 0 | 变电站可开放容量不足 | 800704065 |  | 变电站 |  |  | 变电站可开放容量不足
5996 | 洞口县 | 石江供电所 | 石江镇 | 石江镇江潭村 | 110kV江潭变电站 | 江马线 | 江潭村合作社台区 | 10.44 | 10.44 | 1.96 | 200 | 148 | 0 | 12 | 12 | 可开放容量小于30kW | 800676754 |  |  |  |  | 可开放容量小于30kW
5997 | 洞口县 | 石江供电所 | 石江镇 | 石江镇江潭村 | 110kV江潭变电站 | 江马线 | 江潭村东洲台区 | 10.44 | 10.44 | 1.96 | 200 | 0 | 0 | 160 | 160 | 可开放容量大于等于30kW | 4306231305000500 |  |  |  |  | 可开放容量大于等于30kW
5998 | 洞口县 | 石江供电所 | 石江镇 | 石江镇七姓塘社区 | 110kV江潭变电站 | 江团线 | 老街台区 | 10.44 | 10.44 | 5.0683 | 200 | 0 | 0 | 160 | 160 | 可开放容量大于等于30kW | 800633595 |  |  |  |  | 可开放容量大于等于30kW
5999 | 洞口县 | 石江供电所 | 水东镇 | 水东镇文田村 | 35kV水东变电站 | 水四线 | 兴文村海家台区 | 10.44 | 0.46601 | 6.3178 | 200 | 134 | 0 | 26 | 26 | 可开放容量小于30kW | 800668539 |  |  |  |  | 可开放容量小于30kW
6000 | 洞口县 | 洞口供电所 | 岩山镇 | 岩山镇石仁村 | 110kV竹市变电站 | 竹岩线 | 石仁村栗山台区 | 10.44 | 10.44 | 0.80654 | 100 | 32.725 | 0 | 47.275 | 47.275 | 可开放容量大于等于30kW | 800657070 |  |  |  |  | 可开放容量大于等于30kW
6001 | 洞口县 | 洞口供电所 | 高沙镇 | 高沙镇茶铺村 | 35kV大水变电站 | 大茶线 | 茶铺村双福庵台区 | 10.44 | 5.2701 | 3.4615 | 100 | 0 | 0 | 80 | 80 | 可开放容量大于等于30kW | 4305232505007310 |  |  |  |  | 可开放容量大于等于30kW
6002 | 洞口县 | 桔城供电服务站 | 文昌街道 | 文昌街道文昌社区 | 110kV花古变电站 | 花工线 | 龙观大厦公变 | 10.44 | 10.44 | 7.4034 | 400 | 0 | 0 | 320 | 320 | 可开放容量大于等于30kW | 800676755 |  |  |  |  | 可开放容量大于等于30kW
6003 | 洞口县 | 黄桥供电所 | 黄桥镇 | 黄桥镇双竹村 | 110kV黄桥变电站 | 黄背线 | 双竹村金龙岩台区 | 10.44 | 0 | 2.6722 | 100 | 0 | 0 | 80 | 0 | 变电站可开放容量不足 | 800078789 |  | 变电站 |  |  | 变电站可开放容量不足
6004 | 洞口县 | 桔城供电服务站 | 文昌街道 | 文昌街道文昌社区 | 110kV老马山变电站 | 老雪线 | 广场喷泉公变 | 10.44 | 7.1013 | 7.2224 | 400 | 0 | 0 | 320 | 320 | 可开放容量大于等于30kW | 800669782 |  |  |  |  | 可开放容量大于等于30kW
6005 | 洞口县 | 黄桥供电所 | 黄桥镇 | 黄桥镇邻江村 | 110kV黄桥变电站 | 黄背线 | 明丰村红木头台区 | 10.44 | 0 | 2.6722 | 100 | 46 | 0 | 34 | 0 | 变电站可开放容量不足 | 899857930 |  | 变电站 |  |  | 变电站可开放容量不足
6006 | 洞口县 | 桔城供电服务站 | 文昌街道 | 文昌街道龙山社区 | 110kV花古变电站 | 花新线 | 坤龙福源小区#1公变 | 10.44 | 10.44 | 7.3777 | 800 | 0 | 0 | 640 | 640 | 可开放容量大于等于30kW | 800078309 |  |  |  |  | 可开放容量大于等于30kW
6007 | 洞口县 | 桔城供电服务站 | 文昌街道 | 文昌街道龙山社区 | 110kV花古变电站 | 花新线 | 坤龙福源小区#2公变 | 10.44 | 10.44 | 7.3777 | 800 | 0 | 0 | 640 | 640 | 可开放容量大于等于30kW | 800496059 |  |  |  |  | 可开放容量大于等于30kW
6008 | 洞口县 | 山门供电所 | 石柱镇 | 石柱镇石柱村 | 110kV山门变电站 | 兰山线 | 石柱村合里台区 | 10.44 | 4.7989 | -0.2889 | 200 | 72 | 0 | 88 | 0 | 线路可开放容量不足 | 800359456 |  |  | 线路 |  | 线路可开放容量不足
6009 | 洞口县 | 山门供电所 | 山门镇 | 山门镇松坡社区 | 110kV山门变电站 | 山正I线 | 镇城12变 | 10.44 | 4.7989 | 6.2593 | 400 | 58 | 0 | 262 | 262 | 可开放容量大于等于30kW | 800078471 |  |  |  |  | 可开放容量大于等于30kW
6010 | 洞口县 | 山门供电所 | 石柱镇 | 石柱镇黄双村 | 35kV醪田变电站 | 醪平线 | 黄双村花楼台区 | 10.44 | 4.3757 | 3.3818 | 80 | 0 | 0 | 64 | 64 | 可开放容量大于等于30kW | 800528574 |  |  |  |  | 可开放容量大于等于30kW
6011 | 洞口县 | 山门供电所 | 醪田镇 | 醪田镇新书院村 | 35kV醪田变电站 | 醪书线 | 书院村夏里台区 | 10.44 | 4.3757 | 1.5866 | 200 | 141.725 | 0 | 18.275 | 18.275 | 可开放容量小于30kW | 800365621 |  |  |  |  | 可开放容量小于30kW
6012 | 洞口县 | 山门供电所 | 石柱镇 | 石柱镇青山村 | 110kV山门变电站 | 兰山线 | 青山村阁叶冲台区 | 10.44 | 4.7989 | -0.2889 | 200 | 158 | 0 | 2 | 0 | 线路可开放容量不足 | 800078480 |  |  | 线路 |  | 线路可开放容量不足
6013 | 洞口县 | 山门供电所 | 醪田镇 | 醪田镇大波村 | 35kV醪田变电站 | 醪湛线 | 大波村龙家台区 | 10.44 | 4.3757 | 3.635 | 100 | 72.58 | 0 | 7.42 | 7.42 | 可开放容量小于30kW | 800588734 |  |  |  |  | 可开放容量小于30kW
6014 | 洞口县 | 山门供电所 | 醪田镇 | 醪田镇湛田村 | 35kV醪田变电站 | 醪湛线 | 湛田村董函台区 | 10.44 | 4.3757 | 3.635 | 200 | 36 | 0 | 124 | 124 | 可开放容量大于等于30kW | 800078495 |  |  |  |  | 可开放容量大于等于30kW
6015 | 洞口县 | 洞口供电所 | 高沙镇 | 高沙镇飞山村 | 110kV花古变电站 | 花茶线 | 飞山村村委会台区 | 10.44 | 10.44 | 1.8305 | 100 | 70 | 0 | 10 | 10 | 可开放容量小于30kW | 800614127 |  |  |  |  | 可开放容量小于30kW
6016 | 洞口县 | 洞口供电所 | 高沙镇 | 高沙镇飞山村 | 110kV花古变电站 | 花茶线 | 飞山村小浪冲台区 | 10.44 | 10.44 | 1.8305 | 100 | 56 | 0 | 24 | 24 | 可开放容量小于30kW | 800556820 |  |  |  |  | 可开放容量小于30kW
6017 | 洞口县 | 黄桥供电所 | 黄桥镇 | 黄桥镇马元村 | 110kV黄桥变电站 | 黄隆线 | 石湾村大万丘台区 | 10.44 | 0 | 3.6514 | 200 | 105 | 0 | 55 | 0 | 变电站可开放容量不足 | 800078465 |  | 变电站 |  |  | 变电站可开放容量不足
6018 | 洞口县 | 石江供电所 | 石江镇 | 石江镇双玉村 | 110kV江潭变电站 | 江树线 | 双江村老屋山台区 | 10.44 | 10.44 | 2.4362 | 400 | 0 | 0 | 320 | 320 | 可开放容量大于等于30kW | 800365622 |  |  |  |  | 可开放容量大于等于30kW
6019 | 洞口县 | 石江供电所 | 石江镇 | 石江镇三合村 | 110kV江潭变电站 | 江青线 | 三合村岩泉刘家台区 | 10.44 | 10.44 | 5.1992 | 80 | 30 | 0 | 34 | 34 | 可开放容量大于等于30kW | 800546206 |  |  |  |  | 可开放容量大于等于30kW
6020 | 洞口县 | 罗溪供电所 | 罗溪乡 | 罗溪乡崇阳坪村 | 35kV宗溪变电站 | 宗大线 | 崇阳坪谭家台区 | 10.44 | -2.568 | 0.7104 | 100 | 60 | 0 | 20 | 0 | 变电站可开放容量不足 | 800449248 |  | 变电站 |  |  | 变电站可开放容量不足
6021 | 洞口县 | 桥头供电所 | 毓兰镇 | 毓兰镇联家村 | 35kV西中变电站 | 西石线 | 联家村黄金台区 | 10.44 | 2.8909 | 2.4363 | 200 | 38 | 0 | 122 | 122 | 可开放容量大于等于30kW | 800078645 |  |  |  |  | 可开放容量大于等于30kW
6022 | 洞口县 | 高沙供电所 | 高沙镇 | 高沙镇社山村 | 110kV高沙变电站 | 高茶线 | 竹塘村付塘台区 | 10.44 | 10.1319 | 4.5916 | 80 | 36 | 0 | 28 | 28 | 可开放容量小于30kW | 800078788 |  |  |  |  | 可开放容量小于30kW
6023 | 洞口县 | 高沙供电所 | 高沙镇 | 高沙镇荷星村 | 110kV高沙变电站 | 高洪线 | 荷花村林家台区 | 10.44 | 10.1319 | 2.5589 | 100 | 0 | 0 | 80 | 80 | 可开放容量大于等于30kW | 800360858 |  |  |  |  | 可开放容量大于等于30kW
6024 | 洞口县 | 高沙供电所 | 高沙镇 | 高沙镇五里村 | 35kV大水变电站 | 大斜线 | 五里村黄木台区 | 10.44 | 5.2701 | 2.0565 | 100 | 0 | 0 | 80 | 80 | 可开放容量大于等于30kW | 800485433 |  |  |  |  | 可开放容量大于等于30kW
6025 | 洞口县 | 竹市供电所 | 竹市镇 | 竹市镇祥卜村 | 35kV大水变电站 | 大青线 | 祥卜村杨家庄台区 | 10.44 | 5.2701 | 2.2997 | 100 | 76 | 0 | 4 | 4 | 可开放容量小于30kW | 800618300 |  |  |  |  | 可开放容量小于30kW
6026 | 洞口县 | 竹市供电所 | 竹市镇 | 竹市镇歧石村 | 110kV竹市变电站 | 竹管线 | 歧石村新建台区 | 10.44 | 10.44 | 2.6574 | 100 | 79 | 0 | 1 | 1 | 可开放容量小于30kW | 800365620 |  |  |  |  | 可开放容量小于30kW
6027 | 洞口县 | 罗溪供电所 | 罗溪乡 | 罗溪乡罗溪村 | 110kV茶路变电站 | 茶大线 | 罗溪二号桥台区 | 10.44 | 10.44 | 4.7053 | 250 | 0 | 0 | 200 | 200 | 可开放容量大于等于30kW | 800078768 |  |  |  |  | 可开放容量大于等于30kW
6028 | 洞口县 | 黄桥供电所 | 黄桥镇 | 黄桥镇幸福社区 | 110kV黄桥变电站 | 黄九线 | 黄桥房管局老街安置房箱变 | 10.44 | 0 | 6.4012 | 400 | 0 | 0 | 320 | 0 | 变电站可开放容量不足 | 800618299 |  | 变电站 |  |  | 变电站可开放容量不足
6029 | 洞口县 | 桔城供电服务站 | 文昌街道 | 文昌街道文昌社区 | 110kV老马山变电站 | 老桔I线 | 洞口天坤溪园公变 | 10.44 | 7.1013 | 6.7971 | 800 | 0 | 0 | 640 | 640 | 可开放容量大于等于30kW | 800487559 |  |  |  |  | 可开放容量大于等于30kW
6030 | 洞口县 | 桥头供电所 | 毓兰镇 | 毓兰镇广育村 | 35kV桥头变电站 | 桥双线 | 广又村石灰坪台区 | 10.44 | 0.80198 | 4.9161 | 100 | 0 | 0 | 80 | 80 | 可开放容量大于等于30kW | 800614126 |  |  |  |  | 可开放容量大于等于30kW
6031 | 洞口县 | 山门供电所 | 山门镇 | 山门镇楠木村 | 110kV山门变电站 | 山横线 | 楠木村石家台区 | 10.44 | 4.7989 | 4.5027 | 80 | 0 | 0 | 64 | 64 | 可开放容量大于等于30kW | 800078493 |  |  |  |  | 可开放容量大于等于30kW
6032 | 洞口县 | 山门供电所 | 醪田镇 | 醪田镇新平村 | 35kV醪田变电站 | 醪平线 | 新龙村丫口潭台区 | 10.44 | 4.3757 | 3.3818 | 200 | 62.7 | 0 | 97.3 | 97.3 | 可开放容量大于等于30kW | 800660590 |  |  |  |  | 可开放容量大于等于30kW
6033 | 洞口县 | 石江供电所 | 石江镇 | 石江镇同庆村 | 110kV江潭变电站 | 江水线 | 庆节村学校台区 | 10.44 | 10.44 | 6.1017 | 100 | 67.5 | 0 | 12.5 | 12.5 | 可开放容量小于30kW | 800505666 |  |  |  |  | 可开放容量小于30kW
6034 | 洞口县 | 石江供电所 | 石江镇 | 石江镇金龙村 | 110kV江潭变电站 | 江纸线 | 文家村田函组台区 | 10.44 | 10.44 | 4.6241 | 100 | 0 | 0 | 80 | 80 | 可开放容量大于等于30kW | 800645049 |  |  |  |  | 可开放容量大于等于30kW
6035 | 洞口县 | 石江供电所 | 石江镇 | 石江镇同庆村 | 110kV江潭变电站 | 江水线 | 老宇村岩山寨台区 | 10.44 | 10.44 | 6.1017 | 100 | 79.05 | 0 | 0.95 | 0.95 | 可开放容量小于30kW | 800653258 |  |  |  |  | 可开放容量小于30kW
6036 | 洞口县 | 洞口供电所 | 花古街道 | 花古街道花古村 | 220kV平溪变电站 | 平鱼线 | 花古村陈家塘台区 | 10.44 | 10.44 | 7.0124 | 100 | 50 | 0 | 30 | 30 | 可开放容量大于等于30kW | 899855269 |  |  |  |  | 可开放容量大于等于30kW
6037 | 洞口县 | 桥头供电所 | 毓兰镇 | 毓兰镇桥头村 | 35kV桥头变电站 | 桥双线 | 桥头村覃家大队塘台区 | 10.44 | 0.80198 | 4.9161 | 100 | 35 | 0 | 45 | 45 | 可开放容量大于等于30kW | 800358068 |  |  |  |  | 可开放容量大于等于30kW
6038 | 洞口县 | 桔城供电服务站 | 文昌街道 | 文昌街道和平社区 | 110kV花古变电站 | 花工Ⅱ线 | 华荣路4#公变 | 10.44 | 10.44 | 6.418 | 400 | 0 | 0 | 320 | 320 | 可开放容量大于等于30kW | 800630108 |  |  |  |  | 可开放容量大于等于30kW
6039 | 洞口县 | 洞口供电所 | 雪峰街道 | 雪峰街道红卫村 | 110kV花古变电站 | 花慧线 | 红卫村丛市田台区 | 10.44 | 10.44 | 3.7954 | 160 | 0 | 0 | 128 | 128 | 可开放容量大于等于30kW | 800084341 |  |  |  |  | 可开放容量大于等于30kW
6040 | 洞口县 | 石江供电所 | 石江镇 | 石江镇红旗村 | 110kV江潭变电站 | 江团线 | 高家村肖家组台区 | 10.44 | 10.44 | 5.0683 | 200 | 0 | 0 | 160 | 160 | 可开放容量大于等于30kW | 800083301 |  |  |  |  | 可开放容量大于等于30kW
6041 | 洞口县 | 桔城供电服务站 | 文昌街道 | 文昌街道文昌社区 | 110kV老马山变电站 | 老茅线 | 老干活动中心公变 | 10.44 | 7.1013 | 7.6374 | 1000 | 0 | 0 | 800 | 800 | 可开放容量大于等于30kW | 800505666 |  |  |  |  | 可开放容量大于等于30kW
6042 | 洞口县 | 桔城供电服务站 | 文昌街道 | 文昌街道八角田社区 | 220kV平溪变电站 | 平鱼线 | 绿景盛世豪庭16#公变 | 10.44 | 10.44 | 7.0124 | 800 | 0 | 0 | 640 | 640 | 可开放容量大于等于30kW | 800085226 |  |  |  |  | 可开放容量大于等于30kW
6043 | 洞口县 | 桔城供电服务站 | 文昌街道 | 文昌街道八角田社区 | 220kV平溪变电站 | 平鱼线 | 绿景盛世豪庭18#公变 | 10.44 | 10.44 | 7.0124 | 630 | 0 | 0 | 504 | 504 | 可开放容量大于等于30kW | 800485598 |  |  |  |  | 可开放容量大于等于30kW
6044 | 洞口县 | 桔城供电服务站 | 文昌街道 | 文昌街道八角田社区 | 220kV平溪变电站 | 平鱼线 | 绿景盛世豪庭15#公变 | 10.44 | 10.44 | 7.0124 | 630 | 0 | 0 | 504 | 504 | 可开放容量大于等于30kW | 800485599 |  |  |  |  | 可开放容量大于等于30kW
6045 | 洞口县 | 桔城供电服务站 | 文昌街道 | 文昌街道八角田社区 | 220kV平溪变电站 | 平鱼线 | 绿景盛世豪庭17#公变 | 10.44 | 10.44 | 7.0124 | 800 | 0 | 0 | 640 | 640 | 可开放容量大于等于30kW | 800082327 |  |  |  |  | 可开放容量大于等于30kW
6046 | 洞口县 | 桥头供电所 | 毓兰镇 | 毓兰镇广育村 | 35kV桥头变电站 | 桥双线 | 广又村楠竹坝台区 | 10.44 | 0.80198 | 4.9161 | 100 | 37 | 0 | 43 | 43 | 可开放容量大于等于30kW | 800414574 |  |  |  |  | 可开放容量大于等于30kW
6047 | 洞口县 | 桔城供电服务站 | 文昌街道 | 文昌街道文昌社区 | 110kV老马山变电站 | 老茅线 | 华杰壹城2#公变 | 10.44 | 7.1013 | 7.6374 | 630 | 0 | 0 | 504 | 504 | 可开放容量大于等于30kW | 800081278 |  |  |  |  | 可开放容量大于等于30kW
6048 | 洞口县 | 桔城供电服务站 | 文昌街道 | 文昌街道文昌社区 | 110kV老马山变电站 | 老茅线 | 华杰壹城3#公变 | 10.44 | 7.1013 | 7.6374 | 630 | 0 | 0 | 504 | 504 | 可开放容量大于等于30kW | 800592142 |  |  |  |  | 可开放容量大于等于30kW
6049 | 洞口县 | 桔城供电服务站 | 文昌街道 | 文昌街道文昌社区 | 110kV老马山变电站 | 老茅线 | 华杰壹城4#公变 | 10.44 | 7.1013 | 7.6374 | 630 | 0 | 0 | 504 | 504 | 可开放容量大于等于30kW | 800084457 |  |  |  |  | 可开放容量大于等于30kW
6050 | 洞口县 | 桔城供电服务站 | 文昌街道 | 文昌街道文昌社区 | 110kV老马山变电站 | 老茅线 | 华杰壹城1#公变 | 10.44 | 7.1013 | 7.6374 | 630 | 0 | 0 | 504 | 504 | 可开放容量大于等于30kW | 800365514 |  |  |  |  | 可开放容量大于等于30kW
6051 | 洞口县 | 黄桥供电所 | 黄桥镇 | 黄桥镇幸福社区 | 35kV腊树变电站 | 腊潮线 | 黄桥金鸡旱改水公变 | 10.44 | 5.6386 | 3.4144 | 100 | 0 | 0 | 80 | 80 | 可开放容量大于等于30kW | 800084446 |  |  |  |  | 可开放容量大于等于30kW
6052 | 洞口县 | 洞口供电所 | 岩山镇 | 岩山镇南景村 | 110kV老马山变电站 | 老岩线 | 南景村合元台区 | 10.44 | 7.1013 | 4.0929 | 50 | 0 | 0 | 40 | 40 | 可开放容量大于等于30kW | 800084829 |  |  |  |  | 可开放容量大于等于30kW
6053 | 洞口县 | 洞口供电所 | 岩山镇 | 岩山镇南景村 | 110kV老马山变电站 | 老岩线 | 南景村南景台区 | 10.44 | 7.1013 | 4.0929 | 200 | 129 | 0 | 31 | 31 | 可开放容量大于等于30kW | 800519326 |  |  |  |  | 可开放容量大于等于30kW
6054 | 洞口县 | 高沙供电所 | 高沙镇 | 高沙镇中和社区 | 110kV高沙变电站 | 高塘线 | 利康食品厂安置房箱变间隔配电变压器 | 10.44 | 10.1319 | 5.0259 | 800 | 98 | 0 | 542 | 542 | 可开放容量大于等于30kW | 800084851 |  |  |  |  | 可开放容量大于等于30kW
6055 | 洞口县 | 高沙供电所 | 高沙镇 | 高沙镇中和社区 | 110kV高沙变电站 | 高塘线 | 利康食品厂公租房箱变间隔配电变压器 | 10.44 | 10.1319 | 5.0259 | 800 | 0 | 0 | 640 | 640 | 可开放容量大于等于30kW | 800085636 |  |  |  |  | 可开放容量大于等于30kW
6056 | 洞口县 | 山门供电所 | 山门镇 | 山门镇黄泥村 | 110kV山门变电站 | 山广线 | 黄泥村渔业台区 | 10.44 | 4.7989 | 2.7194 | 200 | 42 | 0 | 118 | 118 | 可开放容量大于等于30kW | 800365513 |  |  |  |  | 可开放容量大于等于30kW
6057 | 洞口县 | 竹市供电所 | 竹市镇 | 竹市镇正田村 | 110kV竹市变电站 | 竹金线 | 正田村村委会台区 | 10.44 | 10.44 | 0.80306 | 100 | 61 | 0 | 19 | 19 | 可开放容量小于30kW | 800080703 |  |  |  |  | 可开放容量小于30kW
6058 | 洞口县 | 竹市供电所 | 竹市镇 | 竹市镇双井村 | 35kV大水变电站 | 大秀线 | 双井村路边台区 | 10.44 | 5.2701 | 7.4965 | 160 | 25 | 0 | 103 | 103 | 可开放容量大于等于30kW | 800459373 |  |  |  |  | 可开放容量大于等于30kW
6059 | 洞口县 | 桔城供电服务站 | 文昌街道 | 文昌街道桔城社区 | 110kV老马山变电站 | 老鱼线 | 洞口江山一品1#公变 | 10.44 | 7.1013 | 7.3931 | 800 | 0 | 0 | 640 | 640 | 可开放容量大于等于30kW | 800085460 |  |  |  |  | 可开放容量大于等于30kW
6060 | 洞口县 | 黄桥供电所 | 黄桥镇 | 黄桥镇潮水村 | 110kV黄桥变电站 | 黄金线 | 庙塘村油渣塘台区 | 10.44 | 0 | 2.7354 | 200 | 81 | 0 | 79 | 0 | 变电站可开放容量不足 | 800079536 |  | 变电站 |  |  | 变电站可开放容量不足
6061 | 洞口县 | 黄桥供电所 | 杨林镇 | 杨林镇坪阳村 | 35kV腊树变电站 | 腊塘线 | 坪阳村荷花塘台区 | 10.44 | 5.6386 | 1.0055 | 200 | 59 | 0 | 101 | 101 | 可开放容量大于等于30kW | 800543531 |  |  |  |  | 可开放容量大于等于30kW
6062 | 洞口县 | 黄桥供电所 | 黄桥镇 | 黄桥镇和源村 | 110kV黄桥变电站 | 黄隆线 | 光源村对门山台区 | 10.44 | 0 | 3.6514 | 100 | 44.8 | 0 | 35.2 | 0 | 变电站可开放容量不足 | 800417972 |  | 变电站 |  |  | 变电站可开放容量不足
6063 | 洞口县 | 石江供电所 | 石江镇 | 石江镇大冲村 | 110kV江潭变电站 | 江青线 | 大冲村塘冲台区 | 10.44 | 10.44 | 5.1992 | 200 | 83.69 | 0 | 76.31 | 76.31 | 可开放容量大于等于30kW | 2000000800083460 |  |  |  |  | 可开放容量大于等于30kW
6064 | 洞口县 | 桔城供电服务站 | 花古街道 | 花古街道梨园社区 | 110kV花古变电站 | 花工Ⅱ线 | 慧创凯旋城2#公变 | 10.44 | 10.44 | 6.418 | 500 | 0 | 0 | 400 | 400 | 可开放容量大于等于30kW | 800083171 |  |  |  |  | 可开放容量大于等于30kW
6065 | 洞口县 | 桔城供电服务站 | 花古街道 | 花古街道梨园社区 | 110kV花古变电站 | 花工Ⅱ线 | 慧创凯旋城1#公变 | 10.44 | 10.44 | 6.418 | 500 | 0 | 0 | 400 | 400 | 可开放容量大于等于30kW | 4312231705004260 |  |  |  |  | 可开放容量大于等于30kW
6066 | 洞口县 | 洞口供电所 | 花古街道 | 花古街道江南村 | 110kV花古变电站 | 花正线 | 江南村趵水井台区 | 10.44 | 10.44 | 4.9482 | 160 | 105.73 | 0 | 22.27 | 22.27 | 可开放容量小于30kW | 800646098 |  |  |  |  | 可开放容量小于30kW
6067 | 洞口县 | 桔城供电服务站 | 文昌街道 | 文昌街道桔城社区 | 110kV老马山变电站 | 老西线 | 博雅铭城居2＃公用箱变 | 10.44 | 7.1013 | 7.5219 | 800 | 0 | 0 | 640 | 640 | 可开放容量大于等于30kW | 899840454 |  |  |  |  | 可开放容量大于等于30kW
6068 | 洞口县 | 桔城供电服务站 | 文昌街道 | 文昌街道桔城社区 | 110kV老马山变电站 | 老西线 | 博雅铭城居1＃公用箱变 | 10.44 | 7.1013 | 7.5219 | 800 | 0 | 0 | 640 | 640 | 可开放容量大于等于30kW | 4301242305039080 |  |  |  |  | 可开放容量大于等于30kW
6069 | 洞口县 | 石江供电所 | 石江镇 | 石江镇昆仑村 | 110kV江潭变电站 | 江马线 | 德洲村旱改水泵站公变 | 10.44 | 10.44 | 1.96 | 100 | 48 | 0 | 32 | 32 | 可开放容量大于等于30kW | 800085764 |  |  |  |  | 可开放容量大于等于30kW
6070 | 洞口县 | 黄桥供电所 | 黄桥镇 | 黄桥镇潮水村 | 110kV黄桥变电站 | 黄金线 | 庙塘村大院子台区 | 10.44 | 0 | 2.7354 | 100 | 0 | 0 | 80 | 0 | 变电站可开放容量不足 | 800082682 |  | 变电站 |  |  | 变电站可开放容量不足
6071 | 洞口县 | 黄桥供电所 | 黄桥镇 | 黄桥镇潮水村 | 110kV黄桥变电站 | 黄金线 | 庙塘村石洞台区 | 10.44 | 0 | 2.7354 | 100 | 25 | 0 | 55 | 0 | 变电站可开放容量不足 | 800360706 |  | 变电站 |  |  | 变电站可开放容量不足
6072 | 洞口县 | 黄桥供电所 | 黄桥镇 | 黄桥镇和源村 | 35kV腊树变电站 | 腊塘线 | 坪阳村东安塘台区 | 10.44 | 5.6386 | 1.0055 | 160 | 65 | 0 | 63 | 63 | 可开放容量大于等于30kW | 800081093 |  |  |  |  | 可开放容量大于等于30kW
6073 | 洞口县 | 桥头供电所 | 花园镇 | 花园镇高坪村 | 35kV西中变电站 | 西花线 | 高坪村周家坊台区 | 10.44 | 2.8909 | 0.31541 | 100 | 0 | 0 | 80 | 80 | 可开放容量大于等于30kW | 800082316 |  |  |  |  | 可开放容量大于等于30kW
6074 | 洞口县 | 黄桥供电所 | 黄桥镇 | 黄桥镇石龙村 | 35kV腊树变电站 | 腊潮线 | 石井村石狮岭台区 | 10.44 | 5.6386 | 3.4144 | 100 | 0 | 0 | 80 | 80 | 可开放容量大于等于30kW | 800390074 |  |  |  |  | 可开放容量大于等于30kW
6075 | 洞口县 | 洞口供电所 | 花古街道 | 花古街道正龙村 | 110kV花古变电站 | 花正线 | 正龙村麦鸭坪台区 | 10.44 | 10.44 | 4.9482 | 200 | 95.495 | 0 | 64.505 | 64.505 | 可开放容量大于等于30kW | 800082109 |  |  |  |  | 可开放容量大于等于30kW
6076 | 洞口县 | 高沙供电所 | 高沙镇 | 高沙镇新和村 | 110kV高沙变电站 | 高马线 | 双河村小学台区 | 10.44 | 10.1319 | 4.9234 | 400 | 123 | 0 | 197 | 197 | 可开放容量大于等于30kW | 800389922 |  |  |  |  | 可开放容量大于等于30kW
6077 | 洞口县 | 高沙供电所 | 高沙镇 | 高沙镇新和村 | 110kV高沙变电站 | 高马线 | 双河村严家甸台区 | 10.44 | 10.1319 | 4.9234 | 200 | 0 | 0 | 160 | 160 | 可开放容量大于等于30kW | 800389923 |  |  |  |  | 可开放容量大于等于30kW
6078 | 洞口县 | 洞口供电所 | 文昌街道 | 文昌街道金武村 | 110kV老马山变电站 | 老岩线 | 金武村荷子塘台区 | 10.44 | 7.1013 | 4.0929 | 200 | 99.365 | 0 | 60.635 | 60.635 | 可开放容量大于等于30kW | 800389925 |  |  |  |  | 可开放容量大于等于30kW
6079 | 洞口县 | 桔城供电服务站 | 文昌街道 | 文昌街道龙山社区 | 110kV老马山变电站 | 老双线 | 正宇康城2#公变 | 10.44 | 7.1013 | 6.3566 | 630 | 0 | 0 | 504 | 504 | 可开放容量大于等于30kW | 800389926 |  |  |  |  | 可开放容量大于等于30kW
6080 | 洞口县 | 桔城供电服务站 | 文昌街道 | 文昌街道龙山社区 | 110kV老马山变电站 | 老双线 | 正宇康城1#公变 | 10.44 | 7.1013 | 6.3566 | 630 | 0 | 0 | 504 | 504 | 可开放容量大于等于30kW | 800080917 |  |  |  |  | 可开放容量大于等于30kW
6081 | 洞口县 | 石江供电所 | 水东镇 | 水东镇官冲村 | 35kV水东变电站 | 水杨线 | 水东官冲村旱改水泵站公变 | 10.44 | 0.46601 | 6.5926 | 100 | 67.245 | 0 | 12.755 | 12.755 | 可开放容量小于30kW | 800544408 |  |  |  |  | 可开放容量小于30kW
6082 | 洞口县 | 桔城供电服务站 | 文昌街道 | 文昌街道文昌社区 | 110kV老马山变电站 | 老茅线 | 天坤锦园里公用箱变 | 10.44 | 7.1013 | 7.6374 | 630 | 0 | 0 | 504 | 504 | 可开放容量大于等于30kW | 800492876 |  |  |  |  | 可开放容量大于等于30kW
6083 | 洞口县 | 罗溪供电所 | 罗溪乡 | 罗溪乡宝瑶村 | 35kV宗溪变电站 | 宗仙线 | 宝瑶村桐油湾台区变压器 | 10.44 | -2.568 | 3.0224 | 100 | 0 | 0 | 80 | 0 | 变电站可开放容量不足 | 800494761 |  | 变电站 |  |  | 变电站可开放容量不足
6084 | 洞口县 | 黄桥供电所 | 黄桥镇 | 黄桥镇龙头村 | 110kV黄桥变电站 | 黄背线 | 黄桥镇龙家旱改水泵站公变 | 10.44 | 0 | 2.6722 | 160 | 27 | 0 | 101 | 0 | 变电站可开放容量不足 | 800079999 |  | 变电站 |  |  | 变电站可开放容量不足
6085 | 洞口县 | 洞口供电所 | 岩山镇 | 岩山镇南景村 | 110kV花古变电站 | 花慧线 | 南景村石井台区 | 10.44 | 10.44 | 3.7954 | 100 | 41.96 | 0 | 38.04 | 38.04 | 可开放容量大于等于30kW | 899852910 |  |  |  |  | 可开放容量大于等于30kW
6086 | 洞口县 | 洞口供电所 | 岩山镇 | 岩山镇南景村 | 110kV花古变电站 | 花慧线 | 南景村石头园台区 | 10.44 | 10.44 | 3.7954 | 200 | 36 | 0 | 124 | 124 | 可开放容量大于等于30kW | 800476712 |  |  |  |  | 可开放容量大于等于30kW
6087 | 洞口县 | 竹市供电所 | 竹市镇 | 竹市镇龙潭村 | 110kV竹市变电站 | 竹金线 | 早禾旱改水泵站公变 | 10.44 | 10.44 | 0.80306 | 100 | 0 | 0 | 80 | 80 | 可开放容量大于等于30kW | 800079991 |  |  |  |  | 可开放容量大于等于30kW
6088 | 洞口县 | 竹市供电所 | 雪峰街道 | 雪峰街道白田村 | 110kV竹市变电站 | 竹木线 | 白田旱改水泵站公变 | 10.44 | 10.44 | 5.4039 | 100 | 0 | 0 | 80 | 80 | 可开放容量大于等于30kW | 800531156 |  |  |  |  | 可开放容量大于等于30kW
6089 | 洞口县 | 桔城供电服务站 | 文昌街道 | 文昌街道文昌社区 | 110kV老马山变电站 | 老茅线 | 凰腾阅江山10#公变 | 10.44 | 7.1013 | 7.6374 | 630 | 0 | 0 | 504 | 504 | 可开放容量大于等于30kW | 800389928 |  |  |  |  | 可开放容量大于等于30kW
6090 | 洞口县 | 桔城供电服务站 | 文昌街道 | 文昌街道文昌社区 | 110kV老马山变电站 | 老茅线 | 凰腾阅江山7#公变 | 10.44 | 7.1013 | 7.6374 | 630 | 0 | 0 | 504 | 504 | 可开放容量大于等于30kW | 800389929 |  |  |  |  | 可开放容量大于等于30kW
6091 | 洞口县 | 桔城供电服务站 | 文昌街道 | 文昌街道文昌社区 | 110kV老马山变电站 | 老茅线 | 凰腾阅江山2#公变 | 10.44 | 7.1013 | 7.6374 | 630 | 0 | 0 | 504 | 504 | 可开放容量大于等于30kW | 800672127 |  |  |  |  | 可开放容量大于等于30kW
6092 | 洞口县 | 桔城供电服务站 | 文昌街道 | 文昌街道文昌社区 | 110kV老马山变电站 | 老茅线 | 凰腾阅江山1#公变 | 10.44 | 7.1013 | 7.6374 | 630 | 0 | 0 | 504 | 504 | 可开放容量大于等于30kW | 800370845 |  |  |  |  | 可开放容量大于等于30kW
6093 | 洞口县 | 桔城供电服务站 | 文昌街道 | 文昌街道文昌社区 | 110kV老马山变电站 | 老茅线 | 凰腾阅江山4#公变 | 10.44 | 7.1013 | 7.6374 | 630 | 0 | 0 | 504 | 504 | 可开放容量大于等于30kW | 800080142 |  |  |  |  | 可开放容量大于等于30kW
6094 | 洞口县 | 桔城供电服务站 | 文昌街道 | 文昌街道文昌社区 | 110kV老马山变电站 | 老茅线 | 凰腾阅江山9#公变 | 10.44 | 7.1013 | 7.6374 | 630 | 0 | 0 | 504 | 504 | 可开放容量大于等于30kW | 800494758 |  |  |  |  | 可开放容量大于等于30kW
6095 | 洞口县 | 桔城供电服务站 | 文昌街道 | 文昌街道文昌社区 | 110kV老马山变电站 | 老茅线 | 凰腾阅江山3#公变 | 10.44 | 7.1013 | 7.6374 | 630 | 0 | 0 | 504 | 504 | 可开放容量大于等于30kW | 800459723 |  |  |  |  | 可开放容量大于等于30kW
6096 | 洞口县 | 桔城供电服务站 | 文昌街道 | 文昌街道文昌社区 | 110kV老马山变电站 | 老茅线 | 凰腾阅江山8#公变 | 10.44 | 7.1013 | 7.6374 | 630 | 0 | 0 | 504 | 504 | 可开放容量大于等于30kW | 800631476 |  |  |  |  | 可开放容量大于等于30kW
6097 | 洞口县 | 桔城供电服务站 | 文昌街道 | 文昌街道文昌社区 | 110kV老马山变电站 | 老茅线 | 新鑫大厦公变 | 10.44 | 7.1013 | 7.6374 | 500 | 0 | 0 | 400 | 400 | 可开放容量大于等于30kW | 800670261 |  |  |  |  | 可开放容量大于等于30kW
6098 | 洞口县 | 桔城供电服务站 | 文昌街道 | 文昌街道文昌社区 | 110kV老马山变电站 | 老茅线 | 凰腾阅江山6#公变 | 10.44 | 7.1013 | 7.6374 | 630 | 0 | 0 | 504 | 504 | 可开放容量大于等于30kW | 4309230105001110 |  |  |  |  | 可开放容量大于等于30kW
6099 | 洞口县 | 桔城供电服务站 | 文昌街道 | 文昌街道文昌社区 | 110kV老马山变电站 | 老茅线 | 凰腾阅江山5#公变 | 10.44 | 7.1013 | 7.6374 | 630 | 0 | 0 | 504 | 504 | 可开放容量大于等于30kW | 800083673 |  |  |  |  | 可开放容量大于等于30kW
6100 | 洞口县 | 江口供电所 | 月溪镇 | 月溪镇欧溪村 | 110kV月溪变电站 | 月羊线 | 观音阁台区 | 10.44 | 0.14508 | 3.3153 | 100 | 0 | 0 | 80 | 80 | 可开放容量大于等于30kW | 800083327 |  |  |  |  | 可开放容量大于等于30kW
6101 | 洞口县 | 江口供电所 | 月溪镇 | 月溪镇丰阁村 | 110kV月溪变电站 | 月羊线 | 老庄台区 | 10.44 | 0.14508 | 3.3153 | 100 | 80 | 30 | -30 | 0 | 台区可开放容量不足 | 800582871 |  |  |  | 台区 | 台区可开放容量不足
6102 | 洞口县 | 江口供电所 | 月溪镇 | 月溪镇丰阁村 | 110kV月溪变电站 | 月羊线 | 铁犁台区 | 10.44 | 0.14508 | 3.3153 | 50 | 33 | 0 | 7 | 7 | 可开放容量小于30kW | 800360933 |  |  |  |  | 可开放容量小于30kW
6103 | 洞口县 | 桔城供电服务站 | 文昌街道 | 文昌街道和平社区 | 110kV花古变电站 | 花工Ⅱ线 | 南方花园1#公变 | 10.44 | 10.44 | 6.418 | 630 | 0 | 0 | 504 | 504 | 可开放容量大于等于30kW | 800079867 |  |  |  |  | 可开放容量大于等于30kW
6104 | 洞口县 | 桔城供电服务站 | 文昌街道 | 文昌街道和平社区 | 110kV花古变电站 | 花工Ⅱ线 | 南方花园2#公变 | 10.44 | 10.44 | 6.418 | 500 | 0 | 0 | 400 | 400 | 可开放容量大于等于30kW | 800531157 |  |  |  |  | 可开放容量大于等于30kW
6105 | 洞口县 | 桔城供电服务站 | 文昌街道 | 文昌街道文昌社区 | 110kV老马山变电站 | 老茅线 | 佳和名都B区2#公变 | 10.44 | 7.1013 | 7.6374 | 630 | 0 | 0 | 504 | 504 | 可开放容量大于等于30kW | 800678960 |  |  |  |  | 可开放容量大于等于30kW
6106 | 洞口县 | 桔城供电服务站 | 文昌街道 | 文昌街道文昌社区 | 110kV老马山变电站 | 老茅线 | 佳和名都B区1#公变 | 10.44 | 7.1013 | 7.6374 | 630 | 0 | 0 | 504 | 504 | 可开放容量大于等于30kW | 800081172 |  |  |  |  | 可开放容量大于等于30kW
6107 | 洞口县 | 桔城供电服务站 | 文昌街道 | 文昌街道和平社区 | 110kV花古变电站 | 花工Ⅱ线 | 南方花园3#公变 | 10.44 | 10.44 | 6.418 | 630 | 0 | 0 | 504 | 504 | 可开放容量大于等于30kW | 800508166 |  |  |  |  | 可开放容量大于等于30kW
6108 | 洞口县 | 桔城供电服务站 | 文昌街道 | 文昌街道文昌社区 | 110kV老马山变电站 | 老茅线 | 佳和名都B区4#公变 | 10.44 | 7.1013 | 7.6374 | 630 | 0 | 0 | 504 | 504 | 可开放容量大于等于30kW | 800081126 |  |  |  |  | 可开放容量大于等于30kW
6109 | 洞口县 | 桔城供电服务站 | 文昌街道 | 文昌街道文昌社区 | 110kV老马山变电站 | 老茅线 | 佳和名都B区3#公变 | 10.44 | 7.1013 | 7.6374 | 630 | 0 | 0 | 504 | 504 | 可开放容量大于等于30kW | 800637091 |  |  |  |  | 可开放容量大于等于30kW
6110 | 洞口县 | 桔城供电服务站 | 文昌街道 | 文昌街道和平社区 | 110kV花古变电站 | 花工Ⅱ线 | 南方花园4#公变 | 10.44 | 10.44 | 6.418 | 500 | 0 | 0 | 400 | 400 | 可开放容量大于等于30kW | 800591361 |  |  |  |  | 可开放容量大于等于30kW
6111 | 洞口县 | 黄桥供电所 | 黄桥镇 | 黄桥镇正山村 | 110kV黄桥变电站 | 黄隆线 | 正山村杨柳塘台区 | 10.44 | 0 | 3.6514 | 160 | 128 | 0 | 0 | 0 | 变电站、台区可开放容量不足 | 800445285 |  | 变电站、 |  | 台区 | 变电站、台区可开放容量不足
6112 | 洞口县 | 洞口供电所 | 雪峰街道 | 雪峰街道天井村 | 110kV老马山变电站 | 老岩线 | 天井村杨湾冲台区 | 10.44 | 7.1013 | 4.0929 | 200 | 99.5 | 0 | 60.5 | 60.5 | 可开放容量大于等于30kW | 800445282 |  |  |  |  | 可开放容量大于等于30kW
6113 | 洞口县 | 黄桥供电所 | 竹市镇 | 竹市镇万里村 | 110kV黄桥变电站 | 黄金线 | 正山村石榴塘台区 | 10.44 | 0 | 2.7354 | 100 | 0 | 0 | 80 | 0 | 变电站可开放容量不足 | 800445283 |  | 变电站 |  |  | 变电站可开放容量不足
6114 | 洞口县 | 黄桥供电所 | 竹市镇 | 竹市镇合团村 | 110kV黄桥变电站 | 黄金线 | 金田村油菜坨台区 | 10.44 | 0 | 2.7354 | 100 | 0 | 0 | 80 | 0 | 变电站可开放容量不足 | 800085842 |  | 变电站 |  |  | 变电站可开放容量不足
6115 | 洞口县 | 黄桥供电所 | 黄桥镇 | 黄桥镇金田村 | 110kV黄桥变电站 | 黄金线 | 金田村邱家院子台区 | 10.44 | 0 | 2.7354 | 100 | 43 | 0 | 37 | 0 | 变电站可开放容量不足 | 800084998 |  | 变电站 |  |  | 变电站可开放容量不足
6116 | 洞口县 | 黄桥供电所 | 黄桥镇 | 黄桥镇石狮村 | 110kV黄桥变电站 | 黄金线 | 金田村肖家院子台区 | 10.44 | 0 | 2.7354 | 100 | 36 | 0 | 44 | 0 | 变电站可开放容量不足 | 800445284 |  | 变电站 |  |  | 变电站可开放容量不足
6117 | 洞口县 | 桔城供电服务站 | 文昌街道 | 文昌街道和平社区 | 110kV花古变电站 | 花鱼线 | 文昌南路2#箱变 | 10.44 | 10.44 | 7.1335 | 800 | 86 | 0 | 554 | 554 | 可开放容量大于等于30kW | 800085840 |  |  |  |  | 可开放容量大于等于30kW
6118 | 洞口县 | 黄桥供电所 | 黄桥镇 | 黄桥镇尧王村 | 110kV黄桥变电站 | 黄隆线 | 湖田村早禾冲台区 | 10.44 | 0 | 3.6514 | 100 | 20 | 0 | 60 | 0 | 变电站可开放容量不足 | 800078377 |  | 变电站 |  |  | 变电站可开放容量不足
6119 | 洞口县 | 黄桥供电所 | 黄桥镇 | 黄桥镇石背村 | 110kV黄桥变电站 | 黄背线 | 珠桥村朱公桥台区 | 10.44 | 0 | 2.6722 | 100 | 105.91 | 0 | -25.91 | 0 | 变电站、台区可开放容量不足 | 800484037 |  | 变电站、 |  | 台区 | 变电站、台区可开放容量不足
6120 | 洞口县 | 黄桥供电所 | 黄桥镇 | 黄桥镇正山村 | 110kV黄桥变电站 | 黄九线 | 房产局建新公租房小区公变间隔配电变压器 | 10.44 | 0 | 6.4012 | 250 | 0 | 0 | 200 | 0 | 变电站可开放容量不足 | 800085799 |  | 变电站 |  |  | 变电站可开放容量不足
6121 | 洞口县 | 桔城供电服务站 | 文昌街道 | 文昌街道文昌社区 | 110kV花古变电站 | 花新线 | 紫金花园1#公变 | 10.44 | 10.44 | 7.3777 | 400 | 0 | 0 | 320 | 320 | 可开放容量大于等于30kW | 800079257 |  |  |  |  | 可开放容量大于等于30kW
6122 | 洞口县 | 桔城供电服务站 | 文昌街道 | 文昌街道文昌社区 | 110kV花古变电站 | 花新线 | 紫金花园2#公变 | 10.44 | 10.44 | 7.3777 | 630 | 0 | 0 | 504 | 504 | 可开放容量大于等于30kW | 800674986 |  |  |  |  | 可开放容量大于等于30kW
6123 | 洞口县 | 桔城供电服务站 | 文昌街道 | 文昌街道文昌社区 | 110kV老马山变电站 | 老茅线 | 华杰壹城8#公变 | 10.44 | 7.1013 | 7.6374 | 630 | 0 | 0 | 504 | 504 | 可开放容量大于等于30kW | 800531137 |  |  |  |  | 可开放容量大于等于30kW
6124 | 洞口县 | 桔城供电服务站 | 文昌街道 | 文昌街道文昌社区 | 110kV老马山变电站 | 老茅线 | 华杰壹城5#公变 | 10.44 | 7.1013 | 7.6374 | 630 | 0 | 0 | 504 | 504 | 可开放容量大于等于30kW | 800082330 |  |  |  |  | 可开放容量大于等于30kW
6125 | 洞口县 | 桔城供电服务站 | 文昌街道 | 文昌街道文昌社区 | 110kV老马山变电站 | 老茅线 | 华杰壹城6#公变 | 10.44 | 7.1013 | 7.6374 | 630 | 0 | 0 | 504 | 504 | 可开放容量大于等于30kW | 800531136 |  |  |  |  | 可开放容量大于等于30kW
6126 | 洞口县 | 桔城供电服务站 | 文昌街道 | 文昌街道文昌社区 | 110kV老马山变电站 | 老茅线 | 华杰壹城9#公变 | 10.44 | 7.1013 | 7.6374 | 630 | 0 | 0 | 504 | 504 | 可开放容量大于等于30kW | 800083121 |  |  |  |  | 可开放容量大于等于30kW
6127 | 洞口县 | 桔城供电服务站 | 文昌街道 | 文昌街道文昌社区 | 110kV老马山变电站 | 老茅线 | 华杰壹城7#公变 | 10.44 | 7.1013 | 7.6374 | 630 | 0 | 0 | 504 | 504 | 可开放容量大于等于30kW | 800081261 |  |  |  |  | 可开放容量大于等于30kW
6128 | 洞口县 | 竹市供电所 | 竹市镇 | 竹市镇安南村 | 110kV竹市变电站 | 竹秀线 | 园艺场1队台区 | 10.44 | 10.44 | 5.8025 | 100 | 65 | 0 | 15 | 15 | 可开放容量小于30kW | 800084256 |  |  |  |  | 可开放容量小于30kW
6129 | 洞口县 | 竹市供电所 | 竹市镇 | 竹市镇安南村 | 110kV竹市变电站 | 竹秀线 | 园艺场3队台区 | 10.44 | 10.44 | 5.8025 | 100 | 0 | 0 | 80 | 80 | 可开放容量大于等于30kW | 800390159 |  |  |  |  | 可开放容量大于等于30kW
6130 | 洞口县 | 黄桥供电所 | 黄桥镇 | 黄桥镇黄桥村 | 110kV黄桥变电站 | 黄隆线 | 黄桥村老马石台区 | 10.44 | 0 | 3.6514 | 200 | 0 | 0 | 160 | 0 | 变电站可开放容量不足 | 800081439 |  | 变电站 |  |  | 变电站可开放容量不足
6131 | 洞口县 | 桔城供电服务站 | 文昌街道 | 文昌街道文昌社区 | 110kV老马山变电站 | 老茅线 | 凰腾阅江山商铺公变 | 10.44 | 7.1013 | 7.6374 | 630 | 0 | 0 | 504 | 504 | 可开放容量大于等于30kW | 800081282 |  |  |  |  | 可开放容量大于等于30kW
6132 | 洞口县 | 桔城供电服务站 | 文昌街道 | 文昌街道文昌社区 | 110kV花古变电站 | 花新线 | 楚源御轩1#公变 | 10.44 | 10.44 | 7.3777 | 630 | 0 | 0 | 504 | 504 | 可开放容量大于等于30kW | 800079743 |  |  |  |  | 可开放容量大于等于30kW
6133 | 洞口县 | 桔城供电服务站 | 文昌街道 | 文昌街道文昌社区 | 110kV花古变电站 | 花新线 | 楚源御轩2#公变 | 10.44 | 10.44 | 7.3777 | 630 | 0 | 0 | 504 | 504 | 可开放容量大于等于30kW | 800390162 |  |  |  |  | 可开放容量大于等于30kW
6134 | 洞口县 | 桔城供电服务站 | 文昌街道 | 文昌街道平栋村 | 110kV老马山变电站 | 老茅线 | 佳和名都B区5#公变 | 10.44 | 7.1013 | 7.6374 | 630 | 0 | 0 | 504 | 504 | 可开放容量大于等于30kW | 800390172 |  |  |  |  | 可开放容量大于等于30kW
6135 | 洞口县 | 桔城供电服务站 | 文昌街道 | 文昌街道平栋村 | 110kV老马山变电站 | 老茅线 | 佳和名都B区6#公变 | 10.44 | 7.1013 | 7.6374 | 800 | 0 | 0 | 640 | 640 | 可开放容量大于等于30kW | 800483088 |  |  |  |  | 可开放容量大于等于30kW
6136 | 洞口县 | 桔城供电服务站 | 文昌街道 | 文昌街道平栋村 | 110kV老马山变电站 | 老茅线 | 佳和名都B区7#公变 | 10.44 | 7.1013 | 7.6374 | 630 | 0 | 0 | 504 | 504 | 可开放容量大于等于30kW | 800080820 |  |  |  |  | 可开放容量大于等于30kW
6137 | 洞口县 | 桔城供电服务站 | 文昌街道 | 文昌街道新平村 | 110kV老马山变电站 | 老桔I线 | 新平棚户区公变 | 10.44 | 7.1013 | 6.7971 | 630 | 0 | 0 | 504 | 504 | 可开放容量大于等于30kW | 800483089 |  |  |  |  | 可开放容量大于等于30kW
6138 | 洞口县 | 桔城供电服务站 | 花古街道 | 花古街道梨园社区 | 110kV花古变电站 | 花工Ⅱ线 | 慧创凯旋城4#公变 | 10.44 | 10.44 | 6.418 | 500 | 0 | 0 | 400 | 400 | 可开放容量大于等于30kW | 800488100 |  |  |  |  | 可开放容量大于等于30kW
6139 | 洞口县 | 桔城供电服务站 | 花古街道 | 花古街道梨园社区 | 110kV花古变电站 | 花工Ⅱ线 | 慧创凯旋城3#公变 | 10.44 | 10.44 | 6.418 | 500 | 0 | 0 | 400 | 400 | 可开放容量大于等于30kW | 800083468 |  |  |  |  | 可开放容量大于等于30kW
6140 | 洞口县 | 桔城供电服务站 | 花古街道 | 花古街道梨园社区 | 110kV花古变电站 | 花工Ⅱ线 | 慧创凯旋城5#公变 | 10.44 | 10.44 | 6.418 | 500 | 0 | 0 | 400 | 400 | 可开放容量大于等于30kW | 800081850 |  |  |  |  | 可开放容量大于等于30kW
6141 | 洞口县 | 罗溪供电所 | 罗溪乡 | 罗溪乡安顺村 | 110kV茶路变电站 | 茶顺线 | 芋子塘羊公坪台区 | 10.44 | 10.44 | 2.2555 | 200 | 0 | 0 | 160 | 160 | 可开放容量大于等于30kW | 800481515 |  |  |  |  | 可开放容量大于等于30kW
6142 | 洞口县 | 黄桥供电所 | 石江镇 | 石江镇梓木村 | 110kV黄桥变电站 | 黄可线 | 梓木村坳水塘台区 | 10.44 | 0 | 5.7252 | 100 | 0 | 0 | 80 | 0 | 变电站可开放容量不足 | 800083716 |  | 变电站 |  |  | 变电站可开放容量不足
6143 | 洞口县 | 桔城供电服务站 | 文昌街道 | 文昌街道桔城社区 | 110kV老马山变电站 | 老西线 | 西城公馆公租房公变 | 10.44 | 7.1013 | 7.5219 | 250 | 0 | 0 | 200 | 200 | 可开放容量大于等于30kW | 800084982 |  |  |  |  | 可开放容量大于等于30kW
6144 | 洞口县 | 石江供电所 | 石江镇 | 石江镇江潭村 | 110kV江潭变电站 | 江马线 | 江潭村山竹台区 | 10.44 | 10.44 | 1.96 | 100 | 0 | 0 | 80 | 80 | 可开放容量大于等于30kW | 800084323 |  |  |  |  | 可开放容量大于等于30kW
6145 | 洞口县 | 桔城供电服务站 | 文昌街道 | 文昌街道金武村 | 110kV老马山变电站 | 老双线 | 金武颜家2＃公变 | 10.44 | 7.1013 | 6.3566 | 160 | 33 | 0 | 95 | 95 | 可开放容量大于等于30kW | 800083634 |  |  |  |  | 可开放容量大于等于30kW
6146 | 洞口县 | 桔城供电服务站 | 文昌街道 | 文昌街道和平社区 | 110kV花古变电站 | 花工Ⅱ线 | 天坤华府小区公变 | 10.44 | 10.44 | 6.418 | 630 | 0 | 0 | 504 | 504 | 可开放容量大于等于30kW | 800084573 |  |  |  |  | 可开放容量大于等于30kW
6147 | 洞口县 | 桔城供电服务站 | 文昌街道 | 文昌街道桔城社区 | 110kV老马山变电站 | 老桔I线 | 洞口县政府院内集充站公变 | 10.44 | 7.1013 | 6.7971 | 630 | 0 | 0 | 504 | 504 | 可开放容量大于等于30kW | 800411023 |  |  |  |  | 可开放容量大于等于30kW
6148 | 洞口县 | 桔城供电服务站 | 文昌街道 | 文昌街道桔城社区 | 110kV老马山变电站 | 老桔II线 | 洞口县供电公司本部集充站公变 | 10.44 | 7.1013 | 7.4664 | 630 | 0 | 0 | 504 | 504 | 可开放容量大于等于30kW | 800488326 |  |  |  |  | 可开放容量大于等于30kW
6149 | 洞口县 | 石江供电所 | 石江镇 | 石江镇三合村 | 110kV江潭变电站 | 江青线 | 任家村光明组台区 | 10.44 | 10.44 | 5.1992 | 100 | 62 | 0 | 18 | 18 | 可开放容量小于30kW | 800085630 |  |  |  |  | 可开放容量小于30kW
6150 | 洞口县 | 桔城供电服务站 | 文昌街道 | 文昌街道文昌社区 | 110kV老马山变电站 | 老茅线 | 丰源大厦公变 | 10.44 | 7.1013 | 7.6374 | 500 | 0 | 0 | 400 | 400 | 可开放容量大于等于30kW | 800085629 |  |  |  |  | 可开放容量大于等于30kW
6151 | 洞口县 | 桔城供电服务站 | 花古街道 | 花古街道城南村 | 110kV花古变电站 | 花工Ⅱ线 | 木材公司#2公变 | 10.44 | 10.44 | 6.418 | 630 | 0 | 0 | 504 | 504 | 可开放容量大于等于30kW | 800433966 |  |  |  |  | 可开放容量大于等于30kW
6152 | 洞口县 | 桔城供电服务站 | 花古街道 | 花古街道城南村 | 110kV花古变电站 | 花工Ⅱ线 | 木材公司#1公变 | 10.44 | 10.44 | 6.418 | 630 | 0 | 0 | 504 | 504 | 可开放容量大于等于30kW | 800079937 |  |  |  |  | 可开放容量大于等于30kW
6153 | 洞口县 | 桔城供电服务站 | 文昌街道 | 文昌街道文昌社区 | 110kV老马山变电站 | 老茅线 | 思源学校门口公变 | 10.44 | 7.1013 | 7.6374 | 630 | 0 | 0 | 504 | 504 | 可开放容量大于等于30kW | 800083044 |  |  |  |  | 可开放容量大于等于30kW
6154 | 洞口县 | 黄桥供电所 | 黄桥镇 | 黄桥镇龙头村 | 35kV腊树变电站 | 腊潮线 | 炭山村下塘台区 | 10.44 | 5.6386 | 3.4144 | 200 | 36 | 0 | 124 | 124 | 可开放容量大于等于30kW | 800081539 |  |  |  |  | 可开放容量大于等于30kW
6155 | 洞口县 | 高沙供电所 | 高沙镇 | 高沙镇塘前村 | 110kV高沙变电站 | 高蓼线 | 塘前鹅家台区 | 10.44 | 10.1319 | 7.3374 | 200 | 0 | 0 | 160 | 160 | 可开放容量大于等于30kW | 899855175 |  |  |  |  | 可开放容量大于等于30kW
6156 | 洞口县 | 黄桥供电所 | 黄桥镇 | 黄桥镇九峰村 | 110kV黄桥变电站 | 黄九线 | 大铺村岩面前台区 | 10.44 | 0 | 6.4012 | 200 | 0 | 0 | 160 | 0 | 变电站可开放容量不足 | 800544409 |  | 变电站 |  |  | 变电站可开放容量不足
6157 | 洞口县 | 高沙供电所 | 高沙镇 | 高沙镇云峰村 | 110kV高沙变电站 | 高茶线 | 云峰时代城#2公变 | 10.44 | 10.1319 | 4.5916 | 630 | 0 | 0 | 504 | 504 | 可开放容量大于等于30kW | 800424436 |  |  |  |  | 可开放容量大于等于30kW
6158 | 洞口县 | 高沙供电所 | 高沙镇 | 高沙镇云峰村 | 110kV高沙变电站 | 高茶线 | 云峰时代城#1公变 | 10.44 | 10.1319 | 4.5916 | 500 | 0 | 0 | 400 | 400 | 可开放容量大于等于30kW | 800080795 |  |  |  |  | 可开放容量大于等于30kW
6159 | 洞口县 | 高沙供电所 | 高沙镇 | 高沙镇云峰村 | 110kV高沙变电站 | 高茶线 | 云峰时代城#3公变 | 10.44 | 10.1319 | 4.5916 | 630 | 0 | 0 | 504 | 504 | 可开放容量大于等于30kW | 800579650 |  |  |  |  | 可开放容量大于等于30kW
6160 | 洞口县 | 桔城供电服务站 | 文昌街道 | 文昌街道八角田社区 | 110kV花古变电站 | 花鱼线 | 交通局安全监督站宿舍公变 | 10.44 | 10.44 | 7.1335 | 100 | 0 | 0 | 80 | 80 | 可开放容量大于等于30kW | 800082771 |  |  |  |  | 可开放容量大于等于30kW
6161 | 洞口县 | 山门供电所 | 山门镇 | 山门镇秀云村 | 110kV山门变电站 | 山广线 | 田涵路口台区 | 10.44 | 4.7989 | 2.7194 | 400 | 27 | 0 | 293 | 293 | 可开放容量大于等于30kW | 800538225 |  |  |  |  | 可开放容量大于等于30kW
6162 | 洞口县 | 山门供电所 | 山门镇 | 山门镇松坡社区 | 110kV山门变电站 | 山正I线 | 农商行台区 | 10.44 | 4.7989 | 6.2593 | 400 | 0 | 0 | 320 | 320 | 可开放容量大于等于30kW | 800424441 |  |  |  |  | 可开放容量大于等于30kW
6163 | 洞口县 | 山门供电所 | 山门镇 | 山门镇山门村 | 110kV山门变电站 | 山正I线 | 边街台区 | 10.44 | 4.7989 | 6.2593 | 400 | 0 | 0 | 320 | 320 | 可开放容量大于等于30kW | 800424435 |  |  |  |  | 可开放容量大于等于30kW
6164 | 洞口县 | 山门供电所 | 山门镇 | 山门镇松坡社区 | 110kV山门变电站 | 山正II线 | 新街台区 | 10.44 | 4.7989 | 6.0464 | 400 | 0 | 0 | 320 | 320 | 可开放容量大于等于30kW | 800424437 |  |  |  |  | 可开放容量大于等于30kW
6165 | 洞口县 | 山门供电所 | 山门镇 | 山门镇山门村 | 110kV山门变电站 | 山正I线 | 山门老街台区 | 10.44 | 4.7989 | 6.2593 | 400 | 0 | 0 | 320 | 320 | 可开放容量大于等于30kW | 800082765 |  |  |  |  | 可开放容量大于等于30kW
6166 | 洞口县 | 桔城供电服务站 | 文昌街道 | 文昌街道八角田社区 | 220kV平溪变电站 | 平鱼线 | 滨江雅苑6#公变 | 10.44 | 10.44 | 7.0124 | 800 | 0 | 0 | 640 | 640 | 可开放容量大于等于30kW | 800493837 |  |  |  |  | 可开放容量大于等于30kW
6167 | 洞口县 | 黄桥供电所 | 黄桥镇 | 黄桥镇邻江村 | 110kV黄桥变电站 | 黄背线 | 邻江村石马台区 | 10.44 | 0 | 2.6722 | 100 | 0 | 0 | 80 | 0 | 变电站可开放容量不足 | 800079688 |  | 变电站 |  |  | 变电站可开放容量不足
6168 | 洞口县 | 黄桥供电所 | 竹市镇 | 竹市镇合团村 | 110kV黄桥变电站 | 黄背线 | 邻江村何家冲台区 | 10.44 | 0 | 2.6722 | 100 | 0 | 0 | 80 | 0 | 变电站可开放容量不足 | 800083429 |  | 变电站 |  |  | 变电站可开放容量不足
6169 | 洞口县 | 洞口供电所 | 雪峰街道 | 雪峰街道大田村 | 110kV花古变电站 | 花慧线 | 大田村庄上台区 | 10.44 | 10.44 | 3.7954 | 100 | 72.05 | 0 | 7.95 | 7.95 | 可开放容量小于30kW | 899831846 |  |  |  |  | 可开放容量小于30kW
6170 | 洞口县 | 黄桥供电所 | 黄桥镇 | 黄桥镇石背村 | 110kV黄桥变电站 | 黄背线 | 石背村富浸坪台区 | 10.44 | 0 | 2.6722 | 100 | 79 | 0 | 1 | 0 | 变电站可开放容量不足 | 800538226 |  | 变电站 |  |  | 变电站可开放容量不足
6171 | 洞口县 | 桔城供电服务站 | 文昌街道 | 文昌街道平栋村 | 110kV老马山变电站 | 老茅线 | 凰腾阅江山16#公变 | 10.44 | 7.1013 | 7.6374 | 630 | 0 | 0 | 504 | 504 | 可开放容量大于等于30kW | 800424442 |  |  |  |  | 可开放容量大于等于30kW
6172 | 洞口县 | 桔城供电服务站 | 文昌街道 | 文昌街道平栋村 | 110kV老马山变电站 | 老茅线 | 凰腾阅江山11#公变 | 10.44 | 7.1013 | 7.6374 | 630 | 0 | 0 | 504 | 504 | 可开放容量大于等于30kW | 800078249 |  |  |  |  | 可开放容量大于等于30kW
6173 | 洞口县 | 桔城供电服务站 | 文昌街道 | 文昌街道平栋村 | 110kV老马山变电站 | 老茅线 | 凰腾阅江山17#公变 | 10.44 | 7.1013 | 7.6374 | 630 | 0 | 0 | 504 | 504 | 可开放容量大于等于30kW | 800081396 |  |  |  |  | 可开放容量大于等于30kW
6174 | 洞口县 | 桔城供电服务站 | 文昌街道 | 文昌街道平栋村 | 110kV老马山变电站 | 老茅线 | 凰腾阅江山14#公变 | 10.44 | 7.1013 | 7.6374 | 630 | 0 | 0 | 504 | 504 | 可开放容量大于等于30kW | 800082750 |  |  |  |  | 可开放容量大于等于30kW
6175 | 洞口县 | 桔城供电服务站 | 文昌街道 | 文昌街道平栋村 | 110kV老马山变电站 | 老茅线 | 凰腾阅江山18#公变 | 10.44 | 7.1013 | 7.6374 | 630 | 0 | 0 | 504 | 504 | 可开放容量大于等于30kW | 800531155 |  |  |  |  | 可开放容量大于等于30kW
6176 | 洞口县 | 桔城供电服务站 | 文昌街道 | 文昌街道平栋村 | 110kV老马山变电站 | 老茅线 | 凰腾阅江山15#公变 | 10.44 | 7.1013 | 7.6374 | 630 | 0 | 0 | 504 | 504 | 可开放容量大于等于30kW | 800085269 |  |  |  |  | 可开放容量大于等于30kW
6177 | 洞口县 | 桔城供电服务站 | 文昌街道 | 文昌街道平栋村 | 110kV老马山变电站 | 老茅线 | 凰腾阅江山12#公变 | 10.44 | 7.1013 | 7.6374 | 630 | 0 | 0 | 504 | 504 | 可开放容量大于等于30kW | 4311230705134980 |  |  |  |  | 可开放容量大于等于30kW
6178 | 洞口县 | 桔城供电服务站 | 文昌街道 | 文昌街道平栋村 | 110kV老马山变电站 | 老茅线 | 凰腾阅江山20#公变 | 10.44 | 7.1013 | 7.6374 | 630 | 0 | 0 | 504 | 504 | 可开放容量大于等于30kW | 800357829 |  |  |  |  | 可开放容量大于等于30kW
6179 | 洞口县 | 桔城供电服务站 | 文昌街道 | 文昌街道平栋村 | 110kV老马山变电站 | 老茅线 | 凰腾阅江山13#公变 | 10.44 | 7.1013 | 7.6374 | 630 | 0 | 0 | 504 | 504 | 可开放容量大于等于30kW | 800084245 |  |  |  |  | 可开放容量大于等于30kW
6180 | 洞口县 | 桔城供电服务站 | 文昌街道 | 文昌街道平栋村 | 110kV老马山变电站 | 老茅线 | 凰腾阅江山19#公变 | 10.44 | 7.1013 | 7.6374 | 630 | 0 | 0 | 504 | 504 | 可开放容量大于等于30kW | 800517942 |  |  |  |  | 可开放容量大于等于30kW
6181 | 洞口县 | 高沙供电所 | 高沙镇 | 高沙镇青云村 | 110kV高沙变电站 | 高南线 | 连江崩坑岭台区 | 10.44 | 10.1319 | 3.829 | 200 | 88 | 0 | 72 | 72 | 可开放容量大于等于30kW | 800565782 |  |  |  |  | 可开放容量大于等于30kW
6182 | 洞口县 | 高沙供电所 | 高沙镇 | 高沙镇五峰村 | 110kV高沙变电站 | 高洪线 | 桃源台区 | 10.44 | 10.1319 | 2.5589 | 200 | 136 | 0 | 24 | 24 | 可开放容量小于30kW | 800084454 |  |  |  |  | 可开放容量小于30kW
6183 | 洞口县 | 高沙供电所 | 高沙镇 | 高沙镇凤凰村 | 110kV高沙变电站 | 高南线 | 石湾台区 | 10.44 | 10.1319 | 3.829 | 200 | 113 | 0 | 47 | 47 | 可开放容量大于等于30kW | 800082636 |  |  |  |  | 可开放容量大于等于30kW
6184 | 洞口县 | 高沙供电所 | 高沙镇 | 高沙镇云峰村 | 110kV高沙变电站 | 高蓼线 | 云峰村回兰台区 | 10.44 | 10.1319 | 7.3374 | 200 | 33 | 0 | 127 | 127 | 可开放容量大于等于30kW | 800080237 |  |  |  |  | 可开放容量大于等于30kW
6185 | 洞口县 | 高沙供电所 | 高沙镇 | 高沙镇新世村 | 110kV高沙变电站 | 高南线 | 深塘贡献台区 | 10.44 | 10.1319 | 3.829 | 200 | 0 | 0 | 160 | 160 | 可开放容量大于等于30kW | 800078087 |  |  |  |  | 可开放容量大于等于30kW
6186 | 洞口县 | 高沙供电所 | 高沙镇 | 高沙镇新世村 | 110kV高沙变电站 | 高茶线 | 新塘台区 | 10.44 | 10.1319 | 4.5916 | 200 | 120 | 0 | 40 | 40 | 可开放容量大于等于30kW | 800083757 |  |  |  |  | 可开放容量大于等于30kW
6187 | 洞口县 | 高沙供电所 | 高沙镇 | 高沙镇长裕社区 | 110kV高沙变电站 | 高武线 | 老湘运车站变 | 10.44 | 10.1319 | 6.6774 | 400 | 36 | 0 | 284 | 284 | 可开放容量大于等于30kW | 800080292 |  |  |  |  | 可开放容量大于等于30kW
6188 | 洞口县 | 桔城供电服务站 | 文昌街道 | 文昌街道和平社区 | 110kV花古变电站 | 花鱼线 | 洞口县园艺场棚改区1＃公变 | 10.44 | 10.44 | 7.1335 | 500 | 0 | 0 | 400 | 400 | 可开放容量大于等于30kW | 800078408 |  |  |  |  | 可开放容量大于等于30kW
6189 | 洞口县 | 竹市供电所 | 竹市镇 | 竹市镇曲塘村 | 35kV大水变电站 | 大斜线 | 斜口村村委会台区 | 10.44 | 5.2701 | 2.0565 | 200 | 115.34 | 0 | 44.66 | 44.66 | 可开放容量大于等于30kW | 899845354 |  |  |  |  | 可开放容量大于等于30kW
6190 | 洞口县 | 桔城供电服务站 | 花古街道 | 花古街道城南村 | 110kV花古变电站 | 花工Ⅱ线 | 天坤城南郡3#公变 | 10.44 | 10.44 | 6.418 | 630 | 0 | 0 | 504 | 504 | 可开放容量大于等于30kW | 800544410 |  |  |  |  | 可开放容量大于等于30kW
6191 | 洞口县 | 桔城供电服务站 | 花古街道 | 花古街道城南村 | 110kV花古变电站 | 花工Ⅱ线 | 天坤城南郡4#公变 | 10.44 | 10.44 | 6.418 | 800 | 0 | 0 | 640 | 640 | 可开放容量大于等于30kW | 800082443 |  |  |  |  | 可开放容量大于等于30kW
6192 | 洞口县 | 桔城供电服务站 | 文昌街道 | 文昌街道平栋村 | 110kV花古变电站 | 花新线 | 坤龙金源公变 | 10.44 | 10.44 | 7.3777 | 630 | 0 | 0 | 504 | 504 | 可开放容量大于等于30kW | 4302240305018560 |  |  |  |  | 可开放容量大于等于30kW
6193 | 洞口县 | 桔城供电服务站 | 文昌街道 | 文昌街道平栋村 | 110kV花古变电站 | 花新线 | 坤龙宏源商住楼公变 | 10.44 | 10.44 | 7.3777 | 630 | 0 | 0 | 504 | 504 | 可开放容量大于等于30kW | 800579652 |  |  |  |  | 可开放容量大于等于30kW
6194 | 洞口县 | 山门供电所 | 山门镇 | 山门镇山门村 | 110kV山门变电站 | 山正II线 | 栗田村竹山台区 | 10.44 | 4.7989 | 6.0464 | 200 | 0 | 0 | 160 | 160 | 可开放容量大于等于30kW | 800433967 |  |  |  |  | 可开放容量大于等于30kW
6195 | 洞口县 | 竹市供电所 | 竹市镇 | 竹市镇车田村 | 110kV竹市变电站 | 竹金线 | 车田村竹山台区 | 10.44 | 10.44 | 0.80306 | 200 | 92 | 0 | 68 | 68 | 可开放容量大于等于30kW | 800082529 |  |  |  |  | 可开放容量大于等于30kW
6196 | 洞口县 | 桥头供电所 | 花园镇 | 花园镇桂花村 | 35kV西中变电站 | 西鸬线 | 福泉村白子冲台区 | 10.44 | 2.8909 | 5.2921 | 200 | 155 | 0 | 5 | 5 | 可开放容量小于30kW | 800661290 |  |  |  |  | 可开放容量小于30kW
6197 | 洞口县 | 洞口供电所 | 雪峰街道 | 雪峰街道平梅村 | 110kV老马山变电站 | 老岩线 | 平梅村坳上台区 | 10.44 | 7.1013 | 4.0929 | 100 | 0 | 0 | 80 | 80 | 可开放容量大于等于30kW | 800082995 |  |  |  |  | 可开放容量大于等于30kW
6198 | 洞口县 | 黄桥供电所 | 杨林镇 | 杨林镇锁口村 | 35kV腊树变电站 | 腊联线 | 锁口村杨柳塘台区 | 10.44 | 5.6386 | 2.9521 | 100 | 0 | 0 | 80 | 80 | 可开放容量大于等于30kW | 800357585 |  |  |  |  | 可开放容量大于等于30kW
6199 | 洞口县 | 石江供电所 | 水东镇 | 水东镇文田村 | 35kV水东变电站 | 水四线 | 兴文村芦池台区 | 10.44 | 0.46601 | 6.3178 | 100 | 0 | 0 | 80 | 80 | 可开放容量大于等于30kW | 800360315 |  |  |  |  | 可开放容量大于等于30kW
6200 | 洞口县 | 高沙供电所 | 高沙镇 | 高沙镇文丰村 | 110kV高沙变电站 | 高马线 | 文丰村白塘台区 | 10.44 | 10.1319 | 4.9234 | 200 | 0 | 0 | 160 | 160 | 可开放容量大于等于30kW | 800631474 |  |  |  |  | 可开放容量大于等于30kW
6201 | 洞口县 | 高沙供电所 | 高沙镇 | 高沙镇高沙村 | 110kV高沙变电站 | 高马线 | 高沙村朱家庄台区 | 10.44 | 10.1319 | 4.9234 | 200 | 72 | 0 | 88 | 88 | 可开放容量大于等于30kW | 800357586 |  |  |  |  | 可开放容量大于等于30kW
6202 | 洞口县 | 黄桥供电所 | 黄桥镇 | 黄桥镇尧王村 | 110kV黄桥变电站 | 黄背线 | 寨下村陈家台区 | 10.44 | 0 | 2.6722 | 200 | 138.81 | 0 | 21.19 | 0 | 变电站可开放容量不足 | 800449222 |  | 变电站 |  |  | 变电站可开放容量不足
6203 | 洞口县 | 黄桥供电所 | 黄桥镇 | 黄桥镇尧王村 | 110kV黄桥变电站 | 黄背线 | 寨下村桐子塘台区(寨下1片2台区) | 10.44 | 0 | 2.6722 | 200 | 136.9 | 0 | 23.1 | 0 | 变电站可开放容量不足 | 800082158 |  | 变电站 |  |  | 变电站可开放容量不足
6204 | 洞口县 | 桔城供电服务站 | 花古街道 | 花古街道城南村 | 110kV花古变电站 | 花工Ⅱ线 | 香和南方花园5#公变配电变压器 | 10.44 | 10.44 | 6.418 | 630 | 0 | 0 | 504 | 504 | 可开放容量大于等于30kW | 800449223 |  |  |  |  | 可开放容量大于等于30kW
6205 | 洞口县 | 江口供电所 | 江口镇 | 江口镇红桥村 | 35kV江口变电站 | 花江线 | 杨陈台区 | 10.44 | 0.14508 | -1.2278 | 100 | 0 | 0 | 80 | 0 | 线路可开放容量不足 | 800591360 |  |  | 线路 |  | 线路可开放容量不足
6206 | 洞口县 | 石江供电所 | 石江镇 | 石江镇金龙村 | 110kV江潭变电站 | 江纸线 | 文家村旱改水台区 | 10.44 | 10.44 | 4.6241 | 160 | 36 | 0 | 92 | 92 | 可开放容量大于等于30kW | 800579735 |  |  |  |  | 可开放容量大于等于30kW
6207 | 洞口县 | 洞口供电所 | 花古街道 | 花古街道江南村 | 110kV花古变电站 | 花茶线 | 江南村香炉潭台区 | 10.44 | 10.44 | 1.8305 | 100 | 0 | 0 | 80 | 80 | 可开放容量大于等于30kW | 800579759 |  |  |  |  | 可开放容量大于等于30kW
6208 | 洞口县 | 洞口供电所 | 岩山镇 | 岩山镇菱角村 | 110kV竹市变电站 | 竹岩线 | 桐叶村腰坝台区 | 10.44 | 10.44 | 0.80654 | 80 | 0 | 0 | 64 | 64 | 可开放容量大于等于30kW | 800356847 |  |  |  |  | 可开放容量大于等于30kW
6209 | 洞口县 | 桔城供电服务站 | 文昌街道 | 文昌街道金武村 | 110kV老马山变电站 | 老双线 | 雪峰建材城对面公变 | 10.44 | 7.1013 | 6.3566 | 630 | 0 | 0 | 504 | 504 | 可开放容量大于等于30kW | 800082484 |  |  |  |  | 可开放容量大于等于30kW
6210 | 洞口县 | 桔城供电服务站 | 文昌街道 | 文昌街道平栋村 | 110kV老马山变电站 | 老茅线 | 凰腾新时代9#公变 | 10.44 | 7.1013 | 7.6374 | 630 | 0 | 0 | 504 | 504 | 可开放容量大于等于30kW | 899856948 |  |  |  |  | 可开放容量大于等于30kW
6211 | 洞口县 | 桔城供电服务站 | 文昌街道 | 文昌街道平栋村 | 110kV老马山变电站 | 老茅线 | 凰腾新时代1#公变 | 10.44 | 7.1013 | 7.6374 | 630 | 0 | 0 | 504 | 504 | 可开放容量大于等于30kW | 800083467 |  |  |  |  | 可开放容量大于等于30kW
6212 | 洞口县 | 桔城供电服务站 | 文昌街道 | 文昌街道平栋村 | 110kV老马山变电站 | 老茅线 | 凰腾新时代7#公变 | 10.44 | 7.1013 | 7.6374 | 630 | 0 | 0 | 504 | 504 | 可开放容量大于等于30kW | 800540761 |  |  |  |  | 可开放容量大于等于30kW
6213 | 洞口县 | 桔城供电服务站 | 文昌街道 | 文昌街道平栋村 | 110kV老马山变电站 | 老茅线 | 凰腾新时代5#公变 | 10.44 | 7.1013 | 7.6374 | 630 | 0 | 0 | 504 | 504 | 可开放容量大于等于30kW | 800540760 |  |  |  |  | 可开放容量大于等于30kW
6214 | 洞口县 | 桔城供电服务站 | 文昌街道 | 文昌街道平栋村 | 110kV老马山变电站 | 老茅线 | 凰腾新时代4#公变 | 10.44 | 7.1013 | 7.6374 | 630 | 0 | 0 | 504 | 504 | 可开放容量大于等于30kW | 800500216 |  |  |  |  | 可开放容量大于等于30kW
6215 | 洞口县 | 桔城供电服务站 | 文昌街道 | 文昌街道平栋村 | 110kV老马山变电站 | 老茅线 | 凰腾新时代6#公变 | 10.44 | 7.1013 | 7.6374 | 630 | 0 | 0 | 504 | 504 | 可开放容量大于等于30kW | 800445281 |  |  |  |  | 可开放容量大于等于30kW
6216 | 洞口县 | 桔城供电服务站 | 文昌街道 | 文昌街道平栋村 | 110kV老马山变电站 | 老茅线 | 凰腾新时代3#公变 | 10.44 | 7.1013 | 7.6374 | 630 | 0 | 0 | 504 | 504 | 可开放容量大于等于30kW | 800445304 |  |  |  |  | 可开放容量大于等于30kW
6217 | 洞口县 | 桔城供电服务站 | 文昌街道 | 文昌街道平栋村 | 110kV老马山变电站 | 老茅线 | 凰腾新时代8#公变 | 10.44 | 7.1013 | 7.6374 | 630 | 0 | 0 | 504 | 504 | 可开放容量大于等于30kW | 899855408 |  |  |  |  | 可开放容量大于等于30kW
6218 | 洞口县 | 桔城供电服务站 | 文昌街道 | 文昌街道平栋村 | 110kV老马山变电站 | 老茅线 | 凰腾新时代2#公变 | 10.44 | 7.1013 | 7.6374 | 630 | 0 | 0 | 504 | 504 | 可开放容量大于等于30kW | 800082639 |  |  |  |  | 可开放容量大于等于30kW
6219 | 洞口县 | 山门供电所 | 山门镇 | 山门镇水口村 | 110kV山门变电站 | 山广线 | 青林村旱改水泵站公变 | 10.44 | 4.7989 | 2.7194 | 200 | 0 | 0 | 160 | 160 | 可开放容量大于等于30kW | 800476710 |  |  |  |  | 可开放容量大于等于30kW
6220 | 洞口县 | 山门供电所 | 山门镇 | 山门镇秀云村 | 110kV山门变电站 | 山广线 | 秀云村旱改水泵站公变 | 10.44 | 4.7989 | 2.7194 | 200 | 57.23 | 0 | 102.77 | 102.77 | 可开放容量大于等于30kW | 800445280 |  |  |  |  | 可开放容量大于等于30kW
6221 | 洞口县 | 桔城供电服务站 | 文昌街道 | 文昌街道文昌社区 | 110kV老马山变电站 | 老雪线 | 华西花园2#公变 | 10.44 | 7.1013 | 7.2224 | 400 | 0 | 0 | 320 | 320 | 可开放容量大于等于30kW | 800085782 |  |  |  |  | 可开放容量大于等于30kW
6222 | 洞口县 | 石江供电所 | 石江镇 | 石江镇七姓塘社区 | 110kV江潭变电站 | 江团线 | 桐木冲农贸市场台区 | 10.44 | 10.44 | 5.0683 | 400 | 0 | 0 | 320 | 320 | 可开放容量大于等于30kW | 4312231505086480 |  |  |  |  | 可开放容量大于等于30kW
6223 | 洞口县 | 石江供电所 | 石江镇 | 石江镇三合村 | 110kV江潭变电站 | 江团线 | 石江镇卫生院台区 | 10.44 | 10.44 | 5.0683 | 400 | 60 | 0 | 260 | 260 | 可开放容量大于等于30kW | 800085780 |  |  |  |  | 可开放容量大于等于30kW
6224 | 洞口县 | 竹市供电所 | 竹市镇 | 竹市镇金龙村 | 110kV竹市变电站 | 竹金线 | 金龙村新垅湾台区 | 10.44 | 10.44 | 0.80306 | 200 | 37 | 0 | 123 | 123 | 可开放容量大于等于30kW | 800085792 |  |  |  |  | 可开放容量大于等于30kW
6225 | 洞口县 | 洞口供电所 | 雪峰街道 | 雪峰街道大田村 | 110kV花古变电站 | 花慧线 | 大田村老屋塘台区 | 10.44 | 10.44 | 3.7954 | 100 | 72.13 | 0 | 7.87 | 7.87 | 可开放容量小于30kW | 800544406 |  |  |  |  | 可开放容量小于30kW
6226 | 洞口县 | 洞口供电所 | 毓兰镇 | 毓兰镇十字村 | 110kV花古变电站 | 花茶线 | 十字村峦山台区 | 10.44 | 10.44 | 1.8305 | 200 | 30 | 0 | 130 | 130 | 可开放容量大于等于30kW | 800084564 |  |  |  |  | 可开放容量大于等于30kW
6227 | 洞口县 | 山门供电所 | 石柱镇 | 石柱镇石柱村 | 110kV山门变电站 | 兰山线 | 石柱严家台区 | 10.44 | 4.7989 | -0.2889 | 100 | 0 | 0 | 80 | 0 | 线路可开放容量不足 | 800443052 |  |  | 线路 |  | 线路可开放容量不足
6228 | 洞口县 | 高沙供电所 | 高沙镇 | 高沙镇中和社区 | 110kV高沙变电站 | 高塘线 | 政府台区 | 10.44 | 10.1319 | 5.0259 | 400 | 60 | 0 | 260 | 260 | 可开放容量大于等于30kW | 800443053 |  |  |  |  | 可开放容量大于等于30kW
6229 | 洞口县 | 桔城供电服务站 | 文昌街道 | 文昌街道平栋村 | 110kV老马山变电站 | 老茅线 | 新世界购物公园6#公变 | 10.44 | 7.1013 | 7.6374 | 800 | 0 | 0 | 640 | 640 | 可开放容量大于等于30kW | 800081115 |  |  |  |  | 可开放容量大于等于30kW
6230 | 洞口县 | 桔城供电服务站 | 文昌街道 | 文昌街道平栋村 | 110kV老马山变电站 | 老茅线 | 新世界购物公园5#公变 | 10.44 | 7.1013 | 7.6374 | 800 | 0 | 0 | 640 | 640 | 可开放容量大于等于30kW | 800390070 |  |  |  |  | 可开放容量大于等于30kW
6231 | 洞口县 | 竹市供电所 | 竹市镇 | 竹市镇向阳村 | 110kV竹市变电站 | 竹金线 | 竹市供电所充电桩台区 | 10.44 | 10.44 | 0.80306 | 630 | 0 | 0 | 504 | 504 | 可开放容量大于等于30kW | 800389924 |  |  |  |  | 可开放容量大于等于30kW
6232 | 洞口县 | 竹市供电所 | 雪峰街道 | 雪峰街道木瓜村 | 110kV竹市变电站 | 竹木线 | 木瓜村阴山铺台区 | 10.44 | 10.44 | 5.4039 | 200 | 0 | 0 | 160 | 160 | 可开放容量大于等于30kW | 800390069 |  |  |  |  | 可开放容量大于等于30kW
6233 | 洞口县 | 桔城供电服务站 | 文昌街道 | 文昌街道平渡村 | 110kV老马山变电站 | 老鱼线 | 狮子山#2公变（S20-M-630/10) | 10.44 | 7.1013 | 7.3931 | 630 | 0 | 0 | 504 | 504 | 可开放容量大于等于30kW | 800482948 |  |  |  |  | 可开放容量大于等于30kW
6234 | 洞口县 | 桥头供电所 | 毓兰镇 | 毓兰镇凤凰社区 | 35kV桥头变电站 | 桥兰线 | 又兰车站台区 | 10.44 | 0.80198 | 3.1543 | 400 | 96 | 0 | 224 | 224 | 可开放容量大于等于30kW | 800083842 |  |  |  |  | 可开放容量大于等于30kW
6235 | 洞口县 | 洞口供电所 | 雪峰街道 | 雪峰街道大田村 | 35kV大水变电站 | 大茶线 | 茶铺村完小台区 | 10.44 | 5.2701 | 3.4615 | 100 | 58 | 0 | 22 | 22 | 可开放容量小于30kW | 800626646 |  |  |  |  | 可开放容量小于30kW
6236 | 洞口县 | 黄桥供电所 | 黄桥镇 | 黄桥镇三角村 | 110kV黄桥变电站 | 黄可线 | 三角村万里院子台区 | 10.44 | 0 | 5.7252 | 200 | 160 | 0 | 0 | 0 | 变电站、台区可开放容量不足 | 800084862 |  | 变电站、 |  | 台区 | 变电站、台区可开放容量不足
6237 | 洞口县 | 黄桥供电所 | 黄桥镇 | 黄桥镇三角村 | 110kV黄桥变电站 | 黄可线 | 三角村雷霆寨台区 | 10.44 | 0 | 5.7252 | 100 | 80 | 0 | 0 | 0 | 变电站、台区可开放容量不足 | 800569787 |  | 变电站、 |  | 台区 | 变电站、台区可开放容量不足
6238 | 洞口县 | 石江供电所 | 石江镇 | 石江镇金塘村 | 110kV江潭变电站 | 江树线 | 金塘村刘家台区 | 10.44 | 10.44 | 2.4362 | 100 | 0 | 0 | 80 | 80 | 可开放容量大于等于30kW | 800085839 |  |  |  |  | 可开放容量大于等于30kW
6239 | 洞口县 | 石江供电所 | 水东镇 | 水东镇高新村 | 35kV水东变电站 | 水庆线 | 水东高坡村新屋台区 | 10.44 | 0.46601 | 6.3499 | 200 | 167 | 0 | -7 | 0 | 台区可开放容量不足 | 800079256 |  |  |  | 台区 | 台区可开放容量不足
6240 | 洞口县 | 洞口供电所 | 雪峰街道 | 雪峰街道平梅村 | 110kV老马山变电站 | 老岩线 | 平梅村黄泥台区 | 10.44 | 7.1013 | 4.0929 | 200 | 106.82 | 0 | 53.18 | 53.18 | 可开放容量大于等于30kW | 800078192 |  |  |  |  | 可开放容量大于等于30kW
6241 | 洞口县 | 高沙供电所 | 高沙镇 | 高沙镇樟树村 | 110kV高沙变电站 | 高丰线 | 樟树村团结台区 | 10.44 | 10.1319 | 5.2437 | 200 | 70 | 0 | 90 | 90 | 可开放容量大于等于30kW | 800078191 |  |  |  |  | 可开放容量大于等于30kW
6242 | 洞口县 | 黄桥供电所 | 洞口县黄桥镇 | 黄桥镇龙潭村 | 110kV黄桥变电站 | 黄隆线 | 晒龙村配电变压器 | 10.44 | 0 | 3.6514 | 200 | 0 | 0 | 160 | 0 | 变电站可开放容量不足 | 800085838 |  | 变电站 |  |  | 变电站可开放容量不足
6243 | 洞口县 | 黄桥供电所 | 洞口县黄桥镇 | 黄桥镇龙潭村 | 110kV黄桥变电站 | 黄隆线 | 晒龙村晒龙滩台区 | 10.44 | 0 | 3.6514 | 100 | 0 | 0 | 80 | 0 | 变电站可开放容量不足 | 800085841 |  | 变电站 |  |  | 变电站可开放容量不足
6244 | 洞口县 | 桔城供电服务站 | 文昌街道 | 文昌街道桔城社区 | 110kV老马山变电站 | 老鱼线 | 洞口江山一品2#公变 | 10.44 | 7.1013 | 7.3931 | 800 | 0 | 0 | 640 | 640 | 可开放容量大于等于30kW | 800078248 |  |  |  |  | 可开放容量大于等于30kW
6245 | 洞口县 | 桥头供电所 | 毓兰镇 | 毓兰镇桥头村 | 35kV桥头变电站 | 桥双线 | 桥头村塘矿台区 | 10.44 | 0.80198 | 4.9161 | 80 | 40 | 0 | 24 | 24 | 可开放容量小于30kW | 4312231405000020 |  |  |  |  | 可开放容量小于30kW
6246 | 洞口县 | 桔城供电服务站 | 文昌街道 | 文昌街道平栋村 | 110kV花古变电站 | 花新线 | 资兴小区公变1X630 | 10.44 | 10.44 | 7.3777 | 630 | 0 | 0 | 504 | 504 | 可开放容量大于等于30kW | 800084138 |  |  |  |  | 可开放容量大于等于30kW
6247 | 洞口县 | 高沙供电所 | 高沙镇 | 高沙镇樟树村 | 110kV高沙变电站 | 高丰线 | 老君村老拱桥村#2变 | 10.44 | 10.1319 | 5.2437 | 200 | 105 | 0 | 55 | 55 | 可开放容量大于等于30kW | 4306231905025200 |  |  |  |  | 可开放容量大于等于30kW
6248 | 洞口县 | 山门供电所 | 醪田镇 | 醪田镇新平村 | 35kV醪田变电站 | 醪平线 | 新平村斯文冲台区 | 10.44 | 4.3757 | 3.3818 | 80 | 33 | 0 | 31 | 31 | 可开放容量大于等于30kW | 4312231505127310 |  |  |  |  | 可开放容量大于等于30kW
6249 | 洞口县 | 山门供电所 | 醪田镇 | 醪田镇新平村 | 35kV醪田变电站 | 醪平线 | 新平村戴家台区 | 10.44 | 4.3757 | 3.3818 | 100 | 50 | 0 | 30 | 30 | 可开放容量大于等于30kW | 800081612 |  |  |  |  | 可开放容量大于等于30kW
6250 | 洞口县 | 桔城供电服务站 | 文昌街道 | 文昌街道八角田社区 | 220kV平溪变电站 | 平鱼线 | 滨江雅苑7#公变 | 10.44 | 10.44 | 7.0124 | 800 | 0 | 0 | 640 | 640 | 可开放容量大于等于30kW | 800084558 |  |  |  |  | 可开放容量大于等于30kW
6251 | 洞口县 | 桔城供电服务站 | 文昌街道 | 文昌街道八角田社区 | 220kV平溪变电站 | 平鱼线 | 滨江雅苑8#公变 | 10.44 | 10.44 | 7.0124 | 630 | 0 | 0 | 504 | 504 | 可开放容量大于等于30kW | 800637090 |  |  |  |  | 可开放容量大于等于30kW
6252 | 洞口县 | 桔城供电服务站 | 文昌街道 | 文昌街道八角田社区 | 220kV平溪变电站 | 平鱼线 | 滨江雅苑9#公变 | 10.44 | 10.44 | 7.0124 | 800 | 0 | 0 | 640 | 640 | 可开放容量大于等于30kW | 800083775 |  |  |  |  | 可开放容量大于等于30kW
6253 | 洞口县 | 桔城供电服务站 | 文昌街道 | 文昌街道和平社区 | 110kV老马山变电站 | 老鱼线 | 盈安居3#公变 | 10.44 | 7.1013 | 7.3931 | 630 | 0 | 0 | 504 | 504 | 可开放容量大于等于30kW | 800082324 |  |  |  |  | 可开放容量大于等于30kW
6254 | 洞口县 | 桔城供电服务站 | 文昌街道 | 文昌街道和平社区 | 110kV老马山变电站 | 老鱼线 | 盈安居4#公变 | 10.44 | 7.1013 | 7.3931 | 630 | 0 | 0 | 504 | 504 | 可开放容量大于等于30kW | 800476711 |  |  |  |  | 可开放容量大于等于30kW
6255 | 洞口县 | 桥头供电所 | 花园镇 | 花园镇乐群村 | 35kV西中变电站 | 西石线 | 乐群村新建台区 | 10.44 | 2.8909 | 2.4363 | 100 | 26 | 0 | 54 | 54 | 可开放容量大于等于30kW | 800584863 |  |  |  |  | 可开放容量大于等于30kW
6256 | 洞口县 | 桥头供电所 | 毓兰镇 | 毓兰镇里鱼村 | 35kV桥头变电站 | 桥双线 | 鲤鱼村新建台区 | 10.44 | 0.80198 | 4.9161 | 200 | 96 | 0 | 64 | 64 | 可开放容量大于等于30kW | 800579455 |  |  |  |  | 可开放容量大于等于30kW
6257 | 洞口县 | 桥头供电所 | 毓兰镇 | 毓兰镇栗山村 | 35kV桥头变电站 | 桥双线 | 栗山村大屋里台区 | 10.44 | 0.80198 | 4.9161 | 80 | 54 | 0 | 10 | 10 | 可开放容量小于30kW | 800079243 |  |  |  |  | 可开放容量小于30kW
6258 | 洞口县 | 桔城供电服务站 | 文昌街道 | 文昌街道新平村 | 110kV花古变电站 | 花新线 | 六皇桥公变 | 10.44 | 10.44 | 7.3777 | 400 | 0 | 0 | 320 | 320 | 可开放容量大于等于30kW | 800079241 |  |  |  |  | 可开放容量大于等于30kW
6259 | 洞口县 | 桔城供电服务站 | 文昌街道 | 文昌街道桔城社区 | 110kV老马山变电站 | 老桔I线 | 洞口县委政府机关院内公变 | 10.44 | 7.1013 | 6.7971 | 800 | 0 | 0 | 640 | 640 | 可开放容量大于等于30kW | 800522644 |  |  |  |  | 可开放容量大于等于30kW
6260 | 洞口县 | 高沙供电所 | 高沙镇 | 高沙镇青云村 | 110kV高沙变电站 | 高南线 | 青云村白屋里台区 | 10.44 | 10.1319 | 3.829 | 200 | 0 | 0 | 160 | 160 | 可开放容量大于等于30kW | 4312231205003110 |  |  |  |  | 可开放容量大于等于30kW
6261 | 洞口县 | 桔城供电服务站 | 花古街道 | 花古街道城南村 | 110kV花古变电站 | 花工Ⅱ线 | 富安居小区公变 | 10.44 | 10.44 | 6.418 | 630 | 0 | 0 | 504 | 504 | 可开放容量大于等于30kW | 800494760 |  |  |  |  | 可开放容量大于等于30kW
6262 | 洞口县 | 江口供电所 | 江口镇 | 江口镇花溪村 | 35kV江口变电站 | 江畔线 | 江口镇污水处理厂公变 | 10.44 | 0.14508 | 4.0033 | 100 | 0 | 0 | 80 | 80 | 可开放容量大于等于30kW | 800085794 |  |  |  |  | 可开放容量大于等于30kW
6263 | 洞口县 | 山门供电所 | 醪田镇 | 醪田镇花桥村 | 35kV醪田变电站 | 醪文线 | 醪田污水处理厂台区 | 10.44 | 4.3757 | 6.0525 | 250 | 116.4 | 0 | 83.6 | 83.6 | 可开放容量大于等于30kW | 4312231205000080 |  |  |  |  | 可开放容量大于等于30kW
6264 | 洞口县 | 桥头供电所 | 花园镇 | 花园镇花园村 | 35kV西中变电站 | 西花线 | 花园镇污水处理厂台区 | 10.44 | 2.8909 | 0.31541 | 200 | 0 | 0 | 160 | 160 | 可开放容量大于等于30kW | 800631475 |  |  |  |  | 可开放容量大于等于30kW
6265 | 洞口县 | 桥头供电所 | 花园镇 | 花园镇黄金村 | 35kV西中变电站 | 西花线 | 花园镇污水处理厂泵站台区 | 10.44 | 2.8909 | 0.31541 | 200 | 236 | 0 | -76 | 0 | 台区可开放容量不足 | 800591362 |  |  |  | 台区 | 台区可开放容量不足
6266 | 洞口县 | 桥头供电所 | 毓兰镇 | 毓兰镇凤凰社区 | 35kV桥头变电站 | 桥兰线 | 毓兰镇凤翔花园小区台区 | 10.44 | 0.80198 | 3.1543 | 250 | 0 | 0 | 200 | 200 | 可开放容量大于等于30kW | 800085340 |  |  |  |  | 可开放容量大于等于30kW
6267 | 洞口县 | 山门供电所 | 山门镇 | 山门镇里仁村 | 110kV山门变电站 | 山正I线 | 山水商贸#4台区 | 10.44 | 4.7989 | 6.2593 | 630 | 0 | 0 | 504 | 504 | 可开放容量大于等于30kW | 800080453 |  |  |  |  | 可开放容量大于等于30kW
6268 | 洞口县 | 山门供电所 | 山门镇 | 山门镇里仁村 | 110kV山门变电站 | 山正I线 | 山水商贸#3台区 | 10.44 | 4.7989 | 6.2593 | 630 | 0 | 0 | 504 | 504 | 可开放容量大于等于30kW | 800084989 |  |  |  |  | 可开放容量大于等于30kW
6269 | 洞口县 | 桔城供电服务站 | 文昌街道 | 文昌街道平栋村 | 110kV老马山变电站 | 老茅线 | 农机学校公变 | 10.44 | 7.1013 | 7.6374 | 80 | 0 | 0 | 64 | 64 | 可开放容量大于等于30kW | 800083948 |  |  |  |  | 可开放容量大于等于30kW
6270 | 洞口县 | 桔城供电服务站 | 文昌街道 | 文昌街道平栋村 | 110kV花古变电站 | 花新线 | 新公安局对面1#公变 | 10.44 | 10.44 | 7.3777 | 630 | 182.68 | 0 | 321.32 | 321.32 | 可开放容量大于等于30kW | 800083799 |  |  |  |  | 可开放容量大于等于30kW
6271 | 洞口县 | 石江供电所 | 水东镇 | 水东镇刘庄村 | 35kV水东变电站 | 水四线 | 刘樟村垄里台区 | 10.44 | 0.46601 | 6.3178 | 100 | 0 | 0 | 80 | 80 | 可开放容量大于等于30kW | 800079615 |  |  |  |  | 可开放容量大于等于30kW
6272 | 洞口县 | 桔城供电服务站 | 文昌街道 | 文昌街道蔬菜村 | 110kV花古变电站 | 花鱼线 | 玖和星城商业公变 | 10.44 | 10.44 | 7.1335 | 1000 | 0 | 0 | 800 | 800 | 可开放容量大于等于30kW | 800081991 |  |  |  |  | 可开放容量大于等于30kW
6273 | 洞口县 | 黄桥供电所 | 黄桥镇 | 黄桥镇正山村 | 110kV黄桥变电站 | 黄金线 | 黄桥镇南岳东路公变 | 10.44 | 0 | 2.7354 | 400 | 0 | 0 | 320 | 0 | 变电站可开放容量不足 | 800445279 |  | 变电站 |  |  | 变电站可开放容量不足
6274 | 洞口县 | 江口供电所 | 江口镇 | 江口镇桃田村 | 35kV江口变电站 | 江畔线 | 桃田台区 | 10.44 | 0.14508 | 4.0033 | 200 | 0 | 0 | 160 | 145.08 | 可开放容量大于等于30kW | 800606389 |  |  |  |  | 可开放容量大于等于30kW
6275 | 洞口县 | 高沙供电所 | 高沙镇 | 高沙镇高沙村 | 110kV高沙变电站 | 高茶线 | 税务局公变台区 | 10.44 | 10.1319 | 4.5916 | 200 | 0 | 0 | 160 | 160 | 可开放容量大于等于30kW | 800443051 |  |  |  |  | 可开放容量大于等于30kW
6276 | 洞口县 | 桔城供电服务站 | 文昌街道 | 文昌街道平栋村 | 110kV老马山变电站 | 老茅线 | 鸿天御景东方1#公变 | 10.44 | 7.1013 | 7.6374 | 630 | 0 | 0 | 504 | 504 | 可开放容量大于等于30kW | 800445278 |  |  |  |  | 可开放容量大于等于30kW
6277 | 洞口县 | 桔城供电服务站 | 文昌街道 | 文昌街道平栋村 | 110kV老马山变电站 | 老茅线 | 鸿天御景东方2#公变 | 10.44 | 7.1013 | 7.6374 | 630 | 0 | 0 | 504 | 504 | 可开放容量大于等于30kW | 800082162 |  |  |  |  | 可开放容量大于等于30kW
6278 | 洞口县 | 桔城供电服务站 | 文昌街道 | 文昌街道平栋村 | 110kV老马山变电站 | 老茅线 | 鸿天御景东方3#公变 | 10.44 | 7.1013 | 7.6374 | 630 | 0 | 0 | 504 | 504 | 可开放容量大于等于30kW | 800445277 |  |  |  |  | 可开放容量大于等于30kW
6279 | 洞口县 | 桔城供电服务站 | 文昌街道 | 文昌街道平栋村 | 110kV老马山变电站 | 老茅线 | 凰腾新时代广场10#公变 | 10.44 | 7.1013 | 7.6374 | 630 | 0 | 0 | 504 | 504 | 可开放容量大于等于30kW | 800606388 |  |  |  |  | 可开放容量大于等于30kW
6280 | 洞口县 | 桔城供电服务站 | 文昌街道 | 文昌街道平栋村 | 110kV老马山变电站 | 老茅线 | 凰腾新时代广场11#公变 | 10.44 | 7.1013 | 7.6374 | 630 | 0 | 0 | 504 | 504 | 可开放容量大于等于30kW | 800360920 |  |  |  |  | 可开放容量大于等于30kW
6281 | 洞口县 | 桔城供电服务站 | 文昌街道 | 文昌街道平栋村 | 110kV老马山变电站 | 老茅线 | 凰腾新时代广场16#公变 | 10.44 | 7.1013 | 7.6374 | 630 | 0 | 0 | 504 | 504 | 可开放容量大于等于30kW | 800631479 |  |  |  |  | 可开放容量大于等于30kW
6282 | 洞口县 | 桔城供电服务站 | 文昌街道 | 文昌街道平栋村 | 110kV老马山变电站 | 老茅线 | 凰腾新时代广场15#公变 | 10.44 | 7.1013 | 7.6374 | 630 | 0 | 0 | 504 | 504 | 可开放容量大于等于30kW | 899838734 |  |  |  |  | 可开放容量大于等于30kW
6283 | 洞口县 | 桔城供电服务站 | 文昌街道 | 文昌街道平栋村 | 110kV老马山变电站 | 老茅线 | 凰腾新时代广场14#公变 | 10.44 | 7.1013 | 7.6374 | 630 | 0 | 0 | 504 | 504 | 可开放容量大于等于30kW | 800080396 |  |  |  |  | 可开放容量大于等于30kW
6284 | 洞口县 | 桔城供电服务站 | 文昌街道 | 文昌街道平栋村 | 110kV老马山变电站 | 老茅线 | 凰腾新时代广场12#公变 | 10.44 | 7.1013 | 7.6374 | 630 | 0 | 0 | 504 | 504 | 可开放容量大于等于30kW | 800631478 |  |  |  |  | 可开放容量大于等于30kW
6285 | 洞口县 | 桔城供电服务站 | 文昌街道 | 文昌街道平栋村 | 110kV老马山变电站 | 老茅线 | 凰腾新时代广场13#公变 | 10.44 | 7.1013 | 7.6374 | 630 | 0 | 0 | 504 | 504 | 可开放容量大于等于30kW | 800081082 |  |  |  |  | 可开放容量大于等于30kW
6286 | 洞口县 | 高沙供电所 | 高沙镇 | 高沙镇凤凰村 | 110kV高沙变电站 | 高南线 | 石湾旱改水泵站公变 | 10.44 | 10.1319 | 3.829 | 200 | 0 | 0 | 160 | 160 | 可开放容量大于等于30kW | 800390173 |  |  |  |  | 可开放容量大于等于30kW
6287 | 洞口县 | 石江供电所 | 水东镇 | 水东镇四桥村 | 35kV水东变电站 | 水四线 | 四桥旱改水泵站公变 | 10.44 | 0.46601 | 6.3178 | 200 | 0 | 0 | 160 | 160 | 可开放容量大于等于30kW | 800365539 |  |  |  |  | 可开放容量大于等于30kW
6288 | 洞口县 | 黄桥供电所 | 黄桥镇 | 黄桥镇三角村 | 110kV黄桥变电站 | 黄背线 | 雷霆村洲上院子台区 | 10.44 | 0 | 2.6722 | 200 | 40 | 0 | 120 | 0 | 变电站可开放容量不足 | 800365538 |  | 变电站 |  |  | 变电站可开放容量不足
6289 | 洞口县 | 桥头供电所 | 毓兰镇 | 毓兰镇山阳村 | 35kV桥头变电站 | 半桥线 | 山阳村红屋台区 | 10.44 | 0.80198 | 0.43735 | 200 | 39 | 0 | 121 | 121 | 可开放容量大于等于30kW | 800084860 |  |  |  |  | 可开放容量大于等于30kW
6290 | 洞口县 | 江口供电所 | 月溪镇 | 月溪镇禾力村 | 110kV月溪变电站 | 月禾线 | 白水洞台区 | 10.44 | 0.14508 | 2.0873 | 100 | 44 | 0 | 36 | 36 | 可开放容量大于等于30kW | 4302240305030700 |  |  |  |  | 可开放容量大于等于30kW
6291 | 洞口县 | 山门供电所 | 醪田镇 | 醪田镇大波村 | 35kV醪田变电站 | 醪湛线 | 大波高车上台区 | 10.44 | 4.3757 | 3.635 | 100 | 0 | 0 | 80 | 80 | 可开放容量大于等于30kW | 800082279 |  |  |  |  | 可开放容量大于等于30kW
6292 | 洞口县 | 山门供电所 | 醪田镇 | 醪田镇杨广村 | 35kV醪田变电站 | 醪杨线 | 杨广村旱改水台区 | 10.44 | 4.3757 | 3.5742 | 200 | 50 | 0 | 110 | 110 | 可开放容量大于等于30kW | 899853104 |  |  |  |  | 可开放容量大于等于30kW
6293 | 洞口县 | 石江供电所 | 石江镇 | 石江镇黄龙寨村 | 110kV江潭变电站 | 江青线 | 碎口村坝上台区 | 10.44 | 10.44 | 5.1992 | 100 | 41.65 | 0 | 38.35 | 38.35 | 可开放容量大于等于30kW | 800080105 |  |  |  |  | 可开放容量大于等于30kW
6294 | 洞口县 | 石江供电所 | 石江镇 | 石江镇红旗村 | 110kV江潭变电站 | 江纸线 | 红旗村青塘台区 | 10.44 | 10.44 | 4.6241 | 100 | 30 | 0 | 50 | 50 | 可开放容量大于等于30kW | 800081818 |  |  |  |  | 可开放容量大于等于30kW
6295 | 洞口县 | 石江供电所 | 石江镇 | 石江镇拱桥村 | 110kV江潭变电站 | 江羊线 | 拱桥村光明台区 | 10.44 | 10.44 | 3.861 | 200 | 0 | 0 | 160 | 160 | 可开放容量大于等于30kW | 800365540 |  |  |  |  | 可开放容量大于等于30kW
6296 | 洞口县 | 桥头供电所 | 花园镇 | 花园镇龙头村 | 35kV桥头变电站 | 桥花线 | 龙头村栗山台区 | 10.44 | 0.80198 | 2.1354 | 100 | 54 | 0 | 26 | 26 | 可开放容量小于30kW | 800517921 |  |  |  |  | 可开放容量小于30kW
6297 | 洞口县 | 高沙供电所 | 高沙镇 | 高沙镇洪茂村 | 110kV高沙变电站 | 高洪线 | 洪溪旱改水泵站公变 | 10.44 | 10.1319 | 2.5589 | 250 | 77 | 0 | 123 | 123 | 可开放容量大于等于30kW | 800536614 |  |  |  |  | 可开放容量大于等于30kW
6298 | 洞口县 | 石江供电所 | 石江镇 | 石江镇双河村 | 110kV江潭变电站 | 江马线 | 栗家田家湾台区 | 10.44 | 10.44 | 1.96 | 100 | 0 | 0 | 80 | 80 | 可开放容量大于等于30kW | 800390157 |  |  |  |  | 可开放容量大于等于30kW
6299 | 洞口县 | 竹市供电所 | 竹市镇 | 竹市镇合团村 | 35kV水东变电站 | 水新线 | 顶上村委会台区 | 10.44 | 0.46601 | 3.8553 | 80 | 50 | 0 | 14 | 14 | 可开放容量小于30kW | 800082129 |  |  |  |  | 可开放容量小于30kW
6300 | 洞口县 | 洞口供电所 | 高沙镇 | 高沙镇茶铺村 | 110kV花古变电站 | 花茶线 | 黄塘坝里台区 | 10.44 | 10.44 | 1.8305 | 200 | 113.43 | 0 | 46.57 | 46.57 | 可开放容量大于等于30kW | 800390158 |  |  |  |  | 可开放容量大于等于30kW
6301 | 洞口县 | 洞口供电所 | 高沙镇 | 高沙镇茶铺村 | 110kV花古变电站 | 花茶线 | 黄塘新开塘台区 | 10.44 | 10.44 | 1.8305 | 100 | 63 | 0 | 17 | 17 | 可开放容量小于30kW | 800500217 |  |  |  |  | 可开放容量小于30kW
6302 | 洞口县 | 竹市供电所 | 竹市镇 | 竹市镇向阳村 | 110kV竹市变电站 | 竹金线 | 黄毛园台区 | 10.44 | 10.44 | 0.80306 | 100 | 0 | 0 | 80 | 80 | 可开放容量大于等于30kW | 800359688 |  |  |  |  | 可开放容量大于等于30kW
6303 | 洞口县 | 竹市供电所 | 雪峰街道 | 雪峰街道木瓜村 | 110kV竹市变电站 | 竹木线 | 木瓜村坳上台区 | 10.44 | 10.44 | 5.4039 | 200 | 74.66 | 0 | 85.34 | 85.34 | 可开放容量大于等于30kW | 800082650 |  |  |  |  | 可开放容量大于等于30kW
6304 | 洞口县 | 竹市供电所 | 竹市镇 | 竹市镇上桥村 | 110kV竹市变电站 | 竹管线 | 上桥村新铺台区 | 10.44 | 10.44 | 2.6574 | 100 | 0 | 0 | 80 | 80 | 可开放容量大于等于30kW | 800080381 |  |  |  |  | 可开放容量大于等于30kW
6305 | 洞口县 | 山门供电所 | 醪田镇 | 醪田镇文明村 | 35kV醪田变电站 | 醪文线 | 温家腊水台区 | 10.44 | 4.3757 | 6.0525 | 100 | 78 | 0 | 2 | 2 | 可开放容量小于30kW | 800495156 |  |  |  |  | 可开放容量小于30kW
6306 | 洞口县 | 山门供电所 | 山门镇 | 山门镇大合村 | 110kV山门变电站 | 山广线 | 大合牌坊台区 | 10.44 | 4.7989 | 2.7194 | 200 | 150 | 0 | 10 | 10 | 可开放容量小于30kW | 800544539 |  |  |  |  | 可开放容量小于30kW
6307 | 洞口县 | 山门供电所 | 山门镇 | 山门镇里仁村 | 110kV山门变电站 | 山正I线 | 富苑小区2台区 | 10.44 | 4.7989 | 6.2593 | 400 | 40 | 0 | 280 | 280 | 可开放容量大于等于30kW | 800408014 |  |  |  |  | 可开放容量大于等于30kW
6308 | 洞口县 | 桥头供电所 | 毓兰镇 | 毓兰镇新江村 | 35kV桥头变电站 | 桥石线 | 新江旱改水泵站台区 | 10.44 | 0.80198 | 4.2303 | 200 | 39 | 0 | 121 | 121 | 可开放容量大于等于30kW | 800414335 |  |  |  |  | 可开放容量大于等于30kW
6309 | 洞口县 | 竹市供电所 | 竹市镇 | 竹市镇车田村 | 110kV竹市变电站 | 竹金线 | 车田村旱改水泵站台区 | 10.44 | 10.44 | 0.80306 | 200 | 0 | 0 | 160 | 160 | 可开放容量大于等于30kW | 800084566 |  |  |  |  | 可开放容量大于等于30kW
6310 | 洞口县 | 洞口供电所 | 高沙镇 | 高沙镇飞山村 | 110kV花古变电站 | 花茶线 | 飞山村黄毛坳台区 | 10.44 | 10.44 | 1.8305 | 200 | 130 | 0 | 30 | 30 | 可开放容量大于等于30kW | 800083895 |  |  |  |  | 可开放容量大于等于30kW
6311 | 洞口县 | 石江供电所 | 石江镇 | 石江镇黄龙寨村 | 110kV江潭变电站 | 江青线 | 碎口村大田台区 | 10.44 | 10.44 | 5.1992 | 100 | 0 | 0 | 80 | 80 | 可开放容量大于等于30kW | 800358171 |  |  |  |  | 可开放容量大于等于30kW
6312 | 洞口县 | 洞口供电所 | 岩山镇 | 岩山镇南景村 | 110kV花古变电站 | 花慧线 | 南景村大桥台区 | 10.44 | 10.44 | 3.7954 | 200 | 33 | 0 | 127 | 127 | 可开放容量大于等于30kW | 800085685 |  |  |  |  | 可开放容量大于等于30kW
6313 | 洞口县 | 洞口供电所 | 雪峰街道 | 雪峰街道双联村 | 110kV花古变电站 | 花慧线 | 寨背岩塘台区 | 10.44 | 10.44 | 3.7954 | 200 | 39 | 0 | 121 | 121 | 可开放容量大于等于30kW | 800579653 |  |  |  |  | 可开放容量大于等于30kW
6314 | 洞口县 | 洞口供电所 | 古楼乡 | 古楼乡狮子村 | 110kV老马山变电站 | 老长线 | 狮子村上盐江台区 | 10.44 | 7.1013 | 0.98338 | 160 | 0 | 0 | 128 | 128 | 可开放容量大于等于30kW | 800358172 |  |  |  |  | 可开放容量大于等于30kW
6315 | 洞口县 | 桔城供电服务站 | 文昌街道 | 文昌街道平栋村 | 110kV花古变电站 | 花新线 | 楚源御轩3#公变 | 10.44 | 10.44 | 7.3777 | 630 | 0 | 0 | 504 | 504 | 可开放容量大于等于30kW | 800080876 |  |  |  |  | 可开放容量大于等于30kW
6316 | 洞口县 | 桔城供电服务站 | 文昌街道 | 文昌街道平栋村 | 110kV花古变电站 | 花新线 | 楚源御轩4#公变 | 10.44 | 10.44 | 7.3777 | 630 | 0 | 0 | 504 | 504 | 可开放容量大于等于30kW | 800083421 |  |  |  |  | 可开放容量大于等于30kW
6317 | 洞口县 | 高沙供电所 | 高沙镇 | 高沙镇高沙村 | 110kV高沙变电站 | 高茶线 | 云峰时代城4#公变 | 10.44 | 10.1319 | 4.5916 | 630 | 0 | 0 | 504 | 504 | 可开放容量大于等于30kW | 800628981 |  |  |  |  | 可开放容量大于等于30kW
6318 | 洞口县 | 桔城供电服务站 | 文昌街道 | 文昌街道平栋村 | 110kV花古变电站 | 花新线 | 坤龙福源小区门口公变 | 10.44 | 10.44 | 7.3777 | 630 | 0 | 0 | 504 | 504 | 可开放容量大于等于30kW | 800390164 |  |  |  |  | 可开放容量大于等于30kW
6319 | 洞口县 | 洞口供电所 | 高沙镇 | 高沙镇茶铺村 | 35kV大水变电站 | 大茶线 | 茶铺村三面山台区 | 10.44 | 5.2701 | 3.4615 | 100 | 30 | 0 | 50 | 50 | 可开放容量大于等于30kW | 800628982 |  |  |  |  | 可开放容量大于等于30kW
6320 | 洞口县 | 黄桥供电所 | 黄桥镇 | 黄桥镇东边村 | 35kV腊树变电站 | 腊潮线 | 东边村石祖凹台区 | 10.44 | 5.6386 | 3.4144 | 200 | 0 | 0 | 160 | 160 | 可开放容量大于等于30kW | 800628980 |  |  |  |  | 可开放容量大于等于30kW
6321 | 洞口县 | 竹市供电所 | 竹市镇 | 竹市镇上桥村 | 110kV竹市变电站 | 竹管线 | 上桥村龙家台区 | 10.44 | 10.44 | 2.6574 | 80 | 55 | 0 | 9 | 9 | 可开放容量小于30kW | 800078199 |  |  |  |  | 可开放容量小于30kW
6322 | 洞口县 | 洞口供电所 | 高沙镇 | 高沙镇飞山村 | 110kV花古变电站 | 花茶线 | 飞山村向家人台区 | 10.44 | 10.44 | 1.8305 | 200 | 149.32 | 0 | 10.68 | 10.68 | 可开放容量小于30kW | 800078193 |  |  |  |  | 可开放容量小于30kW
6323 | 洞口县 | 洞口供电所 | 雪峰街道 | 雪峰街道袁丰村 | 110kV老马山变电站 | 老岩线 | 元丰村石背台区 | 10.44 | 7.1013 | 4.0929 | 100 | 0 | 0 | 80 | 80 | 可开放容量大于等于30kW | 800079905 |  |  |  |  | 可开放容量大于等于30kW
6324 | 洞口县 | 竹市供电所 | 竹市镇 | 竹市镇合团村 | 35kV水东变电站 | 水新线 | 合塘村桐木塘台区 | 10.44 | 0.46601 | 3.8553 | 250 | 214.6 | 0 | -14.6 | 0 | 台区可开放容量不足 | 800579760 |  |  |  | 台区 | 台区可开放容量不足
6325 | 洞口县 | 石江供电所 | 石江镇 | 石江镇七姓塘社区 | 110kV江潭变电站 | 江团线 | 石江毛巾厂小区箱变配变变压器 | 10.44 | 10.44 | 5.0683 | 800 | 0 | 0 | 640 | 640 | 可开放容量大于等于30kW | 800390163 |  |  |  |  | 可开放容量大于等于30kW
6326 | 洞口县 | 竹市供电所 | 竹市镇 | 竹市镇合团村 | 35kV水东变电站 | 水新线 | 合塘村红光台区 | 10.44 | 0.46601 | 3.8553 | 160 | 29.75 | 0 | 98.25 | 98.25 | 可开放容量大于等于30kW | 800631477 |  |  |  |  | 可开放容量大于等于30kW
6327 | 洞口县 | 洞口供电所 | 古楼乡 | 古楼乡狮子村 | 110kV老马山变电站 | 老长线 | 狮子村杉子岭台区 | 10.44 | 7.1013 | 0.98338 | 100 | 0 | 0 | 80 | 80 | 可开放容量大于等于30kW | 800083037 |  |  |  |  | 可开放容量大于等于30kW
6328 | 洞口县 | 洞口供电所 | 古楼乡 | 古楼乡狮子村 | 110kV老马山变电站 | 老长线 | 狮子村灶木台区 | 10.44 | 7.1013 | 0.98338 | 50 | 0 | 0 | 40 | 40 | 可开放容量大于等于30kW | 800080678 |  |  |  |  | 可开放容量大于等于30kW
6329 | 洞口县 | 山门供电所 | 醪田镇 | 醪田镇龙江村 | 35kV醪田变电站 | 醪书线 | 龙江村海坪台区 | 10.44 | 4.3757 | 1.5866 | 200 | 70 | 0 | 90 | 90 | 可开放容量大于等于30kW | 800084279 |  |  |  |  | 可开放容量大于等于30kW
6330 | 洞口县 | 山门供电所 | 醪田镇 | 醪田镇龙江村 | 35kV醪田变电站 | 醪书线 | 龙江村塘木冲台区 | 10.44 | 4.3757 | 1.5866 | 200 | 0 | 0 | 160 | 160 | 可开放容量大于等于30kW | 800459599 |  |  |  |  | 可开放容量大于等于30kW
6331 | 洞口县 | 石江供电所 | 石江镇 | 石江镇川石村 | 110kV江潭变电站 | 江马线 | 江洲村大院子台区 | 10.44 | 10.44 | 1.96 | 400 | 262.32 | 0 | 57.68 | 57.68 | 可开放容量大于等于30kW | 800356864 |  |  |  |  | 可开放容量大于等于30kW
6332 | 洞口县 | 桔城供电服务站 | 文昌街道 | 文昌街道新平村 | 110kV老马山变电站 | 老桔I线 | 天坤廻龙府3#公变 | 10.44 | 7.1013 | 6.7971 | 500 | 0 | 0 | 400 | 400 | 可开放容量大于等于30kW | 800085319 |  |  |  |  | 可开放容量大于等于30kW
6333 | 洞口县 | 桔城供电服务站 | 文昌街道 | 文昌街道新平村 | 110kV老马山变电站 | 老桔I线 | 天坤廻龙府5#公变 | 10.44 | 7.1013 | 6.7971 | 630 | 0 | 0 | 504 | 504 | 可开放容量大于等于30kW | 800081849 |  |  |  |  | 可开放容量大于等于30kW
6334 | 洞口县 | 桔城供电服务站 | 文昌街道 | 文昌街道竹山村 | 110kV老马山变电站 | 老桔I线 | 天坤廻龙府1#公变 | 10.44 | 7.1013 | 6.7971 | 800 | 0 | 0 | 640 | 640 | 可开放容量大于等于30kW | 800359687 |  |  |  |  | 可开放容量大于等于30kW
6335 | 洞口县 | 桔城供电服务站 | 文昌街道 | 文昌街道新平村 | 110kV老马山变电站 | 老桔I线 | 天坤廻龙府6#公变 | 10.44 | 7.1013 | 6.7971 | 500 | 0 | 0 | 400 | 400 | 可开放容量大于等于30kW | 800494759 |  |  |  |  | 可开放容量大于等于30kW
6336 | 洞口县 | 桔城供电服务站 | 文昌街道 | 文昌街道新平村 | 110kV老马山变电站 | 老桔I线 | 天坤廻龙府2#公变 | 10.44 | 7.1013 | 6.7971 | 800 | 0 | 0 | 640 | 640 | 可开放容量大于等于30kW | 800081685 |  |  |  |  | 可开放容量大于等于30kW
6337 | 洞口县 | 桔城供电服务站 | 文昌街道 | 文昌街道新平村 | 110kV老马山变电站 | 老桔I线 | 天坤廻龙府4#公变 | 10.44 | 7.1013 | 6.7971 | 500 | 0 | 0 | 400 | 400 | 可开放容量大于等于30kW | 800657394 |  |  |  |  | 可开放容量大于等于30kW
6338 | 洞口县 | 山门供电所 | 山门镇 | 山门镇黄泥江社区 | 110kV山门变电站 | 山正II线 | 蔡锷东路1台区 | 10.44 | 4.7989 | 6.0464 | 400 | 68.08 | 0 | 251.92 | 251.92 | 可开放容量大于等于30kW | 800081601 |  |  |  |  | 可开放容量大于等于30kW
6339 | 洞口县 | 山门供电所 | 山门镇 | 山门镇里仁村 | 110kV山门变电站 | 山正II线 | 桐山路口台区 | 10.44 | 4.7989 | 6.0464 | 200 | 0 | 0 | 160 | 160 | 可开放容量大于等于30kW | 800654881 |  |  |  |  | 可开放容量大于等于30kW
6340 | 洞口县 | 山门供电所 | 山门镇 | 山门镇龙池村 | 110kV山门变电站 | 山广线 | 龙池3台区 | 10.44 | 4.7989 | 2.7194 | 200 | 42 | 0 | 118 | 118 | 可开放容量大于等于30kW | 800083331 |  |  |  |  | 可开放容量大于等于30kW
6341 | 洞口县 | 山门供电所 | 醪田镇 | 醪田镇凫杨村 | 35kV醪田变电站 | 醪湛线 | 杨林4台区 | 10.44 | 4.3757 | 3.635 | 100 | 79 | 0 | 1 | 1 | 可开放容量小于30kW | 800546180 |  |  |  |  | 可开放容量小于30kW
6342 | 洞口县 | 山门供电所 | 醪田镇 | 醪田镇凫杨村 | 35kV醪田变电站 | 醪湛线 | 杨林3台区 | 10.44 | 4.3757 | 3.635 | 100 | 0 | 0 | 80 | 80 | 可开放容量大于等于30kW | 800500218 |  |  |  |  | 可开放容量大于等于30kW
6343 | 洞口县 | 山门供电所 | 山门镇 | 山门镇黄泥江社区 | 110kV山门变电站 | 山正II线 | 国税局台区 | 10.44 | 4.7989 | 6.0464 | 400 | 189 | 0 | 131 | 131 | 可开放容量大于等于30kW | 800083593 |  |  |  |  | 可开放容量大于等于30kW
6344 | 洞口县 | 山门供电所 | 山门镇 | 山门镇横溪村 | 110kV山门变电站 | 山横线 | 景福村3台区 | 10.44 | 4.7989 | 4.5027 | 100 | 75.27 | 0 | 4.73 | 4.73 | 可开放容量小于30kW | 800357584 |  |  |  |  | 可开放容量小于30kW
6345 | 洞口县 | 山门供电所 | 山门镇 | 山门镇龙池村 | 110kV山门变电站 | 山广线 | 龙池庄上台区 | 10.44 | 4.7989 | 2.7194 | 200 | 156 | 0 | 4 | 4 | 可开放容量小于30kW | 800554604 |  |  |  |  | 可开放容量小于30kW
6346 | 洞口县 | 山门供电所 | 山门镇 | 山门镇横溪村 | 110kV山门变电站 | 山横线 | 景福村2台区 | 10.44 | 4.7989 | 4.5027 | 400 | 0 | 0 | 320 | 320 | 可开放容量大于等于30kW | 800082977 |  |  |  |  | 可开放容量大于等于30kW
6347 | 洞口县 | 山门供电所 | 醪田镇 | 醪田镇凫杨村 | 35kV醪田变电站 | 醪湛线 | 杨林2台区 | 10.44 | 4.3757 | 3.635 | 160 | 38 | 0 | 90 | 90 | 可开放容量大于等于30kW | 800533194 |  |  |  |  | 可开放容量大于等于30kW
6348 | 洞口县 | 山门供电所 | 山门镇 | 山门镇路边村 | 110kV山门变电站 | 山广线 | 路边4台区 | 10.44 | 4.7989 | 2.7194 | 200 | 0 | 0 | 160 | 160 | 可开放容量大于等于30kW | 800484039 |  |  |  |  | 可开放容量大于等于30kW
6349 | 洞口县 | 山门供电所 | 醪田镇 | 醪田镇新书院村 | 35kV醪田变电站 | 醪书线 | 书院2台区 | 10.44 | 4.3757 | 1.5866 | 250 | 48 | 0 | 152 | 152 | 可开放容量大于等于30kW | 800484038 |  |  |  |  | 可开放容量大于等于30kW
6350 | 洞口县 | 山门供电所 | 石柱镇 | 石柱镇墨砚村 | 35kV醪田变电站 | 醪书线 | 墨砚3台区 | 10.44 | 4.3757 | 1.5866 | 200 | 158 | 0 | 2 | 2 | 可开放容量小于30kW | 800085797 |  |  |  |  | 可开放容量小于30kW
6351 | 洞口县 | 山门供电所 | 石柱镇 | 石柱镇东风村 | 110kV山门变电站 | 兰山线 | 10kV兰山线岩口2台区 | 10.44 | 4.7989 | -0.2889 | 160 | 114.465 | 0 | 13.535 | 0 | 线路可开放容量不足 | 800079353 |  |  | 线路 |  | 线路可开放容量不足
6352 | 洞口县 | 桔城供电服务站 | 文昌街道 | 文昌街道龙山社区 | 110kV老马山变电站 | 老双线 | 洞口县气象局公变 | 10.44 | 7.1013 | 6.3566 | 200 | 0 | 0 | 160 | 160 | 可开放容量大于等于30kW | 800078383 |  |  |  |  | 可开放容量大于等于30kW
6353 | 洞口县 | 竹市供电所 | 竹市镇 | 竹市镇龙潭村 | 110kV竹市变电站 | 竹金线 | 早禾#2台区 | 10.44 | 10.44 | 0.80306 | 200 | 127.3 | 0 | 32.7 | 32.7 | 可开放容量大于等于30kW | 800085798 |  |  |  |  | 可开放容量大于等于30kW
6354 | 洞口县 | 竹市供电所 | 竹市镇 | 竹市镇上桥村 | 110kV竹市变电站 | 竹管线 | 土桥老屋台区 | 10.44 | 10.44 | 2.6574 | 160 | 127.36 | 0 | 0.64 | 0.64 | 可开放容量小于30kW | 800083512 |  |  |  |  | 可开放容量小于30kW
6355 | 洞口县 | 竹市供电所 | 竹市镇 | 竹市镇新塘村 | 110kV竹市变电站 | 竹管线 | 新塘#3台区 | 10.44 | 10.44 | 2.6574 | 100 | 44.69 | 0 | 35.31 | 35.31 | 可开放容量大于等于30kW | 800080394 |  |  |  |  | 可开放容量大于等于30kW
6356 | 洞口县 | 石江供电所 | 石江镇 | 石江镇双河村 | 110kV江潭变电站 | 江马线 | 巨头村曾家台区 | 10.44 | 10.44 | 1.96 | 400 | 75 | 0 | 245 | 245 | 可开放容量大于等于30kW | 800078435 |  |  |  |  | 可开放容量大于等于30kW
6357 | 洞口县 | 高沙供电所 | 高沙镇 | 高沙镇南泥村 | 110kV高沙变电站 | 高南线 | 南泥花堡台区 | 10.44 | 10.1319 | 3.829 | 200 | 0 | 0 | 160 | 160 | 可开放容量大于等于30kW | 800081253 |  |  |  |  | 可开放容量大于等于30kW
6358 | 洞口县 | 桔城供电服务站 | 花古街道 | 花古街道花古村 | 110kV花古变电站 | 花工线 | 花古谢家桥台区 | 10.44 | 10.44 | 7.4034 | 250 | 59.95 | 0 | 140.05 | 140.05 | 可开放容量大于等于30kW | 800358168 |  |  |  |  | 可开放容量大于等于30kW
6359 | 洞口县 | 石江供电所 | 石江镇 | 石江镇江潭村 | 110kV江潭变电站 | 江马线 | 虎形电排公变台区 | 10.44 | 10.44 | 1.96 | 200 | 24.5 | 0 | 135.5 | 135.5 | 可开放容量大于等于30kW | 800631480 |  |  |  |  | 可开放容量大于等于30kW
6360 | 洞口县 | 桔城供电服务站 | 文昌街道 | 文昌街道文昌社区 | 110kV老马山变电站 | 老茅线 | 洞口大道西端2#公变 | 10.44 | 7.1013 | 7.6374 | 400 | 0 | 0 | 320 | 320 | 可开放容量大于等于30kW | 800085763 |  |  |  |  | 可开放容量大于等于30kW
6361 | 洞口县 | 石江供电所 | 石江镇 | 石江镇川石村 | 110kV江潭变电站 | 江纸线 | 川石村陈家台区 | 10.44 | 10.44 | 4.6241 | 200 | 43 | 0 | 117 | 117 | 可开放容量大于等于30kW | 4301242605212280 |  |  |  |  | 可开放容量大于等于30kW
6362 | 洞口县 | 高沙供电所 | 高沙镇 | 高沙镇中和社区 | 110kV高沙变电站 | 高武线 | 酒厂台区 | 10.44 | 10.1319 | 6.6774 | 400 | 0 | 0 | 320 | 320 | 可开放容量大于等于30kW | 800085822 |  |  |  |  | 可开放容量大于等于30kW
6363 | 洞口县 | 石江供电所 | 石江镇 | 石江镇江潭村 | 110kV江潭变电站 | 江马线 | 江潭老乡政府台区 | 10.44 | 10.44 | 1.96 | 200 | 0 | 0 | 160 | 160 | 可开放容量大于等于30kW | 800079242 |  |  |  |  | 可开放容量大于等于30kW
6364 | 洞口县 | 石江供电所 | 水东镇 | 水东镇水东村 | 35kV水东变电站 | 水庆线 | 水东幼儿园门口台区 | 10.44 | 0.46601 | 6.3499 | 200 | 132.93 | 0 | 27.07 | 27.07 | 可开放容量小于30kW | 800390160 |  |  |  |  | 可开放容量小于30kW
6365 | 洞口县 | 石江供电所 | 水东镇 | 水东镇水东村 | 110kV江潭变电站 | 江水线 | 岩山寨台区 | 10.44 | 10.44 | 6.1017 | 100 | 33 | 0 | 47 | 47 | 可开放容量大于等于30kW | 800394731 |  |  |  |  | 可开放容量大于等于30kW
6366 | 洞口县 | 石江供电所 | 水东镇 | 水东镇水东村 | 110kV江潭变电站 | 江水线 | 红市塘台区 | 10.44 | 10.44 | 6.1017 | 100 | 25 | 0 | 55 | 55 | 可开放容量大于等于30kW | 800359283 |  |  |  |  | 可开放容量大于等于30kW
6367 | 洞口县 | 石江供电所 | 水东镇 | 水东镇水东村 | 35kV水东变电站 | 水庆线 | 羊古塘台区 | 10.44 | 0.46601 | 6.3499 | 100 | 50 | 0 | 30 | 30 | 可开放容量大于等于30kW | 800081924 |  |  |  |  | 可开放容量大于等于30kW
6368 | 洞口县 | 石江供电所 | 水东镇 | 水东镇官冲村 | 35kV水东变电站 | 水杨线 | 转龙村3变台区 | 10.44 | 0.46601 | 6.5926 | 100 | 69.51 | 0 | 10.49 | 10.49 | 可开放容量小于30kW | 800083311 |  |  |  |  | 可开放容量小于30kW
6369 | 洞口县 | 石江供电所 | 水东镇 | 水东镇水东村 | 35kV水东变电站 | 水庆线 | 水东乡政府3变台区 | 10.44 | 0.46601 | 6.3499 | 400 | 140.5 | 0 | 179.5 | 179.5 | 可开放容量大于等于30kW | 800081996 |  |  |  |  | 可开放容量大于等于30kW
6370 | 洞口县 | 石江供电所 | 石江镇 | 石江镇马口村 | 110kV江潭变电站 | 江马线 | 马口村马口村委会台区 | 10.44 | 10.44 | 1.96 | 400 | 105.09 | 0 | 214.91 | 214.91 | 可开放容量大于等于30kW | 800437579 |  |  |  |  | 可开放容量大于等于30kW
6371 | 洞口县 | 洞口供电所 | 花古街道 | 花古街道花古村 | 110kV花古变电站 | 花正线 | 花古村浪山台区 | 10.44 | 10.44 | 4.9482 | 100 | 114.82 | 0 | -34.82 | 0 | 台区可开放容量不足 | 899838080 |  |  |  | 台区 | 台区可开放容量不足
6372 | 洞口县 | 高沙供电所 | 竹市镇 | 竹市镇曲塘村 | 35kV大水变电站 | 大斜线 | 曲塘谭家台区 | 10.44 | 5.2701 | 2.0565 | 100 | 33 | 0 | 47 | 47 | 可开放容量大于等于30kW | 800082646 |  |  |  |  | 可开放容量大于等于30kW
6373 | 洞口县 | 高沙供电所 | 竹市镇 | 竹市镇曲塘村 | 35kV大水变电站 | 大斜线 | 曲塘祠堂台区 | 10.44 | 5.2701 | 2.0565 | 160 | 62.8 | 0 | 65.2 | 65.2 | 可开放容量大于等于30kW | 800085657 |  |  |  |  | 可开放容量大于等于30kW
6374 | 洞口县 | 高沙供电所 | 高沙镇 | 高沙镇新世村 | 110kV高沙变电站 | 高南线 | 新世二台区 | 10.44 | 10.1319 | 3.829 | 200 | 71 | 0 | 89 | 89 | 可开放容量大于等于30kW | 800434850 |  |  |  |  | 可开放容量大于等于30kW
6375 | 洞口县 | 山门供电所 | 山门镇 | 山门镇黄泥江社区 | 110kV山门变电站 | 山正I线 | 丰门小区变 | 10.44 | 4.7989 | 6.2593 | 630 | 0 | 0 | 504 | 504 | 可开放容量大于等于30kW | 800598997 |  |  |  |  | 可开放容量大于等于30kW
6376 | 洞口县 | 桔城供电服务站 | 文昌街道 | 文昌街道和平社区 | 110kV花古变电站 | 花鱼线 | 凤凰路1#公变 | 10.44 | 10.44 | 7.1335 | 400 | 150 | 0 | 170 | 170 | 可开放容量大于等于30kW | 800390161 |  |  |  |  | 可开放容量大于等于30kW
6377 | 洞口县 | 黄桥供电所 | 黄桥镇 | 黄桥镇邻江村 | 110kV黄桥变电站 | 黄背线 | 邻江村邻江片台区 | 10.44 | 0 | 2.6722 | 200 | 104.485 | 0 | 55.515 | 0 | 变电站可开放容量不足 | 800085032 |  | 变电站 |  |  | 变电站可开放容量不足
6378 | 洞口县 | 山门供电所 | 醪田镇 | 醪田镇花桥村 | 35kV醪田变电站 | 醪文线 | 花桥5台区 | 10.44 | 4.3757 | 6.0525 | 100 | 80 | 0 | 0 | 0 | 台区可开放容量不足 | 800598998 |  |  |  | 台区 | 台区可开放容量不足
6379 | 洞口县 | 山门供电所 | 山门镇 | 山门镇横溪村 | 110kV山门变电站 | 山横线 | 仙鹤2台区 | 10.44 | 4.7989 | 4.5027 | 200 | 0 | 0 | 160 | 160 | 可开放容量大于等于30kW | 800081857 |  |  |  |  | 可开放容量大于等于30kW
6380 | 洞口县 | 山门供电所 | 醪田镇 | 醪田镇新平村 | 35kV醪田变电站 | 醪平线 | 新龙2台区 | 10.44 | 4.3757 | 3.3818 | 200 | 116 | 0 | 44 | 44 | 可开放容量大于等于30kW | 800081954 |  |  |  |  | 可开放容量大于等于30kW
6381 | 洞口县 | 洞口供电所 | 毓兰镇 | 毓兰镇双桂村 | 110kV花古变电站 | 花正线 | 双桂二台柱上变压器 | 10.44 | 10.44 | 4.9482 | 200 | 86.27 | 0 | 73.73 | 73.73 | 可开放容量大于等于30kW | 800376801 |  |  |  |  | 可开放容量大于等于30kW
6382 | 洞口县 | 竹市供电所 | 竹市镇 | 竹市镇三元村 | 35kV大水变电站 | 大秀线 | 三元庙塘台区 | 10.44 | 5.2701 | 7.4965 | 250 | 46 | 0 | 154 | 154 | 可开放容量大于等于30kW | 800579649 |  |  |  |  | 可开放容量大于等于30kW
6383 | 洞口县 | 石江供电所 | 石江镇 | 石江镇七姓塘社区 | 110kV江潭变电站 | 江团线 | 桐木冲2变台区 | 10.44 | 10.44 | 5.0683 | 400 | 0 | 0 | 320 | 320 | 可开放容量大于等于30kW | 800647277 |  |  |  |  | 可开放容量大于等于30kW
6384 | 洞口县 | 石江供电所 | 水东镇 | 水东镇文田村 | 35kV水东变电站 | 水四线 | 角田村4变台区 | 10.44 | 0.46601 | 6.3178 | 80 | 33 | 0 | 31 | 31 | 可开放容量大于等于30kW | 800485737 |  |  |  |  | 可开放容量大于等于30kW
6385 | 洞口县 | 石江供电所 | 石江镇 | 石江镇满竹村 | 110kV江潭变电站 | 江马线 | 满竹村新屋台区 | 10.44 | 10.44 | 1.96 | 200 | 83 | 0 | 77 | 77 | 可开放容量大于等于30kW | 800080634 |  |  |  |  | 可开放容量大于等于30kW
6386 | 洞口县 | 石江供电所 | 水东镇 | 水东镇文田村 | 35kV水东变电站 | 水四线 | 角田村3变台区 | 10.44 | 0.46601 | 6.3178 | 200 | 78 | 0 | 82 | 82 | 可开放容量大于等于30kW | 800083876 |  |  |  |  | 可开放容量大于等于30kW
6387 | 洞口县 | 石江供电所 | 石江镇 | 石江镇满竹村 | 110kV江潭变电站 | 江马线 | 满竹村花屋台区 | 10.44 | 10.44 | 1.96 | 200 | 0 | 0 | 160 | 160 | 可开放容量大于等于30kW | 800082634 |  |  |  |  | 可开放容量大于等于30kW
6388 | 洞口县 | 石江供电所 | 水东镇 | 水东镇四桥村 | 110kV江潭变电站 | 江青线 | 碎口村2变台区 | 10.44 | 10.44 | 5.1992 | 100 | 36 | 0 | 44 | 44 | 可开放容量大于等于30kW | 800486392 |  |  |  |  | 可开放容量大于等于30kW
6389 | 洞口县 | 石江供电所 | 石江镇 | 石江镇三合村 | 110kV江潭变电站 | 江青线 | 任家村黄家组台区 | 10.44 | 10.44 | 5.1992 | 100 | 85 | 0 | -5 | 0 | 台区可开放容量不足 | 800083268 |  |  |  | 台区 | 台区可开放容量不足
6390 | 洞口县 | 桔城供电服务站 | 花古街道 | 花古街道梨园社区 | 110kV花古变电站 | 花鱼线 | 黎园路400箱变 | 10.44 | 10.44 | 7.1335 | 400 | 0 | 0 | 320 | 320 | 可开放容量大于等于30kW | 800081638 |  |  |  |  | 可开放容量大于等于30kW
6391 | 洞口县 | 山门供电所 | 山门镇 | 山门镇清水村 | 110kV山门变电站 | 山正I线 | 清水活动中心台区 | 10.44 | 4.7989 | 6.2593 | 200 | 63 | 0 | 97 | 97 | 可开放容量大于等于30kW | 800079791 |  |  |  |  | 可开放容量大于等于30kW
6392 | 洞口县 | 黄桥供电所 | 黄桥镇 | 黄桥镇尧王村 | 110kV黄桥变电站 | 黄背线 | 东林村清水塘台区 | 10.44 | 0 | 2.6722 | 100 | 33 | 0 | 47 | 0 | 变电站可开放容量不足 | 800083335 |  | 变电站 |  |  | 变电站可开放容量不足
6393 | 洞口县 | 山门供电所 | 山门镇 | 山门镇清水村 | 110kV山门变电站 | 山正I线 | 清水竹山台区 | 10.44 | 4.7989 | 6.2593 | 200 | 144.76 | 0 | 15.24 | 15.24 | 可开放容量小于30kW | 4312231205005300 |  |  |  |  | 可开放容量小于30kW
6394 | 洞口县 | 山门供电所 | 山门镇 | 山门镇黄泥村 | 110kV山门变电站 | 山横线 | 双溪2变 | 10.44 | 4.7989 | 4.5027 | 160 | 81.2 | 0 | 46.8 | 46.8 | 可开放容量大于等于30kW | 800467883 |  |  |  |  | 可开放容量大于等于30kW
6395 | 洞口县 | 黄桥供电所 | 黄桥镇 | 黄桥镇梅塘村 | 35kV腊树变电站 | 腊潮线 | 梅塘村漕家田台区 | 10.44 | 5.6386 | 3.4144 | 200 | 39.3 | 0 | 120.7 | 120.7 | 可开放容量大于等于30kW | 800082510 |  |  |  |  | 可开放容量大于等于30kW
6396 | 洞口县 | 山门供电所 | 山门镇 | 山门镇毛坪村 | 110kV山门变电站 | 兰山线 | 毛坪村2变 | 10.44 | 4.7989 | -0.2889 | 200 | 141 | 0 | 19 | 0 | 线路可开放容量不足 | 800390073 |  |  | 线路 |  | 线路可开放容量不足
6397 | 洞口县 | 山门供电所 | 山门镇 | 山门镇毛坪村 | 110kV山门变电站 | 山正II线 | 毛坪庙湾台区 | 10.44 | 4.7989 | 6.0464 | 200 | 135.75 | 0 | 24.25 | 24.25 | 可开放容量小于30kW | 800390072 |  |  |  |  | 可开放容量小于30kW
6398 | 洞口县 | 山门供电所 | 山门镇 | 山门镇里仁村 | 110kV山门变电站 | 山正I线 | 大屋路口台区 | 10.44 | 4.7989 | 6.2593 | 400 | 80 | 0 | 240 | 240 | 可开放容量大于等于30kW | 800079694 |  |  |  |  | 可开放容量大于等于30kW
6399 | 洞口县 | 石江供电所 | 石江镇 | 石江镇金龙村 | 110kV江潭变电站 | 江马线 | 德州村3#台区 | 10.44 | 10.44 | 1.96 | 160 | 128 | 0 | 0 | 0 | 台区可开放容量不足 | 800579651 |  |  |  | 台区 | 台区可开放容量不足
6400 | 洞口县 | 石江供电所 | 石江镇 | 石江镇金龙村 | 110kV江潭变电站 | 江马线 | 德州村1#台区 | 10.44 | 10.44 | 1.96 | 200 | 153 | 0 | 7 | 7 | 可开放容量小于30kW | 800084280 |  |  |  |  | 可开放容量小于30kW
6401 | 洞口县 | 高沙供电所 | 高沙镇 | 高沙镇青云村 | 110kV高沙变电站 | 高南线 | 连江二台区 | 10.44 | 10.1319 | 3.829 | 200 | 143 | 0 | 17 | 17 | 可开放容量小于30kW | 800356836 |  |  |  |  | 可开放容量小于30kW
6402 | 洞口县 | 山门供电所 | 山门镇 | 山门镇秀云村 | 110kV山门变电站 | 山广线 | 江东台区 | 10.44 | 4.7989 | 2.7194 | 200 | 125.55 | 56 | -21.55 | 0 | 台区可开放容量不足 | 800356818 |  |  |  | 台区 | 台区可开放容量不足
6403 | 洞口县 | 山门供电所 | 山门镇 | 山门镇秀云村 | 110kV山门变电站 | 山广线 | 岩山台区 | 10.44 | 4.7989 | 2.7194 | 200 | 0 | 0 | 160 | 160 | 可开放容量大于等于30kW | 800081842 |  |  |  |  | 可开放容量大于等于30kW
6404 | 洞口县 | 山门供电所 | 山门镇 | 山门镇山门村 | 110kV山门变电站 | 山正II线 | 栗田栗山台区 | 10.44 | 4.7989 | 6.0464 | 200 | 156 | 0 | 4 | 4 | 可开放容量小于30kW | 800544407 |  |  |  |  | 可开放容量小于30kW
6405 | 洞口县 | 山门供电所 | 山门镇 | 山门镇山门村 | 110kV山门变电站 | 山正II线 | 栗田江龙台区 | 10.44 | 4.7989 | 6.0464 | 160 | 40 | 0 | 88 | 88 | 可开放容量大于等于30kW | 800082701 |  |  |  |  | 可开放容量大于等于30kW
6406 | 洞口县 | 桥头供电所 | 毓兰镇 | 毓兰镇瓜铺村 | 35kV桥头变电站 | 桥花线 | 瓜卜青水塘台区 | 10.44 | 0.80198 | 2.1354 | 200 | 69 | 0 | 91 | 91 | 可开放容量大于等于30kW | 899838714 |  |  |  |  | 可开放容量大于等于30kW
6407 | 洞口县 | 高沙供电所 | 高沙镇 | 高沙镇大万村 | 35kV大水变电站 | 大斜线 | 大万塘头台区 | 10.44 | 5.2701 | 2.0565 | 160 | 113 | 0 | 15 | 15 | 可开放容量小于30kW | 899838694 |  |  |  |  | 可开放容量小于30kW
6408 | 洞口县 | 桥头供电所 | 花园镇 | 花园镇鸬鹚村 | 35kV西中变电站 | 西鸬线 | 卢子村茶园台区 | 10.44 | 2.8909 | 5.2921 | 200 | 123 | 0 | 37 | 37 | 可开放容量大于等于30kW | 800467884 |  |  |  |  | 可开放容量大于等于30kW
6409 | 洞口县 | 洞口供电所 | 岩山镇 | 岩山镇菱角村 | 110kV竹市变电站 | 竹岩线 | 桐叶村新变 | 10.44 | 10.44 | 0.80654 | 100 | 69 | 33 | -22 | 0 | 台区可开放容量不足 | 899853590 |  |  |  | 台区 | 台区可开放容量不足
6410 | 洞口县 | 高沙供电所 | 高沙镇 | 高沙镇兴隆社区 | 110kV高沙变电站 | 高洪线 | 菜园里台区 | 10.44 | 10.1319 | 2.5589 | 400 | 45 | 0 | 275 | 275 | 可开放容量大于等于30kW | 800467881 |  |  |  |  | 可开放容量大于等于30kW
6411 | 洞口县 | 洞口供电所 | 岩山镇 | 岩山镇菱角村 | 110kV竹市变电站 | 竹岩线 | 菱角3#变 | 10.44 | 10.44 | 0.80654 | 160 | 219 | 70 | -161 | 0 | 台区可开放容量不足 | 800080176 |  |  |  | 台区 | 台区可开放容量不足
6412 | 洞口县 | 洞口供电所 | 岩山镇 | 岩山镇菱角村 | 110kV竹市变电站 | 竹岩线 | 菱角4#变 | 10.44 | 10.44 | 0.80654 | 315 | 235.575 | 0 | 16.425 | 16.425 | 可开放容量小于30kW | 800467880 |  |  |  |  | 可开放容量小于30kW
6413 | 洞口县 | 山门供电所 | 山门镇 | 山门镇松坡社区 | 110kV山门变电站 | 山正II线 | 四中路口变 | 10.44 | 4.7989 | 6.0464 | 400 | 63 | 0 | 257 | 257 | 可开放容量大于等于30kW | 800372178 |  |  |  |  | 可开放容量大于等于30kW
6414 | 洞口县 | 山门供电所 | 山门镇 | 山门镇黄泥江社区 | 110kV山门变电站 | 山正I线 | 洞门口台区 | 10.44 | 4.7989 | 6.2593 | 400 | 116 | 0 | 204 | 204 | 可开放容量大于等于30kW | 800372176 |  |  |  |  | 可开放容量大于等于30kW
6415 | 洞口县 | 山门供电所 | 山门镇 | 山门镇里仁村 | 110kV山门变电站 | 山正I线 | 边山1变 | 10.44 | 4.7989 | 6.2593 | 100 | 30 | 0 | 50 | 50 | 可开放容量大于等于30kW | 800372179 |  |  |  |  | 可开放容量大于等于30kW
6416 | 洞口县 | 山门供电所 | 山门镇 | 山门镇里仁村 | 110kV山门变电站 | 山正I线 | 边山2变 | 10.44 | 4.7989 | 6.2593 | 200 | 5 | 0 | 155 | 155 | 可开放容量大于等于30kW | 800619503 |  |  |  |  | 可开放容量大于等于30kW
6417 | 洞口县 | 黄桥供电所 | 黄桥镇 | 黄桥镇东边村 | 35kV腊树变电站 | 腊潮线 | 炭山村上塘台区 | 10.44 | 5.6386 | 3.4144 | 160 | 50 | 50 | 28 | 28 | 可开放容量小于30kW | 800372175 |  |  |  |  | 可开放容量小于30kW
6418 | 洞口县 | 黄桥供电所 | 黄桥镇 | 黄桥镇东边村 | 35kV腊树变电站 | 腊潮线 | 炭山村仙人桥台区 | 10.44 | 5.6386 | 3.4144 | 100 | 0 | 0 | 80 | 80 | 可开放容量大于等于30kW | 800372297 |  |  |  |  | 可开放容量大于等于30kW
6419 | 洞口县 | 黄桥供电所 | 石江镇 | 石江镇梓木村 | 110kV黄桥变电站 | 黄可线 | 严塘村大院子台区 | 10.44 | 0 | 5.7252 | 315 | 160 | 0 | 92 | 0 | 变电站可开放容量不足 | 800372177 |  | 变电站 |  |  | 变电站可开放容量不足
6420 | 洞口县 | 高沙供电所 | 竹市镇 | 竹市镇梓木村 | 35kV大水变电站 | 大斜线 | 大塘荷花台区 | 10.44 | 5.2701 | 2.0565 | 200 | 121 | 0 | 39 | 39 | 可开放容量大于等于30kW | 800372364 |  |  |  |  | 可开放容量大于等于30kW
6421 | 洞口县 | 洞口供电所 | 花古街道 | 花古街道正龙村 | 110kV花古变电站 | 花正线 | 光立二台柱上变压器 | 10.44 | 10.44 | 4.9482 | 200 | 127 | 0 | 33 | 33 | 可开放容量大于等于30kW | 800372302 |  |  |  |  | 可开放容量大于等于30kW
6422 | 洞口县 | 洞口供电所 | 花古街道 | 花古街道梨园社区 | 110kV花古变电站 | 花正线 | 园艺场三台区 | 10.44 | 10.44 | 4.9482 | 160 | 55 | 0 | 73 | 73 | 可开放容量大于等于30kW | 800424243 |  |  |  |  | 可开放容量大于等于30kW
6423 | 洞口县 | 高沙供电所 | 高沙镇 | 高沙镇木山村 | 110kV高沙变电站 | 高茶线 | 木山村变电站台区 | 10.44 | 10.1319 | 4.5916 | 200 | 0 | 0 | 160 | 160 | 可开放容量大于等于30kW | 800372304 |  |  |  |  | 可开放容量大于等于30kW
6424 | 洞口县 | 洞口供电所 | 雪峰街道 | 雪峰街道平梅村 | 110kV老马山变电站 | 老岩线 | 平梅村肖家湾台区 | 10.44 | 7.1013 | 4.0929 | 200 | 0 | 0 | 160 | 160 | 可开放容量大于等于30kW | 800372289 |  |  |  |  | 可开放容量大于等于30kW
6425 | 洞口县 | 洞口供电所 | 雪峰街道 | 雪峰街道大田村 | 110kV花古变电站 | 花慧线 | 大田上米家湾公变台区 | 10.44 | 10.44 | 3.7954 | 200 | 159.94 | 0 | 0.06 | 0.06 | 可开放容量小于30kW | 800414779 |  |  |  |  | 可开放容量小于30kW
6426 | 洞口县 | 洞口供电所 | 花古街道 | 花古街道跃龙村 | 110kV花古变电站 | 花慧线 | 大田重居庙公变台区 | 10.44 | 10.44 | 3.7954 | 200 | 31.005 | 0 | 128.995 | 128.995 | 可开放容量大于等于30kW | 800372185 |  |  |  |  | 可开放容量大于等于30kW
6427 | 洞口县 | 黄桥供电所 | 杨林镇 | 杨林镇坝上村 | 35kV腊树变电站 | 腊联线 | 坝上小院子柱上变压器 | 10.44 | 5.6386 | 2.9521 | 200 | 127 | 0 | 33 | 33 | 可开放容量大于等于30kW | 800372189 |  |  |  |  | 可开放容量大于等于30kW
6428 | 洞口县 | 黄桥供电所 | 杨林镇 | 杨林镇坝上村 | 35kV腊树变电站 | 腊鹅线 | 坝上老屋里变 | 10.44 | 5.6386 | 3.5119 | 315 | 35.7 | 0 | 216.3 | 216.3 | 可开放容量大于等于30kW | 800372187 |  |  |  |  | 可开放容量大于等于30kW
6429 | 洞口县 | 黄桥供电所 | 杨林镇 | 杨林镇坝上村 | 35kV腊树变电站 | 腊联线 | 坝上大塘边公变 | 10.44 | 5.6386 | 2.9521 | 200 | 141 | 0 | 19 | 19 | 可开放容量小于30kW | 800372188 |  |  |  |  | 可开放容量小于30kW
6430 | 洞口县 | 高沙供电所 | 高沙镇 | 高沙镇石榴村 | 110kV高沙变电站 | 高南线 | 石榴田塘台区 | 10.44 | 10.1319 | 3.829 | 100 | 0 | 0 | 80 | 80 | 可开放容量大于等于30kW | 800372186 |  |  |  |  | 可开放容量大于等于30kW
6431 | 洞口县 | 洞口供电所 | 古楼乡 | 古楼乡相山村 | 110kV老马山变电站 | 老长线 | 相山村2#变 | 10.44 | 7.1013 | 0.98338 | 100 | 0 | 0 | 80 | 80 | 可开放容量大于等于30kW | 800372191 |  |  |  |  | 可开放容量大于等于30kW
6432 | 洞口县 | 黄桥供电所 | 杨林镇 | 杨林镇峨峰村 | 35kV腊树变电站 | 腊鹅线 | 峨峰村石牛岭公变 | 10.44 | 5.6386 | 3.5119 | 100 | 60 | 0 | 20 | 20 | 可开放容量小于30kW | 800416694 |  |  |  |  | 可开放容量小于30kW
6433 | 洞口县 | 竹市供电所 | 竹市镇 | 竹市镇竹龙村 | 35kV大水变电站 | 大青线 | 回龙2#台区 | 10.44 | 5.2701 | 2.2997 | 200 | 134.15 | 0 | 25.85 | 25.85 | 可开放容量小于30kW | 800372246 |  |  |  |  | 可开放容量小于30kW
6434 | 洞口县 | 黄桥供电所 | 杨林镇 | 杨林镇峨峰村 | 35kV腊树变电站 | 腊鹅线 | 峨峰村观音塘公变 | 10.44 | 5.6386 | 3.5119 | 50 | 0 | 0 | 40 | 40 | 可开放容量大于等于30kW | 800591615 |  |  |  |  | 可开放容量大于等于30kW
6435 | 洞口县 | 黄桥供电所 | 杨林镇 | 杨林镇峨峰村 | 35kV腊树变电站 | 腊鹅线 | 峨峰村斋塘坨公变 | 10.44 | 5.6386 | 3.5119 | 50 | 0 | 0 | 40 | 40 | 可开放容量大于等于30kW | 800372248 |  |  |  |  | 可开放容量大于等于30kW
6436 | 洞口县 | 桔城供电服务站 | 文昌街道 | 文昌街道桔城社区 | 110kV老马山变电站 | 老桔II线 | 碧桂家园2#公变 | 10.44 | 7.1013 | 7.4664 | 800 | 0 | 0 | 640 | 640 | 可开放容量大于等于30kW | 800372310 |  |  |  |  | 可开放容量大于等于30kW
6437 | 洞口县 | 桔城供电服务站 | 文昌街道 | 文昌街道文昌社区 | 110kV老马山变电站 | 老茅线 | 洞口佳远大厦公变 | 10.44 | 7.1013 | 7.6374 | 500 | 0 | 0 | 400 | 400 | 可开放容量大于等于30kW | 800372190 |  |  |  |  | 可开放容量大于等于30kW
6438 | 洞口县 | 竹市供电所 | 竹市镇 | 竹市镇香樟村 | 35kV大水变电站 | 大斜线 | 杉木毛塘台区 | 10.44 | 5.2701 | 2.0565 | 100 | 69.61 | 0 | 10.39 | 10.39 | 可开放容量小于30kW | 800372311 |  |  |  |  | 可开放容量小于30kW
6439 | 洞口县 | 竹市供电所 | 竹市镇 | 竹市镇合团村 | 35kV水东变电站 | 水新线 | 顶上清水塘台区 | 10.44 | 0.46601 | 3.8553 | 160 | 127.45 | 0 | 0.55 | 0.55 | 可开放容量小于30kW | 800372247 |  |  |  |  | 可开放容量小于30kW
6440 | 洞口县 | 高沙供电所 | 高沙镇 | 高沙镇社山村 | 110kV高沙变电站 | 高茶线 | 竹塘清洁台区 | 10.44 | 10.1319 | 4.5916 | 160 | 0 | 0 | 128 | 128 | 可开放容量大于等于30kW | 800372306 |  |  |  |  | 可开放容量大于等于30kW
6441 | 洞口县 | 竹市供电所 | 竹市镇 | 竹市镇合团村 | 35kV水东变电站 | 水新线 | 顶上台区变 | 10.44 | 0.46601 | 3.8553 | 100 | 0 | 0 | 80 | 80 | 可开放容量大于等于30kW | 800372309 |  |  |  |  | 可开放容量大于等于30kW
6442 | 洞口县 | 竹市供电所 | 竹市镇 | 竹市镇合团村 | 35kV水东变电站 | 水新线 | 顶上塘下片台区 | 10.44 | 0.46601 | 3.8553 | 100 | 44.63 | 0 | 35.37 | 35.37 | 可开放容量大于等于30kW | 800373673 |  |  |  |  | 可开放容量大于等于30kW
6443 | 洞口县 | 竹市供电所 | 竹市镇 | 竹市镇香樟村 | 35kV大水变电站 | 大斜线 | 杉木对门台区变 | 10.44 | 5.2701 | 2.0565 | 200 | 30.8 | 0 | 129.2 | 129.2 | 可开放容量大于等于30kW | 800372308 |  |  |  |  | 可开放容量大于等于30kW
6444 | 洞口县 | 竹市供电所 | 竹市镇 | 竹市镇香樟村 | 35kV大水变电站 | 大斜线 | 杉木麦冲台区变 | 10.44 | 5.2701 | 2.0565 | 100 | 0 | 0 | 80 | 80 | 可开放容量大于等于30kW | 800372500 |  |  |  |  | 可开放容量大于等于30kW
6445 | 洞口县 | 江口供电所 | 江口镇 | 江口镇田胜村 | 35kV江口变电站 | 花江线 | 老屋台区公变 | 10.44 | 0.14508 | -1.2278 | 100 | 0 | 0 | 80 | 0 | 线路可开放容量不足 | 800398635 |  |  | 线路 |  | 线路可开放容量不足
6446 | 洞口县 | 江口供电所 | 江口镇 | 江口镇田胜村 | 35kV江口变电站 | 花江线 | 土地坳台区公变 | 10.44 | 0.14508 | -1.2278 | 100 | 0 | 0 | 80 | 0 | 线路可开放容量不足 | 800540536 |  |  | 线路 |  | 线路可开放容量不足
6447 | 洞口县 | 黄桥供电所 | 黄桥镇 | 黄桥镇潮水村 | 110kV黄桥变电站 | 黄金线 | 庙塘近家山台区 | 10.44 | 0 | 2.7354 | 100 | 40 | 0 | 40 | 0 | 变电站可开放容量不足 | 800372503 |  | 变电站 |  |  | 变电站可开放容量不足
6448 | 洞口县 | 黄桥供电所 | 黄桥镇 | 黄桥镇潮水村 | 110kV黄桥变电站 | 黄金线 | 庙塘公班台区 | 10.44 | 0 | 2.7354 | 200 | 0 | 0 | 160 | 0 | 变电站可开放容量不足 | 800372502 |  | 变电站 |  |  | 变电站可开放容量不足
6449 | 洞口县 | 黄桥供电所 | 黄桥镇 | 黄桥镇潮水村 | 110kV黄桥变电站 | 黄金线 | 庙塘村公变 | 10.44 | 0 | 2.7354 | 160 | 40 | 0 | 88 | 0 | 变电站可开放容量不足 | 800372504 |  | 变电站 |  |  | 变电站可开放容量不足
6450 | 洞口县 | 黄桥供电所 | 黄桥镇 | 黄桥镇永发村 | 110kV黄桥变电站 | 黄可线 | 乔江智公庙台区 | 10.44 | 0 | 5.7252 | 50 | 0 | 0 | 40 | 0 | 变电站可开放容量不足 | 800372501 |  | 变电站 |  |  | 变电站可开放容量不足
6451 | 洞口县 | 黄桥供电所 | 黄桥镇 | 黄桥镇永发村 | 110kV黄桥变电站 | 黄可线 | 乔江下塘台区 | 10.44 | 0 | 5.7252 | 100 | 30 | 0 | 50 | 0 | 变电站可开放容量不足 | 800372180 |  | 变电站 |  |  | 变电站可开放容量不足
6452 | 洞口县 | 石江供电所 | 石江镇 | 石江镇波井村 | 110kV江潭变电站 | 江羊线 | 石田潭家片（十一组）台区 | 10.44 | 10.44 | 3.861 | 50 | 0 | 0 | 40 | 40 | 可开放容量大于等于30kW | 800398794 |  |  |  |  | 可开放容量大于等于30kW
6453 | 洞口县 | 石江供电所 | 石江镇 | 石江镇波井村 | 110kV江潭变电站 | 江羊线 | 石落田（十组）公变台区 | 10.44 | 10.44 | 3.861 | 160 | 71.65 | 0 | 56.35 | 56.35 | 可开放容量大于等于30kW | 899947762 |  |  |  |  | 可开放容量大于等于30kW
6454 | 洞口县 | 洞口供电所 | 古楼乡 | 古楼乡陶金村 | 110kV老马山变电站 | 老长线 | 陶金黄土锁台区 | 10.44 | 7.1013 | 0.98338 | 100 | 0 | 0 | 80 | 80 | 可开放容量大于等于30kW | 899948435 |  |  |  |  | 可开放容量大于等于30kW
6455 | 洞口县 | 洞口供电所 | 古楼乡 | 古楼乡陶金村 | 110kV老马山变电站 | 老长线 | 陶金合堂台区 | 10.44 | 7.1013 | 0.98338 | 100 | 0 | 0 | 80 | 80 | 可开放容量大于等于30kW | 800560050 |  |  |  |  | 可开放容量大于等于30kW
6456 | 洞口县 | 桔城供电服务站 | 文昌街道 | 文昌街道桔城社区 | 110kV老马山变电站 | 老双线 | 林业局宿舍公变 | 10.44 | 7.1013 | 6.3566 | 315 | 0 | 0 | 252 | 252 | 可开放容量大于等于30kW | 899946506 |  |  |  |  | 可开放容量大于等于30kW
6457 | 洞口县 | 桔城供电服务站 | 文昌街道 | 文昌街道桔城社区 | 110kV老马山变电站 | 老桔I线 | 房产局廉租房2#公变 | 10.44 | 7.1013 | 6.7971 | 400 | 0 | 0 | 320 | 320 | 可开放容量大于等于30kW | 899947124 |  |  |  |  | 可开放容量大于等于30kW
6458 | 洞口县 | 桔城供电服务站 | 文昌街道 | 文昌街道和平社区 | 110kV花古变电站 | 花鱼线 | 洞口建新商场公变 | 10.44 | 10.44 | 7.1335 | 400 | 0 | 0 | 320 | 320 | 可开放容量大于等于30kW | 800356419 |  |  |  |  | 可开放容量大于等于30kW
6459 | 洞口县 | 桔城供电服务站 | 文昌街道 | 文昌街道蔬菜村 | 110kV花古变电站 | 花鱼线 | 都市华庭公变 | 10.44 | 10.44 | 7.1335 | 1250 | 0 | 0 | 1000 | 1000 | 可开放容量大于等于30kW | 800397492 |  |  |  |  | 可开放容量大于等于30kW
6460 | 洞口县 | 桔城供电服务站 | 文昌街道 | 文昌街道文昌社区 | 110kV老马山变电站 | 老桔I线 | 种子公司门口公变 | 10.44 | 7.1013 | 6.7971 | 315 | 0 | 0 | 252 | 252 | 可开放容量大于等于30kW | 899949400 |  |  |  |  | 可开放容量大于等于30kW
6461 | 洞口县 | 黄桥供电所 | 洞口县黄桥镇 | 黄桥镇龙潭村 | 110kV黄桥变电站 | 黄隆线 | 龙潭公变2 | 10.44 | 0 | 3.6514 | 100 | 0 | 0 | 80 | 0 | 变电站可开放容量不足 | 800446172 |  | 变电站 |  |  | 变电站可开放容量不足
6462 | 洞口县 | 黄桥供电所 | 洞口县黄桥镇 | 黄桥镇马元村 | 110kV黄桥变电站 | 黄隆线 | 马元村1台区 | 10.44 | 0 | 3.6514 | 400 | 172 | 0 | 148 | 0 | 变电站可开放容量不足 | 899949399 |  | 变电站 |  |  | 变电站可开放容量不足
6463 | 洞口县 | 黄桥供电所 | 洞口县黄桥镇 | 黄桥镇桃花村 | 110kV黄桥变电站 | 黄隆线 | 桃花村 | 10.44 | 0 | 3.6514 | 400 | 63 | 0 | 257 | 0 | 变电站可开放容量不足 | 899941702 |  | 变电站 |  |  | 变电站可开放容量不足
6464 | 洞口县 | 黄桥供电所 | 洞口县石江镇 | 石江镇双玉村 | 110kV黄桥变电站 | 黄隆线 | 白玉村配电变压器 | 10.44 | 0 | 3.6514 | 50 | 36 | 0 | 4 | 0 | 变电站可开放容量不足 | 800256403 |  | 变电站 |  |  | 变电站可开放容量不足
6465 | 洞口县 | 黄桥供电所 | 洞口县黄桥镇 | 黄桥镇龙潭村 | 110kV黄桥变电站 | 黄隆线 | 龙潭公变1 | 10.44 | 0 | 3.6514 | 100 | 50 | 0 | 30 | 0 | 变电站可开放容量不足 | 800539760 |  | 变电站 |  |  | 变电站可开放容量不足
6466 | 洞口县 | 黄桥供电所 | 洞口县黄桥镇 | 黄桥镇龙潭村 | 110kV黄桥变电站 | 黄隆线 | 高塘村配电变压器 | 10.44 | 0 | 3.6514 | 200 | 139 | 0 | 21 | 0 | 变电站可开放容量不足 | 800335935 |  | 变电站 |  |  | 变电站可开放容量不足
6467 | 洞口县 | 黄桥供电所 | 黄桥镇 | 黄桥镇马元村 | 110kV黄桥变电站 | 黄隆线 | 石湾村配电变压器 | 10.44 | 0 | 3.6514 | 400 | 70 | 0 | 250 | 0 | 变电站可开放容量不足 | 899957897 |  | 变电站 |  |  | 变电站可开放容量不足
6468 | 洞口县 | 黄桥供电所 | 洞口县黄桥镇 | 黄桥镇马元村 | 110kV黄桥变电站 | 黄隆线 | 马元村二台区 | 10.44 | 0 | 3.6514 | 100 | 0 | 0 | 80 | 0 | 变电站可开放容量不足 | 899948542 |  | 变电站 |  |  | 变电站可开放容量不足
6469 | 洞口县 | 桔城供电服务站 | 文昌街道 | 文昌街道龙山社区 | 110kV老马山变电站 | 老桔I线 | 原种场公变 | 10.44 | 7.1013 | 6.7971 | 200 | 60 | 0 | 100 | 100 | 可开放容量大于等于30kW | 899950139 |  |  |  |  | 可开放容量大于等于30kW
6470 | 洞口县 | 竹市供电所 | 竹市镇 | 竹市镇金龙村 | 110kV竹市变电站 | 竹金线 | 金龙1#台区 | 10.44 | 10.44 | 0.80306 | 200 | 140.86 | 0 | 19.14 | 19.14 | 可开放容量小于30kW | 800470546 |  |  |  |  | 可开放容量小于30kW
6471 | 洞口县 | 洞口供电所 | 毓兰镇 | 毓兰镇十字村 | 110kV花古变电站 | 花茶线 | 十字二变 | 10.44 | 10.44 | 1.8305 | 200 | 0 | 0 | 160 | 160 | 可开放容量大于等于30kW | 4312232505201400 |  |  |  |  | 可开放容量大于等于30kW
6472 | 洞口县 | 竹市供电所 | 竹市镇 | 竹市镇香樟村 | 35kV大水变电站 | 大斜线 | 杉木坳上台区变 | 10.44 | 5.2701 | 2.0565 | 100 | 65.2 | 0 | 14.8 | 14.8 | 可开放容量小于30kW | 800459622 |  |  |  |  | 可开放容量小于30kW
6473 | 洞口县 | 黄桥供电所 | 黄桥镇 | 黄桥镇永发村 | 110kV黄桥变电站 | 黄可线 | 乔江益背塘台区 | 10.44 | 0 | 5.7252 | 315 | 83 | 0 | 169 | 0 | 变电站可开放容量不足 | 899947134 |  | 变电站 |  |  | 变电站可开放容量不足
6474 | 洞口县 | 黄桥供电所 | 黄桥镇 | 黄桥镇清风村 | 110kV黄桥变电站 | 黄背线 | 阴山村旺背台区 | 10.44 | 0 | 2.6722 | 200 | 34 | 0 | 126 | 0 | 变电站可开放容量不足 | 899950360 |  | 变电站 |  |  | 变电站可开放容量不足
6475 | 洞口县 | 石江供电所 | 石江镇 | 石江镇波井村 | 110kV江潭变电站 | 江团线 | 中山村田函台区 | 10.44 | 10.44 | 5.0683 | 200 | 60 | 0 | 100 | 100 | 可开放容量大于等于30kW | 899941911 |  |  |  |  | 可开放容量大于等于30kW
6476 | 洞口县 | 山门供电所 | 石柱镇 | 石柱镇石柱村 | 110kV山门变电站 | 兰山线 | 石柱村上塘台区 | 10.44 | 4.7989 | -0.2889 | 100 | 0 | 0 | 80 | 0 | 线路可开放容量不足 | 899948095 |  |  | 线路 |  | 线路可开放容量不足
6477 | 洞口县 | 黄桥供电所 | 黄桥镇 | 黄桥镇双竹村 | 110kV黄桥变电站 | 黄背线 | 双竹村瓦盖墙台区 | 10.44 | 0 | 2.6722 | 100 | 50 | 0 | 30 | 0 | 变电站可开放容量不足 | 800470549 |  | 变电站 |  |  | 变电站可开放容量不足
6478 | 洞口县 | 黄桥供电所 | 杨林镇 | 杨林镇杨林村 | 35kV腊树变电站 | 腊潮线 | 杨林村南风铺台区 | 10.44 | 5.6386 | 3.4144 | 200 | 0 | 0 | 160 | 160 | 可开放容量大于等于30kW | 800470534 |  |  |  |  | 可开放容量大于等于30kW
6479 | 洞口县 | 竹市供电所 | 竹市镇 | 竹市镇大湖村 | 110kV竹市变电站 | 竹秀线 | 大湖村樟树角台区 | 10.44 | 10.44 | 5.8025 | 200 | 36 | 0 | 124 | 124 | 可开放容量大于等于30kW | 800470513 |  |  |  |  | 可开放容量大于等于30kW
6480 | 洞口县 | 山门供电所 | 醪田镇 | 醪田镇凫杨村 | 35kV醪田变电站 | 醪湛线 | 杨林村龙牙口台区 | 10.44 | 4.3757 | 3.635 | 200 | 156 | 0 | 4 | 4 | 可开放容量小于30kW | 899947135 |  |  |  |  | 可开放容量小于30kW
6481 | 洞口县 | 黄桥供电所 | 黄桥镇 | 黄桥镇正山村 | 110kV黄桥变电站 | 黄九线 | 正山村成山湾台区 | 10.44 | 0 | 6.4012 | 400 | 29 | 0 | 291 | 0 | 变电站可开放容量不足 | 800470547 |  | 变电站 |  |  | 变电站可开放容量不足
6482 | 洞口县 | 山门供电所 | 醪田镇 | 醪田镇龙江村 | 35kV醪田变电站 | 醪书线 | 龙江村檀山铺台区 | 10.44 | 4.3757 | 1.5866 | 50 | 36 | 0 | 4 | 4 | 可开放容量小于30kW | 800590145 |  |  |  |  | 可开放容量小于30kW
6483 | 洞口县 | 山门供电所 | 石柱镇 | 黄双村 | 35kV醪田变电站 | 醪平线 | 黄双村楼下台区 | 10.44 | 4.3757 | 3.3818 | 200 | 0 | 0 | 160 | 160 | 可开放容量大于等于30kW | 899947126 |  |  |  |  | 可开放容量大于等于30kW
6484 | 洞口县 | 石江供电所 | 石江镇 | 石江镇合山村 | 110kV江潭变电站 | 江青线 | 合山村水冲台区 | 10.44 | 10.44 | 5.1992 | 100 | 0 | 0 | 80 | 80 | 可开放容量大于等于30kW | 4301242105006100 |  |  |  |  | 可开放容量大于等于30kW
6485 | 洞口县 | 竹市供电所 | 竹市镇 | 竹市镇金山村 | 35kV大水变电站 | 大青线 | 金山村高家台区 | 10.44 | 5.2701 | 2.2997 | 100 | 79.65 | 38 | -37.65 | 0 | 台区可开放容量不足 | 800345965 |  |  |  | 台区 | 台区可开放容量不足
6486 | 洞口县 | 洞口供电所 | 古楼乡 | 古楼乡盐井村 | 110kV老马山变电站 | 老长线 | 盐井村挖泥坳台区 | 10.44 | 7.1013 | 0.98338 | 50 | 0 | 0 | 40 | 40 | 可开放容量大于等于30kW | 899947127 |  |  |  |  | 可开放容量大于等于30kW
6487 | 洞口县 | 山门供电所 | 醪田镇 | 醪田镇新平村 | 35kV醪田变电站 | 醪平线 | 新平村绿坪台区 | 10.44 | 4.3757 | 3.3818 | 50 | 33 | 0 | 7 | 7 | 可开放容量小于30kW | 899941724 |  |  |  |  | 可开放容量小于30kW
6488 | 洞口县 | 江口供电所 | 江口镇 | 江口镇花溪村 | 35kV江口变电站 | 江畔线 | 花溪台区 | 10.44 | 0.14508 | 4.0033 | 50 | 0 | 0 | 40 | 40 | 可开放容量大于等于30kW | 800502315 |  |  |  |  | 可开放容量大于等于30kW
6489 | 洞口县 | 石江供电所 | 石江镇 | 石江镇黄龙寨村 | 110kV江潭变电站 | 江青线 | 三合村任家红兴组台区 | 10.44 | 10.44 | 5.1992 | 100 | 73 | 0 | 7 | 7 | 可开放容量小于30kW | 800440635 |  |  |  |  | 可开放容量小于30kW
6490 | 洞口县 | 江口供电所 | 月溪镇 | 月溪镇鸿程村 | 110kV月溪变电站 | 月禾线 | 鸿程社区台区 | 10.44 | 0.14508 | 2.0873 | 400 | 237.15 | 0 | 82.85 | 82.85 | 可开放容量大于等于30kW | 800384196 |  |  |  |  | 可开放容量大于等于30kW
6491 | 洞口县 | 江口供电所 | 江口镇 | 江口镇高山村 | 35kV江口变电站 | 花江线 | 屋场田台区 | 10.44 | 0.14508 | -1.2278 | 80 | 0 | 0 | 64 | 0 | 线路可开放容量不足 | 800345966 |  |  | 线路 |  | 线路可开放容量不足
6492 | 洞口县 | 江口供电所 | 江口镇 | 江口镇花溪村 | 35kV江口变电站 | 江畔线 | 竹子冲台区公变 | 10.44 | 0.14508 | 4.0033 | 50 | 0 | 0 | 40 | 40 | 可开放容量大于等于30kW | 800440634 |  |  |  |  | 可开放容量大于等于30kW
6493 | 洞口县 | 石江供电所 | 石江镇 | 石江镇大塘村 | 110kV江潭变电站 | 江团线 | 大塘村牛牯塘台区 | 10.44 | 10.44 | 5.0683 | 200 | 40 | 0 | 120 | 120 | 可开放容量大于等于30kW | 800442378 |  |  |  |  | 可开放容量大于等于30kW
6494 | 洞口县 | 洞口供电所 | 花古街道 | 花古街道江南村 | 110kV花古变电站 | 花茶线 | 江南村仙人桥台区 | 10.44 | 10.44 | 1.8305 | 250 | 40 | 0 | 160 | 160 | 可开放容量大于等于30kW | 800435773 |  |  |  |  | 可开放容量大于等于30kW
6495 | 洞口县 | 桔城供电服务站 | 雪峰街道 | 雪峰街道马渡村 | 110kV花古变电站 | 花慧线 | 马渡村石板桥台区 | 10.44 | 10.44 | 3.7954 | 100 | 36 | 0 | 44 | 44 | 可开放容量大于等于30kW | 899947128 |  |  |  |  | 可开放容量大于等于30kW
6496 | 洞口县 | 山门供电所 | 醪田镇 | 醪田镇杨广村 | 35kV醪田变电站 | 醪杨线 | 杨花村满山台区 | 10.44 | 4.3757 | 3.5742 | 100 | 0 | 0 | 80 | 80 | 可开放容量大于等于30kW | 800539761 |  |  |  |  | 可开放容量大于等于30kW
6497 | 洞口县 | 洞口供电所 | 岩山镇 | 岩山镇月塘村 | 110kV竹市变电站 | 竹岩线 | 月塘村万家台区 | 10.44 | 10.44 | 0.80654 | 200 | 144.27 | 0 | 15.73 | 15.73 | 可开放容量小于30kW | 899942122 |  |  |  |  | 可开放容量小于30kW
6498 | 洞口县 | 黄桥供电所 | 黄桥镇 | 黄桥镇排上村 | 110kV黄桥变电站 | 黄可线 | 排上村梁家院子台区 | 10.44 | 0 | 5.7252 | 100 | 70 | 0 | 10 | 0 | 变电站可开放容量不足 | 800511366 |  | 变电站 |  |  | 变电站可开放容量不足
6499 | 洞口县 | 黄桥供电所 | 黄桥镇 | 黄桥镇九峰村 | 110kV黄桥变电站 | 黄九线 | 大铺村新屋里台区 | 10.44 | 0 | 6.4012 | 100 | 0 | 0 | 80 | 0 | 变电站可开放容量不足 | 800345976 |  | 变电站 |  |  | 变电站可开放容量不足
6500 | 洞口县 | 黄桥供电所 | 杨林镇 | 杨林镇坝上村 | 35kV腊树变电站 | 腊联线 | 坝上村敬老院台区 | 10.44 | 5.6386 | 2.9521 | 100 | 0 | 0 | 80 | 80 | 可开放容量大于等于30kW | 800440636 |  |  |  |  | 可开放容量大于等于30kW
6501 | 洞口县 | 桔城供电服务站 | 文昌街道 | 文昌社区 | 110kV花古变电站 | 花鱼线 | 老中医院宿舍公变 | 10.44 | 10.44 | 7.1335 | 200 | 0 | 0 | 160 | 160 | 可开放容量大于等于30kW | 899947970 |  |  |  |  | 可开放容量大于等于30kW
6502 | 洞口县 | 石江供电所 | 石江镇 | 石江镇马口村 | 110kV江潭变电站 | 江马线 | 马口村稠树坳台区 | 10.44 | 10.44 | 1.96 | 100 | 111 | 0 | -31 | 0 | 台区可开放容量不足 | 800511365 |  |  |  | 台区 | 台区可开放容量不足
6503 | 洞口县 | 洞口供电所 | 竹市镇 | 竹市镇市山村 | 110kV竹市变电站 | 竹岩线 | 圳上马塘台区 | 10.44 | 10.44 | 0.80654 | 100 | 69 | 0 | 11 | 11 | 可开放容量小于30kW | 899948786 |  |  |  |  | 可开放容量小于30kW
6504 | 洞口县 | 罗溪供电所 | 罗溪乡 | 罗溪乡崇阳坪村 | 35kV宗溪变电站 | 宗大线 | 王牛石台区 | 10.44 | -2.568 | 0.7104 | 200 | 0 | 0 | 160 | 0 | 变电站可开放容量不足 | 800354578 |  | 变电站 |  |  | 变电站可开放容量不足
6505 | 洞口县 | 洞口供电所 | 花古街道 | 花古街道城南村 | 110kV花古变电站 | 花正线 | 城南村羊肠湾台区 | 10.44 | 10.44 | 4.9482 | 100 | 0 | 0 | 80 | 80 | 可开放容量大于等于30kW | 800460971 |  |  |  |  | 可开放容量大于等于30kW
6506 | 洞口县 | 桥头供电所 | 花园镇 | 花园镇鸬鹚村 | 35kV西中变电站 | 西鸬线 | 卢子村鸬鹚塘台区 | 10.44 | 2.8909 | 5.2921 | 200 | 101 | 0 | 59 | 59 | 可开放容量大于等于30kW | 899948096 |  |  |  |  | 可开放容量大于等于30kW
6507 | 洞口县 | 山门供电所 | 山门镇 | 山门镇水口村 | 110kV山门变电站 | 山广线 | 青林村井落冲台区 | 10.44 | 4.7989 | 2.7194 | 200 | 0 | 0 | 160 | 160 | 可开放容量大于等于30kW | 800443241 |  |  |  |  | 可开放容量大于等于30kW
6508 | 洞口县 | 洞口供电所 | 毓兰镇 | 毓兰镇双桂村 | 110kV花古变电站 | 花正线 | 双桂村陈家台区 | 10.44 | 10.44 | 4.9482 | 200 | 147 | 0 | 13 | 13 | 可开放容量小于30kW | 899949576 |  |  |  |  | 可开放容量小于30kW
6509 | 洞口县 | 洞口供电所 | 花古街道 | 花古街道七里村 | 110kV花古变电站 | 花正线 | 浊溪谭家台区 | 10.44 | 10.44 | 4.9482 | 200 | 0 | 0 | 160 | 160 | 可开放容量大于等于30kW | 899945678 |  |  |  |  | 可开放容量大于等于30kW
6510 | 洞口县 | 竹市供电所 | 竹市镇 | 竹市镇柘溪村 | 110kV竹市变电站 | 竹秀线 | 柘溪村胡塘台区 | 10.44 | 10.44 | 5.8025 | 100 | 30 | 0 | 50 | 50 | 可开放容量大于等于30kW | 899951292 |  |  |  |  | 可开放容量大于等于30kW
6511 | 洞口县 | 洞口供电所 | 岩山镇 | 岩山镇南景村 | 110kV老马山变电站 | 老岩线 | 寨背大屋坳台区 | 10.44 | 7.1013 | 4.0929 | 200 | 0 | 0 | 160 | 160 | 可开放容量大于等于30kW | 800396433 |  |  |  |  | 可开放容量大于等于30kW
6512 | 洞口县 | 桥头供电所 | 毓兰镇 | 毓兰镇赤竹村 | 35kV桥头变电站 | 桥梅线 | 赤竹村苗山台区 | 10.44 | 0.80198 | 2.8044 | 100 | 0 | 0 | 80 | 80 | 可开放容量大于等于30kW | 800578383 |  |  |  |  | 可开放容量大于等于30kW
6513 | 洞口县 | 高沙供电所 | 高沙镇 | 高沙镇峙山村 | 110kV高沙变电站 | 高洪线 | 峙山村坳背台区 | 10.44 | 10.1319 | 2.5589 | 100 | 0 | 0 | 80 | 80 | 可开放容量大于等于30kW | 899946497 |  |  |  |  | 可开放容量大于等于30kW
6514 | 洞口县 | 洞口供电所 | 雪峰街道 | 雪峰街道双联村 | 110kV老马山变电站 | 老岩线 | 双联村公仙湾台区 | 10.44 | 7.1013 | 4.0929 | 200 | 0 | 0 | 160 | 160 | 可开放容量大于等于30kW | 899940011 |  |  |  |  | 可开放容量大于等于30kW
6515 | 洞口县 | 黄桥供电所 | 黄桥镇 | 黄桥镇邻江村 | 110kV黄桥变电站 | 黄背线 | 邻江村牮楼里台区 | 10.44 | 0 | 2.6722 | 100 | 40 | 0 | 40 | 0 | 变电站可开放容量不足 | 899945334 |  | 变电站 |  |  | 变电站可开放容量不足
6516 | 洞口县 | 竹市供电所 | 竹市镇 | 竹市镇向阳村 | 110kV竹市变电站 | 竹金线 | 向阳村老街台区 | 10.44 | 10.44 | 0.80306 | 400 | 0 | 0 | 320 | 320 | 可开放容量大于等于30kW | 800577086 |  |  |  |  | 可开放容量大于等于30kW
6517 | 洞口县 | 洞口供电所 | 岩山镇 | 岩山镇月塘村 | 110kV竹市变电站 | 竹岩线 | 月塘村胡塘台区 | 10.44 | 10.44 | 0.80654 | 200 | 140 | 0 | 20 | 20 | 可开放容量小于30kW | 4301241105002010 |  |  |  |  | 可开放容量小于30kW
6518 | 洞口县 | 洞口供电所 | 高沙镇 | 高沙镇茶铺村 | 110kV花古变电站 | 花茶线 | 黄塘同仁桥台区 | 10.44 | 10.44 | 1.8305 | 200 | 90 | 0 | 70 | 70 | 可开放容量大于等于30kW | 800240680 |  |  |  |  | 可开放容量大于等于30kW
6519 | 洞口县 | 黄桥供电所 | 黄桥镇 | 黄桥镇龙头村 | 110kV黄桥变电站 | 黄背线 | 高头村庄上院子台区 | 10.44 | 0 | 2.6722 | 100 | 0 | 0 | 80 | 0 | 变电站可开放容量不足 | 899945256 |  | 变电站 |  |  | 变电站可开放容量不足
6520 | 洞口县 | 石江供电所 | 石江镇 | 石江镇同庆村 | 110kV江潭变电站 | 江水线 | 同庆村上田台区 | 10.44 | 10.44 | 6.1017 | 100 | 120 | 0 | -40 | 0 | 台区可开放容量不足 | 4311230705151200 |  |  |  | 台区 | 台区可开放容量不足
6521 | 洞口县 | 石江供电所 | 石江镇 | 石江镇联合村 | 110kV江潭变电站 | 江树线 | 联合村白果树台区 | 10.44 | 10.44 | 2.4362 | 200 | 0 | 0 | 160 | 160 | 可开放容量大于等于30kW | 800582988 |  |  |  |  | 可开放容量大于等于30kW
6522 | 洞口县 | 江口供电所 | 江口镇 | 杨柳村 | 35kV江口变电站 | 江畔线 | 杨柳田台区 | 10.44 | 0.14508 | 4.0033 | 50 | 0 | 0 | 40 | 40 | 可开放容量大于等于30kW | 899949570 |  |  |  |  | 可开放容量大于等于30kW
6523 | 洞口县 | 江口供电所 | 江口镇 | 杨柳村 | 35kV江口变电站 | 江畔线 | 老田坳台区 | 10.44 | 0.14508 | 4.0033 | 50 | 0 | 0 | 40 | 40 | 可开放容量大于等于30kW | 899945545 |  |  |  |  | 可开放容量大于等于30kW
6524 | 洞口县 | 江口供电所 | 江口镇 | 江口镇洪桥村 | 35kV江口变电站 | 花江线 | 腊树脚台区 | 10.44 | 0.14508 | -1.2278 | 200 | 147 | 0 | 13 | 0 | 线路可开放容量不足 | 800539591 |  |  | 线路 |  | 线路可开放容量不足
6525 | 洞口县 | 江口供电所 | 江口镇 | 青岩村 | 35kV江口变电站 | 花江线 | 永兴台区 | 10.44 | 0.14508 | -1.2278 | 200 | 0 | 0 | 160 | 0 | 线路可开放容量不足 | 899949571 |  |  | 线路 |  | 线路可开放容量不足
6526 | 洞口县 | 山门供电所 | 山门镇 | 山门镇黄泥村 | 110kV山门变电站 | 山广线 | 黄泥井台区 | 10.44 | 4.7989 | 2.7194 | 200 | 36 | 0 | 124 | 124 | 可开放容量大于等于30kW | 899948537 |  |  |  |  | 可开放容量大于等于30kW
6527 | 洞口县 | 竹市供电所 | 竹市镇 | 竹市镇管竹村 | 35kV水东变电站 | 水新线 | 管竹村加油站台区 | 10.44 | 0.46601 | 3.8553 | 50 | 0 | 0 | 40 | 40 | 可开放容量大于等于30kW | 800539592 |  |  |  |  | 可开放容量大于等于30kW
6528 | 洞口县 | 桔城供电服务站 | 文昌街道 | 文昌街道平栋村 | 110kV老马山变电站 | 老茅线 | 佳和名都B区12#公变 | 10.44 | 7.1013 | 7.6374 | 800 | 0 | 0 | 640 | 640 | 可开放容量大于等于30kW | 800539597 |  |  |  |  | 可开放容量大于等于30kW
6529 | 洞口县 | 高沙供电所 | 高沙镇 | 高沙镇青云村 | 110kV高沙变电站 | 高南线 | 青云村村委会台区 | 10.44 | 10.1319 | 3.829 | 100 | 80 | 0 | 0 | 0 | 台区可开放容量不足 | 899946500 |  |  |  | 台区 | 台区可开放容量不足
6530 | 洞口县 | 高沙供电所 | 高沙镇 | 高沙镇兴隆社区 | 110kV高沙变电站 | 高蓼线 | 织染厂棚户区公变 | 10.44 | 10.1319 | 7.3374 | 400 | 0 | 0 | 320 | 320 | 可开放容量大于等于30kW | 800492358 |  |  |  |  | 可开放容量大于等于30kW
6531 | 洞口县 | 桔城供电服务站 | 文昌街道 | 文昌街道龙山社区 | 110kV老马山变电站 | 老双线 | 城东大厦公变 | 10.44 | 7.1013 | 6.3566 | 630 | 0 | 0 | 504 | 504 | 可开放容量大于等于30kW | 4307232005001520 |  |  |  |  | 可开放容量大于等于30kW
6532 | 洞口县 | 桔城供电服务站 | 花古街道 | 花古街道城南村 | 110kV花古变电站 | 花工Ⅱ线 | 凤凰职业学校门口公变 | 10.44 | 10.44 | 6.418 | 800 | 30 | 0 | 610 | 610 | 可开放容量大于等于30kW | 800631274 |  |  |  |  | 可开放容量大于等于30kW
6533 | 洞口县 | 桔城供电服务站 | 文昌街道 | 文昌社区 | 110kV花古变电站 | 花新线 | 广场步步高门口公变 | 10.44 | 10.44 | 7.3777 | 400 | 0 | 0 | 320 | 320 | 可开放容量大于等于30kW | 899944080 |  |  |  |  | 可开放容量大于等于30kW
6534 | 洞口县 | 桔城供电服务站 | 文昌街道 | 文昌社区 | 110kV老马山变电站 | 老桔I线 | 富鑫碧水湾2#公变 | 10.44 | 7.1013 | 6.7971 | 630 | 0 | 0 | 504 | 504 | 可开放容量大于等于30kW | 800416932 |  |  |  |  | 可开放容量大于等于30kW
6535 | 洞口县 | 桔城供电服务站 | 文昌街道 | 文昌社区 | 110kV老马山变电站 | 老桔I线 | 富鑫碧水湾1#公变 | 10.44 | 7.1013 | 6.7971 | 800 | 0 | 0 | 640 | 640 | 可开放容量大于等于30kW | 899949565 |  |  |  |  | 可开放容量大于等于30kW
6536 | 洞口县 | 山门供电所 | 石柱镇 | 石柱镇石柱村 | 110kV山门变电站 | 兰山线 | 新石柱村2变 | 10.44 | 4.7989 | -0.2889 | 200 | 127 | 0 | 33 | 0 | 线路可开放容量不足 | 899949333 |  |  | 线路 |  | 线路可开放容量不足
6537 | 洞口县 | 山门供电所 | 石柱镇 | 石柱村 | 110kV山门变电站 | 兰山线 | 石柱村板桥庙台区 | 10.44 | 4.7989 | -0.2889 | 200 | 55 | 0 | 105 | 0 | 线路可开放容量不足 | 800372704 |  |  | 线路 |  | 线路可开放容量不足
6538 | 洞口县 | 洞口供电所 | 花古街道 | 正龙村 | 110kV花古变电站 | 花正线 | 光立观音坳台区 | 10.44 | 10.44 | 4.9482 | 100 | 62.7 | 0 | 17.3 | 17.3 | 可开放容量小于30kW | 800538969 |  |  |  |  | 可开放容量小于30kW
6539 | 洞口县 | 罗溪供电所 | 罗溪乡 | 安顺村 | 110kV茶路变电站 | 茶顺线 | 安顺村塘坪台区 | 10.44 | 10.44 | 2.2555 | 50 | 0 | 0 | 40 | 40 | 可开放容量大于等于30kW | 4301241405026470 |  |  |  |  | 可开放容量大于等于30kW
6540 | 洞口县 | 石江供电所 | 石江镇 | 联合村 | 110kV江潭变电站 | 江树线 | 联合村白果山台区 | 10.44 | 10.44 | 2.4362 | 50 | 0 | 0 | 40 | 40 | 可开放容量大于等于30kW | 800586086 |  |  |  |  | 可开放容量大于等于30kW
6541 | 洞口县 | 山门供电所 | 山门镇 | 秀云村 | 110kV山门变电站 | 山正II线 | 蔡锷3台区 | 10.44 | 4.7989 | 6.0464 | 400 | 40 | 0 | 280 | 280 | 可开放容量大于等于30kW | 800377302 |  |  |  |  | 可开放容量大于等于30kW
6542 | 洞口县 | 山门供电所 | 山门镇 | 里仁村 | 110kV山门变电站 | 山正I线 | 山门大道1台区 | 10.44 | 4.7989 | 6.2593 | 400 | 0 | 0 | 320 | 320 | 可开放容量大于等于30kW | 899948380 |  |  |  |  | 可开放容量大于等于30kW
6543 | 洞口县 | 山门供电所 | 山门镇 | 里仁村 | 110kV山门变电站 | 山正I线 | 山门大道2台区 | 10.44 | 4.7989 | 6.2593 | 400 | 0 | 0 | 320 | 320 | 可开放容量大于等于30kW | 800487582 |  |  |  |  | 可开放容量大于等于30kW
6544 | 洞口县 | 竹市供电所 | 竹市镇 | 竹市镇合团村 | 35kV水东变电站 | 水新线 | 合塘村旱改水泵站公变 | 10.44 | 0.46601 | 3.8553 | 200 | 0 | 0 | 160 | 160 | 可开放容量大于等于30kW | 800487140 |  |  |  |  | 可开放容量大于等于30kW
6545 | 洞口县 | 桔城供电服务站 | 文昌街道 | 文昌街道平栋村 | 110kV花古变电站 | 花新线 | 坤龙福源小区3#公变 | 10.44 | 10.44 | 7.3777 | 500 | 0 | 0 | 400 | 400 | 可开放容量大于等于30kW | 899848041 |  |  |  |  | 可开放容量大于等于30kW
6546 | 洞口县 | 竹市供电所 | 雪峰街道 | 大胜村 | 110kV竹市变电站 | 竹木线 | 大胜村荷叶台区 | 10.44 | 10.44 | 5.4039 | 100 | 30 | 30 | 20 | 20 | 可开放容量小于30kW | 899949563 |  |  |  |  | 可开放容量小于30kW
6547 | 洞口县 | 高沙供电所 | 高沙镇 | 高沙镇兴隆社区 | 110kV高沙变电站 | 高蓼线 | 兴隆街台区 | 10.44 | 10.1319 | 7.3374 | 400 | 0 | 0 | 320 | 320 | 可开放容量大于等于30kW | 800539596 |  |  |  |  | 可开放容量大于等于30kW
6548 | 洞口县 | 高沙供电所 | 高沙镇 | 兴隆社区 | 110kV高沙变电站 | 高洪线 | 花桥组台区 | 10.44 | 10.1319 | 2.5589 | 400 | 70.35 | 0 | 249.65 | 249.65 | 可开放容量大于等于30kW | 899949263 |  |  |  |  | 可开放容量大于等于30kW
6549 | 洞口县 | 山门供电所 | 醪田镇 | 大波村 | 35kV醪田变电站 | 醪湛线 | 大波肖泥塘台区 | 10.44 | 4.3757 | 3.635 | 200 | 133 | 0 | 27 | 27 | 可开放容量小于30kW | 800539594 |  |  |  |  | 可开放容量小于30kW
6550 | 洞口县 | 石江供电所 | 石江镇 | 波井村 | 110kV江潭变电站 | 江羊线 | 石田村石螺田台区 | 10.44 | 10.44 | 3.861 | 200 | 50 | 0 | 110 | 110 | 可开放容量大于等于30kW | 899946495 |  |  |  |  | 可开放容量大于等于30kW
6551 | 洞口县 | 石江供电所 | 石江镇 | 波井村 | 110kV江潭变电站 | 江树线 | 石田村石田老家台区 | 10.44 | 10.44 | 2.4362 | 200 | 25 | 0 | 135 | 135 | 可开放容量大于等于30kW | 800539593 |  |  |  |  | 可开放容量大于等于30kW
6552 | 洞口县 | 桥头供电所 | 毓兰镇 | 凤凰社区 | 35kV桥头变电站 | 桥花线 | 毓兰镇新农村小区公变 | 10.44 | 0.80198 | 2.1354 | 400 | 0 | 0 | 320 | 320 | 可开放容量大于等于30kW | 800539595 |  |  |  |  | 可开放容量大于等于30kW
6553 | 洞口县 | 山门供电所 | 石柱镇 | 东政村 | 110kV山门变电站 | 兰山线 | 东正村毛坪组台区 | 10.44 | 4.7989 | -0.2889 | 50 | 0 | 0 | 40 | 0 | 线路可开放容量不足 | 800250856 |  |  | 线路 |  | 线路可开放容量不足
6554 | 洞口县 | 山门供电所 | 石柱镇 | 墨砚村 | 35kV醪田变电站 | 醪书线 | 墨砚砖屋台区 | 10.44 | 4.3757 | 1.5866 | 100 | 30 | 0 | 50 | 50 | 可开放容量大于等于30kW | 899944024 |  |  |  |  | 可开放容量大于等于30kW
6555 | 洞口县 | 桔城供电服务站 | 文昌街道 | 文昌街道平栋村 | 110kV老马山变电站 | 老茅线 | 佳和名都B区9#公变 | 10.44 | 7.1013 | 7.6374 | 800 | 0 | 0 | 640 | 640 | 可开放容量大于等于30kW | 899949577 |  |  |  |  | 可开放容量大于等于30kW
6556 | 洞口县 | 桔城供电服务站 | 文昌街道 | 文昌街道平栋村 | 110kV老马山变电站 | 老茅线 | 佳和名都B区8#公变 | 10.44 | 7.1013 | 7.6374 | 630 | 0 | 0 | 504 | 504 | 可开放容量大于等于30kW | 4311230705150180 |  |  |  |  | 可开放容量大于等于30kW
6557 | 洞口县 | 桔城供电服务站 | 文昌街道 | 文昌街道平栋村 | 110kV花古变电站 | 花新线 | 坤龙锦绣园1#公变 | 10.44 | 10.44 | 7.3777 | 630 | 0 | 0 | 504 | 504 | 可开放容量大于等于30kW | 899947132 |  |  |  |  | 可开放容量大于等于30kW
6558 | 洞口县 | 桔城供电服务站 | 文昌街道 | 文昌街道八角田社区 | 220kV平溪变电站 | 平鱼线 | 桔香路公变 | 10.44 | 10.44 | 7.0124 | 400 | 0 | 0 | 320 | 320 | 可开放容量大于等于30kW | 800578548 |  |  |  |  | 可开放容量大于等于30kW
6559 | 洞口县 | 高沙供电所 | 高沙镇 | 高沙镇文丰村 | 110kV高沙变电站 | 高马线 | 文丰村旱改水泵站公变 | 10.44 | 10.1319 | 4.9234 | 200 | 0 | 0 | 160 | 160 | 可开放容量大于等于30kW | 800502421 |  |  |  |  | 可开放容量大于等于30kW
6560 | 洞口县 | 黄桥供电所 | 黄桥镇 | 黄桥镇和源村 | 110kV黄桥变电站 | 黄隆线 | 光源村风行岭台区 | 10.44 | 0 | 3.6514 | 100 | 0 | 0 | 80 | 0 | 变电站可开放容量不足 | 800578935 |  | 变电站 |  |  | 变电站可开放容量不足
6561 | 洞口县 | 黄桥供电所 | 黄桥镇 | 黄桥镇和源村 | 110kV黄桥变电站 | 黄隆线 | 光源村石山岭台区 | 10.44 | 0 | 3.6514 | 50 | 30 | 0 | 10 | 0 | 变电站可开放容量不足 | 899951449 |  | 变电站 |  |  | 变电站可开放容量不足
6562 | 洞口县 | 桔城供电服务站 | 文昌街道 | 文昌街道高渡村 | 110kV老马山变电站 | 老西线 | 博雅铭城居3#公变 | 10.44 | 7.1013 | 7.5219 | 630 | 0 | 0 | 504 | 504 | 可开放容量大于等于30kW | 899911061 |  |  |  |  | 可开放容量大于等于30kW
6563 | 洞口县 | 桔城供电服务站 | 文昌街道 | 文昌街道桔城社区 | 110kV老马山变电站 | 老西线 | 博雅铭城居4#公变 | 10.44 | 7.1013 | 7.5219 | 630 | 0 | 0 | 504 | 504 | 可开放容量大于等于30kW | 800589177 |  |  |  |  | 可开放容量大于等于30kW
6564 | 洞口县 | 桥头供电所 | 毓兰镇 | 四合村 | 35kV桥头变电站 | 桥石线 | 四合村四合垄台区 | 10.44 | 0.80198 | 4.2303 | 200 | 0 | 0 | 160 | 160 | 可开放容量大于等于30kW | 800494630 |  |  |  |  | 可开放容量大于等于30kW
6565 | 洞口县 | 桔城供电服务站 | 雪峰街道 | 雪峰街道马渡村 | 110kV花古变电站 | 花慧线 | 马渡村祠堂边台区 | 10.44 | 10.44 | 3.7954 | 200 | 40 | 40 | 80 | 80 | 可开放容量大于等于30kW | 800460988 |  |  |  |  | 可开放容量大于等于30kW
6566 | 洞口县 | 桔城供电服务站 | 文昌街道 | 文昌街道文昌社区 | 110kV老马山变电站 | 老茅线 | 鸿天御景东方5#公变 | 10.44 | 7.1013 | 7.6374 | 630 | 0 | 0 | 504 | 504 | 可开放容量大于等于30kW | 800494606 |  |  |  |  | 可开放容量大于等于30kW
6567 | 洞口县 | 山门供电所 | 山门镇 | 山门镇毛坪村 | 110kV山门变电站 | 山正II线 | 毛坪村委会台区 | 10.44 | 4.7989 | 6.0464 | 200 | 80 | 0 | 80 | 80 | 可开放容量大于等于30kW | 899951358 |  |  |  |  | 可开放容量大于等于30kW
6568 | 洞口县 | 山门供电所 | 山门镇 | 横溪村 | 110kV山门变电站 | 山横线 | 景福村竹山台区 | 10.44 | 4.7989 | 4.5027 | 400 | 0 | 0 | 320 | 320 | 可开放容量大于等于30kW | 800477058 |  |  |  |  | 可开放容量大于等于30kW
6569 | 洞口县 | 高沙供电所 | 高沙镇 | 新世村 | 110kV高沙变电站 | 高南线 | 新世村委会台区 | 10.44 | 10.1319 | 3.829 | 100 | 57 | 0 | 23 | 23 | 可开放容量小于30kW | 800445453 |  |  |  |  | 可开放容量小于30kW
6570 | 洞口县 | 江口供电所 | 渣坪乡 | 大叶村 | 35kV银坪水电厂变电站 | 银渣线 | 大叶村洞下台区 | 10.44 | 0.14508 | 3.2214 | 50 | 0 | 0 | 40 | 40 | 可开放容量大于等于30kW | 899949262 |  |  |  |  | 可开放容量大于等于30kW
6571 | 洞口县 | 山门供电所 | 山门镇 | 秀云村 | 110kV山门变电站 | 山广线 | 秀云村沙洲台区 | 10.44 | 4.7989 | 2.7194 | 200 | 80 | 80 | 0 | 0 | 台区可开放容量不足 | 800539636 |  |  |  | 台区 | 台区可开放容量不足
6572 | 洞口县 | 桔城供电服务站 | 文昌街道 | 文昌街道文昌社区 | 110kV老马山变电站 | 老桔II线 | 湖南银行门口公变 | 10.44 | 7.1013 | 7.4664 | 400 | 0 | 0 | 320 | 320 | 可开放容量大于等于30kW | 899949261 |  |  |  |  | 可开放容量大于等于30kW
6573 | 洞口县 | 黄桥供电所 | 洞口县黄桥镇 | 黄桥镇马元村 | 110kV黄桥变电站 | 黄隆线 | 石湾黄土边台区 | 10.44 | 0 | 3.6514 | 100 | 0 | 0 | 80 | 0 | 变电站可开放容量不足 | 800477072 |  | 变电站 |  |  | 变电站可开放容量不足
6574 | 洞口县 | 黄桥供电所 | 黄桥镇 | 黄桥镇双竹村 | 110kV黄桥变电站 | 黄背线 | 双竹村火麻园台区 | 10.44 | 0 | 2.6722 | 200 | 68 | 0 | 92 | 0 | 变电站可开放容量不足 | 800477031 |  | 变电站 |  |  | 变电站可开放容量不足
6575 | 洞口县 | 桔城供电服务站 | 文昌街道 | 文昌街道平栋村 | 110kV老马山变电站 | 老茅线 | 洞口北辰首府4#公变 | 10.44 | 7.1013 | 7.6374 | 630 | 0 | 0 | 504 | 504 | 可开放容量大于等于30kW | 899947718 |  |  |  |  | 可开放容量大于等于30kW
6576 | 洞口县 | 桔城供电服务站 | 文昌街道 | 文昌街道平栋村 | 110kV老马山变电站 | 老茅线 | 洞口北辰首府3#公变 | 10.44 | 7.1013 | 7.6374 | 630 | 0 | 0 | 504 | 504 | 可开放容量大于等于30kW | 800460970 |  |  |  |  | 可开放容量大于等于30kW
6577 | 洞口县 | 桔城供电服务站 | 文昌街道 | 文昌街道平栋村 | 110kV老马山变电站 | 老茅线 | 洞口北辰首府5#公变 | 10.44 | 7.1013 | 7.6374 | 630 | 0 | 0 | 504 | 504 | 可开放容量大于等于30kW | 800446448 |  |  |  |  | 可开放容量大于等于30kW
6578 | 洞口县 | 桔城供电服务站 | 文昌街道 | 文昌街道平栋村 | 110kV老马山变电站 | 老茅线 | 洞口北辰首府1#公变 | 10.44 | 7.1013 | 7.6374 | 630 | 0 | 0 | 504 | 504 | 可开放容量大于等于30kW | 899940069 |  |  |  |  | 可开放容量大于等于30kW
6579 | 洞口县 | 桔城供电服务站 | 文昌街道 | 文昌街道平栋村 | 110kV老马山变电站 | 老茅线 | 洞口北辰首府2#公变 | 10.44 | 7.1013 | 7.6374 | 630 | 0 | 0 | 504 | 504 | 可开放容量大于等于30kW | 800495686 |  |  |  |  | 可开放容量大于等于30kW
6580 | 洞口县 | 桔城供电服务站 | 文昌街道 | 文昌街道平栋村 | 110kV老马山变电站 | 老茅线 | 洞口北辰首府6#公变 | 10.44 | 7.1013 | 7.6374 | 630 | 0 | 0 | 504 | 504 | 可开放容量大于等于30kW | 800532480 |  |  |  |  | 可开放容量大于等于30kW
6581 | 洞口县 | 桔城供电服务站 | 文昌街道 | 文昌街道平栋村 | 110kV老马山变电站 | 老茅线 | 佳和名都B区10#公变 | 10.44 | 7.1013 | 7.6374 | 630 | 0 | 0 | 504 | 504 | 可开放容量大于等于30kW | 800470477 |  |  |  |  | 可开放容量大于等于30kW
6582 | 洞口县 | 桔城供电服务站 | 文昌街道 | 文昌街道平栋村 | 110kV老马山变电站 | 老茅线 | 佳和名都B区11#公变 | 10.44 | 7.1013 | 7.6374 | 630 | 0 | 0 | 504 | 504 | 可开放容量大于等于30kW | 899949589 |  |  |  |  | 可开放容量大于等于30kW
6583 | 洞口县 | 洞口供电所 | 高沙镇 | 茶铺村 | 110kV花古变电站 | 花茶线 | 黄塘石竹台区 | 10.44 | 10.44 | 1.8305 | 200 | 129 | 0 | 31 | 31 | 可开放容量大于等于30kW | 800372703 |  |  |  |  | 可开放容量大于等于30kW
6584 | 洞口县 | 黄桥供电所 | 杨林镇 | 锁口村 | 35kV腊树变电站 | 腊联线 | 锁口村庙背后台区 | 10.44 | 5.6386 | 2.9521 | 100 | 0 | 0 | 80 | 80 | 可开放容量大于等于30kW | 800461007 |  |  |  |  | 可开放容量大于等于30kW
6585 | 洞口县 | 黄桥供电所 | 杨林镇 | 锁口村 | 35kV腊树变电站 | 腊联线 | 锁口村油榨里台区 | 10.44 | 5.6386 | 2.9521 | 100 | 0 | 0 | 80 | 80 | 可开放容量大于等于30kW | 899943695 |  |  |  |  | 可开放容量大于等于30kW
6586 | 洞口县 | 桥头供电所 | 毓兰镇 | 栗山村 | 35kV桥头变电站 | 桥双线 | 栗山村五中台区 | 10.44 | 0.80198 | 4.9161 | 200 | 43 | 0 | 117 | 117 | 可开放容量大于等于30kW | 800530973 |  |  |  |  | 可开放容量大于等于30kW
6587 | 洞口县 | 黄桥供电所 | 杨林镇 | 锁口村 | 35kV腊树变电站 | 腊联线 | 锁口村立川台区 | 10.44 | 5.6386 | 2.9521 | 100 | 76 | 76 | -72 | 0 | 台区可开放容量不足 | 899951001 |  |  |  | 台区 | 台区可开放容量不足
6588 | 洞口县 | 石江供电所 | 石江镇 | 马口村 | 110kV江潭变电站 | 江马线 | 马口村大塘组台区 | 10.44 | 10.44 | 1.96 | 200 | 0 | 0 | 160 | 160 | 可开放容量大于等于30kW | 800530989 |  |  |  |  | 可开放容量大于等于30kW
6589 | 洞口县 | 黄桥供电所 | 黄桥镇 | 石狮村 | 35kV腊树变电站 | 腊九线 | 宋家下家村台区 | 10.44 | 5.6386 | 3.5794 | 200 | 59 | 0 | 101 | 101 | 可开放容量大于等于30kW | 800443086 |  |  |  |  | 可开放容量大于等于30kW
6590 | 洞口县 | 黄桥供电所 | 黄桥镇 | 石狮村 | 35kV腊树变电站 | 腊九线 | 宋家聂家冲台区 | 10.44 | 5.6386 | 3.5794 | 200 | 76 | 33 | 51 | 51 | 可开放容量大于等于30kW | 800530974 |  |  |  |  | 可开放容量大于等于30kW
6591 | 洞口县 | 山门供电所 | 山门镇 | 山门镇双溪村 | 110kV山门变电站 | 山横线 | 双溪村变 | 10.44 | 4.7989 | 4.5027 | 200 | 154 | 0 | 6 | 6 | 可开放容量小于30kW | 899958321 |  |  |  |  | 可开放容量小于30kW
6592 | 洞口县 | 山门供电所 | 山门镇 | 山门镇双溪村 | 110kV山门变电站 | 山横线 | 双溪村新屋台区 | 10.44 | 4.7989 | 4.5027 | 200 | 129 | 0 | 31 | 31 | 可开放容量大于等于30kW | 800592013 |  |  |  |  | 可开放容量大于等于30kW
6593 | 洞口县 | 桔城供电服务站 | 花古街道 | 花古街道城南村 | 110kV花古变电站 | 花工Ⅱ线 | 香和南方花园6#公变 | 10.44 | 10.44 | 6.418 | 630 | 0 | 0 | 504 | 504 | 可开放容量大于等于30kW | 899951360 |  |  |  |  | 可开放容量大于等于30kW
6594 | 洞口县 | 桔城供电服务站 | 花古街道 | 花古街道城南村 | 110kV花古变电站 | 花工Ⅱ线 | 香和南方花园7#公变 | 10.44 | 10.44 | 6.418 | 630 | 0 | 0 | 504 | 504 | 可开放容量大于等于30kW | 800501937 |  |  |  |  | 可开放容量大于等于30kW
6595 | 洞口县 | 竹市供电所 | 竹市镇 | 竹市镇金龙村 | 110kV竹市变电站 | 竹金线 | 金龙村园艺场台区 | 10.44 | 10.44 | 0.80306 | 100 | 0 | 0 | 80 | 80 | 可开放容量大于等于30kW | 800539673 |  |  |  |  | 可开放容量大于等于30kW
6596 | 洞口县 | 山门供电所 | 石柱镇 | 石柱镇黄双村 | 110kV山门变电站 | 兰山线 | 黄双村沈家台区 | 10.44 | 4.7989 | -0.2889 | 100 | 0 | 0 | 80 | 0 | 线路可开放容量不足 | 899948432 |  |  | 线路 |  | 线路可开放容量不足
6597 | 洞口县 | 桔城供电服务站 | 花古街道 | 花古街道城南村 | 110kV花古变电站 | 花工Ⅱ线 | 经开区王家汽贸城搬迁安置区1#公变 | 10.44 | 10.44 | 6.418 | 800 | 0 | 0 | 640 | 640 | 可开放容量大于等于30kW | 800638061 |  |  |  |  | 可开放容量大于等于30kW
6598 | 洞口县 | 桔城供电服务站 | 花古街道 | 花古街道城南村 | 110kV花古变电站 | 花工Ⅱ线 | 经开区王家汽贸城搬迁区2#公变 | 10.44 | 10.44 | 6.418 | 250 | 0 | 0 | 200 | 200 | 可开放容量大于等于30kW | 800585728 |  |  |  |  | 可开放容量大于等于30kW
6599 | 洞口县 | 黄桥供电所 | 黄桥镇 | 排上村 | 110kV黄桥变电站 | 黄彭线 | 排上村大桥路边台区 | 10.44 | 0 | 7.129 | 100 | 0 | 0 | 80 | 0 | 变电站可开放容量不足 | 4312232805055910 |  | 变电站 |  |  | 变电站可开放容量不足
6600 | 洞口县 | 黄桥供电所 | 黄桥镇 | 排上村 | 110kV黄桥变电站 | 黄彭线 | 排上村寨背后台区 | 10.44 | 0 | 7.129 | 100 | 73 | 40 | -33 | 0 | 变电站、台区可开放容量不足 | 899951356 |  | 变电站、 |  | 台区 | 变电站、台区可开放容量不足
6601 | 洞口县 | 高沙供电所 | 高沙镇 | 长青村 | 110kV高沙变电站 | 高洪线 | 长青村和平三台区 | 10.44 | 10.1319 | 2.5589 | 100 | 0 | 0 | 80 | 80 | 可开放容量大于等于30kW | 800586230 |  |  |  |  | 可开放容量大于等于30kW
6602 | 洞口县 | 高沙供电所 | 高沙镇 | 长青村 | 110kV高沙变电站 | 高洪线 | 长青村和平四台区 | 10.44 | 10.1319 | 2.5589 | 100 | 0 | 0 | 80 | 80 | 可开放容量大于等于30kW | 899951682 |  |  |  |  | 可开放容量大于等于30kW
6603 | 洞口县 | 高沙供电所 | 高沙镇 | 高沙镇长青村 | 110kV高沙变电站 | 高洪线 | 长青村和平二台区 | 10.44 | 10.1319 | 2.5589 | 100 | 76 | 0 | 4 | 4 | 可开放容量小于30kW | 899951291 |  |  |  |  | 可开放容量小于30kW
6604 | 洞口县 | 石江供电所 | 石江镇 | 振兴社区 | 110kV江潭变电站 | 江树线 | 石江车站台区 | 10.44 | 10.44 | 2.4362 | 400 | 0 | 0 | 320 | 320 | 可开放容量大于等于30kW | 899848060 |  |  |  |  | 可开放容量大于等于30kW
6605 | 洞口县 | 桥头供电所 | 花园镇 | 新兴村 | 35kV西中变电站 | 西石线 | 再兴村陈艾组台区 | 10.44 | 2.8909 | 2.4363 | 200 | 0 | 0 | 160 | 160 | 可开放容量大于等于30kW | 800539635 |  |  |  |  | 可开放容量大于等于30kW
6606 | 洞口县 | 高沙供电所 | 高沙镇 | 文丰村 | 110kV高沙变电站 | 高马线 | 文丰二台区 | 10.44 | 10.1319 | 4.9234 | 100 | 24 | 0 | 56 | 56 | 可开放容量大于等于30kW | 899948433 |  |  |  |  | 可开放容量大于等于30kW
6607 | 洞口县 | 桥头供电所 | 毓兰镇 | 凤凰社区 | 35kV桥头变电站 | 桥兰线 | 又兰新城公变台区 | 10.44 | 0.80198 | 3.1543 | 400 | 0 | 0 | 320 | 320 | 可开放容量大于等于30kW | 899949356 |  |  |  |  | 可开放容量大于等于30kW
6608 | 洞口县 | 桔城供电服务站 | 文昌街道 | 文昌街道文昌社区 | 110kV老马山变电站 | 老茅线 | 佳和名都B区15#公变 | 10.44 | 7.1013 | 7.6374 | 630 | 0 | 0 | 504 | 504 | 可开放容量大于等于30kW | 800539672 |  |  |  |  | 可开放容量大于等于30kW
6609 | 洞口县 | 桔城供电服务站 | 文昌街道 | 文昌街道文昌社区 | 110kV老马山变电站 | 老茅线 | 佳和名都B区14#公变 | 10.44 | 7.1013 | 7.6374 | 630 | 0 | 0 | 504 | 504 | 可开放容量大于等于30kW | 800539671 |  |  |  |  | 可开放容量大于等于30kW
6610 | 洞口县 | 江口供电所 | 月溪镇 | 江现村 | 110kV月溪变电站 | 月林线 | 江现村委会台区 | 10.44 | 0.14508 | 4.8206 | 100 | 0 | 0 | 80 | 80 | 可开放容量大于等于30kW | 899948543 |  |  |  |  | 可开放容量大于等于30kW
6611 | 洞口县 | 桥头供电所 | 毓兰镇 | 毓兰镇石桥村 | 35kV西中变电站 | 西石线 | 石桥村跃进台区 | 10.44 | 2.8909 | 2.4363 | 50 | 0 | 0 | 40 | 40 | 可开放容量大于等于30kW | 899946582 |  |  |  |  | 可开放容量大于等于30kW
6612 | 洞口县 | 桥头供电所 | 毓兰镇 | 联家村 | 35kV西中变电站 | 西石线 | 联家村栗山台区 | 10.44 | 2.8909 | 2.4363 | 200 | 36 | 0 | 124 | 124 | 可开放容量大于等于30kW | 899948539 |  |  |  |  | 可开放容量大于等于30kW
6613 | 洞口县 | 黄桥供电所 | 黄桥镇 | 黄桥镇正山村 | 110kV黄桥变电站 | 黄隆线 | 正山村花屋里台区 | 10.44 | 0 | 3.6514 | 100 | 0 | 0 | 80 | 0 | 变电站可开放容量不足 | 899947826 |  | 变电站 |  |  | 变电站可开放容量不足
6614 | 洞口县 | 高沙供电所 | 高沙镇 | 高沙镇高沙村 | 110kV高沙变电站 | 高塘线 | 鑫远大厦公变 | 10.44 | 10.1319 | 5.0259 | 630 | 0 | 0 | 504 | 504 | 可开放容量大于等于30kW | 800372702 |  |  |  |  | 可开放容量大于等于30kW
6615 | 洞口县 | 山门供电所 | 醪田镇 | 醪田镇湛田村 | 35kV醪田变电站 | 醪湛线 | 湛田村南叶坳台区 | 10.44 | 4.3757 | 3.635 | 200 | 0 | 0 | 160 | 160 | 可开放容量大于等于30kW | 800631292 |  |  |  |  | 可开放容量大于等于30kW
6616 | 洞口县 | 山门供电所 | 山门镇 | 山门镇水口村 | 110kV山门变电站 | 山广线 | 江龙村沈家边台区 | 10.44 | 4.7989 | 2.7194 | 250 | 101 | 0 | 99 | 99 | 可开放容量大于等于30kW | 4301241505040090 |  |  |  |  | 可开放容量大于等于30kW
6617 | 洞口县 | 山门供电所 | 山门镇 | 山门镇水口村 | 110kV山门变电站 | 山广线 | 江龙村江龙变 | 10.44 | 4.7989 | 2.7194 | 400 | 177 | 0 | 143 | 143 | 可开放容量大于等于30kW | 800439825 |  |  |  |  | 可开放容量大于等于30kW
6618 | 洞口县 | 山门供电所 | 山门镇 | 山门镇水口村 | 110kV山门变电站 | 山广线 | 江龙村湾里台区 | 10.44 | 4.7989 | 2.7194 | 80 | 87 | 0 | -23 | 0 | 台区可开放容量不足 | 899947735 |  |  |  | 台区 | 台区可开放容量不足
6619 | 洞口县 | 桔城供电服务站 | 花古街道 | 花古街道城南村 | 110kV花古变电站 | 花工Ⅱ线 | 慧创凯旋城6#公变 | 10.44 | 10.44 | 6.418 | 500 | 0 | 0 | 400 | 400 | 可开放容量大于等于30kW | 800592011 |  |  |  |  | 可开放容量大于等于30kW
6620 | 洞口县 | 桔城供电服务站 | 文昌街道 | 文昌街道新平村 | 110kV老马山变电站 | 老桔I线 | 天坤廻龙府7#公变 | 10.44 | 7.1013 | 6.7971 | 500 | 0 | 0 | 400 | 400 | 可开放容量大于等于30kW | 899950481 |  |  |  |  | 可开放容量大于等于30kW
6621 | 洞口县 | 山门供电所 | 石柱镇 | 石柱镇黄双村 | 110kV山门变电站 | 兰山线 | 黄双村井塘台区 | 10.44 | 4.7989 | -0.2889 | 100 | 68 | 30 | -18 | 0 | 线路、台区可开放容量不足 | 899948641 |  |  | 线路、 | 台区 | 线路、台区可开放容量不足
6622 | 洞口县 | 桔城供电服务站 | 花古街道 | 花古街道城南村 | 110kV花古变电站 | 花工Ⅱ线 | 慧创凯旋城7#公变 | 10.44 | 10.44 | 6.418 | 500 | 0 | 0 | 400 | 400 | 可开放容量大于等于30kW | 899948642 |  |  |  |  | 可开放容量大于等于30kW
6623 | 洞口县 | 竹市供电所 | 雪峰街道 | 雪峰街道木瓜村 | 110kV竹市变电站 | 竹木线 | 大胜村村委会台区 | 10.44 | 10.44 | 5.4039 | 200 | 93.6 | 0 | 66.4 | 66.4 | 可开放容量大于等于30kW | 4312230905003820 |  |  |  |  | 可开放容量大于等于30kW
6624 | 洞口县 | 洞口供电所 | 雪峰街道 | 雪峰街道天井村 | 110kV老马山变电站 | 老岩线 | 站前大道安置区2#公变 | 10.44 | 7.1013 | 4.0929 | 630 | 0 | 0 | 504 | 504 | 可开放容量大于等于30kW | 899949566 |  |  |  |  | 可开放容量大于等于30kW
6625 | 洞口县 | 桔城供电服务站 | 文昌街道 | 文昌街道高渡村 | 110kV老马山变电站 | 老长线 | 高渡4#公变 | 10.44 | 7.1013 | 0.98338 | 160 | 61 | 0 | 67 | 67 | 可开放容量大于等于30kW | 800494631 |  |  |  |  | 可开放容量大于等于30kW
6626 | 洞口县 | 桔城供电服务站 | 文昌街道 | 文昌街道文昌社区 | 110kV老马山变电站 | 老桔I线 | 天坤廻龙府8#公变 | 10.44 | 7.1013 | 6.7971 | 500 | 0 | 0 | 400 | 400 | 可开放容量大于等于30kW | 800586231 |  |  |  |  | 可开放容量大于等于30kW
6627 | 洞口县 | 桔城供电服务站 | 文昌街道 | 文昌街道文昌社区 | 110kV老马山变电站 | 老桔I线 | 天坤廻龙府9#公变 | 10.44 | 7.1013 | 6.7971 | 500 | 0 | 0 | 400 | 400 | 可开放容量大于等于30kW | 800589140 |  |  |  |  | 可开放容量大于等于30kW
6628 | 洞口县 | 石江供电所 | 石江镇 | 石江镇红旗村 | 110kV江潭变电站 | 江团线 | 红旗村黄市塘台区 | 10.44 | 10.44 | 5.0683 | 200 | 0 | 0 | 160 | 160 | 可开放容量大于等于30kW | 899949542 |  |  |  |  | 可开放容量大于等于30kW
6629 | 洞口县 | 石江供电所 | 石江镇 | 石江镇拱桥村 | 110kV江潭变电站 | 江羊线 | 拱桥村岩面前台区 | 10.44 | 10.44 | 3.861 | 100 | 0 | 0 | 80 | 80 | 可开放容量大于等于30kW | 800303397 |  |  |  |  | 可开放容量大于等于30kW
6630 | 洞口县 | 高沙供电所 | 高沙镇 | 高沙镇五峰村 | 110kV高沙变电站 | 高洪线 | 五峰村尹家二台区 | 10.44 | 10.1319 | 2.5589 | 100 | 30 | 0 | 50 | 50 | 可开放容量大于等于30kW | 800613495 |  |  |  |  | 可开放容量大于等于30kW
6631 | 洞口县 | 高沙供电所 | 高沙镇 | 高沙镇高沙村 | 110kV高沙变电站 | 高塘线 | 园艺大厦箱变 | 10.44 | 10.1319 | 5.0259 | 1000 | 0 | 0 | 800 | 800 | 可开放容量大于等于30kW | 899944522 |  |  |  |  | 可开放容量大于等于30kW
6632 | 洞口县 | 洞口供电所 | 花古街道 | 花古街道正龙村 | 110kV花古变电站 | 花正线 | 正龙马家台区 | 10.44 | 10.44 | 4.9482 | 200 | 0 | 0 | 160 | 160 | 可开放容量大于等于30kW | 800670283 |  |  |  |  | 可开放容量大于等于30kW
6633 | 洞口县 | 洞口供电所 | 雪峰街道 | 雪峰街道报木村 | 110kV老马山变电站 | 老岩线 | 城东大道安置区1#公变 | 10.44 | 7.1013 | 4.0929 | 630 | 0 | 0 | 504 | 504 | 可开放容量大于等于30kW | 899947717 |  |  |  |  | 可开放容量大于等于30kW
6634 | 洞口县 | 洞口供电所 | 雪峰街道 | 雪峰街道天井村 | 110kV老马山变电站 | 老岩线 | 站前大道安置区1#公变 | 10.44 | 7.1013 | 4.0929 | 630 | 0 | 0 | 504 | 504 | 可开放容量大于等于30kW | 800355787 |  |  |  |  | 可开放容量大于等于30kW
6635 | 洞口县 | 洞口供电所 | 花古街道 | 花古街道城南村 | 110kV花古变电站 | 花正线 | 城南村王家桥台区 | 10.44 | 10.44 | 4.9482 | 200 | 69 | 0 | 91 | 91 | 可开放容量大于等于30kW | 899950135 |  |  |  |  | 可开放容量大于等于30kW
6636 | 洞口县 | 洞口供电所 | 花古街道 | 花古街道跃龙村 | 110kV花古变电站 | 花正线 | 苗竹田家庄台区 | 10.44 | 10.44 | 4.9482 | 100 | 96 | 0 | -16 | 0 | 台区可开放容量不足 | 800533322 |  |  |  | 台区 | 台区可开放容量不足
6637 | 洞口县 | 山门供电所 | 醪田镇 | 醪田镇花桥村 | 35kV醪田变电站 | 醪文线 | 花桥卫生院台区 | 10.44 | 4.3757 | 6.0525 | 400 | 298.5 | 0 | 21.5 | 21.5 | 可开放容量小于30kW | 899939883 |  |  |  |  | 可开放容量小于30kW
6638 | 洞口县 | 洞口供电所 | 岩山镇 | 岩山镇菱角村 | 110kV竹市变电站 | 竹岩线 | 桐叶肖家台区 | 10.44 | 10.44 | 0.80654 | 100 | 60 | 0 | 20 | 20 | 可开放容量小于30kW | 800483746 |  |  |  |  | 可开放容量小于30kW
6639 | 洞口县 | 洞口供电所 | 文昌街道 | 文昌街道平栋村 | 110kV老马山变电站 | 老岩线 | 平栋村王家垄台区 | 10.44 | 7.1013 | 4.0929 | 100 | 47 | 0 | 33 | 33 | 可开放容量大于等于30kW | 899955260 |  |  |  |  | 可开放容量大于等于30kW
6640 | 洞口县 | 洞口供电所 | 古楼乡 | 古楼乡相山村 | 110kV老马山变电站 | 老长线 | 相山村七渡水台区 | 10.44 | 7.1013 | 0.98338 | 200 | 0 | 0 | 160 | 160 | 可开放容量大于等于30kW | 899945276 |  |  |  |  | 可开放容量大于等于30kW
6641 | 洞口县 | 竹市供电所 | 竹市镇 | 竹市镇塘山村 | 35kV水东变电站 | 水新线 | 塘山村远山台区 | 10.44 | 0.46601 | 3.8553 | 100 | 45.1 | 0 | 34.9 | 34.9 | 可开放容量大于等于30kW | 800667159 |  |  |  |  | 可开放容量大于等于30kW
6642 | 洞口县 | 高沙供电所 | 高沙镇 | 高沙镇樟树村 | 110kV高沙变电站 | 高丰线 | 老拱桥一台区 | 10.44 | 10.1319 | 5.2437 | 100 | 39 | 0 | 41 | 41 | 可开放容量大于等于30kW | 800533286 |  |  |  |  | 可开放容量大于等于30kW
6643 | 洞口县 | 山门供电所 | 桐山乡 | 桐山乡渔塘村 | 110kV山门变电站 | 山桐线 | 渔塘村万屋台区 | 10.44 | 4.7989 | 1.4815 | 100 | 0 | 0 | 80 | 80 | 可开放容量大于等于30kW | 800592009 |  |  |  |  | 可开放容量大于等于30kW
6644 | 洞口县 | 高沙供电所 | 高沙镇 | 高沙镇高沙村 | 110kV高沙变电站 | 高马线 | 红鹅付心台区 | 10.44 | 10.1319 | 4.9234 | 100 | 40 | 0 | 40 | 40 | 可开放容量大于等于30kW | 4301241505099090 |  |  |  |  | 可开放容量大于等于30kW
6645 | 洞口县 | 桔城供电服务站 | 文昌街道 | 文昌街道平栋村 | 110kV老马山变电站 | 老茅线 | 枫木桥公变 | 10.44 | 7.1013 | 7.6374 | 400 | 0 | 0 | 320 | 320 | 可开放容量大于等于30kW | 899948540 |  |  |  |  | 可开放容量大于等于30kW
6646 | 洞口县 | 高沙供电所 | 高沙镇 | 高沙镇牛江村 | 110kV高沙变电站 | 高南线 | 牛江村新元台区 | 10.44 | 10.1319 | 3.829 | 100 | 30 | 0 | 50 | 50 | 可开放容量大于等于30kW | 899950136 |  |  |  |  | 可开放容量大于等于30kW
6647 | 洞口县 | 黄桥供电所 | 黄桥镇 | 黄桥镇邻江村 | 110kV黄桥变电站 | 黄背线 | 明丰村庄上台区 | 10.44 | 0 | 2.6722 | 100 | 74 | 74 | -68 | 0 | 变电站、台区可开放容量不足 | 800432450 |  | 变电站、 |  | 台区 | 变电站、台区可开放容量不足
6648 | 洞口县 | 黄桥供电所 | 黄桥镇 | 黄桥镇邻江村 | 110kV黄桥变电站 | 黄背线 | 明丰村石竹山台区 | 10.44 | 0 | 2.6722 | 200 | 68.56 | 0 | 91.44 | 0 | 变电站可开放容量不足 | 4307232705000290 |  | 变电站 |  |  | 变电站可开放容量不足
6649 | 洞口县 | 石江供电所 | 石江镇 | 石江镇大冲村 | 110kV江潭变电站 | 江青线 | 大冲村曹家湾台区 | 10.44 | 10.44 | 5.1992 | 100 | 36 | 36 | 8 | 8 | 可开放容量小于30kW | 800470476 |  |  |  |  | 可开放容量小于30kW
6650 | 洞口县 | 洞口供电所 | 古楼乡 | 古楼乡盐井村 | 110kV老马山变电站 | 老长线 | 盐井村杨家湾台区 | 10.44 | 7.1013 | 0.98338 | 50 | 0 | 0 | 40 | 40 | 可开放容量大于等于30kW | 800470511 |  |  |  |  | 可开放容量大于等于30kW
6651 | 洞口县 | 石江供电所 | 石江镇 | 石江镇三合村 | 110kV江潭变电站 | 江青线 | 三合村岩泉梓木台区 | 10.44 | 10.44 | 5.1992 | 100 | 0 | 0 | 80 | 80 | 可开放容量大于等于30kW | 800470512 |  |  |  |  | 可开放容量大于等于30kW
6652 | 洞口县 | 石江供电所 | 石江镇 | 石江镇三合村 | 110kV江潭变电站 | 江青线 | 三合村寨上市场台区 | 10.44 | 10.44 | 5.1992 | 200 | 0 | 0 | 160 | 160 | 可开放容量大于等于30kW | 899942490 |  |  |  |  | 可开放容量大于等于30kW
6653 | 洞口县 | 江口供电所 | 月溪镇 | 月溪镇管竹村 | 110kV月溪变电站 | 月林线 | 竹山湾台区 | 10.44 | 0.14508 | 4.8206 | 100 | 0 | 0 | 80 | 80 | 可开放容量大于等于30kW | 800470481 |  |  |  |  | 可开放容量大于等于30kW
6654 | 洞口县 | 江口供电所 | 月溪镇 | 月溪镇白羊村 | 110kV月溪变电站 | 月羊线 | 黄公店台区变压器 | 10.44 | 0.14508 | 3.3153 | 100 | 0 | 0 | 80 | 80 | 可开放容量大于等于30kW | 899950134 |  |  |  |  | 可开放容量大于等于30kW
6655 | 洞口县 | 罗溪供电所 | 罗溪乡 | 罗溪乡仙人桥村 | 35kV宗溪变电站 | 宗仙线 | 仙人桥村印盒山台区 | 10.44 | -2.568 | 3.0224 | 50 | 0 | 0 | 40 | 0 | 变电站可开放容量不足 | 800427201 |  | 变电站 |  |  | 变电站可开放容量不足
6656 | 洞口县 | 山门供电所 | 醪田镇 | 醪田镇新平村 | 35kV醪田变电站 | 醪平线 | 新平村新建王屋2台区 | 10.44 | 4.3757 | 3.3818 | 200 | 0 | 0 | 160 | 160 | 可开放容量大于等于30kW | 899948535 |  |  |  |  | 可开放容量大于等于30kW
6657 | 洞口县 | 桥头供电所 | 毓兰镇 | 毓兰镇鸬鹚村 | 35kV西中变电站 | 西鸬线 | 鸬鹚村清泉组台区 | 10.44 | 2.8909 | 5.2921 | 100 | 61.36 | 0 | 18.64 | 18.64 | 可开放容量小于30kW | 899943218 |  |  |  |  | 可开放容量小于30kW
6658 | 洞口县 | 罗溪供电所 | 罗溪乡 | 罗溪乡仙人桥村 | 35kV宗溪变电站 | 宗仙线 | 仙人桥台区 | 10.44 | -2.568 | 3.0224 | 200 | 0 | 0 | 160 | 0 | 变电站可开放容量不足 | 899848059 |  | 变电站 |  |  | 变电站可开放容量不足
6659 | 洞口县 | 高沙供电所 | 高沙镇 | 高沙镇五里村 | 35kV大水变电站 | 大斜线 | 五里柳塘二台区 | 10.44 | 5.2701 | 2.0565 | 100 | 40 | 0 | 40 | 40 | 可开放容量大于等于30kW | 899950140 |  |  |  |  | 可开放容量大于等于30kW
6660 | 洞口县 | 高沙供电所 | 高沙镇 | 高沙镇木山村 | 110kV高沙变电站 | 高丰线 | 木山双碧二台区 | 10.44 | 10.1319 | 5.2437 | 100 | 0 | 0 | 80 | 80 | 可开放容量大于等于30kW | 800427184 |  |  |  |  | 可开放容量大于等于30kW
6661 | 洞口县 | 洞口供电所 | 月溪镇 | 月溪镇林家村 | 110kV老马山变电站 | 老长线 | 林家村芭蕉溪台区 | 10.44 | 7.1013 | 0.98338 | 100 | 0 | 0 | 80 | 80 | 可开放容量大于等于30kW | 899954085 |  |  |  |  | 可开放容量大于等于30kW
6662 | 洞口县 | 洞口供电所 | 花古街道 | 花古街道江南村 | 110kV花古变电站 | 花茶线 | 江南村中山台区 | 10.44 | 10.44 | 1.8305 | 160 | 0 | 0 | 128 | 128 | 可开放容量大于等于30kW | 800426869 |  |  |  |  | 可开放容量大于等于30kW
6663 | 洞口县 | 桥头供电所 | 花园镇 | 花园镇燕岭村 | 35kV西中变电站 | 西花线 | 燕岭村逆流水台区 | 10.44 | 2.8909 | 0.31541 | 50 | 0 | 0 | 40 | 40 | 可开放容量大于等于30kW | 899951661 |  |  |  |  | 可开放容量大于等于30kW
6664 | 洞口县 | 桥头供电所 | 花园镇 | 花园镇燕岭村 | 35kV西中变电站 | 西花线 | 燕岭村王家院台区 | 10.44 | 2.8909 | 0.31541 | 50 | 0 | 0 | 40 | 40 | 可开放容量大于等于30kW | 899948534 |  |  |  |  | 可开放容量大于等于30kW
6665 | 洞口县 | 江口供电所 | 月溪镇 | 月溪镇丰阁村 | 110kV月溪变电站 | 月羊线 | 土岭台区 | 10.44 | 0.14508 | 3.3153 | 80 | 60 | 0 | 4 | 4 | 可开放容量小于30kW | 899940068 |  |  |  |  | 可开放容量小于30kW
6666 | 洞口县 | 桥头供电所 | 花园镇 | 花园镇黄金村 | 35kV西中变电站 | 西花线 | 黄金村车站台区 | 10.44 | 2.8909 | 0.31541 | 400 | 36 | 0 | 284 | 284 | 可开放容量大于等于30kW | 800427202 |  |  |  |  | 可开放容量大于等于30kW
6667 | 洞口县 | 山门供电所 | 石柱镇 | 石柱镇墨砚村 | 35kV醪田变电站 | 醪书线 | 墨砚村井现台区 | 10.44 | 4.3757 | 1.5866 | 100 | 40 | 0 | 40 | 40 | 可开放容量大于等于30kW | 800487139 |  |  |  |  | 可开放容量大于等于30kW
6668 | 洞口县 | 山门供电所 | 石柱镇 | 石柱镇墨砚村 | 35kV醪田变电站 | 醪书线 | 墨砚村李家台区 | 10.44 | 4.3757 | 1.5866 | 200 | 0 | 0 | 160 | 160 | 可开放容量大于等于30kW | 800423547 |  |  |  |  | 可开放容量大于等于30kW
6669 | 洞口县 | 高沙供电所 | 高沙镇 | 高沙镇五峰村 | 110kV高沙变电站 | 高洪线 | 五峰村高龙台区 | 10.44 | 10.1319 | 2.5589 | 100 | 71 | 0 | 9 | 9 | 可开放容量小于30kW | 800487100 |  |  |  |  | 可开放容量小于30kW
6670 | 洞口县 | 高沙供电所 | 高沙镇 | 高沙镇五峰村 | 110kV高沙变电站 | 高洪线 | 五峰村旺冲台区 | 10.44 | 10.1319 | 2.5589 | 100 | 0 | 0 | 80 | 80 | 可开放容量大于等于30kW | 800491439 |  |  |  |  | 可开放容量大于等于30kW
6671 | 洞口县 | 高沙供电所 | 花园镇 | 花园镇木井村 | 110kV高沙变电站 | 高丰线 | 木井村沙洲台区 | 10.44 | 10.1319 | 5.2437 | 200 | 73 | 0 | 87 | 87 | 可开放容量大于等于30kW | 800483745 |  |  |  |  | 可开放容量大于等于30kW
6672 | 洞口县 | 高沙供电所 | 高沙镇 | 高沙镇文丰村 | 110kV高沙变电站 | 高马线 | 文丰村邵家坳台区 | 10.44 | 10.1319 | 4.9234 | 100 | 0 | 0 | 80 | 80 | 可开放容量大于等于30kW | 800488882 |  |  |  |  | 可开放容量大于等于30kW
6673 | 洞口县 | 高沙供电所 | 高沙镇 | 高沙镇石门村 | 110kV高沙变电站 | 高洪线 | 石门村毛托园台区 | 10.44 | 10.1319 | 2.5589 | 200 | 0 | 0 | 160 | 160 | 可开放容量大于等于30kW | 899949332 |  |  |  |  | 可开放容量大于等于30kW
6674 | 洞口县 | 高沙供电所 | 高沙镇 | 高沙镇文丰村 | 110kV高沙变电站 | 高马线 | 文丰村邵家台区 | 10.44 | 10.1319 | 4.9234 | 100 | 0 | 0 | 80 | 80 | 可开放容量大于等于30kW | 899954438 |  |  |  |  | 可开放容量大于等于30kW
6675 | 洞口县 | 洞口供电所 | 毓兰镇 | 毓兰镇十字村 | 110kV花古变电站 | 花茶线 | 十字村寨上台区 | 10.44 | 10.44 | 1.8305 | 100 | 36 | 0 | 44 | 44 | 可开放容量大于等于30kW | 899948541 |  |  |  |  | 可开放容量大于等于30kW
6676 | 洞口县 | 桔城供电服务站 | 文昌街道 | 文昌街道平栋村 | 110kV老马山变电站 | 老茅线 | 鸿天御景东方4#公变 | 10.44 | 7.1013 | 7.6374 | 800 | 50 | 0 | 590 | 590 | 可开放容量大于等于30kW | 899947963 |  |  |  |  | 可开放容量大于等于30kW
6677 | 洞口县 | 黄桥供电所 | 黄桥镇 | 黄桥镇三角村 | 110kV黄桥变电站 | 黄可线 | 三角村肖家院子 | 10.44 | 0 | 5.7252 | 200 | 77 | 0 | 83 | 0 | 变电站可开放容量不足 | 899951162 |  | 变电站 |  |  | 变电站可开放容量不足
6678 | 洞口县 | 山门供电所 | 山门镇 | 山门镇松坡社区 | 110kV山门变电站 | 山正II线 | 农业银行台区 | 10.44 | 4.7989 | 6.0464 | 400 | 25 | 0 | 295 | 295 | 可开放容量大于等于30kW | 800497947 |  |  |  |  | 可开放容量大于等于30kW
6679 | 洞口县 | 竹市供电所 | 竹市镇 | 竹市镇塘山村 | 35kV水东变电站 | 水新线 | 塘山村球山台区 | 10.44 | 0.46601 | 3.8553 | 100 | 77.2 | 0 | 2.8 | 2.8 | 可开放容量小于30kW | 899941753 |  |  |  |  | 可开放容量小于30kW
6680 | 洞口县 | 竹市供电所 | 竹市镇 | 竹市镇祥卜村 | 35kV大水变电站 | 大青线 | 祥卜2#台区 | 10.44 | 5.2701 | 2.2997 | 200 | 85.6 | 0 | 74.4 | 74.4 | 可开放容量大于等于30kW | 800497874 |  |  |  |  | 可开放容量大于等于30kW
6681 | 隆回县 | 配网运维（抢修）班 | 花门街道 | 花门街道横江社区 | 110kV茶山变电站 | 茶镇Ⅰ线 | 总站三期变 | 0 | 0 | 7.4834 | 315 | 0 | 0 | 252 | 0 | 区县、变电站可开放容量不足 | 4301242005033210 | 区县、 | 变电站 |  |  | 区县、变电站可开放容量不足
6682 | 隆回县 | 配网运维（抢修）班 | 花门街道 | 花门街道横江社区 | 220kV隆回变电站 | 隆河Ⅱ线 | 廉租房1变 | 0 | 0 | 7.2176 | 315 | 0 | 0 | 252 | 0 | 区县、变电站可开放容量不足 | 800556637 | 区县、 | 变电站 |  |  | 区县、变电站可开放容量不足
6683 | 隆回县 | 城郊供电所 | 桃花坪街道 | 桃花坪街道江湾社区 | 110kV寺山变电站 | 寺河Ⅰ线 | 集材九组变 | 0 | 0 | 7.4006 | 200 | 0 | 0 | 160 | 0 | 区县、变电站可开放容量不足 | 899954046 | 区县、 | 变电站 |  |  | 区县、变电站可开放容量不足
6684 | 隆回县 | 配网运维（抢修）班 | 桃花坪街道 | 桃花坪街道双井社区 | 110kV天龙变电站 | 天镇Ⅱ线 | 广电大厦变 | 0 | 0 | 7.457 | 400 | 0 | 0 | 320 | 0 | 区县、变电站可开放容量不足 | 899945763 | 区县、 | 变电站 |  |  | 区县、变电站可开放容量不足
6685 | 隆回县 | 配网运维（抢修）班 | 桃花坪街道 | 桃花坪街道荷叶塘社区 | 35kV桃花坪变电站 | 桃资线 | 环保局变 | 0 | 0 | 7.6039 | 400 | 0 | 0 | 320 | 0 | 区县、变电站可开放容量不足 | 899946876 | 区县、 | 变电站 |  |  | 区县、变电站可开放容量不足
6686 | 隆回县 | 配网运维（抢修）班 | 花门街道 | 花门街道和平社区 | 35kV桃花坪变电站 | 桃镇Ⅱ线 | 影剧院变 | 0 | 0 | 6.3545 | 400 | 5.5 | 0 | 314.5 | 0 | 区县、变电站可开放容量不足 | 800515179 | 区县、 | 变电站 |  |  | 区县、变电站可开放容量不足
6687 | 隆回县 | 配网运维（抢修）班 | 花门街道 | 花门街道大院里社区 | 110kV寺山变电站 | 寺华线 | 大石背#1变 | 0 | 0 | 7.1275 | 315 | 69.76 | 0 | 182.24 | 0 | 区县、变电站可开放容量不足 | 800586163 | 区县、 | 变电站 |  |  | 区县、变电站可开放容量不足
6688 | 隆回县 | 配网运维（抢修）班 | 桃花坪街道 | 桃花坪街道双井社区 | 110kV天龙变电站 | 天镇Ⅲ线 | 电视台公变 | 0 | 0 | 6.8962 | 200 | 0 | 0 | 160 | 0 | 区县、变电站可开放容量不足 | 899945950 | 区县、 | 变电站 |  |  | 区县、变电站可开放容量不足
6689 | 隆回县 | 配网运维（抢修）班 | 桃花坪街道 | 桃花坪街道永胜社区 | 110kV天龙变电站 | 天镇Ⅱ线 | 国税局专变 | 0 | 0 | 7.457 | 315 | 0 | 0 | 252 | 0 | 区县、变电站可开放容量不足 | 899945359 | 区县、 | 变电站 |  |  | 区县、变电站可开放容量不足
6690 | 隆回县 | 配网运维（抢修）班 | 桃花坪街道 | 桃花坪街道永胜社区 | 110kV寺山变电站 | 寺河Ⅱ线 | 大桥#5变 | 0 | 0 | 7.6292 | 400 | 33.2 | 0 | 286.8 | 0 | 区县、变电站可开放容量不足 | 899853331 | 区县、 | 变电站 |  |  | 区县、变电站可开放容量不足
6691 | 隆回县 | 配网运维（抢修）班 | 桃花坪街道 | 桃花坪街道桃花社区 | 110kV天龙变电站 | 天镇Ⅲ线 | 工商银行专变 | 0 | 0 | 6.8962 | 250 | 0 | 0 | 200 | 0 | 区县、变电站可开放容量不足 | 899949207 | 区县、 | 变电站 |  |  | 区县、变电站可开放容量不足
6692 | 隆回县 | 配网运维（抢修）班 | 桃花坪街道 | 桃花坪街道洪塘社区 | 110kV寺山变电站 | 寺镇Ⅲ线 | 万和花园变 | 0 | 0 | 7.2574 | 500 | 0 | 0 | 400 | 0 | 区县、变电站可开放容量不足 | 800500412 | 区县、 | 变电站 |  |  | 区县、变电站可开放容量不足
6693 | 隆回县 | 配网运维（抢修）班 | 桃花坪街道 | 桃花社区 | 35kV桃花坪变电站 | 桃资线 | 老机械厂变 | 0 | 0 | 7.6039 | 630 | 0 | 0 | 504 | 0 | 区县、变电站可开放容量不足 | 800500413 | 区县、 | 变电站 |  |  | 区县、变电站可开放容量不足
6694 | 隆回县 | 配网运维（抢修）班 | 桃花坪街道 | 桃花坪街道紫霞园社区 | 110kV寺山变电站 | 寺河Ⅰ线 | 信用联社专变 | 0 | 0 | 7.4006 | 400 | 0 | 0 | 320 | 0 | 区县、变电站可开放容量不足 | 899950973 | 区县、 | 变电站 |  |  | 区县、变电站可开放容量不足
6695 | 隆回县 | 配网运维（抢修）班 | 桃花坪街道 | 桃花坪街道双井社区 | 110kV天龙变电站 | 天镇Ⅳ线 | 教师新村变 | 0 | 0 | 7.2691 | 200 | 0 | 0 | 160 | 0 | 区县、变电站可开放容量不足 | 800483859 | 区县、 | 变电站 |  |  | 区县、变电站可开放容量不足
6696 | 隆回县 | 配网运维（抢修）班 | 桃花坪街道 | 桃花坪街道双井社区 | 110kV寺山变电站 | 寺镇Ⅰ线 | 农副产品#3变 | 0 | 0 | 7.4858 | 315 | 10 | 0 | 242 | 0 | 区县、变电站可开放容量不足 | 800497640 | 区县、 | 变电站 |  |  | 区县、变电站可开放容量不足
6697 | 隆回县 | 配网运维（抢修）班 | 桃花坪街道 | 桃花坪街道双井社区 | 110kV寺山变电站 | 寺镇Ⅰ线 | 农副产品二变 | 0 | 0 | 7.4858 | 400 | 0 | 0 | 320 | 0 | 区县、变电站可开放容量不足 | 899949209 | 区县、 | 变电站 |  |  | 区县、变电站可开放容量不足
6698 | 隆回县 | 配网运维（抢修）班 | 桃花坪街道 | 桃花坪街道双井社区 | 35kV桃花坪变电站 | 桃资线 | 农副产品1#变 | 0 | 0 | 7.6039 | 315 | 0 | 0 | 252 | 0 | 区县、变电站可开放容量不足 | 899949208 | 区县、 | 变电站 |  |  | 区县、变电站可开放容量不足
6699 | 隆回县 | 配网运维（抢修）班 | 桃花坪街道 | 桃花坪街道梨子园社区 | 110kV天龙变电站 | 天镇Ⅳ线 | 公园路1#公变 | 0 | 0 | 7.2691 | 400 | 35 | 0 | 285 | 0 | 区县、变电站可开放容量不足 | 899933490 | 区县、 | 变电站 |  |  | 区县、变电站可开放容量不足
6700 | 隆回县 | 配网运维（抢修）班 | 桃花坪街道 | 桃花坪街道桃花社区 | 110kV天龙变电站 | 天镇Ⅲ线 | 局门口#1变 | 0 | 0 | 6.8962 | 400 | 0 | 0 | 320 | 0 | 区县、变电站可开放容量不足 | 899949835 | 区县、 | 变电站 |  |  | 区县、变电站可开放容量不足
6701 | 隆回县 | 配网运维（抢修）班 | 桃花坪街道 | 桃花坪街道桃花社区 | 110kV天龙变电站 | 天镇Ⅰ线 | 农机公司变 | 0 | 0 | 7.6414 | 400 | 0 | 0 | 320 | 0 | 区县、变电站可开放容量不足 | 899949083 | 区县、 | 变电站 |  |  | 区县、变电站可开放容量不足
6702 | 隆回县 | 配网运维（抢修）班 | 桃花坪街道 | 桃花坪街道双井社区 | 110kV寺山变电站 | 寺镇Ⅲ线 | 渔场变 | 0 | 0 | 7.2574 | 400 | 99 | 63 | 158 | 0 | 区县、变电站可开放容量不足 | 899950269 | 区县、 | 变电站 |  |  | 区县、变电站可开放容量不足
6703 | 隆回县 | 配网运维（抢修）班 | 桃花坪街道 | 桃花坪街道桃花社区 | 110kV天龙变电站 | 天镇Ⅲ线 | 桃花新村变 | 0 | 0 | 6.8962 | 315 | 0 | 0 | 252 | 0 | 区县、变电站可开放容量不足 | 800497791 | 区县、 | 变电站 |  |  | 区县、变电站可开放容量不足
6704 | 隆回县 | 配网运维（抢修）班 | 桃花坪街道 | 桃花坪街道荷叶塘社区 | 110kV天龙变电站 | 天镇Ⅲ线 | 荷叶塘水库变 | 0 | 0 | 6.8962 | 315 | 157 | 0 | 95 | 0 | 区县、变电站可开放容量不足 | 800497792 | 区县、 | 变电站 |  |  | 区县、变电站可开放容量不足
6705 | 隆回县 | 配网运维（抢修）班 | 花门街道 | 花门街道长岭社区 | 110kV寺山变电站 | 寺镇Ⅲ线 | 物价局变 | 0 | 0 | 7.2574 | 400 | 0 | 0 | 320 | 0 | 区县、变电站可开放容量不足 | 800497641 | 区县、 | 变电站 |  |  | 区县、变电站可开放容量不足
6706 | 隆回县 | 配网运维（抢修）班 | 花门街道 | 花门街道长岭社区 | 110kV天龙变电站 | 天镇Ⅱ线 | 麻雀坡公变 | 0 | 0 | 7.457 | 400 | 127.965 | 0 | 192.035 | 0 | 区县、变电站可开放容量不足 | 899950628 | 区县、 | 变电站 |  |  | 区县、变电站可开放容量不足
6707 | 隆回县 | 配网运维（抢修）班 | 桃花坪街道 | 桃花坪街道双井社区 | 110kV寺山变电站 | 寺镇Ⅱ线 | 张家垅#1变 | 0 | 0 | 7.1136 | 400 | 0 | 0 | 320 | 0 | 区县、变电站可开放容量不足 | 899855879 | 区县、 | 变电站 |  |  | 区县、变电站可开放容量不足
6708 | 隆回县 | 配网运维（抢修）班 | 桃花坪街道 | 桃花坪街道双井社区 | 110kV寺山变电站 | 寺镇Ⅱ线 | 张家垅#3变 | 0 | 0 | 7.1136 | 400 | 38.64 | 0 | 281.36 | 0 | 区县、变电站可开放容量不足 | 800445299 | 区县、 | 变电站 |  |  | 区县、变电站可开放容量不足
6709 | 隆回县 | 配网运维（抢修）班 | 桃花坪街道 | 桃花坪街道洪塘社区 | 35kV桃花坪变电站 | 桃资线 | 防疫站变 | 0 | 0 | 7.6039 | 400 | 8 | 0 | 312 | 0 | 区县、变电站可开放容量不足 | 800519603 | 区县、 | 变电站 |  |  | 区县、变电站可开放容量不足
6710 | 隆回县 | 配网运维（抢修）班 | 花门街道 | 花门街道新隆社区 | 110kV天龙变电站 | 天镇Ⅰ线 | 公安局1变 | 0 | 0 | 7.6414 | 400 | 0 | 0 | 320 | 0 | 区县、变电站可开放容量不足 | 899946123 | 区县、 | 变电站 |  |  | 区县、变电站可开放容量不足
6711 | 隆回县 | 配网运维（抢修）班 | 桃花坪街道 | 桃花坪街道双井社区 | 35kV桃花坪变电站 | 桃镇Ⅰ线 | 鸡笼山1变 | 0 | 0 | 6.373 | 400 | 6 | 0 | 314 | 0 | 区县、变电站可开放容量不足 | 899949876 | 区县、 | 变电站 |  |  | 区县、变电站可开放容量不足
6712 | 隆回县 | 配网运维（抢修）班 | 桃花坪街道 | 桃花坪街道双井社区 | 110kV寺山变电站 | 寺镇Ⅱ线 | 张家垅#2变 | 0 | 0 | 7.1136 | 400 | 0 | 0 | 320 | 0 | 区县、变电站可开放容量不足 | 899943178 | 区县、 | 变电站 |  |  | 区县、变电站可开放容量不足
6713 | 隆回县 | 配网运维（抢修）班 | 桃花坪街道 | 桃花坪街道双井社区 | 110kV寺山变电站 | 寺镇Ⅱ线 | 建材市场变 | 0 | 0 | 7.1136 | 400 | 0 | 0 | 320 | 0 | 区县、变电站可开放容量不足 | 800498305 | 区县、 | 变电站 |  |  | 区县、变电站可开放容量不足
6714 | 隆回县 | 配网运维（抢修）班 | 桃花坪街道 | 桃花坪街道洪塘社区 | 35kV桃花坪变电站 | 桃镇Ⅱ线 | 大井变 | 0 | 0 | 6.3545 | 315 | 0 | 0 | 252 | 0 | 区县、变电站可开放容量不足 | 800586210 | 区县、 | 变电站 |  |  | 区县、变电站可开放容量不足
6715 | 隆回县 | 配网运维（抢修）班 | 桃花坪街道 | 桃花坪街道梨子园社区 | 35kV桃花坪变电站 | 桃镇Ⅱ线 | 九龙广场公变 | 0 | 0 | 6.3545 | 630 | 0 | 0 | 504 | 0 | 区县、变电站可开放容量不足 | 4301242005030300 | 区县、 | 变电站 |  |  | 区县、变电站可开放容量不足
6716 | 隆回县 | 配网运维（抢修）班 | 桃花坪街道 | 桃花坪街道洪塘社区 | 35kV桃花坪变电站 | 桃资线 | 文体路变 | 0 | 0 | 7.6039 | 400 | 0 | 0 | 320 | 0 | 区县、变电站可开放容量不足 | 800441993 | 区县、 | 变电站 |  |  | 区县、变电站可开放容量不足
6717 | 隆回县 | 配网运维（抢修）班 | 桃花坪街道 | 桃花坪街道紫霞园社区 | 110kV寺山变电站 | 寺河Ⅰ线 | 紫霞园#1台区 | 0 | 0 | 7.4006 | 400 | 0 | 0 | 320 | 0 | 区县、变电站可开放容量不足 | 899942211 | 区县、 | 变电站 |  |  | 区县、变电站可开放容量不足
6718 | 隆回县 | 配网运维（抢修）班 | 桃花坪街道 | 桃花坪街道双井社区 | 110kV茶山变电站 | 茶环线 | 五交化变 | 0 | 0 | 7.9982 | 400 | 0 | 0 | 320 | 0 | 区县、变电站可开放容量不足 | 800669639 | 区县、 | 变电站 |  |  | 区县、变电站可开放容量不足
6719 | 隆回县 | 配网运维（抢修）班 | 桃花坪街道 | 桃花坪街道永胜社区 | 110kV寺山变电站 | 寺河Ⅱ线 | 大桥#4变 | 0 | 0 | 7.6292 | 400 | 0 | 0 | 320 | 0 | 区县、变电站可开放容量不足 | 800629057 | 区县、 | 变电站 |  |  | 区县、变电站可开放容量不足
6720 | 隆回县 | 配网运维（抢修）班 | 桃花坪街道 | 桃花坪街道竹山塘社区 | 110kV天龙变电站 | 天镇Ⅲ线 | 老干办#1公变 | 0 | 0 | 6.8962 | 400 | 54.6 | 0 | 265.4 | 0 | 区县、变电站可开放容量不足 | 899949175 | 区县、 | 变电站 |  |  | 区县、变电站可开放容量不足
6721 | 隆回县 | 配网运维（抢修）班 | 桃花坪街道 | 桃花坪街道双井社区 | 110kV茶山变电站 | 茶环线 | 官府村#2变 | 0 | 0 | 7.9982 | 315 | 0 | 0 | 252 | 0 | 区县、变电站可开放容量不足 | 899949174 | 区县、 | 变电站 |  |  | 区县、变电站可开放容量不足
6722 | 隆回县 | 配网运维（抢修）班 | 桃花坪街道 | 桃花坪街道永胜社区 | 110kV寺山变电站 | 寺河Ⅱ线 | 大桥#2变 | 0 | 0 | 7.6292 | 400 | 0 | 0 | 320 | 0 | 区县、变电站可开放容量不足 | 4312232205071750 | 区县、 | 变电站 |  |  | 区县、变电站可开放容量不足
6723 | 隆回县 | 配网运维（抢修）班 | 花门街道 | 花门街道横江社区 | 110kV茶山变电站 | 茶镇Ⅰ线 | 粮油市场变 | 0 | 0 | 7.4834 | 315 | 38 | 20 | 194 | 0 | 区县、变电站可开放容量不足 | 899949176 | 区县、 | 变电站 |  |  | 区县、变电站可开放容量不足
6724 | 隆回县 | 配网运维（抢修）班 | 花门街道 | 花门街道横江社区 | 220kV隆回变电站 | 隆河Ⅱ线 | 果品市场#1变 | 0 | 0 | 7.2176 | 400 | 48 | 0 | 272 | 0 | 区县、变电站可开放容量不足 | 4301242005031440 | 区县、 | 变电站 |  |  | 区县、变电站可开放容量不足
6725 | 隆回县 | 配网运维（抢修）班 | 花门街道 | 花门街道和平社区 | 110kV茶山变电站 | 茶镇Ⅰ线 | 城西中学#1变 | 0 | 0 | 7.4834 | 400 | 40 | 0 | 280 | 0 | 区县、变电站可开放容量不足 | 899951496 | 区县、 | 变电站 |  |  | 区县、变电站可开放容量不足
6726 | 隆回县 | 配网运维（抢修）班 | 花门街道 | 花门街道长岭社区 | 110kV茶山变电站 | 茶镇Ⅰ线 | 水泥厂变 | 0 | 0 | 7.4834 | 400 | 0 | 0 | 320 | 0 | 区县、变电站可开放容量不足 | 899947217 | 区县、 | 变电站 |  |  | 区县、变电站可开放容量不足
6727 | 隆回县 | 配网运维（抢修）班 | 花门街道 | 花门街道横江社区 | 220kV隆回变电站 | 隆河Ⅱ线 | 果品市场#2变 | 0 | 0 | 7.2176 | 400 | 0 | 0 | 320 | 0 | 区县、变电站可开放容量不足 | 800471243 | 区县、 | 变电站 |  |  | 区县、变电站可开放容量不足
6728 | 隆回县 | 配网运维（抢修）班 | 花门街道 | 花门街道和平社区 | 110kV茶山变电站 | 茶镇Ⅰ线 | 五马桥变 | 0 | 0 | 7.4834 | 400 | 0 | 0 | 320 | 0 | 区县、变电站可开放容量不足 | 800434499 | 区县、 | 变电站 |  |  | 区县、变电站可开放容量不足
6729 | 隆回县 | 配网运维（抢修）班 | 花门街道 | 花门街道长岭社区 | 110kV茶山变电站 | 茶镇Ⅰ线 | 301变 | 0 | 0 | 7.4834 | 400 | 0 | 0 | 320 | 0 | 区县、变电站可开放容量不足 | 899946491 | 区县、 | 变电站 |  |  | 区县、变电站可开放容量不足
6730 | 隆回县 | 配网运维（抢修）班 | 桃花坪街道 | 桃花坪街道紫霞园社区 | 110kV寺山变电站 | 寺镇Ⅱ线 | 检察院变 | 0 | 0 | 7.1136 | 400 | 57 | 0 | 263 | 0 | 区县、变电站可开放容量不足 | 800669495 | 区县、 | 变电站 |  |  | 区县、变电站可开放容量不足
6731 | 隆回县 | 配网运维（抢修）班 | 桃花坪街道 | 桃花坪街道洪塘社区 | 220kV隆回变电站 | 隆河Ⅰ线 | 景江名苑公变 | 0 | 0 | 7.6377 | 630 | 0 | 0 | 504 | 0 | 区县、变电站可开放容量不足 | 899949772 | 区县、 | 变电站 |  |  | 区县、变电站可开放容量不足
6732 | 隆回县 | 配网运维（抢修）班 | 花门街道 | 花门街道和平社区 | 220kV隆回变电站 | 隆河Ⅱ线 | 幸福家园变 | 0 | 0 | 7.2176 | 315 | 0 | 0 | 252 | 0 | 区县、变电站可开放容量不足 | 800674051 | 区县、 | 变电站 |  |  | 区县、变电站可开放容量不足
6733 | 隆回县 | 配网运维（抢修）班 | 花门街道 | 花门街道长岭社区 | 110kV茶山变电站 | 茶镇Ⅰ线 | 老建行变 | 0 | 0 | 7.4834 | 400 | 0 | 0 | 320 | 0 | 区县、变电站可开放容量不足 | 899942077 | 区县、 | 变电站 |  |  | 区县、变电站可开放容量不足
6734 | 隆回县 | 配网运维（抢修）班 | 桃花坪街道 | 桃花坪街道永胜社区 | 35kV桃花坪变电站 | 桃镇Ⅰ线 | 房产局变 | 0 | 0 | 6.373 | 400 | 0 | 0 | 320 | 0 | 区县、变电站可开放容量不足 | 899949084 | 区县、 | 变电站 |  |  | 区县、变电站可开放容量不足
6735 | 隆回县 | 配网运维（抢修）班 | 花门街道 | 花门街道和平社区 | 35kV桃花坪变电站 | 桃镇Ⅱ线 | 和谐家园变 | 0 | 0 | 6.3545 | 400 | 0 | 0 | 320 | 0 | 区县、变电站可开放容量不足 | 899950629 | 区县、 | 变电站 |  |  | 区县、变电站可开放容量不足
6736 | 隆回县 | 配网运维（抢修）班 | 桃花坪街道 | 桃花坪街道竹山塘社区 | 110kV天龙变电站 | 天镇Ⅲ线 | 老干办#2公变 | 0 | 0 | 6.8962 | 315 | 90 | 30 | 132 | 0 | 区县、变电站可开放容量不足 | 800539693 | 区县、 | 变电站 |  |  | 区县、变电站可开放容量不足
6737 | 隆回县 | 配网运维（抢修）班 | 桃花坪街道 | 桃花坪街道永胜社区 | 110kV寺山变电站 | 寺河Ⅱ线 | 大桥#3变 | 0 | 0 | 7.6292 | 400 | 0 | 0 | 320 | 0 | 区县、变电站可开放容量不足 | 800500414 | 区县、 | 变电站 |  |  | 区县、变电站可开放容量不足
6738 | 隆回县 | 配网运维（抢修）班 | 桃花坪街道 | 桃花坪街道永胜社区 | 110kV茶山变电站 | 茶环线 | 生资公司变 | 0 | 0 | 7.9982 | 400 | 10 | 0 | 310 | 0 | 区县、变电站可开放容量不足 | 899954121 | 区县、 | 变电站 |  |  | 区县、变电站可开放容量不足
6739 | 隆回县 | 配网运维（抢修）班 | 桃花坪街道 | 桃花坪街道双井社区 | 110kV茶山变电站 | 茶环线 | 农副产品变 | 0 | 0 | 7.9982 | 400 | 0 | 0 | 320 | 0 | 区县、变电站可开放容量不足 | 899943122 | 区县、 | 变电站 |  |  | 区县、变电站可开放容量不足
6740 | 隆回县 | 配网运维（抢修）班 | 花门街道 | 花门街道大院里社区 | 110kV寺山变电站 | 寺镇Ⅰ线 | 橘子山变 | 0 | 0 | 7.4858 | 400 | 9.6 | 0 | 310.4 | 0 | 区县、变电站可开放容量不足 | 899946341 | 区县、 | 变电站 |  |  | 区县、变电站可开放容量不足
6741 | 隆回县 | 配网运维（抢修）班 | 花门街道 | 花门街道横江社区 | 220kV隆回变电站 | 隆河Ⅱ线 | 新工商局变 | 0 | 0 | 7.2176 | 400 | 33.325 | 0 | 286.675 | 0 | 区县、变电站可开放容量不足 | 4301242005025890 | 区县、 | 变电站 |  |  | 区县、变电站可开放容量不足
6742 | 隆回县 | 配网运维（抢修）班 | 花门街道 | 花门街道和平社区 | 220kV隆回变电站 | 隆河Ⅱ线 | 财苑小区 | 0 | 0 | 7.2176 | 250 | 0 | 0 | 200 | 0 | 区县、变电站可开放容量不足 | 899940895 | 区县、 | 变电站 |  |  | 区县、变电站可开放容量不足
6743 | 隆回县 | 配网运维（抢修）班 | 花门街道 | 花门街道新隆社区 | 110kV茶山变电站 | 茶镇Ⅱ线 | 老木材市场#1变 | 0 | 0 | 7.519 | 400 | 36 | 0 | 284 | 0 | 区县、变电站可开放容量不足 | 899933897 | 区县、 | 变电站 |  |  | 区县、变电站可开放容量不足
6744 | 隆回县 | 配网运维（抢修）班 | 花门街道 | 花门街道新隆社区 | 35kV桃花坪变电站 | 桃镇Ⅱ线 | 朝阳市场变 | 0 | 0 | 6.3545 | 315 | 0 | 0 | 252 | 0 | 区县、变电站可开放容量不足 | 899942195 | 区县、 | 变电站 |  |  | 区县、变电站可开放容量不足
6745 | 隆回县 | 配网运维（抢修）班 | 桃花坪街道 | 桃花坪街道双井社区 | 110kV天龙变电站 | 天镇Ⅲ线 | 老庵堂#2变 | 0 | 0 | 6.8962 | 400 | 0 | 0 | 320 | 0 | 区县、变电站可开放容量不足 | 4301242005033410 | 区县、 | 变电站 |  |  | 区县、变电站可开放容量不足
6746 | 隆回县 | 配网运维（抢修）班 | 花门街道 | 花门街道和平社区 | 110kV茶山变电站 | 茶镇Ⅱ线 | 兴隆市场变 | 0 | 0 | 7.519 | 315 | 0 | 0 | 252 | 0 | 区县、变电站可开放容量不足 | 800589874 | 区县、 | 变电站 |  |  | 区县、变电站可开放容量不足
6747 | 隆回县 | 配网运维（抢修）班 | 桃花坪街道 | 桃花坪街道荷叶塘社区 | 110kV茶山变电站 | 茶镇Ⅱ线 | 三隆市场变压器 | 0 | 0 | 7.519 | 630 | 30 | 0 | 474 | 0 | 区县、变电站可开放容量不足 | 4301242205157310 | 区县、 | 变电站 |  |  | 区县、变电站可开放容量不足
6748 | 隆回县 | 配网运维（抢修）班 | 花门街道 | 花门街道大院里社区 | 110kV茶山变电站 | 茶镇Ⅱ线 | 大院里变 | 0 | 0 | 7.519 | 400 | 9 | 0 | 311 | 0 | 区县、变电站可开放容量不足 | 899957911 | 区县、 | 变电站 |  |  | 区县、变电站可开放容量不足
6749 | 隆回县 | 配网运维（抢修）班 | 桃花坪街道 | 桃花坪街道紫霞园社区 | 110kV寺山变电站 | 寺河Ⅰ线 | 紫霞园开发区#4变 | 0 | 0 | 7.4006 | 315 | 0 | 0 | 252 | 0 | 区县、变电站可开放容量不足 | 899951275 | 区县、 | 变电站 |  |  | 区县、变电站可开放容量不足
6750 | 隆回县 | 配网运维（抢修）班 | 桃花坪街道 | 桃花坪街道紫霞园社区 | 110kV寺山变电站 | 寺河Ⅰ线 | 紫霞园3台区 | 0 | 0 | 7.4006 | 400 | 0 | 0 | 320 | 0 | 区县、变电站可开放容量不足 | 899955244 | 区县、 | 变电站 |  |  | 区县、变电站可开放容量不足
6751 | 隆回县 | 配网运维（抢修）班 | 桃花坪街道 | 桃花坪街道双井社区 | 110kV寺山变电站 | 寺镇Ⅱ线 | 张家垅4#变 | 0 | 0 | 7.1136 | 315 | 90 | 0 | 162 | 0 | 区县、变电站可开放容量不足 | 899950719 | 区县、 | 变电站 |  |  | 区县、变电站可开放容量不足
6752 | 隆回县 | 配网运维（抢修）班 | 花门街道 | 花门街道新隆社区 | 35kV桃花坪变电站 | 桃镇Ⅱ线 | 一中门口变 | 0 | 0 | 6.3545 | 400 | 0 | 0 | 320 | 0 | 区县、变电站可开放容量不足 | 4301243005091180 | 区县、 | 变电站 |  |  | 区县、变电站可开放容量不足
6753 | 隆回县 | 配网运维（抢修）班 | 花门街道 | 花门街道和平社区 | 110kV茶山变电站 | 茶镇Ⅱ线 | 城西中学#2变 | 0 | 0 | 7.519 | 400 | 0 | 0 | 320 | 0 | 区县、变电站可开放容量不足 | 800532616 | 区县、 | 变电站 |  |  | 区县、变电站可开放容量不足
6754 | 隆回县 | 配网运维（抢修）班 | 花门街道 | 花门街道横江社区 | 110kV茶山变电站 | 茶环线 | 康乐小区变 | 0 | 0 | 7.9982 | 315 | 25 | 0 | 227 | 0 | 区县、变电站可开放容量不足 | 899950718 | 区县、 | 变电站 |  |  | 区县、变电站可开放容量不足
6755 | 隆回县 | 配网运维（抢修）班 | 桃花坪街道 | 桃花坪街道洪塘社区 | 35kV桃花坪变电站 | 桃镇Ⅱ线 | 教委变 | 0 | 0 | 6.3545 | 315 | 0 | 0 | 252 | 0 | 区县、变电站可开放容量不足 | 4301243005092330 | 区县、 | 变电站 |  |  | 区县、变电站可开放容量不足
6756 | 隆回县 | 配网运维（抢修）班 | 桃花坪街道 | 桃花坪街道梨子园社区 | 110kV天龙变电站 | 天镇Ⅳ线 | 妇幼保健站公变 | 0 | 0 | 7.2691 | 400 | 0 | 0 | 320 | 0 | 区县、变电站可开放容量不足 | 800539358 | 区县、 | 变电站 |  |  | 区县、变电站可开放容量不足
6757 | 隆回县 | 配网运维（抢修）班 | 桃花坪街道 | 桃花坪街道梨子园社区 | 110kV天龙变电站 | 天镇Ⅲ线 | 公园路#2变 | 0 | 0 | 6.8962 | 315 | 47.3 | 0 | 204.7 | 0 | 区县、变电站可开放容量不足 | 899946383 | 区县、 | 变电站 |  |  | 区县、变电站可开放容量不足
6758 | 隆回县 | 配网运维（抢修）班 | 桃花坪街道 | 桃花坪街道荷叶塘社区 | 110kV天龙变电站 | 天镇Ⅳ线 | 公路管理站变 | 0 | 0 | 7.2691 | 200 | 0 | 0 | 160 | 0 | 区县、变电站可开放容量不足 | 899950711 | 区县、 | 变电站 |  |  | 区县、变电站可开放容量不足
6759 | 隆回县 | 配网运维（抢修）班 | 桃花坪街道 | 桃花坪街道永胜社区 | 110kV寺山变电站 | 寺河Ⅱ线 | 药材公司变 | 0 | 0 | 7.6292 | 400 | 0 | 0 | 320 | 0 | 区县、变电站可开放容量不足 | 800303945 | 区县、 | 变电站 |  |  | 区县、变电站可开放容量不足
6760 | 隆回县 | 配网运维（抢修）班 | 桃花坪街道 | 桃花坪街道双井社区 | 110kV寺山变电站 | 寺镇Ⅲ线 | 万和路口变 | 0 | 0 | 7.2574 | 400 | 0 | 0 | 320 | 0 | 区县、变电站可开放容量不足 | 800496029 | 区县、 | 变电站 |  |  | 区县、变电站可开放容量不足
6761 | 隆回县 | 配网运维（抢修）班 | 桃花坪街道 | 桃花坪街道永胜社区 | 110kV寺山变电站 | 寺镇Ⅲ线 | 桃派公变 | 0 | 0 | 7.2574 | 315 | 28 | 0 | 224 | 0 | 区县、变电站可开放容量不足 | 800539359 | 区县、 | 变电站 |  |  | 区县、变电站可开放容量不足
6762 | 隆回县 | 配网运维（抢修）班 | 花门街道 | 花门街道大院里社区 | 110kV寺山变电站 | 寺镇Ⅱ线 | 大石背#2变 | 0 | 0 | 7.1136 | 400 | 0 | 0 | 320 | 0 | 区县、变电站可开放容量不足 | 899949292 | 区县、 | 变电站 |  |  | 区县、变电站可开放容量不足
6763 | 隆回县 | 配网运维（抢修）班 | 桃花坪街道 | 桃花坪街道永胜社区 | 110kV茶山变电站 | 茶环线 | 隆武小区变 | 0 | 0 | 7.9982 | 315 | 10 | 0 | 242 | 0 | 区县、变电站可开放容量不足 | 800539502 | 区县、 | 变电站 |  |  | 区县、变电站可开放容量不足
6764 | 隆回县 | 配网运维（抢修）班 | 桃花坪街道 | 桃花坪街道永胜社区 | 35kV桃花坪变电站 | 桃资线 | 体委变 | 0 | 0 | 7.6039 | 315 | 0 | 0 | 252 | 0 | 区县、变电站可开放容量不足 | 800539360 | 区县、 | 变电站 |  |  | 区县、变电站可开放容量不足
6765 | 隆回县 | 配网运维（抢修）班 | 桃花坪街道 | 桃花坪街道双井社区 | 110kV天龙变电站 | 天镇Ⅳ线 | 隆回县消防中队变 | 0 | 0 | 7.2691 | 400 | 55.4 | 0 | 264.6 | 0 | 区县、变电站可开放容量不足 | 800539361 | 区县、 | 变电站 |  |  | 区县、变电站可开放容量不足
6766 | 隆回县 | 配网运维（抢修）班 | 花门街道 | 花门街道长岭社区 | 110kV茶山变电站 | 茶镇Ⅰ线 | 城西中学#3变 | 0 | 0 | 7.4834 | 400 | 0 | 0 | 320 | 0 | 区县、变电站可开放容量不足 | 800539430 | 区县、 | 变电站 |  |  | 区县、变电站可开放容量不足
6767 | 隆回县 | 配网运维（抢修）班 | 桃花坪街道 | 桃花坪街道双井社区 | 110kV茶山变电站 | 茶环线 | 规划局变 | 0 | 0 | 7.9982 | 315 | 15 | 0 | 237 | 0 | 区县、变电站可开放容量不足 | 800539503 | 区县、 | 变电站 |  |  | 区县、变电站可开放容量不足
6768 | 隆回县 | 配网运维（抢修）班 | 花门街道 | 花门街道茶山社区 | 110kV茶山变电站 | 茶镇Ⅰ线 | 烟厂变 | 0 | 0 | 7.4834 | 315 | 0 | 0 | 252 | 0 | 区县、变电站可开放容量不足 | 800416917 | 区县、 | 变电站 |  |  | 区县、变电站可开放容量不足
6769 | 隆回县 | 配网运维（抢修）班 | 花门街道 | 花门街道横江社区 | 220kV隆回变电站 | 隆河Ⅱ线 | 仁和变 | 0 | 0 | 7.2176 | 200 | 0 | 0 | 160 | 0 | 区县、变电站可开放容量不足 | 899945440 | 区县、 | 变电站 |  |  | 区县、变电站可开放容量不足
6770 | 隆回县 | 配网运维（抢修）班 | 桃花坪街道 | 桃花坪街道双井社区 | 110kV寺山变电站 | 寺镇Ⅱ线 | 龙江山水#1变 | 0 | 0 | 7.1136 | 315 | 0 | 0 | 252 | 0 | 区县、变电站可开放容量不足 | 800524856 | 区县、 | 变电站 |  |  | 区县、变电站可开放容量不足
6771 | 隆回县 | 配网运维（抢修）班 | 桃花坪街道 | 桃花坪街道桃花社区 | 110kV天龙变电站 | 天镇Ⅲ线 | 局门口#2变 | 0 | 0 | 6.8962 | 315 | 0 | 0 | 252 | 0 | 区县、变电站可开放容量不足 | 899953293 | 区县、 | 变电站 |  |  | 区县、变电站可开放容量不足
6772 | 隆回县 | 配网运维（抢修）班 | 花门街道 | 花门街道长岭社区 | 110kV茶山变电站 | 茶镇Ⅱ线 | 老木材市场#2变 | 0 | 0 | 7.519 | 400 | 0 | 0 | 320 | 0 | 区县、变电站可开放容量不足 | 899951208 | 区县、 | 变电站 |  |  | 区县、变电站可开放容量不足
6773 | 隆回县 | 配网运维（抢修）班 | 桃花坪街道 | 桃花坪街道永胜社区 | 110kV寺山变电站 | 寺河Ⅱ线 | 大桥#1变 | 0 | 0 | 7.6292 | 400 | 0 | 0 | 320 | 0 | 区县、变电站可开放容量不足 | 800350687 | 区县、 | 变电站 |  |  | 区县、变电站可开放容量不足
6774 | 隆回县 | 配网运维（抢修）班 | 桃花坪街道 | 桃花坪街道双井社区 | 35kV桃花坪变电站 | 桃资线 | 计生办公变 | 0 | 0 | 7.6039 | 400 | 0 | 0 | 320 | 0 | 区县、变电站可开放容量不足 | 800524865 | 区县、 | 变电站 |  |  | 区县、变电站可开放容量不足
6775 | 隆回县 | 配网运维（抢修）班 | 桃花坪街道 | 桃花坪街道双井社区 | 110kV寺山变电站 | 寺镇Ⅳ线 | 新东站变 | 0 | 0 | 7.6304 | 200 | 0 | 0 | 160 | 0 | 区县、变电站可开放容量不足 | 800524863 | 区县、 | 变电站 |  |  | 区县、变电站可开放容量不足
6776 | 隆回县 | 配网运维（抢修）班 | 花门街道 | 花门街道长岭社区 | 220kV隆回变电站 | 隆河Ⅱ线 | 宾河家园变 | 0 | 0 | 7.2176 | 200 | 0 | 0 | 160 | 0 | 区县、变电站可开放容量不足 | 800524968 | 区县、 | 变电站 |  |  | 区县、变电站可开放容量不足
6777 | 隆回县 | 配网运维（抢修）班 | 桃花坪街道 | 桃花坪街道双井社区 | 110kV寺山变电站 | 寺镇Ⅱ线 | 龙江山水2#变 | 0 | 0 | 7.1136 | 315 | 0 | 0 | 252 | 0 | 区县、变电站可开放容量不足 | 800524957 | 区县、 | 变电站 |  |  | 区县、变电站可开放容量不足
6778 | 隆回县 | 配网运维（抢修）班 | 桃花坪街道 | 桃花坪街道永胜社区 | 110kV寺山变电站 | 寺河Ⅱ线 | 大桥#6变 | 0 | 0 | 7.6292 | 400 | 0 | 0 | 320 | 0 | 区县、变电站可开放容量不足 | 800524958 | 区县、 | 变电站 |  |  | 区县、变电站可开放容量不足
6779 | 隆回县 | 配网运维（抢修）班 | 花门街道 | 花门街道横江社区 | 110kV寺山变电站 | 寺镇Ⅲ线 | 一品公寓变 | 0 | 0 | 7.2574 | 315 | 0 | 0 | 252 | 0 | 区县、变电站可开放容量不足 | 800524857 | 区县、 | 变电站 |  |  | 区县、变电站可开放容量不足
6780 | 隆回县 | 配网运维（抢修）班 | 花门街道 | 花门街道横江社区 | 110kV茶山变电站 | 茶镇Ⅰ线 | 总站二期变 | 0 | 0 | 7.4834 | 400 | 0 | 0 | 320 | 0 | 区县、变电站可开放容量不足 | 899950715 | 区县、 | 变电站 |  |  | 区县、变电站可开放容量不足
6781 | 隆回县 | 配网运维（抢修）班 | 桃花坪街道 | 桃花坪街道双井社区 | 110kV寺山变电站 | 寺镇Ⅱ线 | 交通局公变 | 0 | 0 | 7.1136 | 250 | 0 | 0 | 200 | 0 | 区县、变电站可开放容量不足 | 800642310 | 区县、 | 变电站 |  |  | 区县、变电站可开放容量不足
6782 | 隆回县 | 配网运维（抢修）班 | 花门街道 | 花门街道新隆社区 | 35kV桃花坪变电站 | 桃资线 | 聚福园变 | 0 | 0 | 7.6039 | 400 | 0 | 0 | 320 | 0 | 区县、变电站可开放容量不足 | 899946595 | 区县、 | 变电站 |  |  | 区县、变电站可开放容量不足
6783 | 隆回县 | 配网运维（抢修）班 | 桃花坪街道 | 桃花坪街道双井社区 | 110kV寺山变电站 | 寺镇Ⅰ线 | 城东集贸市场变压器 | 0 | 0 | 7.4858 | 500 | 70 | 0 | 330 | 0 | 区县、变电站可开放容量不足 | 800642388 | 区县、 | 变电站 |  |  | 区县、变电站可开放容量不足
6784 | 隆回县 | 配网运维（抢修）班 | 桃花坪街道 | 桃花坪街道双井社区 | 110kV寺山变电站 | 寺镇Ⅱ线 | 龙江山水#3变 | 0 | 0 | 7.1136 | 500 | 0 | 0 | 400 | 0 | 区县、变电站可开放容量不足 | 899952013 | 区县、 | 变电站 |  |  | 区县、变电站可开放容量不足
6785 | 隆回县 | 配网运维（抢修）班 | 花门街道 | 花门街道横江社区 | 110kV茶山变电站 | 茶镇Ⅰ线 | 总站变 | 0 | 0 | 7.4834 | 400 | 40 | 0 | 280 | 0 | 区县、变电站可开放容量不足 | 899946137 | 区县、 | 变电站 |  |  | 区县、变电站可开放容量不足
6786 | 隆回县 | 配网运维（抢修）班 | 桃花坪街道 | 桃花坪街道永胜社区 | 110kV寺山变电站 | 寺镇Ⅲ线 | 恒福#1变 | 0 | 0 | 7.2574 | 315 | 0 | 0 | 252 | 0 | 区县、变电站可开放容量不足 | 899946136 | 区县、 | 变电站 |  |  | 区县、变电站可开放容量不足
6787 | 隆回县 | 配网运维（抢修）班 | 桃花坪街道 | 桃花坪街道梨子园社区 | 110kV天龙变电站 | 天镇Ⅳ线 | 湘龙置业#1变 | 0 | 0 | 7.2691 | 630 | 0 | 0 | 504 | 0 | 区县、变电站可开放容量不足 | 800672942 | 区县、 | 变电站 |  |  | 区县、变电站可开放容量不足
6788 | 隆回县 | 配网运维（抢修）班 | 桃花坪街道 | 桃花坪街道梨子园社区 | 110kV天龙变电站 | 天镇Ⅳ线 | 湘龙置业#2变 | 0 | 0 | 7.2691 | 630 | 0 | 0 | 504 | 0 | 区县、变电站可开放容量不足 | 800561029 | 区县、 | 变电站 |  |  | 区县、变电站可开放容量不足
6789 | 隆回县 | 配网运维（抢修）班 | 桃花坪街道 | 桃花坪街道双井社区 | 110kV寺山变电站 | 寺镇Ⅰ线 | 农副产品4变 | 0 | 0 | 7.4858 | 400 | 0 | 0 | 320 | 0 | 区县、变电站可开放容量不足 | 800629723 | 区县、 | 变电站 |  |  | 区县、变电站可开放容量不足
6790 | 隆回县 | 配网运维（抢修）班 | 桃花坪街道 | 桃花坪街道梨子园社区 | 110kV天龙变电站 | 天镇Ⅳ线 | 湘龙置业#3变 | 0 | 0 | 7.2691 | 630 | 0 | 0 | 504 | 0 | 区县、变电站可开放容量不足 | 899911438 | 区县、 | 变电站 |  |  | 区县、变电站可开放容量不足
6791 | 隆回县 | 配网运维（抢修）班 | 桃花坪街道 | 桃花坪街道双井社区 | 110kV寺山变电站 | 寺镇Ⅱ线 | 龙江山水#4变 | 0 | 0 | 7.1136 | 315 | 0 | 0 | 252 | 0 | 区县、变电站可开放容量不足 | 800256304 | 区县、 | 变电站 |  |  | 区县、变电站可开放容量不足
6792 | 隆回县 | 配网运维（抢修）班 | 桃花坪街道 | 桃花坪街道竹山塘社区 | 110kV天龙变电站 | 天镇Ⅳ线 | 蔬菜场变 | 0 | 0 | 7.2691 | 400 | 0 | 0 | 320 | 0 | 区县、变电站可开放容量不足 | 800297737 | 区县、 | 变电站 |  |  | 区县、变电站可开放容量不足
6793 | 隆回县 | 配网运维（抢修）班 | 桃花坪街道 | 桃花坪街道桃花社区 | 110kV天龙变电站 | 天镇Ⅲ线 | 老庵堂#1变 | 0 | 0 | 6.8962 | 400 | 0 | 0 | 320 | 0 | 区县、变电站可开放容量不足 | 899953702 | 区县、 | 变电站 |  |  | 区县、变电站可开放容量不足
6794 | 隆回县 | 配网运维（抢修）班 | 桃花坪街道 | 桃花坪街道双井社区 | 35kV桃花坪变电站 | 桃镇Ⅰ线 | 军民街路口变 | 0 | 0 | 6.373 | 315 | 25 | 0 | 227 | 0 | 区县、变电站可开放容量不足 | 800534251 | 区县、 | 变电站 |  |  | 区县、变电站可开放容量不足
6795 | 隆回县 | 配网运维（抢修）班 | 花门街道 | 花门街道横江社区 | 110kV茶山变电站 | 茶镇Ⅰ线 | 中宝变 | 0 | 0 | 7.4834 | 400 | 25 | 0 | 295 | 0 | 区县、变电站可开放容量不足 | 899955977 | 区县、 | 变电站 |  |  | 区县、变电站可开放容量不足
6796 | 隆回县 | 配网运维（抢修）班 | 花门街道 | 花门街道大院里社区 | 110kV寺山变电站 | 寺镇Ⅰ线 | 苏家后山变 | 0 | 0 | 7.4858 | 400 | 6 | 0 | 314 | 0 | 区县、变电站可开放容量不足 | 800383573 | 区县、 | 变电站 |  |  | 区县、变电站可开放容量不足
6797 | 隆回县 | 配网运维（抢修）班 | 花门街道 | 花门街道横江社区 | 220kV隆回变电站 | 隆河Ⅱ线 | 恒福.锦绣风华#1变 | 0 | 0 | 7.2176 | 315 | 0 | 0 | 252 | 0 | 区县、变电站可开放容量不足 | 800383696 | 区县、 | 变电站 |  |  | 区县、变电站可开放容量不足
6798 | 隆回县 | 配网运维（抢修）班 | 花门街道 | 花门街道横江社区 | 220kV隆回变电站 | 隆河Ⅱ线 | 恒福.锦绣风华#2变 | 0 | 0 | 7.2176 | 315 | 0 | 0 | 252 | 0 | 区县、变电站可开放容量不足 | 800629140 | 区县、 | 变电站 |  |  | 区县、变电站可开放容量不足
6799 | 隆回县 | 配网运维（抢修）班 | 花门街道 | 花门街道横江社区 | 110kV茶山变电站 | 茶环线 | 嘉和盛#1杆变 | 0 | 0 | 7.9982 | 400 | 0 | 0 | 320 | 0 | 区县、变电站可开放容量不足 | 800416965 | 区县、 | 变电站 |  |  | 区县、变电站可开放容量不足
6800 | 隆回县 | 配网运维（抢修）班 | 桃花坪街道 | 桃花坪街道双井社区 | 110kV寺山变电站 | 寺镇Ⅲ线 | 万和路口2变 | 0 | 0 | 7.2574 | 400 | 24 | 0 | 296 | 0 | 区县、变电站可开放容量不足 | 899946132 | 区县、 | 变电站 |  |  | 区县、变电站可开放容量不足
6801 | 隆回县 | 配网运维（抢修）班 | 桃花坪街道 | 桃花坪街道双井社区 | 110kV寺山变电站 | 寺镇Ⅲ线 | 龙江山水5#变 | 0 | 0 | 7.2574 | 400 | 0 | 0 | 320 | 0 | 区县、变电站可开放容量不足 | 800583034 | 区县、 | 变电站 |  |  | 区县、变电站可开放容量不足
6802 | 隆回县 | 配网运维（抢修）班 | 花门街道 | 花门街道大院里社区 | 110kV寺山变电站 | 寺镇Ⅱ线 | 龙江山水#6变 | 0 | 0 | 7.1136 | 315 | 0 | 0 | 252 | 0 | 区县、变电站可开放容量不足 | 4301242005025780 | 区县、 | 变电站 |  |  | 区县、变电站可开放容量不足
6803 | 隆回县 | 配网运维（抢修）班 | 桃花坪街道 | 桃花坪街道永胜社区 | 110kV寺山变电站 | 寺河Ⅱ线 | 大米厂台区 | 0 | 0 | 7.6292 | 315 | 0 | 0 | 252 | 0 | 区县、变电站可开放容量不足 | 899945049 | 区县、 | 变电站 |  |  | 区县、变电站可开放容量不足
6804 | 隆回县 | 配网运维（抢修）班 | 桃花坪街道 | 桃花坪街道永胜社区 | 110kV天龙变电站 | 天镇Ⅰ线 | 公安局2#变 | 0 | 0 | 7.6414 | 315 | 0 | 0 | 252 | 0 | 区县、变电站可开放容量不足 | 800583253 | 区县、 | 变电站 |  |  | 区县、变电站可开放容量不足
6805 | 隆回县 | 配网运维（抢修）班 | 桃花坪街道 | 桃花坪街道紫霞园社区 | 110kV寺山变电站 | 寺河Ⅰ线 | 紫霞园#2变 | 0 | 0 | 7.4006 | 315 | 3 | 0 | 249 | 0 | 区县、变电站可开放容量不足 | 4301242005033090 | 区县、 | 变电站 |  |  | 区县、变电站可开放容量不足
6806 | 隆回县 | 配网运维（抢修）班 | 桃花坪街道 | 桃花坪街道紫霞园社区 | 110kV寺山变电站 | 寺河Ⅰ线 | 紫霞园5变 | 0 | 0 | 7.4006 | 315 | 8 | 0 | 244 | 0 | 区县、变电站可开放容量不足 | 899945048 | 区县、 | 变电站 |  |  | 区县、变电站可开放容量不足
6807 | 隆回县 | 配网运维（抢修）班 | 花门街道 | 花门街道横江社区 | 220kV隆回变电站 | 隆河Ⅱ线 | 廉租房2变 | 0 | 0 | 7.2176 | 315 | 0 | 0 | 252 | 0 | 区县、变电站可开放容量不足 | 800390813 | 区县、 | 变电站 |  |  | 区县、变电站可开放容量不足
6808 | 隆回县 | 配网运维（抢修）班 | 花门街道 | 花门街道长岭社区 | 110kV茶山变电站 | 茶镇Ⅰ线 | 交警队公变 | 0 | 0 | 7.4834 | 400 | 8 | 0 | 312 | 0 | 区县、变电站可开放容量不足 | 899946139 | 区县、 | 变电站 |  |  | 区县、变电站可开放容量不足
6809 | 隆回县 | 配网运维（抢修）班 | 桃花坪街道 | 桃花坪街道梨子园社区 | 110kV天龙变电站 | 天镇Ⅳ线 | 公园路#3变 | 0 | 0 | 7.2691 | 315 | 10 | 0 | 242 | 0 | 区县、变电站可开放容量不足 | 899946140 | 区县、 | 变电站 |  |  | 区县、变电站可开放容量不足
6810 | 隆回县 | 配网运维（抢修）班 | 桃花坪街道 | 桃花坪街道双井社区 | 110kV天龙变电站 | 天镇Ⅳ线 | 东站2变 | 0 | 0 | 7.2691 | 400 | 0 | 0 | 320 | 0 | 区县、变电站可开放容量不足 | 800539048 | 区县、 | 变电站 |  |  | 区县、变电站可开放容量不足
6811 | 隆回县 | 配网运维（抢修）班 | 花门街道 | 花门街道横江社区 | 220kV隆回变电站 | 隆河Ⅱ线 | 果品市场#3变 | 0 | 0 | 7.2176 | 315 | 0 | 0 | 252 | 0 | 区县、变电站可开放容量不足 | 899940010 | 区县、 | 变电站 |  |  | 区县、变电站可开放容量不足
6812 | 隆回县 | 配网运维（抢修）班 | 花门街道 | 花门街道长岭社区 | 110kV茶山变电站 | 茶镇Ⅰ线 | 五马桥#2变 | 0 | 0 | 7.4834 | 315 | 0 | 0 | 252 | 0 | 区县、变电站可开放容量不足 | 800516558 | 区县、 | 变电站 |  |  | 区县、变电站可开放容量不足
6813 | 隆回县 | 配网运维（抢修）班 | 桃花坪街道 | 桃花坪街道双井社区 | 110kV天龙变电站 | 天镇Ⅳ线 | 湘龙置业#4变 | 0 | 0 | 7.2691 | 630 | 0 | 0 | 504 | 0 | 区县、变电站可开放容量不足 | 800516557 | 区县、 | 变电站 |  |  | 区县、变电站可开放容量不足
6814 | 隆回县 | 配网运维（抢修）班 | 桃花坪街道 | 桃花坪街道梨子园社区 | 35kV桃花坪变电站 | 桃资线 | 机械厂#2变 | 0 | 0 | 7.6039 | 630 | 0 | 0 | 504 | 0 | 区县、变电站可开放容量不足 | 899950839 | 区县、 | 变电站 |  |  | 区县、变电站可开放容量不足
6815 | 隆回县 | 配网运维（抢修）班 | 桃花坪街道 | 桃花坪街道梨子园社区 | 35kV桃花坪变电站 | 桃资线 | 机械厂#3变 | 0 | 0 | 7.6039 | 630 | 0 | 0 | 504 | 0 | 区县、变电站可开放容量不足 | 800516556 | 区县、 | 变电站 |  |  | 区县、变电站可开放容量不足
6816 | 隆回县 | 配网运维（抢修）班 | 桃花坪街道 | 桃花坪街道永胜社区 | 35kV桃花坪变电站 | 桃镇Ⅱ线 | 松坡街变 | 0 | 0 | 6.3545 | 400 | 0 | 0 | 320 | 0 | 区县、变电站可开放容量不足 | 800383570 | 区县、 | 变电站 |  |  | 区县、变电站可开放容量不足
6817 | 隆回县 | 配网运维（抢修）班 | 桃花坪街道 | 桃花坪街道洪塘社区 | 35kV桃花坪变电站 | 桃资线 | 规划办门口变 | 0 | 0 | 7.6039 | 400 | 0 | 0 | 320 | 0 | 区县、变电站可开放容量不足 | 800372160 | 区县、 | 变电站 |  |  | 区县、变电站可开放容量不足
6818 | 隆回县 | 配网运维（抢修）班 | 花门街道 | 花门街道横江社区 | 220kV隆回变电站 | 隆河Ⅱ线 | 恒福.锦绣风华#3变 | 0 | 0 | 7.2176 | 315 | 0 | 0 | 252 | 0 | 区县、变电站可开放容量不足 | 899940401 | 区县、 | 变电站 |  |  | 区县、变电站可开放容量不足
6819 | 隆回县 | 配网运维（抢修）班 | 花门街道 | 花门街道横江社区 | 220kV隆回变电站 | 隆河Ⅱ线 | 恒福.锦绣风华#4变 | 0 | 0 | 7.2176 | 400 | 0 | 0 | 320 | 0 | 区县、变电站可开放容量不足 | 899946144 | 区县、 | 变电站 |  |  | 区县、变电站可开放容量不足
6820 | 隆回县 | 配网运维（抢修）班 | 花门街道 | 花门街道横江社区 | 110kV茶山变电站 | 茶紫Ⅰ线 | 粮油市场#2变 | 0 | 0 | 7.3881 | 315 | 70 | 0 | 182 | 0 | 区县、变电站可开放容量不足 | 899940567 | 区县、 | 变电站 |  |  | 区县、变电站可开放容量不足
6821 | 隆回县 | 配网运维（抢修）班 | 桃花坪街道 | 桃花坪街道双井社区 | 110kV寺山变电站 | 寺镇Ⅲ线 | 渔场#2变 | 0 | 0 | 7.2574 | 315 | 0 | 0 | 252 | 0 | 区县、变电站可开放容量不足 | 4310232405007140 | 区县、 | 变电站 |  |  | 区县、变电站可开放容量不足
6822 | 隆回县 | 配网运维（抢修）班 | 花门街道 | 花门街道和平社区 | 110kV茶山变电站 | 茶环线 | 友谊检测站变 | 0 | 0 | 7.9982 | 400 | 0 | 0 | 320 | 0 | 区县、变电站可开放容量不足 | 800583250 | 区县、 | 变电站 |  |  | 区县、变电站可开放容量不足
6823 | 隆回县 | 配网运维（抢修）班 | 花门街道 | 花门街道横江社区 | 110kV茶山变电站 | 茶镇Ⅰ线 | 总站四期变 | 0 | 0 | 7.4834 | 400 | 0 | 0 | 320 | 0 | 区县、变电站可开放容量不足 | 800499798 | 区县、 | 变电站 |  |  | 区县、变电站可开放容量不足
6824 | 隆回县 | 配网运维（抢修）班 | 桃花坪街道 | 桃花坪街道紫霞园社区 | 110kV茶山变电站 | 茶环线 | 金牛祥和变 | 0 | 0 | 7.9982 | 630 | 0 | 0 | 504 | 0 | 区县、变电站可开放容量不足 | 800451894 | 区县、 | 变电站 |  |  | 区县、变电站可开放容量不足
6825 | 隆回县 | 配网运维（抢修）班 | 花门街道 | 花门街道横江社区 | 220kV隆回变电站 | 隆河Ⅱ线 | 九龙山#2变 | 0 | 0 | 7.2176 | 400 | 0 | 0 | 320 | 0 | 区县、变电站可开放容量不足 | 800449617 | 区县、 | 变电站 |  |  | 区县、变电站可开放容量不足
6826 | 隆回县 | 配网运维（抢修）班 | 花门街道 | 花门街道横江社区 | 220kV隆回变电站 | 隆河Ⅱ线 | 九龙山1变 | 0 | 0 | 7.2176 | 400 | 0 | 0 | 320 | 0 | 区县、变电站可开放容量不足 | 800450558 | 区县、 | 变电站 |  |  | 区县、变电站可开放容量不足
6827 | 隆回县 | 配网运维（抢修）班 | 花门街道 | 花门街道长岭社区 | 110kV茶山变电站 | 茶镇Ⅰ线 | 长岭街口变 | 0 | 0 | 7.4834 | 200 | 0 | 0 | 160 | 0 | 区县、变电站可开放容量不足 | 899950841 | 区县、 | 变电站 |  |  | 区县、变电站可开放容量不足
6828 | 隆回县 | 配网运维（抢修）班 | 桃花坪街道 | 桃花坪街道洪塘社区 | 35kV桃花坪变电站 | 桃镇Ⅱ线 | 大井2#变 | 0 | 0 | 6.3545 | 400 | 0 | 0 | 320 | 0 | 区县、变电站可开放容量不足 | 800449616 | 区县、 | 变电站 |  |  | 区县、变电站可开放容量不足
6829 | 隆回县 | 配网运维（抢修）班 | 桃花坪街道 | 桃花坪街道双井社区 | 35kV桃花坪变电站 | 桃镇Ⅰ线 | 军干所门口#2变 | 0 | 0 | 6.373 | 315 | 25 | 0 | 227 | 0 | 区县、变电站可开放容量不足 | 800451932 | 区县、 | 变电站 |  |  | 区县、变电站可开放容量不足
6830 | 隆回县 | 配网运维（抢修）班 | 花门街道 | 花门街道新隆社区 | 110kV寺山变电站 | 寺镇Ⅲ线 | 恒福园#2变 | 0 | 0 | 7.2574 | 315 | 0 | 0 | 252 | 0 | 区县、变电站可开放容量不足 | 899945047 | 区县、 | 变电站 |  |  | 区县、变电站可开放容量不足
6831 | 隆回县 | 配网运维（抢修）班 | 桃花坪街道 | 桃花坪街道双井社区 | 110kV茶山变电站 | 茶环线 | 嘉和盛变 | 0 | 0 | 7.9982 | 630 | 0 | 0 | 504 | 0 | 区县、变电站可开放容量不足 | 800469577 | 区县、 | 变电站 |  |  | 区县、变电站可开放容量不足
6832 | 隆回县 | 城郊供电所 | 花门街道 | 花门街道横江社区 | 110kV茶山变电站 | 茶环线 | 和平七组配变台区 | 0 | 0 | 7.9982 | 400 | 30 | 0 | 290 | 0 | 区县、变电站可开放容量不足 | 899953704 | 区县、 | 变电站 |  |  | 区县、变电站可开放容量不足
6833 | 隆回县 | 城郊供电所 | 花门街道 | 花门街道横江社区 | 110kV茶山变电站 | 茶环线 | 和平六组配变 | 0 | 0 | 7.9982 | 315 | 0 | 0 | 252 | 0 | 区县、变电站可开放容量不足 | 899945417 | 区县、 | 变电站 |  |  | 区县、变电站可开放容量不足
6834 | 隆回县 | 配网运维（抢修）班 | 花门街道 | 花门街道横江社区 | 110kV茶山变电站 | 茶紫Ⅰ线 | 方大桂花城#2变 | 0 | 0 | 7.3881 | 400 | 0 | 0 | 320 | 0 | 区县、变电站可开放容量不足 | 800538675 | 区县、 | 变电站 |  |  | 区县、变电站可开放容量不足
6835 | 隆回县 | 配网运维（抢修）班 | 花门街道 | 花门街道横江社区 | 110kV茶山变电站 | 茶紫Ⅰ线 | 方大桂花城#1变 | 0 | 0 | 7.3881 | 315 | 0 | 0 | 252 | 0 | 区县、变电站可开放容量不足 | 899945053 | 区县、 | 变电站 |  |  | 区县、变电站可开放容量不足
6836 | 隆回县 | 配网运维（抢修）班 | 桃花坪街道 | 桃花坪街道双井社区 | 110kV天龙变电站 | 天镇Ⅱ线 | 麻雀坡2#变 | 0 | 0 | 7.457 | 400 | 0 | 0 | 320 | 0 | 区县、变电站可开放容量不足 | 899939951 | 区县、 | 变电站 |  |  | 区县、变电站可开放容量不足
6837 | 隆回县 | 配网运维（抢修）班 | 桃花坪街道 | 桃花坪街道紫霞园社区 | 110kV寺山变电站 | 寺河Ⅰ线 | 建材市场2#变 | 0 | 0 | 7.4006 | 400 | 20 | 0 | 300 | 0 | 区县、变电站可开放容量不足 | 4301242405104610 | 区县、 | 变电站 |  |  | 区县、变电站可开放容量不足
6838 | 隆回县 | 配网运维（抢修）班 | 桃花坪街道 | 桃花坪街道双井社区 | 35kV桃花坪变电站 | 桃资线 | 张家笼06变 | 0 | 0 | 7.6039 | 315 | 0 | 0 | 252 | 0 | 区县、变电站可开放容量不足 | 800531175 | 区县、 | 变电站 |  |  | 区县、变电站可开放容量不足
6839 | 隆回县 | 配网运维（抢修）班 | 桃花坪街道 | 桃花坪街道永胜社区 | 110kV茶山变电站 | 茶镇Ⅱ线 | 东兴中学门口变 | 0 | 0 | 7.519 | 400 | 0 | 0 | 320 | 0 | 区县、变电站可开放容量不足 | 800494595 | 区县、 | 变电站 |  |  | 区县、变电站可开放容量不足
6840 | 隆回县 | 配网运维（抢修）班 | 花门街道 | 花门街道横江社区 | 110kV茶山变电站 | 茶环线 | 嘉和盛#2杆变 | 0 | 0 | 7.9982 | 315 | 0 | 0 | 252 | 0 | 区县、变电站可开放容量不足 | 899953706 | 区县、 | 变电站 |  |  | 区县、变电站可开放容量不足
6841 | 隆回县 | 配网运维（抢修）班 | 花门街道 | 花门街道横江社区 | 110kV茶山变电站 | 茶环线 | 嘉和盛#3杆变 | 0 | 0 | 7.9982 | 400 | 0 | 0 | 320 | 0 | 区县、变电站可开放容量不足 | 899940517 | 区县、 | 变电站 |  |  | 区县、变电站可开放容量不足
6842 | 隆回县 | 配网运维（抢修）班 | 桃花坪街道 | 桃花坪街道双井社区 | 110kV茶山变电站 | 茶镇Ⅰ线 | 鸿旺箱变#2变 | 0 | 0 | 7.4834 | 500 | 0 | 0 | 400 | 0 | 区县、变电站可开放容量不足 | 899947072 | 区县、 | 变电站 |  |  | 区县、变电站可开放容量不足
6843 | 隆回县 | 配网运维（抢修）班 | 桃花坪街道 | 桃花坪街道双井社区 | 110kV茶山变电站 | 茶镇Ⅰ线 | 鸿旺箱变#1变 | 0 | 0 | 7.4834 | 400 | 0 | 0 | 320 | 0 | 区县、变电站可开放容量不足 | 800531140 | 区县、 | 变电站 |  |  | 区县、变电站可开放容量不足
6844 | 隆回县 | 配网运维（抢修）班 | 花门街道 | 花门街道大院里社区 | 110kV寺山变电站 | 寺华线 | 大石背#3变 | 0 | 0 | 7.1275 | 400 | 0 | 0 | 320 | 0 | 区县、变电站可开放容量不足 | 800483013 | 区县、 | 变电站 |  |  | 区县、变电站可开放容量不足
6845 | 隆回县 | 配网运维（抢修）班 | 桃花坪街道 | 桃花坪街道双井社区 | 110kV茶山变电站 | 茶环线 | 官府村变 | 0 | 0 | 7.9982 | 200 | 0 | 0 | 160 | 0 | 区县、变电站可开放容量不足 | 800303942 | 区县、 | 变电站 |  |  | 区县、变电站可开放容量不足
6846 | 隆回县 | 配网运维（抢修）班 | 花门街道 | 花门街道和平社区 | 110kV茶山变电站 | 茶环线 | 五交化#2变 | 0 | 0 | 7.9982 | 250 | 0 | 0 | 200 | 0 | 区县、变电站可开放容量不足 | 899945184 | 区县、 | 变电站 |  |  | 区县、变电站可开放容量不足
6847 | 隆回县 | 配网运维（抢修）班 | 花门街道 | 花门街道长岭社区 | 220kV隆回变电站 | 隆河Ⅰ线 | 自来水公司#1变 | 0 | 0 | 7.6377 | 315 | 0 | 0 | 252 | 0 | 区县、变电站可开放容量不足 | 899951464 | 区县、 | 变电站 |  |  | 区县、变电站可开放容量不足
6848 | 隆回县 | 配网运维（抢修）班 | 桃花坪街道 | 桃花坪街道梨子园社区 | 110kV茶山变电站 | 茶环线 | 金利来学校变 | 0 | 0 | 7.9982 | 315 | 0 | 0 | 252 | 0 | 区县、变电站可开放容量不足 | 800628321 | 区县、 | 变电站 |  |  | 区县、变电站可开放容量不足
6849 | 隆回县 | 配网运维（抢修）班 | 桃花坪街道 | 桃花坪街道双井社区 | 110kV寺山变电站 | 寺镇Ⅰ线 | 双井社区变 | 0 | 0 | 7.4858 | 315 | 5 | 0 | 247 | 0 | 区县、变电站可开放容量不足 | 800499858 | 区县、 | 变电站 |  |  | 区县、变电站可开放容量不足
6850 | 隆回县 | 配网运维（抢修）班 | 花门街道 | 花门街道和平社区 | 110kV茶山变电站 | 茶镇Ⅱ线 | 老建行#2变 | 0 | 0 | 7.519 | 400 | 28.4 | 0 | 291.6 | 0 | 区县、变电站可开放容量不足 | 800587134 | 区县、 | 变电站 |  |  | 区县、变电站可开放容量不足
6851 | 隆回县 | 配网运维（抢修）班 | 花门街道 | 花门街道和平社区 | 110kV天龙变电站 | 天镇Ⅳ线 | 统计局门口变 | 0 | 0 | 7.2691 | 315 | 0 | 0 | 252 | 0 | 区县、变电站可开放容量不足 | 4309231205010690 | 区县、 | 变电站 |  |  | 区县、变电站可开放容量不足
6852 | 隆回县 | 配网运维（抢修）班 | 桃花坪街道 | 桃花坪街道永胜社区 | 110kV寺山变电站 | 寺河Ⅱ线 | 大米厂2#变 | 0 | 0 | 7.6292 | 400 | 0 | 0 | 320 | 0 | 区县、变电站可开放容量不足 | 800587135 | 区县、 | 变电站 |  |  | 区县、变电站可开放容量不足
6853 | 隆回县 | 配网运维（抢修）班 | 桃花坪街道 | 桃花坪街道双井社区 | 35kV桃花坪变电站 | 桃资线 | 小五金市场变 | 0 | 0 | 7.6039 | 160 | 0 | 0 | 128 | 0 | 区县、变电站可开放容量不足 | 4309231205013600 | 区县、 | 变电站 |  |  | 区县、变电站可开放容量不足
6854 | 隆回县 | 配网运维（抢修）班 | 花门街道 | 花门街道和平社区 | 110kV茶山变电站 | 茶环线 | 三隆市场#2变 | 0 | 0 | 7.9982 | 400 | 0 | 0 | 320 | 0 | 区县、变电站可开放容量不足 | 899945176 | 区县、 | 变电站 |  |  | 区县、变电站可开放容量不足
6855 | 隆回县 | 配网运维（抢修）班 | 花门街道 | 花门街道和平社区 | 110kV茶山变电站 | 茶环线 | 三隆市场#3变 | 0 | 0 | 7.9982 | 400 | 0 | 0 | 320 | 0 | 区县、变电站可开放容量不足 | 899949289 | 区县、 | 变电站 |  |  | 区县、变电站可开放容量不足
6856 | 隆回县 | 配网运维（抢修）班 | 花门街道 | 花门街道茶山社区 | 110kV茶山变电站 | 茶紫Ⅰ线 | 烟厂#2变 | 0 | 0 | 7.3881 | 200 | 0 | 0 | 160 | 0 | 区县、变电站可开放容量不足 | 899949290 | 区县、 | 变电站 |  |  | 区县、变电站可开放容量不足
6857 | 隆回县 | 配网运维（抢修）班 | 桃花坪街道 | 桃花坪街道双井社区 | 110kV寺山变电站 | 寺镇Ⅰ线 | 伏龙江#1变 | 0 | 0 | 7.4858 | 400 | 0 | 0 | 320 | 0 | 区县、变电站可开放容量不足 | 899945051 | 区县、 | 变电站 |  |  | 区县、变电站可开放容量不足
6858 | 隆回县 | 配网运维（抢修）班 | 桃花坪街道 | 桃花坪街道双井社区 | 110kV寺山变电站 | 寺镇Ⅰ线 | 伏龙江#2变 | 0 | 0 | 7.4858 | 400 | 0 | 0 | 320 | 0 | 区县、变电站可开放容量不足 | 899944452 | 区县、 | 变电站 |  |  | 区县、变电站可开放容量不足
6859 | 隆回县 | 配网运维（抢修）班 | 桃花坪街道 | 桃花坪街道双井社区 | 110kV寺山变电站 | 寺镇Ⅲ线 | 龙江山水#7变 | 0 | 0 | 7.2574 | 630 | 0 | 0 | 504 | 0 | 区县、变电站可开放容量不足 | 4301243005144420 | 区县、 | 变电站 |  |  | 区县、变电站可开放容量不足
6860 | 隆回县 | 配网运维（抢修）班 | 桃花坪街道 | 桃花坪街道双井社区 | 110kV寺山变电站 | 寺镇Ⅲ线 | 龙江山水#8变 | 0 | 0 | 7.2574 | 630 | 0 | 0 | 504 | 0 | 区县、变电站可开放容量不足 | 800408619 | 区县、 | 变电站 |  |  | 区县、变电站可开放容量不足
6861 | 隆回县 | 配网运维（抢修）班 | 桃花坪街道 | 桃花坪街道双井社区 | 110kV寺山变电站 | 寺镇Ⅲ线 | 龙江山水#9变 | 0 | 0 | 7.2574 | 630 | 0 | 0 | 504 | 0 | 区县、变电站可开放容量不足 | 800539428 | 区县、 | 变电站 |  |  | 区县、变电站可开放容量不足
6862 | 隆回县 | 配网运维（抢修）班 | 桃花坪街道 | 桃花坪街道桃花社区 | 35kV桃花坪变电站 | 桃镇Ⅰ线 | 荣兴国际#2变 | 0 | 0 | 6.373 | 630 | 0 | 0 | 504 | 0 | 区县、变电站可开放容量不足 | 899946141 | 区县、 | 变电站 |  |  | 区县、变电站可开放容量不足
6863 | 隆回县 | 配网运维（抢修）班 | 桃花坪街道 | 桃花坪街道桃花社区 | 35kV桃花坪变电站 | 桃镇Ⅰ线 | 荣兴国际#3变 | 0 | 0 | 6.373 | 630 | 0 | 0 | 504 | 0 | 区县、变电站可开放容量不足 | 899946142 | 区县、 | 变电站 |  |  | 区县、变电站可开放容量不足
6864 | 隆回县 | 配网运维（抢修）班 | 桃花坪街道 | 桃花坪街道桃花社区 | 35kV桃花坪变电站 | 桃镇Ⅰ线 | 荣兴国际#4变 | 0 | 0 | 6.373 | 630 | 0 | 0 | 504 | 0 | 区县、变电站可开放容量不足 | 899954083 | 区县、 | 变电站 |  |  | 区县、变电站可开放容量不足
6865 | 隆回县 | 配网运维（抢修）班 | 桃花坪街道 | 桃花坪街道桃花社区 | 35kV桃花坪变电站 | 桃镇Ⅰ线 | 荣兴国际#1变 | 0 | 0 | 6.373 | 630 | 0 | 0 | 504 | 0 | 区县、变电站可开放容量不足 | 899946143 | 区县、 | 变电站 |  |  | 区县、变电站可开放容量不足
6866 | 隆回县 | 配网运维（抢修）班 | 花门街道 | 花门街道横江社区 | 110kV茶山变电站 | 茶紫Ⅱ线 | 金利名府#1变 | 0 | 0 | 7.5624 | 400 | 0 | 0 | 320 | 0 | 区县、变电站可开放容量不足 | 800629768 | 区县、 | 变电站 |  |  | 区县、变电站可开放容量不足
6867 | 隆回县 | 配网运维（抢修）班 | 花门街道 | 花门街道横江社区 | 110kV茶山变电站 | 茶紫Ⅱ线 | 金利名府#2变 | 0 | 0 | 7.5624 | 400 | 0 | 0 | 320 | 0 | 区县、变电站可开放容量不足 | 800582470 | 区县、 | 变电站 |  |  | 区县、变电站可开放容量不足
6868 | 隆回县 | 配网运维（抢修）班 | 花门街道 | 花门街道横江社区 | 220kV隆回变电站 | 隆紫Ⅱ线 | 金利物流#4变 | 0 | 0 | 6.7252 | 400 | 8 | 0 | 312 | 0 | 区县、变电站可开放容量不足 | 800440523 | 区县、 | 变电站 |  |  | 区县、变电站可开放容量不足
6869 | 隆回县 | 配网运维（抢修）班 | 花门街道 | 花门街道横江社区 | 220kV隆回变电站 | 隆紫Ⅱ线 | 金利名府#5变 | 0 | 0 | 6.7252 | 400 | 0 | 0 | 320 | 0 | 区县、变电站可开放容量不足 | 800440524 | 区县、 | 变电站 |  |  | 区县、变电站可开放容量不足
6870 | 隆回县 | 配网运维（抢修）班 | 花门街道 | 花门街道横江社区 | 110kV茶山变电站 | 茶紫Ⅰ线 | 方大桂花城#3变 | 0 | 0 | 7.3881 | 400 | 0 | 0 | 320 | 0 | 区县、变电站可开放容量不足 | 800383575 | 区县、 | 变电站 |  |  | 区县、变电站可开放容量不足
6871 | 隆回县 | 配网运维（抢修）班 | 花门街道 | 花门街道横江社区 | 110kV茶山变电站 | 茶紫Ⅰ线 | 方大桂花城#4变 | 0 | 0 | 7.3881 | 400 | 0 | 0 | 320 | 0 | 区县、变电站可开放容量不足 | 800581052 | 区县、 | 变电站 |  |  | 区县、变电站可开放容量不足
6872 | 隆回县 | 配网运维（抢修）班 | 花门街道 | 花门街道横江社区 | 110kV茶山变电站 | 茶紫Ⅰ线 | 方大桂花城#5变 | 0 | 0 | 7.3881 | 400 | 0 | 0 | 320 | 0 | 区县、变电站可开放容量不足 | 800383576 | 区县、 | 变电站 |  |  | 区县、变电站可开放容量不足
6873 | 隆回县 | 配网运维（抢修）班 | 花门街道 | 花门街道横江社区 | 110kV茶山变电站 | 茶紫Ⅰ线 | 方大桂花城#6变 | 0 | 0 | 7.3881 | 400 | 0 | 0 | 320 | 0 | 区县、变电站可开放容量不足 | 899946138 | 区县、 | 变电站 |  |  | 区县、变电站可开放容量不足
6874 | 隆回县 | 配网运维（抢修）班 | 桃花坪街道 | 桃花坪街道永胜社区 | 110kV天龙变电站 | 天镇Ⅰ线 | 城管局箱变变压器 | 0 | 0 | 7.6414 | 630 | 21 | 0 | 483 | 0 | 区县、变电站可开放容量不足 | 800473991 | 区县、 | 变电站 |  |  | 区县、变电站可开放容量不足
6875 | 隆回县 | 配网运维（抢修）班 | 桃花坪街道 | 桃花坪街道双井社区 | 110kV寺山变电站 | 寺镇Ⅰ线 | 移动公司公变 | 0 | 0 | 7.4858 | 250 | 0 | 0 | 200 | 0 | 区县、变电站可开放容量不足 | 800473992 | 区县、 | 变电站 |  |  | 区县、变电站可开放容量不足
6876 | 隆回县 | 配网运维（抢修）班 | 桃花坪街道 | 桃花坪街道双井社区 | 110kV天龙变电站 | 天镇Ⅲ线 | 老干局廉租房2#变 | 0 | 0 | 6.8962 | 400 | 0 | 0 | 320 | 0 | 区县、变电站可开放容量不足 | 800473990 | 区县、 | 变电站 |  |  | 区县、变电站可开放容量不足
6877 | 隆回县 | 配网运维（抢修）班 | 花门街道 | 花门街道长岭社区 | 110kV天龙变电站 | 天镇Ⅲ线 | 老干局廉租房#1变 | 0 | 0 | 6.8962 | 400 | 0 | 0 | 320 | 0 | 区县、变电站可开放容量不足 | 899945046 | 区县、 | 变电站 |  |  | 区县、变电站可开放容量不足
6878 | 隆回县 | 配网运维（抢修）班 | 桃花坪街道 | 桃花坪街道双井社区 | 35kV桃花坪变电站 | 桃资线 | 计生服务站#2变 | 0 | 0 | 7.6039 | 315 | 0 | 0 | 252 | 0 | 区县、变电站可开放容量不足 | 800474008 | 区县、 | 变电站 |  |  | 区县、变电站可开放容量不足
6879 | 隆回县 | 配网运维（抢修）班 | 桃花坪街道 | 桃花坪街道双井社区 | 110kV寺山变电站 | 寺镇Ⅱ线 | 湘盛箱变#2变 | 0 | 0 | 7.1136 | 630 | 0 | 0 | 504 | 0 | 区县、变电站可开放容量不足 | 899949873 | 区县、 | 变电站 |  |  | 区县、变电站可开放容量不足
6880 | 隆回县 | 配网运维（抢修）班 | 桃花坪街道 | 桃花坪街道桃花社区 | 110kV寺山变电站 | 寺镇Ⅱ线 | 湘盛箱变#1变 | 0 | 0 | 7.1136 | 630 | 0 | 0 | 504 | 0 | 区县、变电站可开放容量不足 | 899949264 | 区县、 | 变电站 |  |  | 区县、变电站可开放容量不足
6881 | 隆回县 | 配网运维（抢修）班 | 花门街道 | 花门街道横江社区 | 220kV隆回变电站 | 隆河Ⅱ线 | 彼岸春天#1变 | 0 | 0 | 7.2176 | 400 | 24 | 0 | 296 | 0 | 区县、变电站可开放容量不足 | 800655774 | 区县、 | 变电站 |  |  | 区县、变电站可开放容量不足
6882 | 隆回县 | 配网运维（抢修）班 | 花门街道 | 花门街道横江社区 | 220kV隆回变电站 | 隆河Ⅱ线 | 彼岸春天#2变 | 0 | 0 | 7.2176 | 400 | 0 | 0 | 320 | 0 | 区县、变电站可开放容量不足 | 800538651 | 区县、 | 变电站 |  |  | 区县、变电站可开放容量不足
6883 | 隆回县 | 配网运维（抢修）班 | 花门街道 | 花门街道横江社区 | 220kV隆回变电站 | 隆河Ⅱ线 | 彼岸春天#4变 | 0 | 0 | 7.2176 | 400 | 0 | 0 | 320 | 0 | 区县、变电站可开放容量不足 | 899950838 | 区县、 | 变电站 |  |  | 区县、变电站可开放容量不足
6884 | 隆回县 | 配网运维（抢修）班 | 花门街道 | 花门街道横江社区 | 220kV隆回变电站 | 隆河Ⅱ线 | 彼岸春天#5变 | 0 | 0 | 7.2176 | 400 | 0 | 0 | 320 | 0 | 区县、变电站可开放容量不足 | 4302240505024800 | 区县、 | 变电站 |  |  | 区县、变电站可开放容量不足
6885 | 隆回县 | 配网运维（抢修）班 | 花门街道 | 花门街道横江社区 | 220kV隆回变电站 | 隆河Ⅱ线 | 彼岸春天#3变 | 0 | 0 | 7.2176 | 400 | 0 | 0 | 320 | 0 | 区县、变电站可开放容量不足 | 899946135 | 区县、 | 变电站 |  |  | 区县、变电站可开放容量不足
6886 | 隆回县 | 配网运维（抢修）班 | 花门街道 | 花门街道横江社区 | 220kV隆回变电站 | 隆河Ⅰ线 | 水岸华庭1#变 | 0 | 0 | 7.6377 | 315 | 0 | 0 | 252 | 0 | 区县、变电站可开放容量不足 | 800368101 | 区县、 | 变电站 |  |  | 区县、变电站可开放容量不足
6887 | 隆回县 | 配网运维（抢修）班 | 桃花坪街道 | 桃花坪街道双井社区 | 110kV寺山变电站 | 寺镇Ⅲ线 | 渔场#3变 | 0 | 0 | 7.2574 | 400 | 60 | 0 | 260 | 0 | 区县、变电站可开放容量不足 | 800368098 | 区县、 | 变电站 |  |  | 区县、变电站可开放容量不足
6888 | 隆回县 | 配网运维（抢修）班 | 桃花坪街道 | 桃花坪街道梨子园社区 | 110kV茶山变电站 | 茶紫Ⅱ线 | 紫日名苑#1变 | 0 | 0 | 7.5624 | 630 | 0 | 0 | 504 | 0 | 区县、变电站可开放容量不足 | 800368099 | 区县、 | 变电站 |  |  | 区县、变电站可开放容量不足
6889 | 隆回县 | 配网运维（抢修）班 | 桃花坪街道 | 桃花坪街道梨子园社区 | 110kV茶山变电站 | 茶紫Ⅱ线 | 紫日名苑#2变 | 0 | 0 | 7.5624 | 630 | 0 | 0 | 504 | 0 | 区县、变电站可开放容量不足 | 800368100 | 区县、 | 变电站 |  |  | 区县、变电站可开放容量不足
6890 | 隆回县 | 配网运维（抢修）班 | 花门街道 | 花门街道横江社区 | 110kV茶山变电站 | 茶紫Ⅱ线 | 紫日名苑#3变 | 0 | 0 | 7.5624 | 630 | 0 | 0 | 504 | 0 | 区县、变电站可开放容量不足 | 800368074 | 区县、 | 变电站 |  |  | 区县、变电站可开放容量不足
6891 | 隆回县 | 配网运维（抢修）班 | 花门街道 | 花门街道新隆社区 | 110kV茶山变电站 | 茶紫Ⅱ线 | 紫日名苑#4变 | 0 | 0 | 7.5624 | 630 | 0 | 0 | 504 | 0 | 区县、变电站可开放容量不足 | 800368072 | 区县、 | 变电站 |  |  | 区县、变电站可开放容量不足
6892 | 隆回县 | 配网运维（抢修）班 | 花门街道 | 花门街道横江社区 | 220kV隆回变电站 | 隆河Ⅱ线 | 九龙山#3变 | 0 | 0 | 7.2176 | 400 | 0 | 0 | 320 | 0 | 区县、变电站可开放容量不足 | 800368073 | 区县、 | 变电站 |  |  | 区县、变电站可开放容量不足
6893 | 隆回县 | 配网运维（抢修）班 | 桃花坪街道 | 桃花坪街道双井社区 | 110kV寺山变电站 | 寺镇Ⅰ线 | 伏龙江#4变 | 0 | 0 | 7.4858 | 400 | 0 | 0 | 320 | 0 | 区县、变电站可开放容量不足 | 800368069 | 区县、 | 变电站 |  |  | 区县、变电站可开放容量不足
6894 | 隆回县 | 配网运维（抢修）班 | 桃花坪街道 | 桃花坪街道双井社区 | 110kV寺山变电站 | 寺镇Ⅰ线 | 伏龙江#5变 | 0 | 0 | 7.4858 | 400 | 0 | 0 | 320 | 0 | 区县、变电站可开放容量不足 | 800368075 | 区县、 | 变电站 |  |  | 区县、变电站可开放容量不足
6895 | 隆回县 | 配网运维（抢修）班 | 桃花坪街道 | 桃花坪街道竹山塘社区 | 110kV茶山变电站 | 茶环线 | 中医院旁#1变 | 0 | 0 | 7.9982 | 400 | 0 | 0 | 320 | 0 | 区县、变电站可开放容量不足 | 800368079 | 区县、 | 变电站 |  |  | 区县、变电站可开放容量不足
6896 | 隆回县 | 配网运维（抢修）班 | 花门街道 | 花门街道新隆社区 | 220kV隆回变电站 | 隆河Ⅰ线 | 木材公司3#变 | 0 | 0 | 7.6377 | 400 | 0 | 0 | 320 | 0 | 区县、变电站可开放容量不足 | 800368078 | 区县、 | 变电站 |  |  | 区县、变电站可开放容量不足
6897 | 隆回县 | 配网运维（抢修）班 | 桃花坪街道 | 桃花坪街道桃花社区 | 110kV天龙变电站 | 天镇Ⅲ线 | 桃花新村#2变 | 0 | 0 | 6.8962 | 315 | 20 | 0 | 232 | 0 | 区县、变电站可开放容量不足 | 800526279 | 区县、 | 变电站 |  |  | 区县、变电站可开放容量不足
6898 | 隆回县 | 配网运维（抢修）班 | 桃花坪街道 | 桃花坪街道桃花社区 | 110kV天龙变电站 | 天镇Ⅲ线 | 局门口#3变 | 0 | 0 | 6.8962 | 400 | 10 | 0 | 310 | 0 | 区县、变电站可开放容量不足 | 800368096 | 区县、 | 变电站 |  |  | 区县、变电站可开放容量不足
6899 | 隆回县 | 配网运维（抢修）班 | 桃花坪街道 | 桃花坪街道双井社区 | 110kV寺山变电站 | 寺镇Ⅳ线 | 新东站#03变 | 0 | 0 | 7.6304 | 315 | 8 | 0 | 244 | 0 | 区县、变电站可开放容量不足 | 800368002 | 区县、 | 变电站 |  |  | 区县、变电站可开放容量不足
6900 | 隆回县 | 配网运维（抢修）班 | 桃花坪街道 | 桃花坪街道双井社区 | 110kV寺山变电站 | 寺镇Ⅰ线 | 鸡笼山2变 | 0 | 0 | 7.4858 | 400 | 26 | 20 | 274 | 0 | 区县、变电站可开放容量不足 | 800526336 | 区县、 | 变电站 |  |  | 区县、变电站可开放容量不足
6901 | 隆回县 | 配网运维（抢修）班 | 桃花坪街道 | 桃花坪街道永胜社区 | 35kV桃花坪变电站 | 桃镇Ⅰ线 | 房产局2#变 | 0 | 0 | 6.373 | 400 | 0 | 0 | 320 | 0 | 区县、变电站可开放容量不足 | 800368077 | 区县、 | 变电站 |  |  | 区县、变电站可开放容量不足
6902 | 隆回县 | 配网运维（抢修）班 | 花门街道 | 花门街道和平社区 | 110kV茶山变电站 | 茶镇Ⅱ线 | 城西中学#4变 | 0 | 0 | 7.519 | 315 | 0 | 0 | 252 | 0 | 区县、变电站可开放容量不足 | 800526278 | 区县、 | 变电站 |  |  | 区县、变电站可开放容量不足
6903 | 隆回县 | 配网运维（抢修）班 | 花门街道 | 花门街道和平社区 | 35kV桃花坪变电站 | 桃资线 | 法院公变 | 0 | 0 | 7.6039 | 315 | 0 | 0 | 252 | 0 | 区县、变电站可开放容量不足 | 800368097 | 区县、 | 变电站 |  |  | 区县、变电站可开放容量不足
6904 | 隆回县 | 配网运维（抢修）班 | 桃花坪街道 | 桃花坪街道永胜社区 | 220kV隆回变电站 | 隆河Ⅰ线 | 风华水岸#2变 | 0 | 0 | 7.6377 | 800 | 0 | 0 | 640 | 0 | 区县、变电站可开放容量不足 | 800368080 | 区县、 | 变电站 |  |  | 区县、变电站可开放容量不足
6905 | 隆回县 | 配网运维（抢修）班 | 桃花坪街道 | 桃花坪街道永胜社区 | 220kV隆回变电站 | 隆河Ⅰ线 | 风华水岸#3变 | 0 | 0 | 7.6377 | 800 | 0 | 0 | 640 | 0 | 区县、变电站可开放容量不足 | 800526335 | 区县、 | 变电站 |  |  | 区县、变电站可开放容量不足
6906 | 隆回县 | 配网运维（抢修）班 | 桃花坪街道 | 桃花坪街道永胜社区 | 220kV隆回变电站 | 隆河Ⅰ线 | 风华水岸#4变 | 0 | 0 | 7.6377 | 1250 | 0 | 0 | 1000 | 0 | 区县、变电站可开放容量不足 | 800368063 | 区县、 | 变电站 |  |  | 区县、变电站可开放容量不足
6907 | 隆回县 | 配网运维（抢修）班 | 桃花坪街道 | 桃花坪街道永胜社区 | 220kV隆回变电站 | 隆河Ⅰ线 | 风华水岸#1变 | 0 | 0 | 7.6377 | 800 | 0 | 0 | 640 | 0 | 区县、变电站可开放容量不足 | 800368066 | 区县、 | 变电站 |  |  | 区县、变电站可开放容量不足
6908 | 隆回县 | 配网运维（抢修）班 | 桃花坪街道 | 桃花坪街道双井社区 | 110kV寺山变电站 | 寺镇Ⅲ线 | 万和学林苑#2变 | 0 | 0 | 7.2574 | 500 | 0 | 0 | 400 | 0 | 区县、变电站可开放容量不足 | 800368057 | 区县、 | 变电站 |  |  | 区县、变电站可开放容量不足
6909 | 隆回县 | 配网运维（抢修）班 | 桃花坪街道 | 桃花坪街道双井社区 | 110kV寺山变电站 | 寺镇Ⅲ线 | 万和学林苑#1变 | 0 | 0 | 7.2574 | 800 | 0 | 0 | 640 | 0 | 区县、变电站可开放容量不足 | 800368108 | 区县、 | 变电站 |  |  | 区县、变电站可开放容量不足
6910 | 隆回县 | 配网运维（抢修）班 | 花门街道 | 花门街道横江社区 | 110kV茶山变电站 | 茶紫Ⅰ线 | 楚才园#1变 | 0 | 0 | 7.3881 | 400 | 0 | 0 | 320 | 0 | 区县、变电站可开放容量不足 | 800368110 | 区县、 | 变电站 |  |  | 区县、变电站可开放容量不足
6911 | 隆回县 | 配网运维（抢修）班 | 桃花坪街道 | 桃花坪街道永胜社区 | 220kV隆回变电站 | 隆河Ⅱ线 | 新工商局#2变 | 0 | 0 | 7.2176 | 400 | 49 | 0 | 271 | 0 | 区县、变电站可开放容量不足 | 800368086 | 区县、 | 变电站 |  |  | 区县、变电站可开放容量不足
6912 | 隆回县 | 配网运维（抢修）班 | 桃花坪街道 | 桃花坪街道双井社区 | 35kV桃花坪变电站 | 桃资线 | 安全局#2变 | 0 | 0 | 7.6039 | 315 | 0 | 0 | 252 | 0 | 区县、变电站可开放容量不足 | 800368092 | 区县、 | 变电站 |  |  | 区县、变电站可开放容量不足
6913 | 隆回县 | 配网运维（抢修）班 | 花门街道 | 花门街道横江社区 | 110kV茶山变电站 | 茶镇Ⅱ线 | 粮油市场3#变 | 0 | 0 | 7.519 | 400 | 5 | 0 | 315 | 0 | 区县、变电站可开放容量不足 | 800368091 | 区县、 | 变电站 |  |  | 区县、变电站可开放容量不足
6914 | 隆回县 | 配网运维（抢修）班 | 花门街道 | 花门街道横江社区 | 110kV茶山变电站 | 茶紫Ⅰ线 | 中宝#02变 | 0 | 0 | 7.3881 | 400 | 0 | 0 | 320 | 0 | 区县、变电站可开放容量不足 | 800368054 | 区县、 | 变电站 |  |  | 区县、变电站可开放容量不足
6915 | 隆回县 | 配网运维（抢修）班 | 桃花坪街道 | 桃花坪街道双井社区 | 35kV桃花坪变电站 | 桃资线 | 张家笼#7变 | 0 | 0 | 7.6039 | 315 | 0 | 0 | 252 | 0 | 区县、变电站可开放容量不足 | 800368112 | 区县、 | 变电站 |  |  | 区县、变电站可开放容量不足
6916 | 隆回县 | 配网运维（抢修）班 | 桃花坪街道 | 桃花坪街道永胜社区 | 110kV天龙变电站 | 天镇Ⅱ线 | 凯悦变 | 0 | 0 | 7.457 | 400 | 0 | 0 | 320 | 0 | 区县、变电站可开放容量不足 | 800368113 | 区县、 | 变电站 |  |  | 区县、变电站可开放容量不足
6917 | 隆回县 | 六都寨供电所 | 六都寨镇 | 六都寨镇丁山村 | 110kV六都寨变电站 | 六丁线 | 廖家二台区变压器 | 0 | 0 | -1.2466 | 100 | 36 | 33 | 11 | 0 | 区县、变电站、线路可开放容量不足 | 800368090 | 区县、 | 变电站、 | 线路 |  | 区县、变电站、线路可开放容量不足
6918 | 隆回县 | 六都寨供电所 | 六都寨镇 | 六都寨镇河东村 | 110kV六都寨变电站 | 六丁线 | 曹家二台区变压器 | 0 | 0 | -1.2466 | 200 | 147.725 | 0 | 12.275 | 0 | 区县、变电站、线路可开放容量不足 | 800368104 | 区县、 | 变电站、 | 线路 |  | 区县、变电站、线路可开放容量不足
6919 | 隆回县 | 配网运维（抢修）班 | 花门街道 | 花门街道横江社区 | 110kV茶山变电站 | 茶紫Ⅱ线 | 紫日名苑5#变 | 0 | 0 | 7.5624 | 400 | 0 | 0 | 320 | 0 | 区县、变电站可开放容量不足 | 800368111 | 区县、 | 变电站 |  |  | 区县、变电站可开放容量不足
6920 | 隆回县 | 滩头供电所 | 滩头镇 | 滩头镇石托村 | 110kV滩头变电站 | 滩旺线 | 金湖二台区 | 0 | 0 | 4.6722 | 200 | 80 | 0 | 80 | 0 | 区县、变电站可开放容量不足 | 800539745 | 区县、 | 变电站 |  |  | 区县、变电站可开放容量不足
6921 | 隆回县 | 滩头供电所 | 滩头镇 | 滩头镇碧云泉村 | 110kV滩头变电站 | 滩旺线 | 栗山台区配变 | 0 | 0 | 4.6722 | 200 | 158.98 | 0 | 1.02 | 0 | 区县、变电站可开放容量不足 | 800368093 | 区县、 | 变电站 |  |  | 区县、变电站可开放容量不足
6922 | 隆回县 | 滩头供电所 | 滩头镇 | 滩头镇三溪新村 | 110kV滩头变电站 | 滩861线 | 三溪三台区 | 0 | 0 | 5.9723 | 200 | 49.05 | 0 | 110.95 | 0 | 区县、变电站可开放容量不足 | 899949361 | 区县、 | 变电站 |  |  | 区县、变电站可开放容量不足
6923 | 隆回县 | 横板桥供电所 | 横板桥镇 | 横板桥镇金石村 | 110kV桥南变电站 | 桥柳线 | 金坪2变 | 0 | 0 | 5.4117 | 160 | 40 | 0 | 88 | 0 | 区县、变电站可开放容量不足 | 800368085 | 区县、 | 变电站 |  |  | 区县、变电站可开放容量不足
6924 | 隆回县 | 横板桥供电所 | 横板桥镇 | 横板桥镇麻场社区 | 110kV桥南变电站 | 桥镇Ⅰ线 | 同福村二变 | 0 | 0 | 5.2964 | 80 | 25 | 0 | 39 | 0 | 区县、变电站可开放容量不足 | 800368083 | 区县、 | 变电站 |  |  | 区县、变电站可开放容量不足
6925 | 隆回县 | 三阁司供电所 | 三阁司镇 | 三阁司镇桥庄村 | 220kV隆回变电站 | 隆龙线 | 桥庄2台配电变压器 | 0 | 0 | 5.6324 | 200 | 63.55 | 30 | 66.45 | 0 | 区县、变电站可开放容量不足 | 800368089 | 区县、 | 变电站 |  |  | 区县、变电站可开放容量不足
6926 | 隆回县 | 三阁司供电所 | 三阁司镇 | 三阁司镇狮子山村 | 220kV隆回变电站 | 隆长线 | 上石二台区 | 0 | 0 | 2.1916 | 200 | 91.675 | 0 | 68.325 | 0 | 区县、变电站可开放容量不足 | 4307231805005120 | 区县、 | 变电站 |  |  | 区县、变电站可开放容量不足
6927 | 隆回县 | 三阁司供电所 | 三阁司镇 | 三阁司镇优先村 | 220kV隆回变电站 | 隆司线 | 优先三变 | 0 | 0 | 5.9708 | 100 | 0 | 0 | 80 | 0 | 区县、变电站可开放容量不足 | 800368578 | 区县、 | 变电站 |  |  | 区县、变电站可开放容量不足
6928 | 隆回县 | 三阁司供电所 | 三阁司镇 | 三阁司镇田坝村 | 35kV三阁司变电站 | 三龙线 | 田坝二台区 | 0 | 0 | 1.2982 | 200 | 105 | 0 | 55 | 0 | 区县、变电站可开放容量不足 | 800368081 | 区县、 | 变电站 |  |  | 区县、变电站可开放容量不足
6929 | 隆回县 | 岩口供电所 | 岩口镇 | 岩口镇塘头村 | 110kV雷音观变电站 | 雷塘线 | 龙口二台区配变 | 0 | 0 | 4.4317 | 200 | 112.12 | 0 | 47.88 | 0 | 区县、变电站可开放容量不足 | 800368582 | 区县、 | 变电站 |  |  | 区县、变电站可开放容量不足
6930 | 隆回县 | 岩口供电所 | 岩口镇 | 岩口镇温里社区 | 110kV雷音观变电站 | 雷大II线 | 鸿家凼台区 | 0 | 0 | 5.0572 | 200 | 0 | 0 | 160 | 0 | 区县、变电站可开放容量不足 | 4301242905002950 | 区县、 | 变电站 |  |  | 区县、变电站可开放容量不足
6931 | 隆回县 | 岩口供电所 | 滩头镇 | 滩头镇金龙村 | 110kV雷音观变电站 | 雷大II线 | 申家台区配变 | 0 | 0 | 5.0572 | 200 | 62.7 | 0 | 97.3 | 0 | 区县、变电站可开放容量不足 | 800368107 | 区县、 | 变电站 |  |  | 区县、变电站可开放容量不足
6932 | 隆回县 | 岩口供电所 | 岩口镇 | 岩口镇枫井坪村 | 110kV雷音观变电站 | 雷禾线 | 井塘二台区配变 | 0 | 0 | 4.7935 | 80 | 50 | 0 | 14 | 0 | 区县、变电站可开放容量不足 | 800368102 | 区县、 | 变电站 |  |  | 区县、变电站可开放容量不足
6933 | 隆回县 | 岩口供电所 | 岩口镇 | 岩口镇马头山村 | 110kV雷音观变电站 | 雷镇II线 | 黄鸭村二台区 | 0 | 0 | 5.1803 | 200 | 111.15 | 0 | 48.85 | 0 | 区县、变电站可开放容量不足 | 800368088 | 区县、 | 变电站 |  |  | 区县、变电站可开放容量不足
6934 | 隆回县 | 配网运维（抢修）班 | 花门街道 | 花门街道横江社区 | 110kV茶山变电站 | 茶紫Ⅰ线 | 楚才园#3变 | 0 | 0 | 7.3881 | 400 | 0 | 0 | 320 | 0 | 区县、变电站可开放容量不足 | 800368105 | 区县、 | 变电站 |  |  | 区县、变电站可开放容量不足
6935 | 隆回县 | 配网运维（抢修）班 | 花门街道 | 花门街道横江社区 | 110kV茶山变电站 | 茶紫Ⅰ线 | 楚才园#2变 | 0 | 0 | 7.3881 | 400 | 20 | 0 | 300 | 0 | 区县、变电站可开放容量不足 | 800368053 | 区县、 | 变电站 |  |  | 区县、变电站可开放容量不足
6936 | 隆回县 | 配网运维（抢修）班 | 花门街道 | 花门街道横江社区 | 110kV茶山变电站 | 茶紫Ⅰ线 | 楚才园#4变 | 0 | 0 | 7.3881 | 400 | 0 | 0 | 320 | 0 | 区县、变电站可开放容量不足 | 800368060 | 区县、 | 变电站 |  |  | 区县、变电站可开放容量不足
6937 | 隆回县 | 配网运维（抢修）班 | 花门街道 | 花门街道横江社区 | 110kV茶山变电站 | 茶紫Ⅰ线 | 方大桂花城#7变 | 0 | 0 | 7.3881 | 400 | 0 | 0 | 320 | 0 | 区县、变电站可开放容量不足 | 800368109 | 区县、 | 变电站 |  |  | 区县、变电站可开放容量不足
6938 | 隆回县 | 配网运维（抢修）班 | 花门街道 | 花门街道横江社区 | 110kV茶山变电站 | 茶紫Ⅰ线 | 方大桂花城8#公变 | 0 | 0 | 7.3881 | 400 | 0 | 0 | 320 | 0 | 区县、变电站可开放容量不足 | 800368106 | 区县、 | 变电站 |  |  | 区县、变电站可开放容量不足
6939 | 隆回县 | 配网运维（抢修）班 | 花门街道 | 花门街道和平社区 | 110kV茶山变电站 | 茶环线 | 鸿旺#5变 | 0 | 0 | 7.9982 | 315 | 0 | 0 | 252 | 0 | 区县、变电站可开放容量不足 | 800368115 | 区县、 | 变电站 |  |  | 区县、变电站可开放容量不足
6940 | 隆回县 | 金石桥供电所 | 司门前镇 | 司门前镇乐丰村 | 35kV金石桥变电站 | 金孙线 | 乐丰二台区变压器 | 0 | 0 | -3.0078 | 200 | 73 | 40 | 47 | 0 | 区县、变电站、线路可开放容量不足 | 800368116 | 区县、 | 变电站、 | 线路 |  | 区县、变电站、线路可开放容量不足
6941 | 隆回县 | 金石桥供电所 | 司门前镇 | 司门前镇乐丰村 | 35kV金石桥变电站 | 金孙线 | 乐丰三台区变压器 | 0 | 0 | -3.0078 | 100 | 70.2 | 0 | 9.8 | 0 | 区县、变电站、线路可开放容量不足 | 800368114 | 区县、 | 变电站、 | 线路 |  | 区县、变电站、线路可开放容量不足
6942 | 隆回县 | 六都寨供电所 | 荷田乡 | 荷田乡蒋玉牌村 | 220kV首望山变电站 | 首荷线 | 玉屏二台区 | 0 | 0 | 3.6595 | 100 | 33 | 33 | 14 | 0 | 区县、变电站可开放容量不足 | 800368087 | 区县、 | 变电站 |  |  | 区县、变电站可开放容量不足
6943 | 隆回县 | 六都寨供电所 | 七江镇 | 七江镇枫木村 | 220kV首望山变电站 | 首鸟线 | 枫林三变 | 0 | 0 | -2.113 | 200 | 36 | 0 | 124 | 0 | 区县、变电站、线路可开放容量不足 | 800368094 | 区县、 | 变电站、 | 线路 |  | 区县、变电站、线路可开放容量不足
6944 | 隆回县 | 雨山供电所 | 桃花坪街道 | 桃花坪街道杨竹塘村 | 110kV天龙变电站 | 天园Ⅱ线 | 竹罗二台区 | 0 | 0 | 3.9731 | 200 | 36 | 0 | 124 | 0 | 区县、变电站可开放容量不足 | 800368095 | 区县、 | 变电站 |  |  | 区县、变电站可开放容量不足
6945 | 隆回县 | 雨山供电所 | 桃花坪街道 | 桃花坪街道金龙山村 | 110kV天龙变电站 | 天园Ⅱ线 | 申家三台区 | 0 | 0 | 3.9731 | 200 | 155.15 | 0 | 4.85 | 0 | 区县、变电站可开放容量不足 | 800634549 | 区县、 | 变电站 |  |  | 区县、变电站可开放容量不足
6946 | 隆回县 | 雨山供电所 | 桃花坪街道 | 桃花坪街道高田村 | 35kV周旺变电站 | 周雨线 | 文仙三变 | 0 | 0 | 0.35188 | 80 | 33 | 0 | 31 | 0 | 区县、变电站可开放容量不足 | 800525145 | 区县、 | 变电站 |  |  | 区县、变电站可开放容量不足
6947 | 隆回县 | 雨山供电所 | 桃花坪街道 | 桃花坪街道雨山社区 | 110kV天龙变电站 | 天雨II线 | 油铺二台区 | 0 | 0 | 2.6894 | 200 | 120.13 | 0 | 39.87 | 0 | 区县、变电站可开放容量不足 | 800457368 | 区县、 | 变电站 |  |  | 区县、变电站可开放容量不足
6948 | 隆回县 | 雨山供电所 | 桃花坪街道 | 桃花坪街道江湾社区 | 110kV天龙变电站 | 天雨I线 | 九龙三田冲二台区 | 0 | 0 | 4.8752 | 100 | 69.62 | 0 | 10.38 | 0 | 区县、变电站可开放容量不足 | 800525146 | 区县、 | 变电站 |  |  | 区县、变电站可开放容量不足
6949 | 隆回县 | 金石桥供电所 | 金石桥镇 | 金石桥镇上花园村 | 35kV金石桥变电站 | 金高线 | 树仁上台区 | 0 | 0 | -2.0051 | 100 | 36 | 0 | 44 | 0 | 区县、变电站、线路可开放容量不足 | 800529828 | 区县、 | 变电站、 | 线路 |  | 区县、变电站、线路可开放容量不足
6950 | 隆回县 | 金石桥供电所 | 羊古坳镇 | 羊古坳镇匡家铺村 | 35kV金石桥变电站 | 金孙线 | 匡家铺村三台区 | 0 | 0 | -3.0078 | 160 | 149.98 | 0 | -21.98 | 0 | 区县、变电站、线路、台区可开放容量不足 | 899944833 | 区县、 | 变电站、 | 线路、 | 台区 | 区县、变电站、线路、台区可开放容量不足
6951 | 隆回县 | 横板桥供电所 | 横板桥镇 | 横板桥镇柳山村 | 110kV桥南变电站 | 桥拱线 | 杉树铺台区配变 | 0 | 0 | 7.1589 | 200 | 157.58 | 20 | -17.58 | 0 | 区县、变电站、台区可开放容量不足 | 800529866 | 区县、 | 变电站、 |  | 台区 | 区县、变电站、台区可开放容量不足
6952 | 隆回县 | 横板桥供电所 | 横板桥镇 | 横板桥镇涧山村 | 110kV桥南变电站 | 桥拱线 | 干山村台区配变 | 0 | 0 | 7.1589 | 200 | 129.215 | 0 | 30.785 | 0 | 区县、变电站可开放容量不足 | 800457367 | 区县、 | 变电站 |  |  | 区县、变电站可开放容量不足
6953 | 隆回县 | 金石桥供电所 | 金石桥镇 | 金石桥镇冷溪山村 | 35kV金石桥变电站 | 金兰线 | 冷溪山村上银上台区 | 0 | 0 | 1.807 | 100 | 36 | 0 | 44 | 0 | 区县、变电站可开放容量不足 | 800529858 | 区县、 | 变电站 |  |  | 区县、变电站可开放容量不足
6954 | 隆回县 | 金石桥供电所 | 羊古坳镇 | 羊古坳镇刘家排村 | 35kV金石桥变电站 | 金孙线 | 刘家排村风口里台区 | 0 | 0 | -3.0078 | 100 | 76 | 0 | 4 | 0 | 区县、变电站、线路可开放容量不足 | 800457364 | 区县、 | 变电站、 | 线路 |  | 区县、变电站、线路可开放容量不足
6955 | 隆回县 | 金石桥供电所 | 金石桥镇 | 金石桥镇冷溪山村 | 35kV金石桥变电站 | 金兰线 | 冷溪山村上银下台区 | 0 | 0 | 1.807 | 100 | 40 | 0 | 40 | 0 | 区县、变电站可开放容量不足 | 800525204 | 区县、 | 变电站 |  |  | 区县、变电站可开放容量不足
6956 | 隆回县 | 横板桥供电所 | 南岳庙镇 | 南岳庙镇新家桥村 | 35kV南岳庙变电站 | 南老线 | 新家配电变压器 | 0 | 0 | 1.7652 | 400 | 131.68 | 0 | 188.32 | 0 | 区县、变电站可开放容量不足 | 899946744 | 区县、 | 变电站 |  |  | 区县、变电站可开放容量不足
6957 | 隆回县 | 城郊供电所 | 山界回族乡 | 山界回族乡罗白村 | 35kV山界变电站 | 山莫线 | 罗白二变 | 0 | 0 | 5.225 | 400 | 173.24 | 0 | 146.76 | 0 | 区县、变电站可开放容量不足 | 899944832 | 区县、 | 变电站 |  |  | 区县、变电站可开放容量不足
6958 | 隆回县 | 司门前供电所 | 司门前镇 | 司门前镇兴隆社区 | 110kV魏源变电站 | 魏镇线 | 魏源文化小区1#公变 | 0 | 0 | 6.6976 | 400 | 63 | 0 | 257 | 0 | 区县、变电站可开放容量不足 | 899943432 | 区县、 | 变电站 |  |  | 区县、变电站可开放容量不足
6959 | 隆回县 | 司门前供电所 | 司门前镇 | 司门前镇兴隆社区 | 110kV魏源变电站 | 魏镇线 | 魏源文化小区#2公变 | 0 | 0 | 6.6976 | 400 | 46 | 0 | 274 | 0 | 区县、变电站可开放容量不足 | 800459066 | 区县、 | 变电站 |  |  | 区县、变电站可开放容量不足
6960 | 隆回县 | 城郊供电所 | 山界回族乡 | 山界回族乡架枧村 | 35kV山界变电站 | 山镇线 | 芦茅沱台区 | 0 | 0 | 5.4383 | 200 | 200 | 0 | -40 | 0 | 区县、变电站、台区可开放容量不足 | 899944834 | 区县、 | 变电站、 |  | 台区 | 区县、变电站、台区可开放容量不足
6961 | 隆回县 | 司门前供电所 | 司门前镇 | 司门前镇石山湾村 | 110kV魏源变电站 | 魏潭线 | 石山湾石龙庙台区 | 0 | 0 | 4.5303 | 200 | 69 | 0 | 91 | 0 | 区县、变电站可开放容量不足 | 899943900 | 区县、 | 变电站 |  |  | 区县、变电站可开放容量不足
6962 | 隆回县 | 六都寨供电所 | 七江镇 | 七江镇金寨下村 | 35kV七江变电站 | 七建线 | 金山三变 | 0 | 0 | 1.1115 | 400 | 155.92 | 25 | 139.08 | 0 | 区县、变电站可开放容量不足 | 800459086 | 区县、 | 变电站 |  |  | 区县、变电站可开放容量不足
6963 | 隆回县 | 司门前供电所 | 司门前镇 | 司门前镇丰年村 | 110kV魏源变电站 | 魏石线 | 丰年2变 | 0 | 0 | 1.9093 | 160 | 94.805 | 0 | 33.195 | 0 | 区县、变电站可开放容量不足 | 800539245 | 区县、 | 变电站 |  |  | 区县、变电站可开放容量不足
6964 | 隆回县 | 城郊供电所 | 花门街道 | 花门街道青花江村 | 110kV寺山变电站 | 寺紫II线 | 青云小署变 | 0 | 0 | 6.6424 | 315 | 86 | 0 | 166 | 0 | 区县、变电站可开放容量不足 | 800459085 | 区县、 | 变电站 |  |  | 区县、变电站可开放容量不足
6965 | 隆回县 | 荷香桥供电所 | 荷香桥镇 | 荷香桥镇竹叶村 | 35kV荷香桥变电站 | 荷九线 | 鸟水村二台区 | 0 | 0 | 0.12089 | 200 | 91 | 0 | 69 | 0 | 区县、变电站可开放容量不足 | 800459052 | 区县、 | 变电站 |  |  | 区县、变电站可开放容量不足
6966 | 隆回县 | 配网运维（抢修）班 | 桃花坪街道 | 桃花坪街道桃花社区 | 110kV天龙变电站 | 天镇Ⅲ线 | 发展银行变 | 0 | 0 | 6.8962 | 315 | 0 | 0 | 252 | 0 | 区县、变电站可开放容量不足 | 800394106 | 区县、 | 变电站 |  |  | 区县、变电站可开放容量不足
6967 | 隆回县 | 配网运维（抢修）班 | 花门街道 | 花门街道横江社区 | 110kV茶山变电站 | 茶镇Ⅰ线 | 总站二期#2变 | 0 | 0 | 7.4834 | 400 | 0 | 0 | 320 | 0 | 区县、变电站可开放容量不足 | 800366362 | 区县、 | 变电站 |  |  | 区县、变电站可开放容量不足
6968 | 隆回县 | 六都寨供电所 | 七江镇 | 七江镇双桂村 | 220kV首望山变电站 | 首平线 | 双桂二台区 | 0 | 0 | 1.9116 | 200 | 36 | 0 | 124 | 0 | 区县、变电站可开放容量不足 | 800366359 | 区县、 | 变电站 |  |  | 区县、变电站可开放容量不足
6969 | 隆回县 | 六都寨供电所 | 七江镇 | 七江镇建华村 | 35kV七江变电站 | 七建线 | 田心二台区 | 0 | 0 | 1.1115 | 200 | 99 | 33 | 28 | 0 | 区县、变电站可开放容量不足 | 800366360 | 区县、 | 变电站 |  |  | 区县、变电站可开放容量不足
6970 | 隆回县 | 六都寨供电所 | 七江镇 | 七江镇水源村 | 35kV七江变电站 | 七建线 | 水源三台区 | 0 | 0 | 1.1115 | 250 | 125 | 75 | 0 | 0 | 区县、变电站、台区可开放容量不足 | 800366361 | 区县、 | 变电站、 |  | 台区 | 区县、变电站、台区可开放容量不足
6971 | 隆回县 | 六都寨供电所 | 七江镇 | 七江镇双桂村 | 220kV首望山变电站 | 首平线 | 双桂三台区 | 0 | 0 | 1.9116 | 200 | 108 | 0 | 52 | 0 | 区县、变电站可开放容量不足 | 800368062 | 区县、 | 变电站 |  |  | 区县、变电站可开放容量不足
6972 | 隆回县 | 荷香桥供电所 | 荷香桥镇 | 荷香桥镇桐木桥村 | 35kV荷香桥变电站 | 荷新线 | 罗家函村二台区 | 0 | 0 | 3.0449 | 200 | 55 | 0 | 105 | 0 | 区县、变电站可开放容量不足 | 800366392 | 区县、 | 变电站 |  |  | 区县、变电站可开放容量不足
6973 | 隆回县 | 荷香桥供电所 | 荷香桥镇 | 荷香桥镇水口龙村 | 35kV荷香桥变电站 | 荷新线 | 车口村二台区 | 0 | 0 | 3.0449 | 200 | 121 | 0 | 39 | 0 | 区县、变电站可开放容量不足 | 800591329 | 区县、 | 变电站 |  |  | 区县、变电站可开放容量不足
6974 | 隆回县 | 三阁司供电所 | 南岳庙镇 | 南岳庙镇武邵村 | 110kV茶山变电站 | 茶澄线 | 石算2台配电变压器 | 0 | 0 | 0.77052 | 100 | 66 | 0 | 14 | 0 | 区县、变电站可开放容量不足 | 800368583 | 区县、 | 变电站 |  |  | 区县、变电站可开放容量不足
6975 | 隆回县 | 三阁司供电所 | 桃花坪街道 | 桃花坪街道红星村 | 35kV南岳庙变电站 | 南香线 | 香花3台区 | 0 | 0 | 3.974 | 200 | 125.8 | 0 | 34.2 | 0 | 区县、变电站可开放容量不足 | 800368577 | 区县、 | 变电站 |  |  | 区县、变电站可开放容量不足
6976 | 隆回县 | 三阁司供电所 | 花门街道 | 花门街道兴华村 | 220kV隆回变电站 | 隆长线 | 光明二台区 | 0 | 0 | 2.1916 | 200 | 46.41 | 0 | 113.59 | 0 | 区县、变电站可开放容量不足 | 800368584 | 区县、 | 变电站 |  |  | 区县、变电站可开放容量不足
6977 | 隆回县 | 三阁司供电所 | 三阁司镇 | 三阁司镇长铺社区 | 220kV隆回变电站 | 隆长线 | 长流二台配电变压器 | 0 | 0 | 2.1916 | 200 | 0 | 0 | 160 | 0 | 区县、变电站可开放容量不足 | 800368581 | 区县、 | 变电站 |  |  | 区县、变电站可开放容量不足
6978 | 隆回县 | 六都寨供电所 | 六都寨镇 | 六都寨镇狮龙强村 | 110kV六都寨变电站 | 六丁线 | 狮龙三台区 | 0 | 0 | -1.2466 | 200 | 158.5 | 90 | -88.5 | 0 | 区县、变电站、线路、台区可开放容量不足 | 800368575 | 区县、 | 变电站、 | 线路、 | 台区 | 区县、变电站、线路、台区可开放容量不足
6979 | 隆回县 | 雨山供电所 | 桃花坪街道 | 桃花坪街道小水塘村 | 110kV天龙变电站 | 天雨II线 | 盘河村石井台区 | 0 | 0 | 2.6894 | 200 | 196.4 | 0 | -36.4 | 0 | 区县、变电站、台区可开放容量不足 | 800366427 | 区县、 | 变电站、 |  | 台区 | 区县、变电站、台区可开放容量不足
6980 | 隆回县 | 配网运维（抢修）班 | 花门街道 | 花门街道横江社区 | 220kV隆回变电站 | 隆紫Ⅱ线 | 金利名府6#变 | 0 | 0 | 6.7252 | 400 | 0 | 0 | 320 | 0 | 区县、变电站可开放容量不足 | 800366358 | 区县、 | 变电站 |  |  | 区县、变电站可开放容量不足
6981 | 隆回县 | 高坪供电所 | 罗洪镇 | 罗洪镇下罗洪村 | 110kV高坪变电站 | 高锰线 | 下罗洪村(河边台区) | 0 | 0 | 0.92206 | 100 | 36 | 0 | 44 | 0 | 区县、变电站可开放容量不足 | 800366350 | 区县、 | 变电站 |  |  | 区县、变电站可开放容量不足
6982 | 隆回县 | 高坪供电所 | 罗洪镇 | 罗洪镇官树下社区 | 110kV高坪变电站 | 高锰线 | 官树下成勇屋前台区 | 0 | 0 | 0.92206 | 400 | 45 | 0 | 275 | 0 | 区县、变电站可开放容量不足 | 800591327 | 区县、 | 变电站 |  |  | 区县、变电站可开放容量不足
6983 | 隆回县 | 高坪供电所 | 罗洪镇 | 罗洪镇下罗洪村 | 110kV高坪变电站 | 高锰线 | 下罗洪桃仙岩台区 | 0 | 0 | 0.92206 | 100 | 46 | 0 | 34 | 0 | 区县、变电站可开放容量不足 | 800366428 | 区县、 | 变电站 |  |  | 区县、变电站可开放容量不足
6984 | 隆回县 | 高坪供电所 | 罗洪镇 | 罗洪镇采莲村 | 110kV高坪变电站 | 高罗线 | 塘湾村柱上变压器 | 0 | 0 | 4.8077 | 100 | 70 | 0 | 10 | 0 | 区县、变电站可开放容量不足 | 800366357 | 区县、 | 变电站 |  |  | 区县、变电站可开放容量不足
6985 | 隆回县 | 滩头供电所 | 花门街道 | 花门街道七里村 | 110kV滩头变电站 | 滩旺线 | 七里二台区 | 0 | 0 | 4.6722 | 200 | 0 | 0 | 160 | 0 | 区县、变电站可开放容量不足 | 800366430 | 区县、 | 变电站 |  |  | 区县、变电站可开放容量不足
6986 | 隆回县 | 岩口供电所 | 岩口镇 | 岩口镇双石村 | 110kV雷音观变电站 | 雷大II线 | 双石二台配电变压器 | 0 | 0 | 5.0572 | 125 | 76 | 0 | 24 | 0 | 区县、变电站可开放容量不足 | 800366429 | 区县、 | 变电站 |  |  | 区县、变电站可开放容量不足
6987 | 隆回县 | 六都寨供电所 | 六都寨镇 | 六都寨镇芙峰村 | 110kV六都寨变电站 | 六丁II线 | 石丰二台区 | 0 | 0 | -0.53675 | 200 | 170 | 50 | -60 | 0 | 区县、变电站、线路、台区可开放容量不足 | 800366356 | 区县、 | 变电站、 | 线路、 | 台区 | 区县、变电站、线路、台区可开放容量不足
6988 | 隆回县 | 六都寨供电所 | 七江镇 | 七江镇金塘村 | 35kV七江变电站 | 七建线 | 金塘二台区 | 0 | 0 | 1.1115 | 100 | 76 | 0 | 4 | 0 | 区县、变电站可开放容量不足 | 800366426 | 区县、 | 变电站 |  |  | 区县、变电站可开放容量不足
6989 | 隆回县 | 配网运维（抢修）班 | 花门街道 | 花门街道新隆社区 | 220kV隆回变电站 | 隆铜Ⅱ线 | 林业局棚户区1#变 | 0 | 0 | 7.1759 | 630 | 0 | 0 | 504 | 0 | 区县、变电站可开放容量不足 | 800368568 | 区县、 | 变电站 |  |  | 区县、变电站可开放容量不足
6990 | 隆回县 | 配网运维（抢修）班 | 桃花坪街道 | 桃花坪街道双井社区 | 110kV天龙变电站 | 天镇Ⅲ线 | 绿洲新城1#变 | 0 | 0 | 6.8962 | 400 | 0 | 0 | 320 | 0 | 区县、变电站可开放容量不足 | 800366395 | 区县、 | 变电站 |  |  | 区县、变电站可开放容量不足
6991 | 隆回县 | 配网运维（抢修）班 | 桃花坪街道 | 桃花坪街道双井社区 | 110kV天龙变电站 | 天镇Ⅳ线 | 绿洲新城#2变 | 0 | 0 | 7.2691 | 400 | 0 | 0 | 320 | 0 | 区县、变电站可开放容量不足 | 800368061 | 区县、 | 变电站 |  |  | 区县、变电站可开放容量不足
6992 | 隆回县 | 配网运维（抢修）班 | 花门街道 | 花门街道茶山社区 | 220kV隆回变电站 | 隆铜Ⅱ线 | 林业局棚户区4#变 | 0 | 0 | 7.1759 | 630 | 0 | 0 | 504 | 0 | 区县、变电站可开放容量不足 | 800368059 | 区县、 | 变电站 |  |  | 区县、变电站可开放容量不足
6993 | 隆回县 | 配网运维（抢修）班 | 花门街道 | 花门街道茶山社区 | 220kV隆回变电站 | 隆铜Ⅱ线 | 林业局棚户区2#变 | 0 | 0 | 7.1759 | 630 | 0 | 0 | 504 | 0 | 区县、变电站可开放容量不足 | 800483840 | 区县、 | 变电站 |  |  | 区县、变电站可开放容量不足
6994 | 隆回县 | 配网运维（抢修）班 | 花门街道 | 花门街道长岭社区 | 220kV隆回变电站 | 隆铜Ⅱ线 | 林业局棚户区3#变 | 0 | 0 | 7.1759 | 630 | 0 | 0 | 504 | 0 | 区县、变电站可开放容量不足 | 800366394 | 区县、 | 变电站 |  |  | 区县、变电站可开放容量不足
6995 | 隆回县 | 荷香桥供电所 | 花门街道 | 花门街道兴隆村 | 110kV茶山变电站 | 茶中II线 | 金盆里村二台区 | 0 | 0 | 2.9991 | 100 | 115 | 0 | -35 | 0 | 区县、变电站、台区可开放容量不足 | 800366351 | 区县、 | 变电站、 |  | 台区 | 区县、变电站、台区可开放容量不足
6996 | 隆回县 | 滩头供电所 | 滩头镇 | 滩头镇大竹村 | 110kV滩头变电站 | 滩旺线 | 大井二台区 | 0 | 0 | 4.6722 | 200 | 8 | 0 | 152 | 0 | 区县、变电站可开放容量不足 | 800366396 | 区县、 | 变电站 |  |  | 区县、变电站可开放容量不足
6997 | 隆回县 | 雨山供电所 | 桃花坪街道 | 桃花坪街道阮乐村 | 35kV周旺变电站 | 周雨线 | 阮家二台区 | 0 | 0 | 0.35188 | 125 | 0 | 0 | 100 | 0 | 区县、变电站可开放容量不足 | 800366353 | 区县、 | 变电站 |  |  | 区县、变电站可开放容量不足
6998 | 隆回县 | 雨山供电所 | 桃花坪街道 | 桃花坪街道和码村 | 110kV天龙变电站 | 天园Ⅱ线 | 石洋二台区 | 0 | 0 | 3.9731 | 200 | 0 | 50 | 110 | 0 | 区县、变电站可开放容量不足 | 800366397 | 区县、 | 变电站 |  |  | 区县、变电站可开放容量不足
6999 | 隆回县 | 三阁司供电所 | 三阁司镇 | 三阁司镇长铺社区 | 220kV隆回变电站 | 隆长线 | 长铺4台配电变压器 | 0 | 0 | 2.1916 | 315 | 73.58 | 50 | 128.42 | 0 | 区县、变电站可开放容量不足 | 800366352 | 区县、 | 变电站 |  |  | 区县、变电站可开放容量不足
7000 | 隆回县 | 三阁司供电所 | 三阁司镇 | 三阁司镇石马村 | 35kV三阁司变电站 | 三司线 | 石马2台区 | 0 | 0 | 5.2431 | 200 | 0 | 0 | 160 | 0 | 区县、变电站可开放容量不足 | 800366354 | 区县、 | 变电站 |  |  | 区县、变电站可开放容量不足
7001 | 隆回县 | 司门前供电所 | 羊古坳镇 | 羊古坳镇羊古坳社区 | 110kV魏源变电站 | 魏羊线 | 羊古坳村二变 | 0 | 0 | 3.8967 | 160 | 110 | 0 | 18 | 0 | 区县、变电站可开放容量不足 | 800366365 | 区县、 | 变电站 |  |  | 区县、变电站可开放容量不足
7002 | 隆回县 | 高坪供电所 | 高平镇 | 高平镇富延村 | 110kV高坪变电站 | 高镇线 | 富源村2变 | 0 | 0 | 2.4807 | 160 | 80 | 0 | 48 | 0 | 区县、变电站可开放容量不足 | 800366367 | 区县、 | 变电站 |  |  | 区县、变电站可开放容量不足
7003 | 隆回县 | 高坪供电所 | 高平镇 | 高平镇凤形村 | 110kV高坪变电站 | 高候线 | 凤形村一组台区 | 0 | 0 | -0.36264 | 100 | 40 | 0 | 40 | 0 | 区县、变电站、线路可开放容量不足 | 800366364 | 区县、 | 变电站、 | 线路 |  | 区县、变电站、线路可开放容量不足
7004 | 隆回县 | 横板桥供电所 | 横板桥镇 | 横板桥镇麻场社区 | 110kV桥南变电站 | 桥塘线 | 麻场8变 | 0 | 0 | 3.4548 | 315 | 0 | 0 | 252 | 0 | 区县、变电站可开放容量不足 | 800366366 | 区县、 | 变电站 |  |  | 区县、变电站可开放容量不足
7005 | 隆回县 | 配网运维（抢修）班 | 桃花坪街道 | 桃花坪街道紫霞园社区 | 110kV寺山变电站 | 寺河Ⅰ线 | 紫霞园安置区变 | 0 | 0 | 7.4006 | 400 | 78.8 | 0 | 241.2 | 0 | 区县、变电站可开放容量不足 | 4301242405222000 | 区县、 | 变电站 |  |  | 区县、变电站可开放容量不足
7006 | 隆回县 | 横板桥供电所 | 南岳庙镇 | 南岳庙镇花冲村 | 110kV桥南变电站 | 桥塘线 | 花冲二台区 | 0 | 0 | 3.4548 | 200 | 157.48 | 0 | 2.52 | 0 | 区县、变电站可开放容量不足 | 4301242405227270 | 区县、 | 变电站 |  |  | 区县、变电站可开放容量不足
7007 | 隆回县 | 岩口供电所 | 岩口镇 | 岩口镇向家村 | 110kV雷音观变电站 | 雷塘线 | 向家二台区 | 0 | 0 | 4.4317 | 200 | 60 | 0 | 100 | 0 | 区县、变电站可开放容量不足 | 800366375 | 区县、 | 变电站 |  |  | 区县、变电站可开放容量不足
7008 | 隆回县 | 六都寨供电所 | 七江镇 | 七江镇上升村 | 220kV首望山变电站 | 首鸟线 | 上升2台区 | 0 | 0 | -2.113 | 100 | 50 | 0 | 30 | 0 | 区县、变电站、线路可开放容量不足 | 800365265 | 区县、 | 变电站、 | 线路 |  | 区县、变电站、线路可开放容量不足
7009 | 隆回县 | 六都寨供电所 | 七江镇 | 七江镇上升村 | 220kV首望山变电站 | 首鸟线 | 上升三台区 | 0 | 0 | -2.113 | 100 | 39.27 | 0 | 40.73 | 0 | 区县、变电站、线路可开放容量不足 | 800368071 | 区县、 | 变电站、 | 线路 |  | 区县、变电站、线路可开放容量不足
7010 | 隆回县 | 六都寨供电所 | 七江镇 | 七江镇南冲村 | 220kV首望山变电站 | 首平线 | 南冲三台区 | 0 | 0 | 1.9116 | 100 | 91.05 | 0 | -11.05 | 0 | 区县、变电站、台区可开放容量不足 | 800365199 | 区县、 | 变电站、 |  | 台区 | 区县、变电站、台区可开放容量不足
7011 | 隆回县 | 六都寨供电所 | 六都寨镇 | 六都寨镇明德村 | 110kV六都寨变电站 | 六镇Ⅱ线 | 丰乐三台区 | 0 | 0 | -0.051553 | 200 | 0 | 0 | 160 | 0 | 区县、变电站、线路可开放容量不足 | 800365198 | 区县、 | 变电站、 | 线路 |  | 区县、变电站、线路可开放容量不足
7012 | 隆回县 | 荷香桥供电所 | 荷香桥镇 | 荷香桥镇石湾村 | 110kV雷音观变电站 | 雷禾线 | 聂家村二台区 | 0 | 0 | 4.7935 | 100 | 0 | 0 | 80 | 0 | 区县、变电站可开放容量不足 | 800368586 | 区县、 | 变电站 |  |  | 区县、变电站可开放容量不足
7013 | 隆回县 | 滩头供电所 | 滩头镇 | 滩头镇狮子石村 | 110kV滩头变电站 | 滩石线 | 高岭1、2组台区 | 0 | 0 | 4.5756 | 200 | 150.04 | 0 | 9.96 | 0 | 区县、变电站可开放容量不足 | 800368070 | 区县、 | 变电站 |  |  | 区县、变电站可开放容量不足
7014 | 隆回县 | 滩头供电所 | 滩头镇 | 滩头镇狮子石村 | 110kV滩头变电站 | 滩石线 | 高岭3.4组台区 | 0 | 0 | 4.5756 | 100 | 0 | 0 | 80 | 0 | 区县、变电站可开放容量不足 | 800674038 | 区县、 | 变电站 |  |  | 区县、变电站可开放容量不足
7015 | 隆回县 | 城郊供电所 | 花门街道 | 花门街道横江社区 | 110kV茶山变电站 | 茶环线 | 和平4、9组变 | 0 | 0 | 7.9982 | 315 | 0 | 0 | 252 | 0 | 区县、变电站可开放容量不足 | 800368566 | 区县、 | 变电站 |  |  | 区县、变电站可开放容量不足
7016 | 隆回县 | 滩头供电所 | 滩头镇 | 滩头镇果胜新村 | 110kV滩头变电站 | 滩石线 | 沙坪二台区 | 0 | 0 | 4.5756 | 125 | 0 | 0 | 100 | 0 | 区县、变电站可开放容量不足 | 800366420 | 区县、 | 变电站 |  |  | 区县、变电站可开放容量不足
7017 | 隆回县 | 滩头供电所 | 滩头镇 | 滩头镇双江村 | 110kV滩头变电站 | 滩双线 | 上兴二台区 | 0 | 0 | 6.2839 | 200 | 125.67 | 0 | 34.33 | 0 | 区县、变电站可开放容量不足 | 800366421 | 区县、 | 变电站 |  |  | 区县、变电站可开放容量不足
7018 | 隆回县 | 滩头供电所 | 滩头镇 | 滩头镇塘冲片村 | 110kV滩头变电站 | 滩双线 | 井胜二台区 | 0 | 0 | 6.2839 | 125 | 50 | 0 | 50 | 0 | 区县、变电站可开放容量不足 | 800366419 | 区县、 | 变电站 |  |  | 区县、变电站可开放容量不足
7019 | 隆回县 | 高坪供电所 | 高平镇 | 高平镇侯田村 | 110kV高坪变电站 | 高候线 | 前寨村山背后台区 | 0 | 0 | -0.36264 | 100 | 78.55 | 0 | 1.45 | 0 | 区县、变电站、线路可开放容量不足 | 800591330 | 区县、 | 变电站、 | 线路 |  | 区县、变电站、线路可开放容量不足
7020 | 隆回县 | 高坪供电所 | 高平镇 | 高平镇杨桥村 | 110kV高坪变电站 | 高颜线 | 合兴村白水岭台区 | 0 | 0 | 1.2625 | 100 | 0 | 0 | 80 | 0 | 区县、变电站可开放容量不足 | 800366401 | 区县、 | 变电站 |  |  | 区县、变电站可开放容量不足
7021 | 隆回县 | 荷香桥供电所 | 荷香桥镇 | 荷香桥镇瓦堂村 | 35kV荷香桥变电站 | 荷新线 | 横冲村二台区 | 0 | 0 | 3.0449 | 200 | 0 | 0 | 160 | 0 | 区县、变电站可开放容量不足 | 800503914 | 区县、 | 变电站 |  |  | 区县、变电站可开放容量不足
7022 | 隆回县 | 配网运维（抢修）班 | 桃花坪街道 | 桃花坪街道永胜社区 | 220kV隆回变电站 | 隆河Ⅰ线 | 人民医院路口变 | 0 | 0 | 7.6377 | 400 | 0 | 0 | 320 | 0 | 区县、变电站可开放容量不足 | 800366398 | 区县、 | 变电站 |  |  | 区县、变电站可开放容量不足
7023 | 隆回县 | 配网运维（抢修）班 | 桃花坪街道 | 桃花坪街道永胜社区 | 220kV隆回变电站 | 隆河Ⅰ线 | 坳街变 | 0 | 0 | 7.6377 | 400 | 0 | 0 | 320 | 0 | 区县、变电站可开放容量不足 | 800366414 | 区县、 | 变电站 |  |  | 区县、变电站可开放容量不足
7024 | 隆回县 | 横板桥供电所 | 横板桥镇 | 横板桥镇田心村 | 110kV桥南变电站 | 桥镇Ⅱ线 | 田心3变 | 0 | 0 | 4.243 | 400 | 12.5 | 100 | 207.5 | 0 | 区县、变电站可开放容量不足 | 800366416 | 区县、 | 变电站 |  |  | 区县、变电站可开放容量不足
7025 | 隆回县 | 荷香桥供电所 | 荷香桥镇 | 荷香桥镇竹叶村 | 35kV荷香桥变电站 | 荷九线 | 寨现村台区 | 0 | 0 | 0.12089 | 100 | 30 | 0 | 50 | 0 | 区县、变电站可开放容量不足 | 800505904 | 区县、 | 变电站 |  |  | 区县、变电站可开放容量不足
7026 | 隆回县 | 配网运维（抢修）班 | 桃花坪街道 | 桃花坪街道荷叶塘社区 | 110kV天龙变电站 | 天镇Ⅲ线 | 桃城尚品1#变 | 0 | 0 | 6.8962 | 400 | 0 | 0 | 320 | 0 | 区县、变电站可开放容量不足 | 800368068 | 区县、 | 变电站 |  |  | 区县、变电站可开放容量不足
7027 | 隆回县 | 配网运维（抢修）班 | 桃花坪街道 | 桃花坪街道荷叶塘社区 | 110kV天龙变电站 | 天镇Ⅲ线 | 桃城尚品#2变 | 0 | 0 | 6.8962 | 630 | 0 | 0 | 504 | 0 | 区县、变电站可开放容量不足 | 800368067 | 区县、 | 变电站 |  |  | 区县、变电站可开放容量不足
7028 | 隆回县 | 高坪供电所 | 罗洪镇 | 罗洪镇上罗洪村 | 110kV高坪变电站 | 高锰线 | 上罗洪村二组新屋里台区 | 0 | 0 | 0.92206 | 200 | 92 | 0 | 68 | 0 | 区县、变电站可开放容量不足 | 800368064 | 区县、 | 变电站 |  |  | 区县、变电站可开放容量不足
7029 | 隆回县 | 高坪供电所 | 高平镇 | 高平镇中黄信村 | 110kV高坪变电站 | 高候线 | 黄信一变(晏家) | 0 | 0 | -0.36264 | 100 | 0 | 0 | 80 | 0 | 区县、变电站、线路可开放容量不足 | 800368065 | 区县、 | 变电站、 | 线路 |  | 区县、变电站、线路可开放容量不足
7030 | 隆回县 | 高坪供电所 | 罗洪镇 | 罗洪镇上罗洪村 | 110kV高坪变电站 | 高锰线 | 上罗洪村老庙桥台区 | 0 | 0 | 0.92206 | 100 | 0 | 0 | 80 | 0 | 区县、变电站可开放容量不足 | 800366393 | 区县、 | 变电站 |  |  | 区县、变电站可开放容量不足
7031 | 隆回县 | 横板桥供电所 | 横板桥镇 | 横板桥镇麻场社区 | 110kV桥南变电站 | 桥塘线 | 麻场9变 | 0 | 0 | 3.4548 | 630 | 0 | 0 | 504 | 0 | 区县、变电站可开放容量不足 | 800368569 | 区县、 | 变电站 |  |  | 区县、变电站可开放容量不足
7032 | 隆回县 | 荷香桥供电所 | 花门街道 | 花门街道花桥村 | 110kV茶山变电站 | 茶中II线 | 尚德村二台区 | 0 | 0 | 2.9991 | 100 | 110.67 | 0 | -30.67 | 0 | 区县、变电站、台区可开放容量不足 | 800368058 | 区县、 | 变电站、 |  | 台区 | 区县、变电站、台区可开放容量不足
7033 | 隆回县 | 六都寨供电所 | 七江镇 | 七江镇平南村 | 220kV首望山变电站 | 首平线 | 平南二台区 | 0 | 0 | 1.9116 | 100 | 70.805 | 0 | 9.195 | 0 | 区县、变电站可开放容量不足 | 800663534 | 区县、 | 变电站 |  |  | 区县、变电站可开放容量不足
7034 | 隆回县 | 横板桥供电所 | 横板桥镇 | 横板桥镇双坪村 | 110kV桥南变电站 | 桥镇Ⅱ线 | 双坪村求树二变 | 0 | 0 | 4.243 | 200 | 149.33 | 0 | 10.67 | 0 | 区县、变电站可开放容量不足 | 800366409 | 区县、 | 变电站 |  |  | 区县、变电站可开放容量不足
7035 | 隆回县 | 配网运维（抢修）班 | 桃花坪街道 | 桃花坪街道荷叶塘社区 | 110kV茶山变电站 | 茶环线 | 消防中队#2变 | 0 | 0 | 7.9982 | 400 | 152 | 0 | 168 | 0 | 区县、变电站可开放容量不足 | 800366410 | 区县、 | 变电站 |  |  | 区县、变电站可开放容量不足
7036 | 隆回县 | 配网运维（抢修）班 | 桃花坪街道 | 桃花坪街道洪塘社区 | 35kV桃花坪变电站 | 桃镇Ⅱ线 | 大井3#变 | 0 | 0 | 6.3545 | 400 | 0 | 0 | 320 | 0 | 区县、变电站可开放容量不足 | 800368573 | 区县、 | 变电站 |  |  | 区县、变电站可开放容量不足
7037 | 隆回县 | 荷香桥供电所 | 花门街道 | 花门街道龙富村 | 35kV荷香桥变电站 | 荷镇Ⅰ线 | 回龙村二台区 | 0 | 0 | 3.4375 | 200 | 0 | 0 | 160 | 0 | 区县、变电站可开放容量不足 | 800366412 | 区县、 | 变电站 |  |  | 区县、变电站可开放容量不足
7038 | 隆回县 | 荷香桥供电所 | 花门街道 | 花门街道勤进村 | 35kV石门变电站 | 石水线 | 银杏村二台区 | 0 | 0 | 4.0748 | 200 | 50 | 0 | 110 | 0 | 区县、变电站可开放容量不足 | 800366415 | 区县、 | 变电站 |  |  | 区县、变电站可开放容量不足
7039 | 隆回县 | 荷香桥供电所 | 花门街道 | 花门街道勤进村 | 35kV石门变电站 | 石水线 | 黄河村二台区 | 0 | 0 | 4.0748 | 100 | 30.13 | 0 | 49.87 | 0 | 区县、变电站可开放容量不足 | 800368576 | 区县、 | 变电站 |  |  | 区县、变电站可开放容量不足
7040 | 隆回县 | 金石桥供电所 | 鸭田镇 | 鸭田镇福田村 | 35kV鸭田变电站 | 鸭罗线 | 福田村兴田二台区 | 0 | 0 | 3.1994 | 100 | 0 | 0 | 80 | 0 | 区县、变电站可开放容量不足 | 4309232005002170 | 区县、 | 变电站 |  |  | 区县、变电站可开放容量不足
7041 | 隆回县 | 金石桥供电所 | 金石桥镇 | 金石桥镇冷溪山村 | 35kV金石桥变电站 | 金兰线 | 冷溪山村中银村2台区 | 0 | 0 | 1.807 | 100 | 80 | 0 | 0 | 0 | 区县、变电站、台区可开放容量不足 | 800366372 | 区县、 | 变电站、 |  | 台区 | 区县、变电站、台区可开放容量不足
7042 | 隆回县 | 滩头供电所 | 滩头镇 | 滩头镇三溪新村 | 110kV滩头变电站 | 滩旺线 | 井湾二台区 | 0 | 0 | 4.6722 | 100 | 20 | 60 | 0 | 0 | 区县、变电站、台区可开放容量不足 | 800366384 | 区县、 | 变电站、 |  | 台区 | 区县、变电站、台区可开放容量不足
7043 | 隆回县 | 滩头供电所 | 滩头镇 | 滩头镇滩头村 | 110kV滩头变电站 | 滩镇线 | 镇九台区 | 0 | 0 | 2.4272 | 400 | 177 | 0 | 143 | 0 | 区县、变电站可开放容量不足 | 800366386 | 区县、 | 变电站 |  |  | 区县、变电站可开放容量不足
7044 | 隆回县 | 滩头供电所 | 花门街道 | 花门街道石门村 | 35kV周旺变电站 | 周路线 | 下门二台区 | 0 | 0 | 1.4256 | 100 | 108.3 | 0 | -28.3 | 0 | 区县、变电站、台区可开放容量不足 | 800366376 | 区县、 | 变电站、 |  | 台区 | 区县、变电站、台区可开放容量不足
7045 | 隆回县 | 横板桥供电所 | 南岳庙镇 | 南岳庙镇新家桥村 | 35kV南岳庙变电站 | 南老线 | 高屋场台区变压器 | 0 | 0 | 1.7652 | 200 | 68.86 | 0 | 91.14 | 0 | 区县、变电站可开放容量不足 | 800368567 | 区县、 | 变电站 |  |  | 区县、变电站可开放容量不足
7046 | 隆回县 | 横板桥供电所 | 横板桥镇 | 横板桥镇柳山村 | 110kV桥南变电站 | 桥柳线 | 斗车二台区配变 | 0 | 0 | 5.4117 | 100 | 40 | 0 | 40 | 0 | 区县、变电站可开放容量不足 | 800366385 | 区县、 | 变电站 |  |  | 区县、变电站可开放容量不足
7047 | 隆回县 | 三阁司供电所 | 三阁司镇 | 三阁司镇红光社区 | 220kV隆回变电站 | 隆长线 | 红光配电变压器 | 0 | 0 | 2.1916 | 200 | 138.79 | 40 | -18.79 | 0 | 区县、变电站、台区可开放容量不足 | 800365220 | 区县、 | 变电站、 |  | 台区 | 区县、变电站、台区可开放容量不足
7048 | 隆回县 | 三阁司供电所 | 三阁司镇 | 三阁司镇沙坪村 | 110kV茶山变电站 | 茶澄线 | 沙坪5组配电变压器 | 0 | 0 | 0.77052 | 200 | 160 | 0 | 0 | 0 | 区县、变电站、台区可开放容量不足 | 800366389 | 区县、 | 变电站、 |  | 台区 | 区县、变电站、台区可开放容量不足
7049 | 隆回县 | 横板桥供电所 | 横板桥镇 | 横板桥镇罗子团村 | 110kV桥南变电站 | 桥镇Ⅲ线 | 罗子团台区配变 | 0 | 0 | 5.1331 | 400 | 285.22 | 0 | 34.78 | 0 | 区县、变电站可开放容量不足 | 800366387 | 区县、 | 变电站 |  |  | 区县、变电站可开放容量不足
7050 | 隆回县 | 横板桥供电所 | 横板桥镇 | 横板桥镇荷叶塘村 | 110kV桥南变电站 | 桥镇Ⅱ线 | 荷叶塘台区配变 | 0 | 0 | 4.243 | 100 | 0 | 0 | 80 | 0 | 区县、变电站可开放容量不足 | 800366371 | 区县、 | 变电站 |  |  | 区县、变电站可开放容量不足
7051 | 隆回县 | 横板桥供电所 | 荷香桥镇 | 荷香桥镇水口龙村 | 110kV桥南变电站 | 桥镇Ⅱ线 | 白水坝台区配变 | 0 | 0 | 4.243 | 200 | 0 | 0 | 160 | 0 | 区县、变电站可开放容量不足 | 800408224 | 区县、 | 变电站 |  |  | 区县、变电站可开放容量不足
7052 | 隆回县 | 横板桥供电所 | 横板桥镇 | 横板桥镇涧山村 | 110kV桥南变电站 | 桥拱线 | 先锋寨台区配变 | 0 | 0 | 7.1589 | 100 | 78 | 0 | 2 | 0 | 区县、变电站可开放容量不足 | 800539744 | 区县、 | 变电站 |  |  | 区县、变电站可开放容量不足
7053 | 隆回县 | 城郊供电所 | 花门街道 | 花门街道横江社区 | 220kV隆回变电站 | 隆紫Ⅱ线 | 横江3台区 | 0 | 0 | 6.7252 | 80 | 0 | 0 | 64 | 0 | 区县、变电站可开放容量不足 | 800591328 | 区县、 | 变电站 |  |  | 区县、变电站可开放容量不足
7054 | 隆回县 | 三阁司供电所 | 三阁司镇 | 三阁司镇西坪村 | 35kV三阁司变电站 | 三龙线 | 西坪一台区 | 0 | 0 | 1.2982 | 400 | 298 | 145 | -123 | 0 | 区县、变电站、台区可开放容量不足 | 800366418 | 区县、 | 变电站、 |  | 台区 | 区县、变电站、台区可开放容量不足
7055 | 隆回县 | 三阁司供电所 | 武冈市双牌乡 | 双牌镇油岭村 | 35kV三阁司变电站 | 三长线 | 油岭配电变压器 | 0 | 0 | 3.89 | 200 | 135 | 0 | 25 | 0 | 区县、变电站可开放容量不足 | 800463492 | 区县、 | 变电站 |  |  | 区县、变电站可开放容量不足
7056 | 隆回县 | 小沙江供电所 | 虎形山瑶族乡 | 虎形山瑶族乡四角田村 | 35kV虎形山变电站 | 虎大线 | 锯木冲变 | 0 | 0 | -0.76834 | 100 | 11.52 | 0 | 68.48 | 0 | 区县、变电站、线路可开放容量不足 | 800366417 | 区县、 | 变电站、 | 线路 |  | 区县、变电站、线路可开放容量不足
7057 | 隆回县 | 荷香桥供电所 | 花门街道 | 花门街道芙蓉山村 | 110kV茶山变电站 | 茶中线 | 九龙村二台区 | 0 | 0 | 1.0321 | 100 | 0 | 0 | 80 | 0 | 区县、变电站可开放容量不足 | 800503931 | 区县、 | 变电站 |  |  | 区县、变电站可开放容量不足
7058 | 隆回县 | 高坪供电所 | 高平镇 | 高平镇侯田村 | 110kV高坪变电站 | 高候线 | 回小村一台区 | 0 | 0 | -0.36264 | 100 | 50 | 0 | 30 | 0 | 区县、变电站、线路可开放容量不足 | 800368574 | 区县、 | 变电站、 | 线路 |  | 区县、变电站、线路可开放容量不足
7059 | 隆回县 | 高坪供电所 | 高平镇 | 高平镇侯田村 | 110kV高坪变电站 | 高候线 | 回小村三台区(1.2组) | 0 | 0 | -0.36264 | 100 | 0 | 0 | 80 | 0 | 区县、变电站、线路可开放容量不足 | 800483286 | 区县、 | 变电站、 | 线路 |  | 区县、变电站、线路可开放容量不足
7060 | 隆回县 | 小沙江供电所 | 虎形山瑶族乡 | 虎形山瑶族乡水洞坪村 | 35kV虎形山变电站 | 虎铜线 | 凤形山台区 | 0 | 0 | 3.2479 | 50 | 0 | 0 | 40 | 0 | 区县、变电站可开放容量不足 | 800366402 | 区县、 | 变电站 |  |  | 区县、变电站可开放容量不足
7061 | 隆回县 | 司门前供电所 | 羊古坳镇 | 羊古坳镇雷峰村 | 110kV魏源变电站 | 魏羊线 | 雷锋三变 | 0 | 0 | 3.8967 | 200 | 109.575 | 73 | -22.575 | 0 | 区县、变电站、台区可开放容量不足 | 800366403 | 区县、 | 变电站、 |  | 台区 | 区县、变电站、台区可开放容量不足
7062 | 隆回县 | 司门前供电所 | 羊古坳镇 | 羊古坳镇羊古坳社区 | 110kV魏源变电站 | 魏中线 | 牛形二变 | 0 | 0 | 4.642 | 160 | 139.74 | 0 | -11.74 | 0 | 区县、变电站、台区可开放容量不足 | 800366407 | 区县、 | 变电站、 |  | 台区 | 区县、变电站、台区可开放容量不足
7063 | 隆回县 | 司门前供电所 | 羊古坳镇 | 羊古坳镇中团社区 | 110kV魏源变电站 | 魏中线 | 韩家铺三变 | 0 | 0 | 4.642 | 200 | 181.365 | 0 | -21.365 | 0 | 区县、变电站、台区可开放容量不足 | 800366406 | 区县、 | 变电站、 |  | 台区 | 区县、变电站、台区可开放容量不足
7064 | 隆回县 | 荷香桥供电所 | 荷田乡 | 荷田乡广溪村 | 110kV雷音观变电站 | 雷禾线 | 上背溪村新家二台区 | 0 | 0 | 4.7935 | 200 | 106 | 0 | 54 | 0 | 区县、变电站可开放容量不足 | 800366405 | 区县、 | 变电站 |  |  | 区县、变电站可开放容量不足
7065 | 隆回县 | 高坪供电所 | 高平镇 | 高平镇侯田村 | 110kV高坪变电站 | 高候线 | 回小村二台区(3组老台区变) | 0 | 0 | -0.36264 | 100 | 36 | 0 | 44 | 0 | 区县、变电站、线路可开放容量不足 | 800366422 | 区县、 | 变电站、 | 线路 |  | 区县、变电站、线路可开放容量不足
7066 | 隆回县 | 六都寨供电所 | 六都寨镇 | 六都寨镇飞蛾潭村 | 110kV六都寨变电站 | 六丁II线 | 飞蛾三台区 | 0 | 0 | -0.53675 | 400 | 263.87 | 40 | 16.13 | 0 | 区县、变电站、线路可开放容量不足 | 800366423 | 区县、 | 变电站、 | 线路 |  | 区县、变电站、线路可开放容量不足
7067 | 隆回县 | 金石桥供电所 | 鸭田镇 | 鸭田镇福田村 | 35kV鸭田变电站 | 鸭罗线 | 福田村福合二台区 | 0 | 0 | 3.1994 | 100 | 0 | 0 | 80 | 0 | 区县、变电站可开放容量不足 | 800366424 | 区县、 | 变电站 |  |  | 区县、变电站可开放容量不足
7068 | 隆回县 | 荷香桥供电所 | 荷香桥镇 | 荷香桥镇石湾村 | 110kV雷音观变电站 | 雷禾线 | 石湾村二台区 | 0 | 0 | 4.7935 | 160 | 33 | 0 | 95 | 0 | 区县、变电站可开放容量不足 | 4301242405225440 | 区县、 | 变电站 |  |  | 区县、变电站可开放容量不足
7069 | 隆回县 | 荷香桥供电所 | 花门街道 | 花门街道大为村 | 35kV石门变电站 | 石水线 | 大塘铺村二台区 | 0 | 0 | 4.0748 | 100 | 55 | 0 | 25 | 0 | 区县、变电站可开放容量不足 | 800368572 | 区县、 | 变电站 |  |  | 区县、变电站可开放容量不足
7070 | 隆回县 | 六都寨供电所 | 六都寨镇 | 六都寨镇一社区 | 110kV六都寨变电站 | 六镇线 | 百业达台区 | 0 | 0 | 3.2541 | 200 | 0 | 0 | 160 | 0 | 区县、变电站可开放容量不足 | 800368571 | 区县、 | 变电站 |  |  | 区县、变电站可开放容量不足
7071 | 隆回县 | 配网运维（抢修）班 | 花门街道 | 花门街道和平社区 | 110kV茶山变电站 | 茶镇Ⅱ线 | 城西中学#5变 | 0 | 0 | 7.519 | 400 | 0 | 0 | 320 | 0 | 区县、变电站可开放容量不足 | 800366411 | 区县、 | 变电站 |  |  | 区县、变电站可开放容量不足
7072 | 隆回县 | 荷香桥供电所 | 荷香桥镇 | 荷香桥镇五四村 | 35kV荷香桥变电站 | 荷镇Ⅱ线 | 五四村二台区 | 0 | 0 | 1.7249 | 200 | 0 | 0 | 160 | 0 | 区县、变电站可开放容量不足 | 800366413 | 区县、 | 变电站 |  |  | 区县、变电站可开放容量不足
7073 | 隆回县 | 六都寨供电所 | 六都寨镇 | 六都寨镇芙峰村 | 110kV六都寨变电站 | 六丁II线 | 芙蓉二台区变压器 | 0 | 0 | -0.53675 | 200 | 30 | 0 | 130 | 0 | 区县、变电站、线路可开放容量不足 | 800366368 | 区县、 | 变电站、 | 线路 |  | 区县、变电站、线路可开放容量不足
7074 | 隆回县 | 荷香桥供电所 | 花门街道 | 花门街道勤进村 | 35kV石门变电站 | 石水线 | 勤进村二台区 | 0 | 0 | 4.0748 | 200 | 181.605 | 0 | -21.605 | 0 | 区县、变电站、台区可开放容量不足 | 800366369 | 区县、 | 变电站、 |  | 台区 | 区县、变电站、台区可开放容量不足
7075 | 隆回县 | 荷香桥供电所 | 花门街道 | 花门街道花桥村 | 110kV茶山变电站 | 茶中II线 | 栗树铺村二台区 | 0 | 0 | 2.9991 | 100 | 0 | 0 | 80 | 0 | 区县、变电站可开放容量不足 | 800366363 | 区县、 | 变电站 |  |  | 区县、变电站可开放容量不足
7076 | 隆回县 | 荷香桥供电所 | 荷田乡 | 荷田乡玖鹅村 | 110kV雷音观变电站 | 雷禾线 | 九下村2台区 | 0 | 0 | 4.7935 | 100 | 50 | 0 | 30 | 0 | 区县、变电站可开放容量不足 | 800366370 | 区县、 | 变电站 |  |  | 区县、变电站可开放容量不足
7077 | 隆回县 | 横板桥供电所 | 横板桥镇 | 横板桥镇荷叶塘村 | 110kV桥南变电站 | 桥镇Ⅱ线 | 荷叶塘二变 | 0 | 0 | 4.243 | 200 | 17 | 0 | 143 | 0 | 区县、变电站可开放容量不足 | 800366378 | 区县、 | 变电站 |  |  | 区县、变电站可开放容量不足
7078 | 隆回县 | 横板桥供电所 | 南岳庙镇 | 南岳庙镇茅塘村 | 35kV南岳庙变电站 | 南老线 | 毛塘5台区 | 0 | 0 | 1.7652 | 100 | 130.24 | 0 | -50.24 | 0 | 区县、变电站、台区可开放容量不足 | 800368055 | 区县、 | 变电站、 |  | 台区 | 区县、变电站、台区可开放容量不足
7079 | 隆回县 | 横板桥供电所 | 南岳庙镇 | 南岳庙镇茅塘村 | 35kV南岳庙变电站 | 南老线 | 毛塘4台区 | 0 | 0 | 1.7652 | 200 | 80 | 0 | 80 | 0 | 区县、变电站可开放容量不足 | 800366380 | 区县、 | 变电站 |  |  | 区县、变电站可开放容量不足
7080 | 隆回县 | 金石桥供电所 | 金石桥镇 | 金石桥镇利农村 | 35kV金石桥变电站 | 金高线 | 利农村拖栗坪村委会台区 | 0 | 0 | -2.0051 | 200 | 0 | 0 | 160 | 0 | 区县、变电站、线路可开放容量不足 | 800366379 | 区县、 | 变电站、 | 线路 |  | 区县、变电站、线路可开放容量不足
7081 | 隆回县 | 横板桥供电所 | 横板桥镇 | 横板桥镇麻场社区 | 110kV桥南变电站 | 桥立线 | 麻场7变 | 0 | 0 | 5.2973 | 200 | 101 | 0 | 59 | 0 | 区县、变电站可开放容量不足 | 800366377 | 区县、 | 变电站 |  |  | 区县、变电站可开放容量不足
7082 | 隆回县 | 配网运维（抢修）班 | 桃花坪街道 | 桃花坪街道双井社区 | 110kV寺山变电站 | 寺镇Ⅰ线 | 军民街3变 | 0 | 0 | 7.4858 | 400 | 30 | 0 | 290 | 0 | 区县、变电站可开放容量不足 | 800366381 | 区县、 | 变电站 |  |  | 区县、变电站可开放容量不足
7083 | 隆回县 | 配网运维（抢修）班 | 花门街道 | 花门街道横江社区 | 220kV隆回变电站 | 隆河Ⅱ线 | 果品市场#4变 | 0 | 0 | 7.2176 | 400 | 0 | 0 | 320 | 0 | 区县、变电站可开放容量不足 | 800366388 | 区县、 | 变电站 |  |  | 区县、变电站可开放容量不足
7084 | 隆回县 | 横板桥供电所 | 南岳庙镇 | 南岳庙镇芭蕉塘村 | 35kV南岳庙变电站 | 南老线 | 寨建二台区配变 | 0 | 0 | 1.7652 | 200 | 40 | 0 | 120 | 0 | 区县、变电站可开放容量不足 | 800365249 | 区县、 | 变电站 |  |  | 区县、变电站可开放容量不足
7085 | 隆回县 | 雨山供电所 | 周旺镇 | 周旺镇潭水村 | 35kV周旺变电站 | 周镇线 | 丰林二台区 | 0 | 0 | 1.4667 | 125 | 38.68 | 0 | 61.32 | 0 | 区县、变电站可开放容量不足 | 800365226 | 区县、 | 变电站 |  |  | 区县、变电站可开放容量不足
7086 | 隆回县 | 金石桥供电所 | 鸭田镇 | 鸭田镇石鼓村 | 35kV鸭田变电站 | 鸭高线 | 石鼓村南湾二台区 | 0 | 0 | 2.9303 | 100 | 36 | 0 | 44 | 0 | 区县、变电站可开放容量不足 | 800366390 | 区县、 | 变电站 |  |  | 区县、变电站可开放容量不足
7087 | 隆回县 | 金石桥供电所 | 金石桥镇 | 金石桥镇冷溪山村 | 35kV金石桥变电站 | 金兰线 | 冷溪山村中银高碑基台区 | 0 | 0 | 1.807 | 200 | 155.575 | 0 | 4.425 | 0 | 区县、变电站可开放容量不足 | 800365222 | 区县、 | 变电站 |  |  | 区县、变电站可开放容量不足
7088 | 隆回县 | 金石桥供电所 | 金石桥镇 | 金石桥镇茗水桥村 | 35kV金石桥变电站 | 金高线 | 茗水桥村顺回塘里湾台区 | 0 | 0 | -2.0051 | 200 | 63 | 0 | 97 | 0 | 区县、变电站、线路可开放容量不足 | 800016216 | 区县、 | 变电站、 | 线路 |  | 区县、变电站、线路可开放容量不足
7089 | 隆回县 | 金石桥供电所 | 金石桥镇 | 金石桥镇华溪村 | 35kV鸭田变电站 | 鸭高线 | 华溪村前华新屋里台区 | 0 | 0 | 2.9303 | 100 | 40 | 0 | 40 | 0 | 区县、变电站可开放容量不足 | 800108552 | 区县、 | 变电站 |  |  | 区县、变电站可开放容量不足
7090 | 隆回县 | 金石桥供电所 | 金石桥镇 | 金石桥镇金南社区 | 35kV金石桥变电站 | 金镇线 | 金南金中二台区 | 0 | 0 | 3.4528 | 400 | 194.24 | 0 | 125.76 | 0 | 区县、变电站可开放容量不足 | 800016061 | 区县、 | 变电站 |  |  | 区县、变电站可开放容量不足
7091 | 隆回县 | 金石桥供电所 | 金石桥镇 | 金石桥镇丰云村 | 35kV金石桥变电站 | 金孙线 | 丰云村二台区 | 0 | 0 | -3.0078 | 200 | 36 | 0 | 124 | 0 | 区县、变电站、线路可开放容量不足 | 800228702 | 区县、 | 变电站、 | 线路 |  | 区县、变电站、线路可开放容量不足
7092 | 隆回县 | 三阁司供电所 | 武冈市双牌乡 | 双牌镇满背村 | 35kV三阁司变电站 | 三龙线 | 大井3台区 | 0 | 0 | 1.2982 | 160 | 25 | 0 | 103 | 0 | 区县、变电站可开放容量不足 | 800016348 | 区县、 | 变电站 |  |  | 区县、变电站可开放容量不足
7093 | 隆回县 | 荷香桥供电所 | 荷香桥镇 | 荷香桥镇火花村 | 35kV荷香桥变电站 | 荷镇Ⅱ线 | 火花村台区 | 0 | 0 | 1.7249 | 250 | 183 | 73 | -56 | 0 | 区县、变电站、台区可开放容量不足 | 800582635 | 区县、 | 变电站、 |  | 台区 | 区县、变电站、台区可开放容量不足
7094 | 隆回县 | 小沙江供电所 | 小沙江镇 | 小沙江镇江边村 | 110kV小沙江变电站 | 小丛线 | 何家湾配电变压器 | 0 | 0 | 7.1295 | 200 | 159.3 | 0 | 0.7 | 0 | 区县、变电站可开放容量不足 | 800528054 | 区县、 | 变电站 |  |  | 区县、变电站可开放容量不足
7095 | 隆回县 | 荷香桥供电所 | 花门街道 | 花门街道迈迹塘村 | 110kV茶山变电站 | 茶中II线 | 荣祥村台区 | 0 | 0 | 2.9991 | 400 | 187.715 | 90 | 42.285 | 0 | 区县、变电站可开放容量不足 | 899944838 | 区县、 | 变电站 |  |  | 区县、变电站可开放容量不足
7096 | 隆回县 | 荷香桥供电所 | 花门街道 | 花门街道双长村 | 110kV茶山变电站 | 茶水线 | 长生村二台区 | 0 | 0 | 3.1296 | 200 | 136 | 0 | 24 | 0 | 区县、变电站可开放容量不足 | 800515156 | 区县、 | 变电站 |  |  | 区县、变电站可开放容量不足
7097 | 隆回县 | 六都寨供电所 | 滩头镇 | 滩头镇洞木亭村 | 220kV首望山变电站 | 首镇线 | 洞头二变 | 0 | 0 | 1.3532 | 160 | 36 | 0 | 92 | 0 | 区县、变电站可开放容量不足 | 800403658 | 区县、 | 变电站 |  |  | 区县、变电站可开放容量不足
7098 | 隆回县 | 岩口供电所 | 荷香桥镇 | 荷香桥镇建桥村 | 110kV雷音观变电站 | 雷塘线 | 大桥二台区 | 0 | 0 | 4.4317 | 200 | 61 | 0 | 99 | 0 | 区县、变电站可开放容量不足 | 800014572 | 区县、 | 变电站 |  |  | 区县、变电站可开放容量不足
7099 | 隆回县 | 岩口供电所 | 岩口镇 | 岩口镇双石村 | 110kV雷音观变电站 | 雷大II线 | 双石台区配变 | 0 | 0 | 5.0572 | 200 | 129.92 | 0 | 30.08 | 0 | 区县、变电站可开放容量不足 | 800183403 | 区县、 | 变电站 |  |  | 区县、变电站可开放容量不足
7100 | 隆回县 | 岩口供电所 | 荷香桥镇 | 荷香桥镇山里红村 | 110kV雷音观变电站 | 雷塘线 | 红叶村三台区 | 0 | 0 | 4.4317 | 80 | 0 | 0 | 64 | 0 | 区县、变电站可开放容量不足 | 800015877 | 区县、 | 变电站 |  |  | 区县、变电站可开放容量不足
7101 | 隆回县 | 配网运维（抢修）班 | 桃花坪街道 | 桃花坪街道竹山塘社区 | 110kV茶山变电站 | 茶环线 | 生资公司#2变 | 0 | 0 | 7.9982 | 400 | 0 | 0 | 320 | 0 | 区县、变电站可开放容量不足 | 800015887 | 区县、 | 变电站 |  |  | 区县、变电站可开放容量不足
7102 | 隆回县 | 配网运维（抢修）班 | 桃花坪街道 | 桃花坪街道永胜社区 | 110kV天龙变电站 | 天镇Ⅱ线 | 木材市场专变 | 0 | 0 | 7.457 | 80 | 0 | 0 | 64 | 0 | 区县、变电站可开放容量不足 | 800183182 | 区县、 | 变电站 |  |  | 区县、变电站可开放容量不足
7103 | 隆回县 | 岩口供电所 | 岩口镇 | 岩口镇郑西村 | 110kV雷音观变电站 | 雷大线 | 西京二台区 | 0 | 0 | -0.19642 | 100 | 37.91 | 0 | 42.09 | 0 | 区县、变电站、线路可开放容量不足 | 800183183 | 区县、 | 变电站、 | 线路 |  | 区县、变电站、线路可开放容量不足
7104 | 隆回县 | 岩口供电所 | 岩口镇 | 岩口镇郑西村 | 110kV雷音观变电站 | 雷大线 | 西京三台区 | 0 | 0 | -0.19642 | 100 | 56.33 | 0 | 23.67 | 0 | 区县、变电站、线路可开放容量不足 | 800015849 | 区县、 | 变电站、 | 线路 |  | 区县、变电站、线路可开放容量不足
7105 | 隆回县 | 岩口供电所 | 岩口镇 | 岩口镇黄金洞村 | 110kV雷音观变电站 | 雷大线 | 双清二台区 | 0 | 0 | -0.19642 | 100 | 42 | 0 | 38 | 0 | 区县、变电站、线路可开放容量不足 | 800015874 | 区县、 | 变电站、 | 线路 |  | 区县、变电站、线路可开放容量不足
7106 | 隆回县 | 岩口供电所 | 岩口镇 | 岩口镇石坳村 | 110kV雷音观变电站 | 雷大线 | 石坳三台区 | 0 | 0 | -0.19642 | 200 | 99.88 | 0 | 60.12 | 0 | 区县、变电站、线路可开放容量不足 | 800050999 | 区县、 | 变电站、 | 线路 |  | 区县、变电站、线路可开放容量不足
7107 | 隆回县 | 配网运维（抢修）班 | 桃花坪街道 | 桃花坪街道双井社区 | 110kV寺山变电站 | 寺镇Ⅰ线 | 金马岭小区#1变 | 0 | 0 | 7.4858 | 400 | 0 | 0 | 320 | 0 | 区县、变电站可开放容量不足 | 800452900 | 区县、 | 变电站 |  |  | 区县、变电站可开放容量不足
7108 | 隆回县 | 配网运维（抢修）班 | 桃花坪街道 | 桃花坪街道双井社区 | 110kV寺山变电站 | 寺镇Ⅰ线 | 金马岭小区#2变 | 0 | 0 | 7.4858 | 315 | 0 | 0 | 252 | 0 | 区县、变电站可开放容量不足 | 800016347 | 区县、 | 变电站 |  |  | 区县、变电站可开放容量不足
7109 | 隆回县 | 岩口供电所 | 花门街道 | 花门街道老银村 | 35kV石门变电站 | 石塘线 | 老屋村三台区 | 0 | 0 | 6.7388 | 100 | 36 | 0 | 44 | 0 | 区县、变电站可开放容量不足 | 800016290 | 区县、 | 变电站 |  |  | 区县、变电站可开放容量不足
7110 | 隆回县 | 雨山供电所 | 周旺镇 | 周旺镇潭水村 | 35kV周旺变电站 | 周镇线 | 青山2台区 | 0 | 0 | 1.4667 | 200 | 145.475 | 0 | 14.525 | 0 | 区县、变电站可开放容量不足 | 800194164 | 区县、 | 变电站 |  |  | 区县、变电站可开放容量不足
7111 | 隆回县 | 六都寨供电所 | 滩头镇 | 滩头镇五星村 | 220kV首望山变电站 | 首镇线 | 水保站台区 | 0 | 0 | 1.3532 | 200 | 106 | 0 | 54 | 0 | 区县、变电站可开放容量不足 | 800229916 | 区县、 | 变电站 |  |  | 区县、变电站可开放容量不足
7112 | 隆回县 | 六都寨供电所 | 荷田乡 | 荷田乡青龙江村 | 110kV六都寨变电站 | 六荷线 | 青龙东二变 | 0 | 0 | 0.11244 | 80 | 0 | 0 | 64 | 0 | 区县、变电站可开放容量不足 | 800015881 | 区县、 | 变电站 |  |  | 区县、变电站可开放容量不足
7113 | 隆回县 | 高坪供电所 | 罗洪镇 | 罗洪镇新回村 | 110kV高坪变电站 | 高锰线 | 新回村台区 | 0 | 0 | 0.92206 | 100 | 40 | 0 | 40 | 0 | 区县、变电站可开放容量不足 | 800363597 | 区县、 | 变电站 |  |  | 区县、变电站可开放容量不足
7114 | 隆回县 | 高坪供电所 | 罗洪镇 | 罗洪镇孟公村 | 110kV高坪变电站 | 高罗线 | 孟公一台区（河边） | 0 | 0 | 4.8077 | 200 | 94.5 | 0 | 65.5 | 0 | 区县、变电站可开放容量不足 | 800559880 | 区县、 | 变电站 |  |  | 区县、变电站可开放容量不足
7115 | 隆回县 | 高坪供电所 | 罗洪镇 | 罗洪镇孟公村 | 110kV高坪变电站 | 高罗线 | 孟公二台区（学校边） | 0 | 0 | 4.8077 | 315 | 68 | 0 | 184 | 0 | 区县、变电站可开放容量不足 | 800210435 | 区县、 | 变电站 |  |  | 区县、变电站可开放容量不足
7116 | 隆回县 | 高坪供电所 | 罗洪镇 | 罗洪镇孟公村 | 110kV高坪变电站 | 高罗线 | 孟公三台区（沙子界） | 0 | 0 | 4.8077 | 100 | 0 | 0 | 80 | 0 | 区县、变电站可开放容量不足 | 800016196 | 区县、 | 变电站 |  |  | 区县、变电站可开放容量不足
7117 | 隆回县 | 三阁司供电所 | 三阁司镇 | 三阁司镇中洲村 | 220kV隆回变电站 | 隆龙线 | 中洲村三台区 | 0 | 0 | 5.6324 | 200 | 158 | 0 | 2 | 0 | 区县、变电站可开放容量不足 | 800015882 | 区县、 | 变电站 |  |  | 区县、变电站可开放容量不足
7118 | 隆回县 | 三阁司供电所 | 三阁司镇 | 三阁司镇中洲村 | 220kV隆回变电站 | 隆龙线 | 中洲二台区 | 0 | 0 | 5.6324 | 200 | 30.25 | 0 | 129.75 | 0 | 区县、变电站可开放容量不足 | 800219293 | 区县、 | 变电站 |  |  | 区县、变电站可开放容量不足
7119 | 隆回县 | 配网运维（抢修）班 | 桃花坪街道 | 桃花坪街道双井社区 | 110kV天龙变电站 | 天镇Ⅲ线 | 绿洲新城3#变 | 0 | 0 | 6.8962 | 400 | 0 | 0 | 320 | 0 | 区县、变电站可开放容量不足 | 800589115 | 区县、 | 变电站 |  |  | 区县、变电站可开放容量不足
7120 | 隆回县 | 配网运维（抢修）班 | 桃花坪街道 | 桃花坪街道双井社区 | 110kV天龙变电站 | 天镇Ⅳ线 | 绿洲新城4#变 | 0 | 0 | 7.2691 | 315 | 0 | 0 | 252 | 0 | 区县、变电站可开放容量不足 | 800016359 | 区县、 | 变电站 |  |  | 区县、变电站可开放容量不足
7121 | 隆回县 | 配网运维（抢修）班 | 桃花坪街道 | 桃花坪街道永胜社区 | 110kV天龙变电站 | 天镇Ⅰ线 | 公安局3#变 | 0 | 0 | 7.6414 | 400 | 0 | 0 | 320 | 0 | 区县、变电站可开放容量不足 | 800352254 | 区县、 | 变电站 |  |  | 区县、变电站可开放容量不足
7122 | 隆回县 | 小沙江供电所 | 麻塘山乡 | 麻塘山乡兴屋场村 | 110kV小沙江变电站 | 小麻线 | 兴屋场#2台区 | 0 | 0 | -4.0838 | 315 | 100 | 40 | 112 | 0 | 区县、变电站、线路可开放容量不足 | 800016297 | 区县、 | 变电站、 | 线路 |  | 区县、变电站、线路可开放容量不足
7123 | 隆回县 | 司门前供电所 | 司门前镇 | 司门前镇学堂湾村 | 110kV魏源变电站 | 魏潭线 | 学堂湾2变 | 0 | 0 | 4.5303 | 200 | 46.35 | 0 | 113.65 | 0 | 区县、变电站可开放容量不足 | 800230034 | 区县、 | 变电站 |  |  | 区县、变电站可开放容量不足
7124 | 隆回县 | 滩头供电所 | 滩头镇 | 滩头镇三溪新村 | 110kV滩头变电站 | 滩861线 | 城江二台区 | 0 | 0 | 5.9723 | 100 | 0 | 0 | 80 | 0 | 区县、变电站可开放容量不足 | 800015873 | 区县、 | 变电站 |  |  | 区县、变电站可开放容量不足
7125 | 隆回县 | 滩头供电所 | 滩头镇 | 滩头镇香山村 | 110kV滩头变电站 | 滩861线 | 龙石七八组台区 | 0 | 0 | 5.9723 | 200 | 33 | 0 | 127 | 0 | 区县、变电站可开放容量不足 | 800015883 | 区县、 | 变电站 |  |  | 区县、变电站可开放容量不足
7126 | 隆回县 | 滩头供电所 | 滩头镇 | 滩头镇三溪新村 | 110kV滩头变电站 | 滩861线 | 城江3台区 | 0 | 0 | 5.9723 | 100 | 0 | 0 | 80 | 0 | 区县、变电站可开放容量不足 | 800470908 | 区县、 | 变电站 |  |  | 区县、变电站可开放容量不足
7127 | 隆回县 | 滩头供电所 | 滩头镇 | 滩头镇城东村 | 35kV周旺变电站 | 周路线 | 三面三台区 | 0 | 0 | 1.4256 | 400 | 53 | 232 | 35 | 0 | 区县、变电站可开放容量不足 | 800198647 | 区县、 | 变电站 |  |  | 区县、变电站可开放容量不足
7128 | 隆回县 | 滩头供电所 | 滩头镇 | 滩头镇坪上村 | 35kV周旺变电站 | 周路线 | 鸡公塘二台区 | 0 | 0 | 1.4256 | 250 | 192.35 | 50 | -42.35 | 0 | 区县、变电站、台区可开放容量不足 | 800048708 | 区县、 | 变电站、 |  | 台区 | 区县、变电站、台区可开放容量不足
7129 | 隆回县 | 滩头供电所 | 滩头镇 | 滩头镇大竹村 | 110kV滩头变电站 | 滩旺线 | 大底三台区 | 0 | 0 | 4.6722 | 100 | 56.53 | 0 | 23.47 | 0 | 区县、变电站可开放容量不足 | 800350873 | 区县、 | 变电站 |  |  | 区县、变电站可开放容量不足
7130 | 隆回县 | 滩头供电所 | 滩头镇 | 滩头镇响鼓村 | 110kV滩头变电站 | 滩旺线 | 晌古玉家台区 | 0 | 0 | 4.6722 | 100 | 69 | 0 | 11 | 0 | 区县、变电站可开放容量不足 | 800016311 | 区县、 | 变电站 |  |  | 区县、变电站可开放容量不足
7131 | 隆回县 | 滩头供电所 | 滩头镇 | 滩头镇响鼓村 | 110kV滩头变电站 | 滩旺线 | 晌古长冲台区 | 0 | 0 | 4.6722 | 50 | 40 | 0 | 0 | 0 | 区县、变电站、台区可开放容量不足 | 800502558 | 区县、 | 变电站、 |  | 台区 | 区县、变电站、台区可开放容量不足
7132 | 隆回县 | 滩头供电所 | 滩头镇 | 滩头镇桃仙岩村 | 35kV周旺变电站 | 周路线 | 元溪二台区 | 0 | 0 | 1.4256 | 200 | 150 | 0 | 10 | 0 | 区县、变电站可开放容量不足 | 800219294 | 区县、 | 变电站 |  |  | 区县、变电站可开放容量不足
7133 | 隆回县 | 横板桥供电所 | 南岳庙镇 | 南岳庙镇金星村 | 35kV南岳庙变电站 | 南老线 | 金星三台区 | 0 | 0 | 1.7652 | 100 | 95.14 | 0 | -15.14 | 0 | 区县、变电站、台区可开放容量不足 | 800211687 | 区县、 | 变电站、 |  | 台区 | 区县、变电站、台区可开放容量不足
7134 | 隆回县 | 滩头供电所 | 滩头镇 | 滩头镇果胜新村 | 110kV滩头变电站 | 滩镇线 | 五马台区变压器 | 0 | 0 | 2.4272 | 200 | 133 | 0 | 27 | 0 | 区县、变电站可开放容量不足 | 800211686 | 区县、 | 变电站 |  |  | 区县、变电站可开放容量不足
7135 | 隆回县 | 岩口供电所 | 岩口镇 | 岩口镇油麻冲村 | 110kV雷音观变电站 | 雷镇II线 | 油麻村2台区变压器 | 0 | 0 | 5.1803 | 200 | 150 | 0 | 10 | 0 | 区县、变电站可开放容量不足 | 800528055 | 区县、 | 变电站 |  |  | 区县、变电站可开放容量不足
7136 | 隆回县 | 滩头供电所 | 滩头镇 | 滩头镇双江村 | 110kV滩头变电站 | 滩镇线 | 中朝二台区变压器 | 0 | 0 | 2.4272 | 100 | 50 | 0 | 30 | 0 | 区县、变电站可开放容量不足 | 800211685 | 区县、 | 变电站 |  |  | 区县、变电站可开放容量不足
7137 | 隆回县 | 岩口供电所 | 岩口镇 | 岩口镇马头山村 | 110kV雷音观变电站 | 雷镇II线 | 马头山五台区变压器 | 0 | 0 | 5.1803 | 200 | 0 | 0 | 160 | 0 | 区县、变电站可开放容量不足 | 800219311 | 区县、 | 变电站 |  |  | 区县、变电站可开放容量不足
7138 | 隆回县 | 滩头供电所 | 滩头镇 | 滩头镇三社区 | 110kV滩头变电站 | 滩镇线 | 镇3台区变压器 | 0 | 0 | 2.4272 | 400 | 60 | 0 | 260 | 0 | 区县、变电站可开放容量不足 | 800363596 | 区县、 | 变电站 |  |  | 区县、变电站可开放容量不足
7139 | 隆回县 | 滩头供电所 | 滩头镇 | 滩头镇坪上村 | 110kV滩头变电站 | 滩镇线 | 坪上五组台区变压器 | 0 | 0 | 2.4272 | 200 | 144 | 0 | 16 | 0 | 区县、变电站可开放容量不足 | 800211703 | 区县、 | 变电站 |  |  | 区县、变电站可开放容量不足
7140 | 隆回县 | 滩头供电所 | 桃花坪街道 | 桃花坪街道木梁村 | 110kV滩头变电站 | 滩镇线 | 曙光1台区变压器 | 0 | 0 | 2.4272 | 400 | 267.21 | 0 | 52.79 | 0 | 区县、变电站可开放容量不足 | 800228461 | 区县、 | 变电站 |  |  | 区县、变电站可开放容量不足
7141 | 隆回县 | 配网运维（抢修）班 | 桃花坪街道 | 桃花坪街道双井社区 | 110kV天龙变电站 | 天镇Ⅳ线 | 白里廉租房4#变 | 0 | 0 | 7.2691 | 400 | 0 | 0 | 320 | 0 | 区县、变电站可开放容量不足 | 800016038 | 区县、 | 变电站 |  |  | 区县、变电站可开放容量不足
7142 | 隆回县 | 配网运维（抢修）班 | 桃花坪街道 | 桃花坪街道双井社区 | 110kV天龙变电站 | 天镇Ⅳ线 | 白里廉租房2#变 | 0 | 0 | 7.2691 | 400 | 0 | 0 | 320 | 0 | 区县、变电站可开放容量不足 | 800016222 | 区县、 | 变电站 |  |  | 区县、变电站可开放容量不足
7143 | 隆回县 | 配网运维（抢修）班 | 桃花坪街道 | 桃花坪街道双井社区 | 110kV天龙变电站 | 天镇Ⅳ线 | 白里廉租房1#变 | 0 | 0 | 7.2691 | 400 | 0 | 0 | 320 | 0 | 区县、变电站可开放容量不足 | 800016022 | 区县、 | 变电站 |  |  | 区县、变电站可开放容量不足
7144 | 隆回县 | 配网运维（抢修）班 | 桃花坪街道 | 桃花坪街道双井社区 | 110kV天龙变电站 | 天镇Ⅳ线 | 白里廉租房3#变 | 0 | 0 | 7.2691 | 400 | 0 | 0 | 320 | 0 | 区县、变电站可开放容量不足 | 899940132 | 区县、 | 变电站 |  |  | 区县、变电站可开放容量不足
7145 | 隆回县 | 配网运维（抢修）班 | 桃花坪街道 | 桃花坪街道双井社区 | 110kV天龙变电站 | 天镇Ⅲ线 | 绿洲新城5#变 | 0 | 0 | 6.8962 | 400 | 34.33 | 0 | 285.67 | 0 | 区县、变电站可开放容量不足 | 4312232405047100 | 区县、 | 变电站 |  |  | 区县、变电站可开放容量不足
7146 | 隆回县 | 配网运维（抢修）班 | 桃花坪街道 | 桃花坪街道双井社区 | 110kV茶山变电站 | 茶环线 | 农产品2#变 | 0 | 0 | 7.9982 | 400 | 50 | 50 | 220 | 0 | 区县、变电站可开放容量不足 | 899945540 | 区县、 | 变电站 |  |  | 区县、变电站可开放容量不足
7147 | 隆回县 | 荷香桥供电所 | 荷香桥镇 | 荷香桥镇桐木桥村 | 35kV荷香桥变电站 | 荷新线 | 罗家函村台区 | 0 | 0 | 3.0449 | 200 | 0 | 0 | 160 | 0 | 区县、变电站可开放容量不足 | 800497945 | 区县、 | 变电站 |  |  | 区县、变电站可开放容量不足
7148 | 隆回县 | 司门前供电所 | 司门前镇 | 司门前镇中山社区 | 110kV魏源变电站 | 魏镇线 | 一都御园变 | 0 | 0 | 6.6976 | 400 | 0 | 0 | 320 | 0 | 区县、变电站可开放容量不足 | 800497946 | 区县、 | 变电站 |  |  | 区县、变电站可开放容量不足
7149 | 隆回县 | 高坪供电所 | 金石桥镇 | 金石桥镇望云山村 | 110kV高坪变电站 | 高锰线 | 毛坳二变 | 0 | 0 | 0.92206 | 50 | 0 | 0 | 40 | 0 | 区县、变电站可开放容量不足 | 899943756 | 区县、 | 变电站 |  |  | 区县、变电站可开放容量不足
7150 | 隆回县 | 金石桥供电所 | 金石桥镇 | 金石桥镇新良村 | 35kV鸭田变电站 | 鸭高线 | 新良村干田坳龙下冲台区 | 0 | 0 | 2.9303 | 100 | 69 | 0 | 11 | 0 | 区县、变电站可开放容量不足 | 899946964 | 区县、 | 变电站 |  |  | 区县、变电站可开放容量不足
7151 | 隆回县 | 岩口供电所 | 岩口镇 | 岩口镇添壁村 | 110kV雷音观变电站 | 雷塘线 | 寨志台区 | 0 | 0 | 4.4317 | 100 | 0 | 0 | 80 | 0 | 区县、变电站可开放容量不足 | 800539684 | 区县、 | 变电站 |  |  | 区县、变电站可开放容量不足
7152 | 隆回县 | 岩口供电所 | 岩口镇 | 岩口镇添壁村 | 110kV雷音观变电站 | 雷塘线 | 天壁台区 | 0 | 0 | 4.4317 | 315 | 7 | 0 | 245 | 0 | 区县、变电站可开放容量不足 | 899945848 | 区县、 | 变电站 |  |  | 区县、变电站可开放容量不足
7153 | 隆回县 | 高坪供电所 | 罗洪镇 | 罗洪镇严胜村 | 110kV高坪变电站 | 高锰线 | 严胜村高家姥公变 | 0 | 0 | 0.92206 | 100 | 0 | 0 | 80 | 0 | 区县、变电站可开放容量不足 | 899939890 | 区县、 | 变电站 |  |  | 区县、变电站可开放容量不足
7154 | 隆回县 | 高坪供电所 | 罗洪镇 | 罗洪镇严胜村 | 110kV高坪变电站 | 高锰线 | 严胜长里坪台区 | 0 | 0 | 0.92206 | 200 | 158 | 36 | -34 | 0 | 区县、变电站、台区可开放容量不足 | 899945990 | 区县、 | 变电站、 |  | 台区 | 区县、变电站、台区可开放容量不足
7155 | 隆回县 | 荷香桥供电所 | 花门街道 | 花门街道芙蓉山村 | 110kV茶山变电站 | 茶中线 | 芙蓉山村台区 | 0 | 0 | 1.0321 | 200 | 33 | 0 | 127 | 0 | 区县、变电站可开放容量不足 | 899943849 | 区县、 | 变电站 |  |  | 区县、变电站可开放容量不足
7156 | 隆回县 | 岩口供电所 | 岩口镇 | 岩口镇继志村 | 110kV雷音观变电站 | 雷塘线 | 太平台区 | 0 | 0 | 4.4317 | 100 | 40 | 0 | 40 | 0 | 区县、变电站可开放容量不足 | 800371342 | 区县、 | 变电站 |  |  | 区县、变电站可开放容量不足
7157 | 隆回县 | 岩口供电所 | 滩头镇 | 滩头镇苏塘村 | 110kV雷音观变电站 | 雷镇II线 | 禾吉二台区变压器 | 0 | 0 | 5.1803 | 100 | 46.8 | 0 | 33.2 | 0 | 区县、变电站可开放容量不足 | 899940510 | 区县、 | 变电站 |  |  | 区县、变电站可开放容量不足
7158 | 隆回县 | 高坪供电所 | 金石桥镇 | 金石桥镇望云山村 | 110kV高坪变电站 | 高锰线 | 毛坳台区柱上变压器 | 0 | 0 | 0.92206 | 100 | 25 | 0 | 55 | 0 | 区县、变电站可开放容量不足 | 800669630 | 区县、 | 变电站 |  |  | 区县、变电站可开放容量不足
7159 | 隆回县 | 岩口供电所 | 岩口镇 | 岩口镇添壁村 | 110kV雷音观变电站 | 雷塘线 | 王家二台区 | 0 | 0 | 4.4317 | 100 | 0 | 0 | 80 | 0 | 区县、变电站可开放容量不足 | 800498299 | 区县、 | 变电站 |  |  | 区县、变电站可开放容量不足
7160 | 隆回县 | 岩口供电所 | 岩口镇 | 岩口镇向家村 | 110kV雷音观变电站 | 雷塘线 | 向家一台区 | 0 | 0 | 4.4317 | 100 | 0 | 0 | 80 | 0 | 区县、变电站可开放容量不足 | 899948688 | 区县、 | 变电站 |  |  | 区县、变电站可开放容量不足
7161 | 隆回县 | 高坪供电所 | 高平镇 | 高平镇江末村 | 110kV高坪变电站 | 高镇线 | 毛田台区 | 0 | 0 | 2.4807 | 400 | 75 | 0 | 245 | 0 | 区县、变电站可开放容量不足 | 800545219 | 区县、 | 变电站 |  |  | 区县、变电站可开放容量不足
7162 | 隆回县 | 岩口供电所 | 岩口镇 | 岩口镇岩口社区 | 110kV雷音观变电站 | 雷塘线 | 碑记九组台区 | 0 | 0 | 4.4317 | 200 | 40 | 0 | 120 | 0 | 区县、变电站可开放容量不足 | 800539687 | 区县、 | 变电站 |  |  | 区县、变电站可开放容量不足
7163 | 隆回县 | 荷香桥供电所 | 荷香桥镇 | 荷香桥镇竹叶村 | 35kV荷香桥变电站 | 荷新线 | 寨现村二台区 | 0 | 0 | 3.0449 | 100 | 28.56 | 0 | 51.44 | 0 | 区县、变电站可开放容量不足 | 800539683 | 区县、 | 变电站 |  |  | 区县、变电站可开放容量不足
7164 | 隆回县 | 岩口供电所 | 荷香桥镇 | 荷香桥镇建桥村 | 110kV雷音观变电站 | 雷塘线 | 大桥一台区 | 0 | 0 | 4.4317 | 100 | 131.555 | 0 | -51.555 | 0 | 区县、变电站、台区可开放容量不足 | 899949699 | 区县、 | 变电站、 |  | 台区 | 区县、变电站、台区可开放容量不足
7165 | 隆回县 | 横板桥供电所 | 横板桥镇 | 横板桥镇罗子团村 | 110kV桥南变电站 | 桥镇Ⅲ线 | 雁鹅桥台区 | 0 | 0 | 5.1331 | 100 | 0 | 0 | 80 | 0 | 区县、变电站可开放容量不足 | 899945307 | 区县、 | 变电站 |  |  | 区县、变电站可开放容量不足
7166 | 隆回县 | 配网运维（抢修）班 | 桃花坪街道 | 桃花坪街道双井社区 | 110kV寺山变电站 | 寺镇Ⅱ线 | 交通局门口变 | 0 | 0 | 7.1136 | 400 | 49.4 | 0 | 270.6 | 0 | 区县、变电站可开放容量不足 | 899954894 | 区县、 | 变电站 |  |  | 区县、变电站可开放容量不足
7167 | 隆回县 | 荷香桥供电所 | 荷香桥镇 | 荷香桥镇桐木桥村 | 35kV荷香桥变电站 | 荷新线 | 粟山村台区 | 0 | 0 | 3.0449 | 100 | 0 | 0 | 80 | 0 | 区县、变电站可开放容量不足 | 899955679 | 区县、 | 变电站 |  |  | 区县、变电站可开放容量不足
7168 | 隆回县 | 六都寨供电所 | 七江镇 | 七江镇鸟树下村 | 220kV首望山变电站 | 首镇线 | 鸟树下三台区 | 0 | 0 | 1.3532 | 315 | 205.8 | 0 | 46.2 | 0 | 区县、变电站可开放容量不足 | 4301242205152440 | 区县、 | 变电站 |  |  | 区县、变电站可开放容量不足
7169 | 隆回县 | 高坪供电所 | 罗洪镇 | 罗洪镇江塘村 | 110kV高坪变电站 | 高罗线 | 高罗线光华#2台区柱上变压器 | 0 | 0 | 4.8077 | 50 | 36 | 0 | 4 | 0 | 区县、变电站可开放容量不足 | 4301242205155770 | 区县、 | 变电站 |  |  | 区县、变电站可开放容量不足
7170 | 隆回县 | 金石桥供电所 | 金石桥镇 | 金石桥镇利农村 | 35kV金石桥变电站 | 金高线 | 利农村高小小渭溪台区 | 0 | 0 | -2.0051 | 100 | 80 | 0 | 0 | 0 | 区县、变电站、线路、台区可开放容量不足 | 899955215 | 区县、 | 变电站、 | 线路、 | 台区 | 区县、变电站、线路、台区可开放容量不足
7171 | 隆回县 | 高坪供电所 | 罗洪镇 | 罗洪镇中罗洪社区 | 110kV高坪变电站 | 高锰线 | 中罗洪村茶场台区 | 0 | 0 | 0.92206 | 100 | 0 | 0 | 80 | 0 | 区县、变电站可开放容量不足 | 800461047 | 区县、 | 变电站 |  |  | 区县、变电站可开放容量不足
7172 | 隆回县 | 荷香桥供电所 | 荷香桥镇 | 荷香桥镇桐木桥村 | 35kV荷香桥变电站 | 荷新线 | 大洲背村台区 | 0 | 0 | 3.0449 | 200 | 0 | 0 | 160 | 0 | 区县、变电站可开放容量不足 | 4312232505111710 | 区县、 | 变电站 |  |  | 区县、变电站可开放容量不足
7173 | 隆回县 | 三阁司供电所 | 花门街道 | 花门街道青花江村 | 220kV隆回变电站 | 隆紫Ⅰ线 | 紫河村1#台区 | 0 | 0 | 7.5924 | 400 | 30 | 0 | 290 | 0 | 区县、变电站可开放容量不足 | 899957484 | 区县、 | 变电站 |  |  | 区县、变电站可开放容量不足
7174 | 隆回县 | 高坪供电所 | 金石桥镇 | 金石桥镇望云山村 | 110kV高坪变电站 | 高锰线 | 八亩田公变台区柱上变压器 | 0 | 0 | 0.92206 | 100 | 0 | 0 | 80 | 0 | 区县、变电站可开放容量不足 | 899945401 | 区县、 | 变电站 |  |  | 区县、变电站可开放容量不足
7175 | 隆回县 | 高坪供电所 | 罗洪镇 | 罗洪镇江塘村 | 110kV高坪变电站 | 高罗线 | 高罗线光华台区柱上变压器 | 0 | 0 | 4.8077 | 100 | 42 | 0 | 38 | 0 | 区县、变电站可开放容量不足 | 800514954 | 区县、 | 变电站 |  |  | 区县、变电站可开放容量不足
7176 | 隆回县 | 高坪供电所 | 罗洪镇 | 罗洪镇严胜村 | 110kV高坪变电站 | 高锰线 | 严胜村庙上姥公变台区柱上变压器 | 0 | 0 | 0.92206 | 100 | 0 | 0 | 80 | 0 | 区县、变电站可开放容量不足 | 899949591 | 区县、 | 变电站 |  |  | 区县、变电站可开放容量不足
7177 | 隆回县 | 高坪供电所 | 罗洪镇 | 罗洪镇严胜村 | 110kV高坪变电站 | 高锰线 | 严胜村石函台区柱上变压器 | 0 | 0 | 0.92206 | 100 | 0 | 0 | 80 | 0 | 区县、变电站可开放容量不足 | 800502317 | 区县、 | 变电站 |  |  | 区县、变电站可开放容量不足
7178 | 隆回县 | 三阁司供电所 | 三阁司镇 | 三阁司镇乐荷村 | 220kV隆回变电站 | 隆长线 | 乐居田村台区 | 0 | 0 | 2.1916 | 400 | 100 | 0 | 220 | 0 | 区县、变电站可开放容量不足 | 899942059 | 区县、 | 变电站 |  |  | 区县、变电站可开放容量不足
7179 | 隆回县 | 荷香桥供电所 | 荷香桥镇 | 荷香桥镇白山村 | 35kV荷香桥变电站 | 荷九线 | 新民村二台区配变 | 0 | 0 | 0.12089 | 100 | 69.81 | 0 | 10.19 | 0 | 区县、变电站可开放容量不足 | 800502201 | 区县、 | 变电站 |  |  | 区县、变电站可开放容量不足
7180 | 隆回县 | 高坪供电所 | 罗洪镇 | 罗洪镇严胜村 | 110kV高坪变电站 | 高锰线 | 严胜村4变 | 0 | 0 | 0.92206 | 50 | 36 | 36 | -32 | 0 | 区县、变电站、台区可开放容量不足 | 800586209 | 区县、 | 变电站、 |  | 台区 | 区县、变电站、台区可开放容量不足
7181 | 隆回县 | 高坪供电所 | 罗洪镇 | 罗洪镇中罗洪社区 | 110kV高坪变电站 | 高锰线 | 中罗洪村学校边台区 | 0 | 0 | 0.92206 | 400 | 53.95 | 0 | 266.05 | 0 | 区县、变电站可开放容量不足 | 899954065 | 区县、 | 变电站 |  |  | 区县、变电站可开放容量不足
7182 | 隆回县 | 六都寨供电所 | 七江镇 | 七江镇建华村 | 35kV七江变电站 | 七建线 | 田心一台区 | 0 | 0 | 1.1115 | 200 | 103 | 0 | 57 | 0 | 区县、变电站可开放容量不足 | 899950529 | 区县、 | 变电站 |  |  | 区县、变电站可开放容量不足
7183 | 隆回县 | 六都寨供电所 | 六都寨镇 | 六都寨镇港洪村 | 110kV六都寨变电站 | 六丁II线 | 港口三台区 | 0 | 0 | -0.53675 | 50 | 0 | 0 | 40 | 0 | 区县、变电站、线路可开放容量不足 | 800607367 | 区县、 | 变电站、 | 线路 |  | 区县、变电站、线路可开放容量不足
7184 | 隆回县 | 司门前供电所 | 司门前镇 | 司门前镇石山湾村 | 110kV魏源变电站 | 魏潭线 | 石丰二变 | 0 | 0 | 4.5303 | 100 | 0 | 0 | 80 | 0 | 区县、变电站可开放容量不足 | 4312232405041820 | 区县、 | 变电站 |  |  | 区县、变电站可开放容量不足
7185 | 隆回县 | 配网运维（抢修）班 | 桃花坪街道 | 桃花坪街道大井社区 | 35kV桃花坪变电站 | 桃镇Ⅱ线 | 农业银行公变 | 0 | 0 | 6.3545 | 250 | 0 | 0 | 200 | 0 | 区县、变电站可开放容量不足 | 800498307 | 区县、 | 变电站 |  |  | 区县、变电站可开放容量不足
7186 | 隆回县 | 岩口供电所 | 岩口镇 | 岩口镇龙水炼村 | 35kV石门变电站 | 石塘线 | 白炼台区变压器 | 0 | 0 | 6.7388 | 400 | 40 | 0 | 280 | 0 | 区县、变电站可开放容量不足 | 800514657 | 区县、 | 变电站 |  |  | 区县、变电站可开放容量不足
7187 | 隆回县 | 配网运维（抢修）班 | 桃花坪街道 | 桃花坪街道洪塘社区 | 35kV桃花坪变电站 | 桃镇Ⅱ线 | 体委3变 | 0 | 0 | 6.3545 | 400 | 0 | 0 | 320 | 0 | 区县、变电站可开放容量不足 | 800242372 | 区县、 | 变电站 |  |  | 区县、变电站可开放容量不足
7188 | 隆回县 | 配网运维（抢修）班 | 桃花坪街道 | 桃花坪街道双井社区 | 35kV桃花坪变电站 | 桃资线 | 城东集贸#2变 | 0 | 0 | 7.6039 | 400 | 10.5 | 0 | 309.5 | 0 | 区县、变电站可开放容量不足 | 899957503 | 区县、 | 变电站 |  |  | 区县、变电站可开放容量不足
7189 | 隆回县 | 金石桥供电所 | 金石桥镇 | 金石桥镇黄金井村 | 35kV金石桥变电站 | 金兰线 | 聚和村鸦雀溪台区 | 0 | 0 | 1.807 | 100 | 48.47 | 0 | 31.53 | 0 | 区县、变电站可开放容量不足 | 4309232005005520 | 区县、 | 变电站 |  |  | 区县、变电站可开放容量不足
7190 | 隆回县 | 配网运维（抢修）班 | 花门街道 | 花门街道横江社区 | 110kV茶山变电站 | 茶环线 | 嘉福小区#1变 | 0 | 0 | 7.9982 | 400 | 0 | 0 | 320 | 0 | 区县、变电站可开放容量不足 | 800492364 | 区县、 | 变电站 |  |  | 区县、变电站可开放容量不足
7191 | 隆回县 | 配网运维（抢修）班 | 桃花坪街道 | 桃花坪街道荷叶塘社区 | 110kV茶山变电站 | 茶环线 | 嘉福小区#2变 | 0 | 0 | 7.9982 | 400 | 0 | 0 | 320 | 0 | 区县、变电站可开放容量不足 | 800492357 | 区县、 | 变电站 |  |  | 区县、变电站可开放容量不足
7192 | 隆回县 | 司门前供电所 | 司门前镇 | 司门前镇竹山院村 | 110kV魏源变电站 | 魏石线 | 竹山院求树下变 | 0 | 0 | 1.9093 | 200 | 188.61 | 0 | -28.61 | 0 | 区县、变电站、台区可开放容量不足 | 899948870 | 区县、 | 变电站、 |  | 台区 | 区县、变电站、台区可开放容量不足
7193 | 隆回县 | 城郊供电所 | 花门街道 | 花门街道青花江村 | 110kV寺山变电站 | 寺紫II线 | 青云村青云台区 | 0 | 0 | 6.6424 | 200 | 140 | 0 | 20 | 0 | 区县、变电站可开放容量不足 | 800453883 | 区县、 | 变电站 |  |  | 区县、变电站可开放容量不足
7194 | 隆回县 | 司门前供电所 | 司门前镇 | 司门前镇竹山院村 | 110kV魏源变电站 | 魏石线 | 竹山院村移民组台区 | 0 | 0 | 1.9093 | 250 | 199.8 | 0 | 0.2 | 0 | 区县、变电站可开放容量不足 | 899949698 | 区县、 | 变电站 |  |  | 区县、变电站可开放容量不足
7195 | 隆回县 | 小沙江供电所 | 虎形山瑶族乡 | 虎形山瑶族乡崇木凼村 | 35kV虎形山变电站 | 虎丛线 | 长冲台区变压器 | 0 | 0 | 4.4241 | 100 | 0 | 0 | 80 | 0 | 区县、变电站可开放容量不足 | 800241405 | 区县、 | 变电站 |  |  | 区县、变电站可开放容量不足
7196 | 隆回县 | 金石桥供电所 | 金石桥镇 | 金石桥镇金南社区 | 35kV金石桥变电站 | 金孙线 | 熬头村二台区 | 0 | 0 | -3.0078 | 100 | 40 | 0 | 40 | 0 | 区县、变电站、线路可开放容量不足 | 800557971 | 区县、 | 变电站、 | 线路 |  | 区县、变电站、线路可开放容量不足
7197 | 隆回县 | 滩头供电所 | 滩头镇 | 滩头镇桃仙岩村 | 35kV周旺变电站 | 周路线 | 元溪村—台区 | 0 | 0 | 1.4256 | 200 | 136 | 0 | 24 | 0 | 区县、变电站可开放容量不足 | 800441389 | 区县、 | 变电站 |  |  | 区县、变电站可开放容量不足
7198 | 隆回县 | 三阁司供电所 | 花门街道 | 花门街道青花江村 | 110kV茶山变电站 | 茶澄线 | 狮子台区变压器 | 0 | 0 | 0.77052 | 400 | 319.865 | 0 | 0.135 | 0 | 区县、变电站可开放容量不足 | 899949344 | 区县、 | 变电站 |  |  | 区县、变电站可开放容量不足
7199 | 隆回县 | 三阁司供电所 | 三阁司镇 | 三阁司镇龙庄村 | 220kV隆回变电站 | 隆长线 | 龙庄四台区 | 0 | 0 | 2.1916 | 100 | 80 | 0 | 0 | 0 | 区县、变电站、台区可开放容量不足 | 800483817 | 区县、 | 变电站、 |  | 台区 | 区县、变电站、台区可开放容量不足
7200 | 隆回县 | 三阁司供电所 | 三阁司镇 | 三阁司镇龙庄村 | 220kV隆回变电站 | 隆长线 | 龙庄三台区 | 0 | 0 | 2.1916 | 200 | 179.59 | 0 | -19.59 | 0 | 区县、变电站、台区可开放容量不足 | 899950532 | 区县、 | 变电站、 |  | 台区 | 区县、变电站、台区可开放容量不足
7201 | 隆回县 | 三阁司供电所 | 三阁司镇 | 三阁司镇龙庄村 | 220kV隆回变电站 | 隆长线 | 龙庄二台区 | 0 | 0 | 2.1916 | 200 | 50.575 | 0 | 109.425 | 0 | 区县、变电站可开放容量不足 | 800557941 | 区县、 | 变电站 |  |  | 区县、变电站可开放容量不足
7202 | 隆回县 | 雨山供电所 | 周旺镇 | 周旺镇斜岭村 | 35kV周旺变电站 | 周斜线 | 长兴二台区变压器 | 0 | 0 | 2.8594 | 200 | 50 | 0 | 110 | 0 | 区县、变电站可开放容量不足 | 899950530 | 区县、 | 变电站 |  |  | 区县、变电站可开放容量不足
7203 | 隆回县 | 滩头供电所 | 滩头镇 | 滩头镇祝家桃林村 | 110kV滩头变电站 | 滩双线 | 祝家二台区 | 0 | 0 | 6.2839 | 100 | 61.88 | 0 | 18.12 | 0 | 区县、变电站可开放容量不足 | 4301241205070770 | 区县、 | 变电站 |  |  | 区县、变电站可开放容量不足
7204 | 隆回县 | 滩头供电所 | 花门街道 | 花门街道石门村 | 35kV周旺变电站 | 周路线 | 石洞3组台区 | 0 | 0 | 1.4256 | 100 | 0 | 0 | 80 | 0 | 区县、变电站可开放容量不足 | 800371343 | 区县、 | 变电站 |  |  | 区县、变电站可开放容量不足
7205 | 隆回县 | 城郊供电所 | 桃花坪街道 | 桃花坪街道兴旺村 | 110kV天龙变电站 | 天镇Ⅲ线 | 良种场变 | 0 | 0 | 6.8962 | 100 | 55 | 0 | 25 | 0 | 区县、变电站可开放容量不足 | 899950528 | 区县、 | 变电站 |  |  | 区县、变电站可开放容量不足
7206 | 隆回县 | 配网运维（抢修）班 | 桃花坪街道 | 桃花坪街道桃花社区 | 110kV寺山变电站 | 寺镇Ⅱ线 | 龙江山水第七期2#变 | 0 | 0 | 7.1136 | 630 | 0 | 0 | 504 | 0 | 区县、变电站可开放容量不足 | 899948869 | 区县、 | 变电站 |  |  | 区县、变电站可开放容量不足
7207 | 隆回县 | 配网运维（抢修）班 | 桃花坪街道 | 桃花坪街道双井社区 | 110kV寺山变电站 | 寺镇Ⅱ线 | 龙江山水第七期1#变 | 0 | 0 | 7.1136 | 630 | 0 | 0 | 504 | 0 | 区县、变电站可开放容量不足 | 800585112 | 区县、 | 变电站 |  |  | 区县、变电站可开放容量不足
7208 | 隆回县 | 配网运维（抢修）班 | 桃花坪街道 | 桃花坪街道永胜社区 | 220kV隆回变电站 | 隆河Ⅱ线 | 金牛水岸#2变 | 0 | 0 | 7.2176 | 630 | 0 | 0 | 504 | 0 | 区县、变电站可开放容量不足 | 800584908 | 区县、 | 变电站 |  |  | 区县、变电站可开放容量不足
7209 | 隆回县 | 配网运维（抢修）班 | 桃花坪街道 | 桃花坪街道永胜社区 | 220kV隆回变电站 | 隆河Ⅱ线 | 金牛水岸#1变 | 0 | 0 | 7.2176 | 630 | 0 | 0 | 504 | 0 | 区县、变电站可开放容量不足 | 899945406 | 区县、 | 变电站 |  |  | 区县、变电站可开放容量不足
7210 | 隆回县 | 岩口供电所 | 岩口镇 | 岩口镇石坳村 | 110kV雷音观变电站 | 雷大线 | 石坳1台区 | 0 | 0 | -0.19642 | 100 | 40 | 0 | 40 | 0 | 区县、变电站、线路可开放容量不足 | 899945660 | 区县、 | 变电站、 | 线路 |  | 区县、变电站、线路可开放容量不足
7211 | 隆回县 | 西洋江供电所 | 西洋江镇 | 西洋江镇南路村 | 35kV西洋江变电站 | 西拱线 | 西洋江镇南路村苏家山台区 | 0 | 0 | 2.1013 | 100 | 63.93 | 0 | 16.07 | 0 | 区县、变电站可开放容量不足 | 800456354 | 区县、 | 变电站 |  |  | 区县、变电站可开放容量不足
7212 | 隆回县 | 西洋江供电所 | 西洋江镇 | 西洋江镇南路村 | 35kV西洋江变电站 | 西拱线 | 西洋江镇南路村砂子坳台区 | 0 | 0 | 2.1013 | 400 | 130 | 80 | 110 | 0 | 区县、变电站可开放容量不足 | 800472071 | 区县、 | 变电站 |  |  | 区县、变电站可开放容量不足
7213 | 隆回县 | 城郊供电所 | 花门街道 | 花门街道花门村 | 110kV茶山变电站 | 茶坳线 | 阴山变压器 | 0 | 0 | 3.9406 | 200 | 5.4 | 0 | 154.6 | 0 | 区县、变电站可开放容量不足 | 800456376 | 区县、 | 变电站 |  |  | 区县、变电站可开放容量不足
7214 | 隆回县 | 西洋江供电所 | 西洋江镇 | 西洋江镇新潮社区 | 35kV西洋江变电站 | 西拱线 | 西洋江镇水西村台区 | 0 | 0 | 2.1013 | 200 | 0 | 0 | 160 | 0 | 区县、变电站可开放容量不足 | 800418532 | 区县、 | 变电站 |  |  | 区县、变电站可开放容量不足
7215 | 隆回县 | 西洋江供电所 | 西洋江镇 | 西洋江镇长塘村 | 35kV西洋江变电站 | 西拱线 | 西洋江镇长塘村石墙园台区 | 0 | 0 | 2.1013 | 200 | 153 | 0 | 7 | 0 | 区县、变电站可开放容量不足 | 800418412 | 区县、 | 变电站 |  |  | 区县、变电站可开放容量不足
7216 | 隆回县 | 西洋江供电所 | 西洋江镇 | 西洋江镇长塘村 | 35kV西洋江变电站 | 西拱线 | 西洋江镇长塘村石灰冲台区 | 0 | 0 | 2.1013 | 100 | 70 | 0 | 10 | 0 | 区县、变电站可开放容量不足 | 899945111 | 区县、 | 变电站 |  |  | 区县、变电站可开放容量不足
7217 | 隆回县 | 西洋江供电所 | 西洋江镇 | 西洋江镇长塘村 | 35kV西洋江变电站 | 西拱线 | 西洋江镇长塘村伍家湾台区 | 0 | 0 | 2.1013 | 160 | 113 | 0 | 15 | 0 | 区县、变电站可开放容量不足 | 800418413 | 区县、 | 变电站 |  |  | 区县、变电站可开放容量不足
7218 | 隆回县 | 城郊供电所 | 花门街道 | 花门街道花门村 | 110kV茶山变电站 | 茶坳线 | 阴山二变压器 | 0 | 0 | 3.9406 | 100 | 0 | 0 | 80 | 0 | 区县、变电站可开放容量不足 | 800472210 | 区县、 | 变电站 |  |  | 区县、变电站可开放容量不足
7219 | 隆回县 | 西洋江供电所 | 西洋江镇 | 西洋江镇南路村 | 35kV西洋江变电站 | 西拱线 | 西洋江镇南路村南路组台区 | 0 | 0 | 2.1013 | 200 | 107.71 | 0 | 52.29 | 0 | 区县、变电站可开放容量不足 | 800476512 | 区县、 | 变电站 |  |  | 区县、变电站可开放容量不足
7220 | 隆回县 | 六都寨供电所 | 荷田乡 | 荷田乡蒋玉牌村 | 220kV首望山变电站 | 首荷线 | 蒋家二台区变压器 | 0 | 0 | 3.6595 | 100 | 0 | 0 | 80 | 0 | 区县、变电站可开放容量不足 | 899942105 | 区县、 | 变电站 |  |  | 区县、变电站可开放容量不足
7221 | 隆回县 | 高坪供电所 | 三阁司镇 | 三阁司镇幸福村 | 110kV高坪变电站 | 高锰线 | 幸福村下月冲台区 | 0 | 0 | 0.92206 | 100 | 0 | 0 | 80 | 0 | 区县、变电站可开放容量不足 | 899944098 | 区县、 | 变电站 |  |  | 区县、变电站可开放容量不足
7222 | 隆回县 | 高坪供电所 | 三阁司镇 | 三阁司镇幸福村 | 110kV高坪变电站 | 高锰线 | 幸福村上月冲台区 | 0 | 0 | 0.92206 | 100 | 50 | 0 | 30 | 0 | 区县、变电站可开放容量不足 | 800545220 | 区县、 | 变电站 |  |  | 区县、变电站可开放容量不足
7223 | 隆回县 | 西洋江供电所 | 桃花坪街道 | 桃花坪街道三和村 | 35kV西洋江变电站 | 西河线 | 西洋江镇田凼村石桥铺台区 | 0 | 0 | 0.20629 | 200 | 159 | 0 | 1 | 0 | 区县、变电站可开放容量不足 | 899952469 | 区县、 | 变电站 |  |  | 区县、变电站可开放容量不足
7224 | 隆回县 | 西洋江供电所 | 西洋江镇 | 西洋江镇湖桥里村 | 35kV西洋江变电站 | 西河线 | 西洋江镇湖桥村牛西冲台区 | 0 | 0 | 0.20629 | 200 | 0 | 0 | 160 | 0 | 区县、变电站可开放容量不足 | 800585592 | 区县、 | 变电站 |  |  | 区县、变电站可开放容量不足
7225 | 隆回县 | 西洋江供电所 | 西洋江镇 | 西洋江镇湖桥里村 | 35kV西洋江变电站 | 西河线 | 西洋江镇湖桥村牛肋山台区 | 0 | 0 | 0.20629 | 200 | 40 | 0 | 120 | 0 | 区县、变电站可开放容量不足 | 800499861 | 区县、 | 变电站 |  |  | 区县、变电站可开放容量不足
7226 | 隆回县 | 西洋江供电所 | 西洋江镇 | 西洋江镇湖桥里村 | 35kV西洋江变电站 | 西河线 | 西洋江镇湖桥村南路冲台区 | 0 | 0 | 0.20629 | 200 | 114.25 | 0 | 45.75 | 0 | 区县、变电站可开放容量不足 | 899947711 | 区县、 | 变电站 |  |  | 区县、变电站可开放容量不足
7227 | 隆回县 | 西洋江供电所 | 西洋江镇 | 西洋江镇湖桥里村 | 35kV西洋江变电站 | 西河线 | 西洋江镇湖桥村炮钟铺台区 | 0 | 0 | 0.20629 | 200 | 0 | 60 | 100 | 0 | 区县、变电站可开放容量不足 | 899949241 | 区县、 | 变电站 |  |  | 区县、变电站可开放容量不足
7228 | 隆回县 | 西洋江供电所 | 桃花坪街道 | 桃花坪街道三和村 | 35kV西洋江变电站 | 西河线 | 西洋江镇田凼村台区 | 0 | 0 | 0.20629 | 200 | 35.4 | 0 | 124.6 | 0 | 区县、变电站可开放容量不足 | 899956729 | 区县、 | 变电站 |  |  | 区县、变电站可开放容量不足
7229 | 隆回县 | 西洋江供电所 | 桃花坪街道 | 桃花坪街道三和村 | 35kV西洋江变电站 | 西河线 | 西洋江镇茶岭村茶岭台区 | 0 | 0 | 0.20629 | 200 | 90 | 0 | 70 | 0 | 区县、变电站可开放容量不足 | 899941471 | 区县、 | 变电站 |  |  | 区县、变电站可开放容量不足
7230 | 隆回县 | 西洋江供电所 | 桃花坪街道 | 桃花坪街道三和村 | 35kV西洋江变电站 | 西河线 | 西洋江镇茶岭村大茶台区 | 0 | 0 | 0.20629 | 125 | 100 | 0 | 0 | 0 | 区县、变电站、台区可开放容量不足 | 899939979 | 区县、 | 变电站、 |  | 台区 | 区县、变电站、台区可开放容量不足
7231 | 隆回县 | 西洋江供电所 | 七江镇 | 七江镇洞头印村 | 35kV西洋江变电站 | 西河线 | 西洋江镇东湾村管子塘台区 | 0 | 0 | 0.20629 | 80 | 58.35 | 0 | 5.65 | 0 | 区县、变电站可开放容量不足 | 899948083 | 区县、 | 变电站 |  |  | 区县、变电站可开放容量不足
7232 | 隆回县 | 西洋江供电所 | 七江镇 | 七江镇洞头印村 | 35kV西洋江变电站 | 西拱线 | 西洋江镇东湾村新屋台区 | 0 | 0 | 2.1013 | 400 | 165.32 | 50 | 104.68 | 0 | 区县、变电站可开放容量不足 | 800606590 | 区县、 | 变电站 |  |  | 区县、变电站可开放容量不足
7233 | 隆回县 | 西洋江供电所 | 七江镇 | 七江镇洞头印村 | 35kV西洋江变电站 | 西拱线 | 西洋江镇东湾村坛家台区 | 0 | 0 | 2.1013 | 400 | 121.64 | 0 | 198.36 | 0 | 区县、变电站可开放容量不足 | 800378054 | 区县、 | 变电站 |  |  | 区县、变电站可开放容量不足
7234 | 隆回县 | 西洋江供电所 | 七江镇 | 七江镇洞头印村 | 35kV西洋江变电站 | 西星线 | 西洋江镇金湾村老屋场台区 | 0 | 0 | 0.051285 | 200 | 40 | 0 | 120 | 0 | 区县、变电站可开放容量不足 | 899948084 | 区县、 | 变电站 |  |  | 区县、变电站可开放容量不足
7235 | 隆回县 | 西洋江供电所 | 西洋江镇 | 西洋江镇张家庙社区 | 35kV西洋江变电站 | 西星线 | 西洋江镇张家庙村上谭家台区 | 0 | 0 | 0.051285 | 100 | 33.55 | 0 | 46.45 | 0 | 区县、变电站可开放容量不足 | 800434420 | 区县、 | 变电站 |  |  | 区县、变电站可开放容量不足
7236 | 隆回县 | 西洋江供电所 | 西洋江镇 | 西洋江镇米家村 | 35kV西洋江变电站 | 西拱线 | 西洋江镇米家村兰蛇冲台区 | 0 | 0 | 2.1013 | 200 | 158 | 0 | 2 | 0 | 区县、变电站可开放容量不足 | 899933488 | 区县、 | 变电站 |  |  | 区县、变电站可开放容量不足
7237 | 隆回县 | 西洋江供电所 | 西洋江镇 | 西洋江镇米家村 | 35kV西洋江变电站 | 西拱线 | 西洋江镇米家村凼里台区 | 0 | 0 | 2.1013 | 315 | 210.935 | 0 | 41.065 | 0 | 区县、变电站可开放容量不足 | 899940522 | 区县、 | 变电站 |  |  | 区县、变电站可开放容量不足
7238 | 隆回县 | 西洋江供电所 | 西洋江镇 | 西洋江镇米家村 | 35kV西洋江变电站 | 西拱线 | 西洋江镇米家村平坝台区 | 0 | 0 | 2.1013 | 315 | 126 | 50 | 76 | 0 | 区县、变电站可开放容量不足 | 899949691 | 区县、 | 变电站 |  |  | 区县、变电站可开放容量不足
7239 | 隆回县 | 西洋江供电所 | 西洋江镇 | 西洋江镇米家村 | 35kV西洋江变电站 | 西拱线 | 西洋江镇米家村黄泥边台区 | 0 | 0 | 2.1013 | 250 | 66 | 0 | 134 | 0 | 区县、变电站可开放容量不足 | 899941713 | 区县、 | 变电站 |  |  | 区县、变电站可开放容量不足
7240 | 隆回县 | 西洋江供电所 | 西洋江镇 | 西洋江镇张家庙社区 | 35kV西洋江变电站 | 西星线 | 西洋江镇张家庙村张家街道台区 | 0 | 0 | 0.051285 | 200 | 15 | 0 | 145 | 0 | 区县、变电站可开放容量不足 | 899950514 | 区县、 | 变电站 |  |  | 区县、变电站可开放容量不足
7241 | 隆回县 | 西洋江供电所 | 西洋江镇 | 西洋江镇张家庙社区 | 35kV西洋江变电站 | 西星线 | 西洋江镇张家庙村下谭家台区 | 0 | 0 | 0.051285 | 200 | 50 | 0 | 110 | 0 | 区县、变电站可开放容量不足 | 899928648 | 区县、 | 变电站 |  |  | 区县、变电站可开放容量不足
7242 | 隆回县 | 西洋江供电所 | 西洋江镇 | 西洋江镇张家庙社区 | 35kV西洋江变电站 | 西拱线 | 西洋江镇张家庙村市场台区 | 0 | 0 | 2.1013 | 200 | 30 | 0 | 130 | 0 | 区县、变电站可开放容量不足 | 800674045 | 区县、 | 变电站 |  |  | 区县、变电站可开放容量不足
7243 | 隆回县 | 西洋江供电所 | 西洋江镇 | 西洋江镇新潮社区 | 35kV西洋江变电站 | 西拱线 | 西洋江镇新潮村戴家田函台区 | 0 | 0 | 2.1013 | 315 | 78.08 | 0 | 173.92 | 0 | 区县、变电站可开放容量不足 | 899942566 | 区县、 | 变电站 |  |  | 区县、变电站可开放容量不足
7244 | 隆回县 | 西洋江供电所 | 西洋江镇 | 西洋江镇新潮社区 | 35kV西洋江变电站 | 西拱线 | 西洋江镇新潮村一台区 | 0 | 0 | 2.1013 | 315 | 245 | 130 | -123 | 0 | 区县、变电站、台区可开放容量不足 | 800461017 | 区县、 | 变电站、 |  | 台区 | 区县、变电站、台区可开放容量不足
7245 | 隆回县 | 西洋江供电所 | 西洋江镇 | 西洋江镇南路村 | 35kV西洋江变电站 | 西拱线 | 西洋江镇南路村叶家台区 | 0 | 0 | 2.1013 | 80 | 0 | 0 | 64 | 0 | 区县、变电站可开放容量不足 | 800543958 | 区县、 | 变电站 |  |  | 区县、变电站可开放容量不足
7246 | 隆回县 | 西洋江供电所 | 西洋江镇 | 西洋江镇新潮社区 | 35kV西洋江变电站 | 西拱线 | 西洋江镇水西村二台区 | 0 | 0 | 2.1013 | 200 | 0 | 0 | 160 | 0 | 区县、变电站可开放容量不足 | 899953279 | 区县、 | 变电站 |  |  | 区县、变电站可开放容量不足
7247 | 隆回县 | 西洋江供电所 | 西洋江镇 | 西洋江镇樟几塘村 | 35kV西洋江变电站 | 西星线 | 西洋江镇章几塘村石渔杨家台区 | 0 | 0 | 0.051285 | 200 | 124.345 | 0 | 35.655 | 0 | 区县、变电站可开放容量不足 | 800456355 | 区县、 | 变电站 |  |  | 区县、变电站可开放容量不足
7248 | 隆回县 | 西洋江供电所 | 西洋江镇 | 西洋江镇樟几塘村 | 35kV西洋江变电站 | 西星线 | 西洋江镇章几塘村托塘垅台区 | 0 | 0 | 0.051285 | 200 | 80 | 0 | 80 | 0 | 区县、变电站可开放容量不足 | 899946996 | 区县、 | 变电站 |  |  | 区县、变电站可开放容量不足
7249 | 隆回县 | 西洋江供电所 | 西洋江镇 | 西洋江镇樟几塘村 | 35kV西洋江变电站 | 西星线 | 西洋江镇章几塘村庙山二台区 | 0 | 0 | 0.051285 | 100 | 75 | 0 | 5 | 0 | 区县、变电站可开放容量不足 | 800579188 | 区县、 | 变电站 |  |  | 区县、变电站可开放容量不足
7250 | 隆回县 | 西洋江供电所 | 西洋江镇 | 西洋江镇樟几塘村 | 35kV西洋江变电站 | 西星线 | 西洋江镇章几塘村石几塘台区 | 0 | 0 | 0.051285 | 125 | 0 | 0 | 100 | 0 | 区县、变电站可开放容量不足 | 899946901 | 区县、 | 变电站 |  |  | 区县、变电站可开放容量不足
7251 | 隆回县 | 西洋江供电所 | 西洋江镇 | 西洋江镇樟几塘村 | 35kV西洋江变电站 | 西星线 | 西洋江镇章几塘村井子坳台区 | 0 | 0 | 0.051285 | 200 | 95.63 | 0 | 64.37 | 0 | 区县、变电站可开放容量不足 | 800647950 | 区县、 | 变电站 |  |  | 区县、变电站可开放容量不足
7252 | 隆回县 | 西洋江供电所 | 西洋江镇 | 西洋江镇新潮社区 | 35kV西洋江变电站 | 西星线 | 西洋江镇碧山村下片老台区 | 0 | 0 | 0.051285 | 200 | 116 | 0 | 44 | 0 | 区县、变电站可开放容量不足 | 899940337 | 区县、 | 变电站 |  |  | 区县、变电站可开放容量不足
7253 | 隆回县 | 西洋江供电所 | 西洋江镇 | 西洋江镇新潮社区 | 35kV西洋江变电站 | 西星线 | 西洋江镇碧山村上片老台区 | 0 | 0 | 0.051285 | 315 | 67.78 | 0 | 184.22 | 0 | 区县、变电站可开放容量不足 | 4301241705078900 | 区县、 | 变电站 |  |  | 区县、变电站可开放容量不足
7254 | 隆回县 | 西洋江供电所 | 西洋江镇 | 西洋江镇新潮社区 | 35kV西洋江变电站 | 西星线 | 西洋江镇新潮村车站台区 | 0 | 0 | 0.051285 | 315 | 93 | 0 | 159 | 0 | 区县、变电站可开放容量不足 | 899946898 | 区县、 | 变电站 |  |  | 区县、变电站可开放容量不足
7255 | 隆回县 | 西洋江供电所 | 西洋江镇 | 西洋江镇新潮社区 | 35kV西洋江变电站 | 西拱线 | 西洋江镇新潮村镇政府台区 | 0 | 0 | 2.1013 | 80 | 0 | 0 | 64 | 0 | 区县、变电站可开放容量不足 | 899945126 | 区县、 | 变电站 |  |  | 区县、变电站可开放容量不足
7256 | 隆回县 | 西洋江供电所 | 西洋江镇 | 西洋江镇长塘村 | 35kV西洋江变电站 | 西拱线 | 西洋江镇长塘村一台区 | 0 | 0 | 2.1013 | 200 | 113.345 | 0 | 46.655 | 0 | 区县、变电站可开放容量不足 | 899946902 | 区县、 | 变电站 |  |  | 区县、变电站可开放容量不足
7257 | 隆回县 | 西洋江供电所 | 西洋江镇 | 西洋江镇新潮社区 | 35kV西洋江变电站 | 西拱线 | 西洋江镇新潮村二变台区 | 0 | 0 | 2.1013 | 315 | 124.5 | 33 | 94.5 | 0 | 区县、变电站可开放容量不足 | 800378053 | 区县、 | 变电站 |  |  | 区县、变电站可开放容量不足
7258 | 隆回县 | 西洋江供电所 | 西洋江镇 | 西洋江镇长塘村 | 35kV西洋江变电站 | 西拱线 | 西洋江镇长塘村井面前台区 | 0 | 0 | 2.1013 | 200 | 153.73 | 0 | 6.27 | 0 | 区县、变电站可开放容量不足 | 899952855 | 区县、 | 变电站 |  |  | 区县、变电站可开放容量不足
7259 | 隆回县 | 西洋江供电所 | 七江镇 | 七江镇洞头印村 | 35kV西洋江变电站 | 西星线 | 西洋江镇金湾村何家山台区 | 0 | 0 | 0.051285 | 100 | 115.75 | 0 | -35.75 | 0 | 区县、变电站、台区可开放容量不足 | 800456356 | 区县、 | 变电站、 |  | 台区 | 区县、变电站、台区可开放容量不足
7260 | 隆回县 | 西洋江供电所 | 西洋江镇 | 西洋江镇桃梨村 | 35kV西洋江变电站 | 西星线 | 西洋江镇枫木岭村大凼台区 | 0 | 0 | 0.051285 | 200 | 122.97 | 0 | 37.03 | 0 | 区县、变电站可开放容量不足 | 800536315 | 区县、 | 变电站 |  |  | 区县、变电站可开放容量不足
7261 | 隆回县 | 西洋江供电所 | 西洋江镇 | 西洋江镇大岭村 | 35kV西洋江变电站 | 西星线 | 西洋江镇大岭村十字铺台区 | 0 | 0 | 0.051285 | 200 | 160 | 0 | 0 | 0 | 区县、变电站、台区可开放容量不足 | 800450449 | 区县、 | 变电站、 |  | 台区 | 区县、变电站、台区可开放容量不足
7262 | 隆回县 | 西洋江供电所 | 西洋江镇 | 西洋江镇大岭村 | 35kV西洋江变电站 | 西星线 | 西洋江镇大岭村大塘台区 | 0 | 0 | 0.051285 | 100 | 76 | 0 | 4 | 0 | 区县、变电站可开放容量不足 | 899950512 | 区县、 | 变电站 |  |  | 区县、变电站可开放容量不足
7263 | 隆回县 | 西洋江供电所 | 西洋江镇 | 西洋江镇湖桥里村 | 35kV西洋江变电站 | 西河线 | 西洋江镇里仁村科家湾台区 | 0 | 0 | 0.20629 | 80 | 36 | 0 | 28 | 0 | 区县、变电站可开放容量不足 | 4307231305021820 | 区县、 | 变电站 |  |  | 区县、变电站可开放容量不足
7264 | 隆回县 | 西洋江供电所 | 西洋江镇 | 西洋江镇湖桥里村 | 35kV西洋江变电站 | 西河线 | 西洋江镇里仁村里仁桥台区 | 0 | 0 | 0.20629 | 200 | 100 | 0 | 60 | 0 | 区县、变电站可开放容量不足 | 800536294 | 区县、 | 变电站 |  |  | 区县、变电站可开放容量不足
7265 | 隆回县 | 西洋江供电所 | 西洋江镇 | 西洋江镇苏河村 | 35kV西洋江变电站 | 西河线 | 西洋江镇新东村吴阳山台区 | 0 | 0 | 0.20629 | 100 | 40 | 0 | 40 | 0 | 区县、变电站可开放容量不足 | 899950535 | 区县、 | 变电站 |  |  | 区县、变电站可开放容量不足
7266 | 隆回县 | 西洋江供电所 | 西洋江镇 | 西洋江镇苏河村 | 35kV西洋江变电站 | 西河线 | 西洋江镇新东村棒子山台区 | 0 | 0 | 0.20629 | 100 | 60 | 0 | 20 | 0 | 区县、变电站可开放容量不足 | 800435172 | 区县、 | 变电站 |  |  | 区县、变电站可开放容量不足
7267 | 隆回县 | 西洋江供电所 | 西洋江镇 | 西洋江镇星子坪村 | 35kV西洋江变电站 | 西星线 | 西洋江镇星子坪村枝木山台区 | 0 | 0 | 0.051285 | 200 | 106 | 0 | 54 | 0 | 区县、变电站可开放容量不足 | 800378051 | 区县、 | 变电站 |  |  | 区县、变电站可开放容量不足
7268 | 隆回县 | 西洋江供电所 | 西洋江镇 | 西洋江镇星子坪村 | 35kV西洋江变电站 | 西星线 | 西洋江镇星子坪村新亭子台区 | 0 | 0 | 0.051285 | 200 | 153.44 | 0 | 6.56 | 0 | 区县、变电站可开放容量不足 | 899948788 | 区县、 | 变电站 |  |  | 区县、变电站可开放容量不足
7269 | 隆回县 | 西洋江供电所 | 西洋江镇 | 西洋江镇星子坪村 | 35kV西洋江变电站 | 西星线 | 西洋江镇星子坪村土公田台区 | 0 | 0 | 0.051285 | 200 | 158.48 | 0 | 1.52 | 0 | 区县、变电站可开放容量不足 | 800544634 | 区县、 | 变电站 |  |  | 区县、变电站可开放容量不足
7270 | 隆回县 | 西洋江供电所 | 西洋江镇 | 西洋江镇星子坪村 | 35kV西洋江变电站 | 西星线 | 西洋江镇星子坪村村委会台区 | 0 | 0 | 0.051285 | 315 | 250.55 | 0 | 1.45 | 0 | 区县、变电站可开放容量不足 | 800251089 | 区县、 | 变电站 |  |  | 区县、变电站可开放容量不足
7271 | 隆回县 | 西洋江供电所 | 西洋江镇 | 西洋江镇星子坪村 | 35kV西洋江变电站 | 西星线 | 西洋江镇星子坪村碧家山台区 | 0 | 0 | 0.051285 | 200 | 159.89 | 0 | 0.11 | 0 | 区县、变电站可开放容量不足 | 800656215 | 区县、 | 变电站 |  |  | 区县、变电站可开放容量不足
7272 | 隆回县 | 西洋江供电所 | 西洋江镇 | 西洋江镇桃梨村 | 35kV西洋江变电站 | 西星线 | 枫木岭村台区 | 0 | 0 | 0.051285 | 200 | 30 | 0 | 130 | 0 | 区县、变电站可开放容量不足 | 800237916 | 区县、 | 变电站 |  |  | 区县、变电站可开放容量不足
7273 | 隆回县 | 西洋江供电所 | 西洋江镇 | 西洋江镇田心桥村 | 35kV西洋江变电站 | 西河线 | 西洋江镇田心桥村陈家远山台区（旧） | 0 | 0 | 0.20629 | 160 | 0 | 0 | 128 | 0 | 区县、变电站可开放容量不足 | 899944077 | 区县、 | 变电站 |  |  | 区县、变电站可开放容量不足
7274 | 隆回县 | 西洋江供电所 | 西洋江镇 | 西洋江镇远山村 | 35kV西洋江变电站 | 西河线 | 西洋江镇远山村台区（新） | 0 | 0 | 0.20629 | 200 | 80.45 | 0 | 79.55 | 0 | 区县、变电站可开放容量不足 | 899940336 | 区县、 | 变电站 |  |  | 区县、变电站可开放容量不足
7275 | 隆回县 | 西洋江供电所 | 西洋江镇 | 西洋江镇田心桥村 | 35kV西洋江变电站 | 西河线 | 西洋江镇田心桥村枫木山台区 | 0 | 0 | 0.20629 | 400 | 196 | 0 | 124 | 0 | 区县、变电站可开放容量不足 | 800606588 | 区县、 | 变电站 |  |  | 区县、变电站可开放容量不足
7276 | 隆回县 | 西洋江供电所 | 西洋江镇 | 西洋江镇远山村 | 35kV西洋江变电站 | 西河线 | 西洋江镇远山村竹山湾台区 | 0 | 0 | 0.20629 | 400 | 290 | 0 | 30 | 0 | 区县、变电站可开放容量不足 | 899941376 | 区县、 | 变电站 |  |  | 区县、变电站可开放容量不足
7277 | 隆回县 | 西洋江供电所 | 西洋江镇 | 西洋江镇苏河村 | 35kV西洋江变电站 | 西河线 | 西洋江镇苏河村罗家湾台区 | 0 | 0 | 0.20629 | 200 | 48.8 | 0 | 111.2 | 0 | 区县、变电站可开放容量不足 | 800590518 | 区县、 | 变电站 |  |  | 区县、变电站可开放容量不足
7278 | 隆回县 | 西洋江供电所 | 西洋江镇 | 西洋江镇田心桥村 | 35kV西洋江变电站 | 西河线 | 西洋江镇田心桥村塘现湾台区 | 0 | 0 | 0.20629 | 400 | 240.45 | 0 | 79.55 | 0 | 区县、变电站可开放容量不足 | 800544303 | 区县、 | 变电站 |  |  | 区县、变电站可开放容量不足
7279 | 隆回县 | 西洋江供电所 | 西洋江镇 | 西洋江镇苏河村 | 35kV西洋江变电站 | 西河线 | 西洋江镇苏河村台区（旧） | 0 | 0 | 0.20629 | 400 | 209.44 | 72 | 38.56 | 0 | 区县、变电站可开放容量不足 | 800280889 | 区县、 | 变电站 |  |  | 区县、变电站可开放容量不足
7280 | 隆回县 | 西洋江供电所 | 西洋江镇 | 西洋江镇星月村 | 35kV西洋江变电站 | 西河线 | 西洋江镇星月村街道台区 | 0 | 0 | 0.20629 | 200 | 50 | 0 | 110 | 0 | 区县、变电站可开放容量不足 | 899940228 | 区县、 | 变电站 |  |  | 区县、变电站可开放容量不足
7281 | 隆回县 | 西洋江供电所 | 西洋江镇 | 西洋江镇星月村 | 35kV西洋江变电站 | 西河线 | 西洋江镇星月村四方井台区 | 0 | 0 | 0.20629 | 315 | 108 | 0 | 144 | 0 | 区县、变电站可开放容量不足 | 4301241605087760 | 区县、 | 变电站 |  |  | 区县、变电站可开放容量不足
7282 | 隆回县 | 西洋江供电所 | 西洋江镇 | 西洋江镇石塘村 | 35kV西洋江变电站 | 西河线 | 西洋江镇石塘村白水铺台区 | 0 | 0 | 0.20629 | 400 | 228.97 | 0 | 91.03 | 0 | 区县、变电站可开放容量不足 | 899949074 | 区县、 | 变电站 |  |  | 区县、变电站可开放容量不足
7283 | 隆回县 | 西洋江供电所 | 西洋江镇 | 西洋江镇石塘村 | 35kV西洋江变电站 | 西河线 | 西洋江镇石塘村青家冲台区 | 0 | 0 | 0.20629 | 100 | 30 | 0 | 50 | 0 | 区县、变电站可开放容量不足 | 4301241505100920 | 区县、 | 变电站 |  |  | 区县、变电站可开放容量不足
7284 | 隆回县 | 西洋江供电所 | 西洋江镇 | 西洋江镇石塘村 | 35kV西洋江变电站 | 西河线 | 西洋江镇石塘村开发区台区 | 0 | 0 | 0.20629 | 315 | 216.2 | 0 | 35.8 | 0 | 区县、变电站可开放容量不足 | 899947760 | 区县、 | 变电站 |  |  | 区县、变电站可开放容量不足
7285 | 隆回县 | 西洋江供电所 | 西洋江镇 | 西洋江镇砚田村 | 35kV西洋江变电站 | 西河线 | 西洋江镇砚田村凤皇塘台区 | 0 | 0 | 0.20629 | 100 | 0 | 0 | 80 | 0 | 区县、变电站可开放容量不足 | 800668160 | 区县、 | 变电站 |  |  | 区县、变电站可开放容量不足
7286 | 隆回县 | 西洋江供电所 | 西洋江镇 | 西洋江镇砚田村 | 35kV西洋江变电站 | 西河线 | 西洋江镇砚田村艾梨坪台区 | 0 | 0 | 0.20629 | 200 | 76 | 0 | 84 | 0 | 区县、变电站可开放容量不足 | 800630733 | 区县、 | 变电站 |  |  | 区县、变电站可开放容量不足
7287 | 隆回县 | 西洋江供电所 | 西洋江镇 | 西洋江镇砚田村 | 35kV西洋江变电站 | 西河线 | 西洋江镇砚田村台区 | 0 | 0 | 0.20629 | 200 | 0 | 0 | 160 | 0 | 区县、变电站可开放容量不足 | 800630734 | 区县、 | 变电站 |  |  | 区县、变电站可开放容量不足
7288 | 隆回县 | 西洋江供电所 | 桃花坪街道 | 桃花坪街道三和村 | 35kV西洋江变电站 | 西河线 | 西洋江镇中车村罗水冲台区 | 0 | 0 | 0.20629 | 100 | 0 | 0 | 80 | 0 | 区县、变电站可开放容量不足 | 899940497 | 区县、 | 变电站 |  |  | 区县、变电站可开放容量不足
7289 | 隆回县 | 西洋江供电所 | 桃花坪街道 | 桃花坪街道三和村 | 35kV西洋江变电站 | 西河线 | 西洋江镇中车村羊岩冲台区 | 0 | 0 | 0.20629 | 100 | 0 | 0 | 80 | 0 | 区县、变电站可开放容量不足 | 899954503 | 区县、 | 变电站 |  |  | 区县、变电站可开放容量不足
7290 | 隆回县 | 西洋江供电所 | 桃花坪街道 | 桃花坪街道三和村 | 35kV西洋江变电站 | 西河线 | 西洋江镇中车村台区 | 0 | 0 | 0.20629 | 200 | 40 | 0 | 120 | 0 | 区县、变电站可开放容量不足 | 800482226 | 区县、 | 变电站 |  |  | 区县、变电站可开放容量不足
7291 | 隆回县 | 西洋江供电所 | 桃花坪街道 | 桃花坪街道三和村 | 35kV西洋江变电站 | 西河线 | 西洋江镇中车村前家湾台区 | 0 | 0 | 0.20629 | 200 | 106 | 0 | 54 | 0 | 区县、变电站可开放容量不足 | 800482215 | 区县、 | 变电站 |  |  | 区县、变电站可开放容量不足
7292 | 隆回县 | 西洋江供电所 | 桃花坪街道 | 桃花坪街道三和村 | 35kV西洋江变电站 | 西河线 | 西洋江镇茶岭村斜岭台区 | 0 | 0 | 0.20629 | 200 | 154.72 | 0 | 5.28 | 0 | 区县、变电站可开放容量不足 | 899939874 | 区县、 | 变电站 |  |  | 区县、变电站可开放容量不足
7293 | 隆回县 | 三阁司供电所 | 花门街道 | 花门街道茶山社区 | 220kV隆回变电站 | 隆铜Ⅱ线 | 卡西欧小区3变 | 0 | 0 | 7.1759 | 400 | 95 | 0 | 225 | 0 | 区县、变电站可开放容量不足 | 899857107 | 区县、 | 变电站 |  |  | 区县、变电站可开放容量不足
7294 | 隆回县 | 三阁司供电所 | 花门街道 | 花门街道茶山社区 | 220kV隆回变电站 | 隆铜Ⅱ线 | 卡西欧小区#01变 | 0 | 0 | 7.1759 | 400 | 188.48 | 0 | 131.52 | 0 | 区县、变电站可开放容量不足 | 800496419 | 区县、 | 变电站 |  |  | 区县、变电站可开放容量不足
7295 | 隆回县 | 西洋江供电所 | 大水田乡 | 大水田乡广源村 | 35kV向红变电站 | 向大线 | 大水田乡广坪村二台区 | 0 | 0 | -0.63148 | 100 | 30 | 0 | 50 | 0 | 区县、变电站、线路可开放容量不足 | 800496481 | 区县、 | 变电站、 | 线路 |  | 区县、变电站、线路可开放容量不足
7296 | 隆回县 | 岩口供电所 | 岩口镇 | 岩口镇朴塘村 | 110kV雷音观变电站 | 雷大II线 | 朴塘二台区 | 0 | 0 | 5.0572 | 100 | 53 | 0 | 27 | 0 | 区县、变电站可开放容量不足 | 899944990 | 区县、 | 变电站 |  |  | 区县、变电站可开放容量不足
7297 | 隆回县 | 西洋江供电所 | 大水田乡 | 大水田乡水田村 | 35kV向红变电站 | 向大线 | 大水田乡江源村新屋台区 | 0 | 0 | -0.63148 | 100 | 0 | 0 | 80 | 0 | 区县、变电站、线路可开放容量不足 | 800496450 | 区县、 | 变电站、 | 线路 |  | 区县、变电站、线路可开放容量不足
7298 | 隆回县 | 西洋江供电所 | 大水田乡 | 大水田乡龙腾村 | 35kV向红变电站 | 向大线 | 大水田乡龙源村蛇虫组台区 | 0 | 0 | -0.63148 | 100 | 25 | 0 | 55 | 0 | 区县、变电站、线路可开放容量不足 | 899940611 | 区县、 | 变电站、 | 线路 |  | 区县、变电站、线路可开放容量不足
7299 | 隆回县 | 西洋江供电所 | 西洋江镇 | 西洋江镇樟几塘村 | 35kV西洋江变电站 | 西星线 | 西洋江镇章几塘村长塘湾台区 | 0 | 0 | 0.051285 | 100 | 80 | 0 | 0 | 0 | 区县、变电站、台区可开放容量不足 | 899948867 | 区县、 | 变电站、 |  | 台区 | 区县、变电站、台区可开放容量不足
7300 | 隆回县 | 西洋江供电所 | 大水田乡 | 大水田乡和平村 | 35kV向红变电站 | 向大线 | 大水田乡和平村8.9组台区 | 0 | 0 | -0.63148 | 100 | 33 | 0 | 47 | 0 | 区县、变电站、线路可开放容量不足 | 899948866 | 区县、 | 变电站、 | 线路 |  | 区县、变电站、线路可开放容量不足
7301 | 隆回县 | 西洋江供电所 | 西洋江镇 | 西洋江镇桃梨村 | 35kV西洋江变电站 | 西星线 | 西洋江镇枫木岭村椅子墙台区 | 0 | 0 | 0.051285 | 100 | 40 | 0 | 40 | 0 | 区县、变电站可开放容量不足 | 800441390 | 区县、 | 变电站 |  |  | 区县、变电站可开放容量不足
7302 | 隆回县 | 西洋江供电所 | 西洋江镇 | 西洋江镇大岭村 | 35kV西洋江变电站 | 西星线 | 西洋江镇大岭村高塘台区 | 0 | 0 | 0.051285 | 80 | 58.92 | 0 | 5.08 | 0 | 区县、变电站可开放容量不足 | 899948872 | 区县、 | 变电站 |  |  | 区县、变电站可开放容量不足
7303 | 隆回县 | 西洋江供电所 | 大水田乡 | 大水田乡水田村 | 35kV向红变电站 | 向大线 | 大水田乡水田村7-8组台区 | 0 | 0 | -0.63148 | 100 | 0 | 0 | 80 | 0 | 区县、变电站、线路可开放容量不足 | 899948871 | 区县、 | 变电站、 | 线路 |  | 区县、变电站、线路可开放容量不足
7304 | 隆回县 | 西洋江供电所 | 西洋江镇 | 西洋江镇大岭村 | 35kV西洋江变电站 | 西星线 | 西洋江镇大岭村石坎上台区 | 0 | 0 | 0.051285 | 100 | 60 | 0 | 20 | 0 | 区县、变电站可开放容量不足 | 800539689 | 区县、 | 变电站 |  |  | 区县、变电站可开放容量不足
7305 | 隆回县 | 西洋江供电所 | 七江镇 | 七江镇洞头印村 | 35kV西洋江变电站 | 西星线 | 金湾台区 | 0 | 0 | 0.051285 | 200 | 118.6 | 0 | 41.4 | 0 | 区县、变电站可开放容量不足 | 899946882 | 区县、 | 变电站 |  |  | 区县、变电站可开放容量不足
7306 | 隆回县 | 西洋江供电所 | 大水田乡 | 大水田乡广源村 | 35kV向红变电站 | 向大线 | 大水田乡广坪村三台区 | 0 | 0 | -0.63148 | 100 | 80 | 0 | 0 | 0 | 区县、变电站、线路、台区可开放容量不足 | 899955978 | 区县、 | 变电站、 | 线路、 | 台区 | 区县、变电站、线路、台区可开放容量不足
7307 | 隆回县 | 西洋江供电所 | 西洋江镇 | 西洋江镇桃梨村 | 35kV西洋江变电站 | 西星线 | 西洋江镇枫木岭村凼古斋台区 | 0 | 0 | 0.051285 | 50 | 0 | 0 | 40 | 0 | 区县、变电站可开放容量不足 | 899940758 | 区县、 | 变电站 |  |  | 区县、变电站可开放容量不足
7308 | 隆回县 | 西洋江供电所 | 西洋江镇 | 西洋江镇桃梨村 | 35kV西洋江变电站 | 西星线 | 西洋江镇永宁村千金凼台区 | 0 | 0 | 0.051285 | 200 | 152.1 | 0 | 7.9 | 0 | 区县、变电站可开放容量不足 | 800640400 | 区县、 | 变电站 |  |  | 区县、变电站可开放容量不足
7309 | 隆回县 | 西洋江供电所 | 大水田乡 | 大水田乡和平村 | 35kV向红变电站 | 向大线 | 大水田乡和平村1.2.3组台区 | 0 | 0 | -0.63148 | 100 | 30 | 0 | 50 | 0 | 区县、变电站、线路可开放容量不足 | 800461358 | 区县、 | 变电站、 | 线路 |  | 区县、变电站、线路可开放容量不足
7310 | 隆回县 | 西洋江供电所 | 西洋江镇 | 西洋江镇桃梨村 | 35kV西洋江变电站 | 西星线 | 西洋江镇永宁村桃梨坪台区 | 0 | 0 | 0.051285 | 100 | 80 | 0 | 0 | 0 | 区县、变电站、台区可开放容量不足 | 899948868 | 区县、 | 变电站、 |  | 台区 | 区县、变电站、台区可开放容量不足
7311 | 隆回县 | 西洋江供电所 | 西洋江镇 | 西洋江镇桃梨村 | 35kV西洋江变电站 | 西星线 | 西洋江镇永宁村坳上台区 | 0 | 0 | 0.051285 | 160 | 109.2 | 0 | 18.8 | 0 | 区县、变电站可开放容量不足 | 800629038 | 区县、 | 变电站 |  |  | 区县、变电站可开放容量不足
7312 | 隆回县 | 西洋江供电所 | 大水田乡 | 大水田乡白马山村 | 35kV向红变电站 | 向大线 | 大水田乡白马山村水口山台区 | 0 | 0 | -0.63148 | 100 | 80 | 0 | 0 | 0 | 区县、变电站、线路、台区可开放容量不足 | 4310231605005720 | 区县、 | 变电站、 | 线路、 | 台区 | 区县、变电站、线路、台区可开放容量不足
7313 | 隆回县 | 西洋江供电所 | 西洋江镇 | 西洋江镇南路村 | 35kV西洋江变电站 | 西拱线 | 西洋江镇拱桥村肖家台区 | 0 | 0 | 2.1013 | 200 | 159 | 0 | 1 | 0 | 区县、变电站可开放容量不足 | 800650653 | 区县、 | 变电站 |  |  | 区县、变电站可开放容量不足
7314 | 隆回县 | 西洋江供电所 | 西洋江镇 | 西洋江镇南路村 | 35kV西洋江变电站 | 西拱线 | 西洋江镇拱桥村富里台区 | 0 | 0 | 2.1013 | 100 | 0 | 0 | 80 | 0 | 区县、变电站可开放容量不足 | 899944857 | 区县、 | 变电站 |  |  | 区县、变电站可开放容量不足
7315 | 隆回县 | 西洋江供电所 | 大水田乡 | 大水田乡白马山村 | 35kV向红变电站 | 向大线 | 大水田乡白马山村坳上台区 | 0 | 0 | -0.63148 | 100 | 80 | 0 | 0 | 0 | 区县、变电站、线路、台区可开放容量不足 | 899941449 | 区县、 | 变电站、 | 线路、 | 台区 | 区县、变电站、线路、台区可开放容量不足
7316 | 隆回县 | 西洋江供电所 | 大水田乡 | 大水田乡白马山村 | 35kV向红变电站 | 向大线 | 大水田乡白马山村大田旁台区 | 0 | 0 | -0.63148 | 100 | 40 | 0 | 40 | 0 | 区县、变电站、线路可开放容量不足 | 800648708 | 区县、 | 变电站、 | 线路 |  | 区县、变电站、线路可开放容量不足
7317 | 隆回县 | 西洋江供电所 | 大水田乡 | 大水田乡白马山村 | 35kV向红变电站 | 向大线 | 大水田乡白马山村金竹坪台区 | 0 | 0 | -0.63148 | 50 | 40 | 0 | 0 | 0 | 区县、变电站、线路、台区可开放容量不足 | 800592053 | 区县、 | 变电站、 | 线路、 | 台区 | 区县、变电站、线路、台区可开放容量不足
7318 | 隆回县 | 西洋江供电所 | 大水田乡 | 大水田乡白马山村 | 35kV向红变电站 | 向大线 | 大水田乡白马山村白水洞台区 | 0 | 0 | -0.63148 | 100 | 66 | 0 | 14 | 0 | 区县、变电站、线路可开放容量不足 | 800503683 | 区县、 | 变电站、 | 线路 |  | 区县、变电站、线路可开放容量不足
7319 | 隆回县 | 西洋江供电所 | 大水田乡 | 大水田乡广源村 | 35kV向红变电站 | 向大线 | 大水田乡广坪村戴家坳台区 | 0 | 0 | -0.63148 | 100 | 0 | 0 | 80 | 0 | 区县、变电站、线路可开放容量不足 | 800640458 | 区县、 | 变电站、 | 线路 |  | 区县、变电站、线路可开放容量不足
7320 | 隆回县 | 西洋江供电所 | 大水田乡 | 大水田乡广源村 | 35kV向红变电站 | 向大线 | 大水田乡广坪村政府台区 | 0 | 0 | -0.63148 | 100 | 0 | 0 | 80 | 0 | 区县、变电站、线路可开放容量不足 | 800640456 | 区县、 | 变电站、 | 线路 |  | 区县、变电站、线路可开放容量不足
7321 | 隆回县 | 西洋江供电所 | 大水田乡 | 大水田乡广源村 | 35kV向红变电站 | 向大线 | 大水田乡广坪村洞里台区 | 0 | 0 | -0.63148 | 50 | 0 | 0 | 40 | 0 | 区县、变电站、线路可开放容量不足 | 899941879 | 区县、 | 变电站、 | 线路 |  | 区县、变电站、线路可开放容量不足
7322 | 隆回县 | 西洋江供电所 | 大水田乡 | 大水田乡广源村 | 35kV向红变电站 | 向大线 | 大水田乡源江村田螺山台区 | 0 | 0 | -0.63148 | 50 | 33 | 0 | 7 | 0 | 区县、变电站、线路可开放容量不足 | 800434421 | 区县、 | 变电站、 | 线路 |  | 区县、变电站、线路可开放容量不足
7323 | 隆回县 | 西洋江供电所 | 大水田乡 | 大水田乡木瓜山村 | 35kV向红变电站 | 向大线 | 槐山台区 | 0 | 0 | -0.63148 | 100 | 0 | 0 | 80 | 0 | 区县、变电站、线路可开放容量不足 | 800673596 | 区县、 | 变电站、 | 线路 |  | 区县、变电站、线路可开放容量不足
7324 | 隆回县 | 司门前供电所 | 大水田乡 | 大水田乡苗竹村 | 35kV向红变电站 | 向大线 | 白毛界台区（苗竹） | 0 | 0 | -0.63148 | 100 | 50 | 0 | 30 | 0 | 区县、变电站、线路可开放容量不足 | 4309230505006650 | 区县、 | 变电站、 | 线路 |  | 区县、变电站、线路可开放容量不足
7325 | 隆回县 | 司门前供电所 | 大水田乡 | 大水田乡苗竹村 | 35kV向红变电站 | 向大线 | 杏家台区（苗竹） | 0 | 0 | -0.63148 | 100 | 76 | 0 | 4 | 0 | 区县、变电站、线路可开放容量不足 | 800579187 | 区县、 | 变电站、 | 线路 |  | 区县、变电站、线路可开放容量不足
7326 | 隆回县 | 西洋江供电所 | 大水田乡 | 大水田乡龙腾村 | 35kV向红变电站 | 向大线 | 大水田乡舒家村台区 | 0 | 0 | -0.63148 | 50 | 0 | 0 | 40 | 0 | 区县、变电站、线路可开放容量不足 | 899957145 | 区县、 | 变电站、 | 线路 |  | 区县、变电站、线路可开放容量不足
7327 | 隆回县 | 西洋江供电所 | 大水田乡 | 大水田乡香溪村 | 35kV向红变电站 | 向大线 | 大水田乡香溪村何家台区 | 0 | 0 | -0.63148 | 100 | 0 | 0 | 80 | 0 | 区县、变电站、线路可开放容量不足 | 800819062 | 区县、 | 变电站、 | 线路 |  | 区县、变电站、线路可开放容量不足
7328 | 隆回县 | 西洋江供电所 | 大水田乡 | 大水田乡水田村 | 35kV向红变电站 | 向大线 | 大水田乡水田村开发区台区 | 0 | 0 | -0.63148 | 200 | 145 | 0 | 15 | 0 | 区县、变电站、线路可开放容量不足 | 800628951 | 区县、 | 变电站、 | 线路 |  | 区县、变电站、线路可开放容量不足
7329 | 隆回县 | 司门前供电所 | 大水田乡 | 大水田乡苗竹村 | 35kV向红变电站 | 向大线 | 吕家屋场台区（苗竹村） | 0 | 0 | -0.63148 | 100 | 60 | 0 | 20 | 0 | 区县、变电站、线路可开放容量不足 | 4301241705087250 | 区县、 | 变电站、 | 线路 |  | 区县、变电站、线路可开放容量不足
7330 | 隆回县 | 西洋江供电所 | 大水田乡 | 大水田乡龙腾村 | 35kV向红变电站 | 向大线 | 大水田乡舒家村姚家屋台区 | 0 | 0 | -0.63148 | 100 | 0 | 0 | 80 | 0 | 区县、变电站、线路可开放容量不足 | 899946012 | 区县、 | 变电站、 | 线路 |  | 区县、变电站、线路可开放容量不足
7331 | 隆回县 | 西洋江供电所 | 大水田乡 | 大水田乡龙腾村 | 35kV向红变电站 | 向大线 | 大水田乡舒家村1组台区 | 0 | 0 | -0.63148 | 100 | 0 | 0 | 80 | 0 | 区县、变电站、线路可开放容量不足 | 800461019 | 区县、 | 变电站、 | 线路 |  | 区县、变电站、线路可开放容量不足
7332 | 隆回县 | 西洋江供电所 | 大水田乡 | 大水田乡龙腾村 | 35kV向红变电站 | 向大线 | 大水田乡龙源村早禾田台区 | 0 | 0 | -0.63148 | 200 | 0 | 0 | 160 | 0 | 区县、变电站、线路可开放容量不足 | 899947712 | 区县、 | 变电站、 | 线路 |  | 区县、变电站、线路可开放容量不足
7333 | 隆回县 | 西洋江供电所 | 大水田乡 | 大水田乡龙腾村 | 35kV向红变电站 | 向大线 | 大水田乡龙源村朱家园台区 | 0 | 0 | -0.63148 | 200 | 36 | 0 | 124 | 0 | 区县、变电站、线路可开放容量不足 | 800304747 | 区县、 | 变电站、 | 线路 |  | 区县、变电站、线路可开放容量不足
7334 | 隆回县 | 西洋江供电所 | 大水田乡 | 大水田乡香溪村 | 35kV向红变电站 | 向大线 | 大水田乡香溪村小香溪台区 | 0 | 0 | -0.63148 | 50 | 0 | 0 | 40 | 0 | 区县、变电站、线路可开放容量不足 | 899951191 | 区县、 | 变电站、 | 线路 |  | 区县、变电站、线路可开放容量不足
7335 | 隆回县 | 西洋江供电所 | 大水田乡 | 大水田乡香溪村 | 35kV向红变电站 | 向大线 | 大水田乡香溪村中凼台区 | 0 | 0 | -0.63148 | 200 | 33 | 0 | 127 | 0 | 区县、变电站、线路可开放容量不足 | 800539556 | 区县、 | 变电站、 | 线路 |  | 区县、变电站、线路可开放容量不足
7336 | 隆回县 | 西洋江供电所 | 大水田乡 | 大水田乡广源村 | 35kV向红变电站 | 向大线 | 大水田乡源江村岩坡冲台区 | 0 | 0 | -0.63148 | 100 | 0 | 0 | 80 | 0 | 区县、变电站、线路可开放容量不足 | 4307231005020190 | 区县、 | 变电站、 | 线路 |  | 区县、变电站、线路可开放容量不足
7337 | 隆回县 | 西洋江供电所 | 大水田乡 | 大水田乡广源村 | 35kV向红变电站 | 向大线 | 大水田乡源江村西冲界台区 | 0 | 0 | -0.63148 | 50 | 33 | 0 | 7 | 0 | 区县、变电站、线路可开放容量不足 | 800541571 | 区县、 | 变电站、 | 线路 |  | 区县、变电站、线路可开放容量不足
7338 | 隆回县 | 西洋江供电所 | 大水田乡 | 大水田乡白凼村 | 35kV向红变电站 | 向大线 | 大水田乡白凼村下白凼台区 | 0 | 0 | -0.63148 | 100 | 50 | 0 | 30 | 0 | 区县、变电站、线路可开放容量不足 | 899947713 | 区县、 | 变电站、 | 线路 |  | 区县、变电站、线路可开放容量不足
7339 | 隆回县 | 西洋江供电所 | 大水田乡 | 大水田乡白凼村 | 35kV向红变电站 | 向大线 | 大水田乡白凼村上白凼台区 | 0 | 0 | -0.63148 | 100 | 65 | 0 | 15 | 0 | 区县、变电站、线路可开放容量不足 | 800539555 | 区县、 | 变电站、 | 线路 |  | 区县、变电站、线路可开放容量不足
7340 | 隆回县 | 西洋江供电所 | 大水田乡 | 大水田乡白凼村 | 35kV向红变电站 | 向大线 | 大水田乡白凼村茅岩洞台区 | 0 | 0 | -0.63148 | 100 | 76 | 0 | 4 | 0 | 区县、变电站、线路可开放容量不足 | 899946402 | 区县、 | 变电站、 | 线路 |  | 区县、变电站、线路可开放容量不足
7341 | 隆回县 | 西洋江供电所 | 大水田乡 | 大水田乡白凼村 | 35kV向红变电站 | 向大线 | 大水田乡白凼村大仁坪台区 | 0 | 0 | -0.63148 | 100 | 93 | 60 | -73 | 0 | 区县、变电站、线路、台区可开放容量不足 | 899950837 | 区县、 | 变电站、 | 线路、 | 台区 | 区县、变电站、线路、台区可开放容量不足
7342 | 隆回县 | 西洋江供电所 | 大水田乡 | 大水田乡水田村 | 35kV向红变电站 | 向大线 | 大水田乡江源村青草坪台区 | 0 | 0 | -0.63148 | 50 | 36 | 0 | 4 | 0 | 区县、变电站、线路可开放容量不足 | 899943570 | 区县、 | 变电站、 | 线路 |  | 区县、变电站、线路可开放容量不足
7343 | 隆回县 | 西洋江供电所 | 大水田乡 | 大水田乡龙腾村 | 35kV向红变电站 | 向大线 | 大水田乡龙源村大东岭台区 | 0 | 0 | -0.63148 | 100 | 63 | 33 | -16 | 0 | 区县、变电站、线路、台区可开放容量不足 | 899946374 | 区县、 | 变电站、 | 线路、 | 台区 | 区县、变电站、线路、台区可开放容量不足
7344 | 隆回县 | 西洋江供电所 | 大水田乡 | 大水田乡水田村 | 35kV向红变电站 | 向大线 | 大水田乡江源村老台区 | 0 | 0 | -0.63148 | 100 | 30 | 0 | 50 | 0 | 区县、变电站、线路可开放容量不足 | 800539561 | 区县、 | 变电站、 | 线路 |  | 区县、变电站、线路可开放容量不足
7345 | 隆回县 | 西洋江供电所 | 大水田乡 | 大水田乡水田村 | 35kV向红变电站 | 向大线 | 大水田乡水田村台区 | 0 | 0 | -0.63148 | 200 | 0 | 0 | 160 | 0 | 区县、变电站、线路可开放容量不足 | 800539559 | 区县、 | 变电站、 | 线路 |  | 区县、变电站、线路可开放容量不足
7346 | 隆回县 | 西洋江供电所 | 大水田乡 | 大水田乡水田村 | 35kV向红变电站 | 向大线 | 大水田乡水田村政府台区 | 0 | 0 | -0.63148 | 100 | 0 | 0 | 80 | 0 | 区县、变电站、线路可开放容量不足 | 800648709 | 区县、 | 变电站、 | 线路 |  | 区县、变电站、线路可开放容量不足
7347 | 隆回县 | 西洋江供电所 | 大水田乡 | 大水田乡和平村 | 35kV向红变电站 | 向大线 | 大水田乡和平村4至7组台区 | 0 | 0 | -0.63148 | 200 | 70 | 0 | 90 | 0 | 区县、变电站、线路可开放容量不足 | 899940334 | 区县、 | 变电站、 | 线路 |  | 区县、变电站、线路可开放容量不足
7348 | 隆回县 | 西洋江供电所 | 大水田乡 | 大水田乡水田村 | 35kV向红变电站 | 向大线 | 大水田乡水田村11-13组台区 | 0 | 0 | -0.63148 | 100 | 0 | 0 | 80 | 0 | 区县、变电站、线路可开放容量不足 | 899950534 | 区县、 | 变电站、 | 线路 |  | 区县、变电站、线路可开放容量不足
7349 | 隆回县 | 西洋江供电所 | 大水田乡 | 大水田乡和平村 | 35kV向红变电站 | 向大线 | 大水田乡和平村10.11组台区 | 0 | 0 | -0.63148 | 100 | 0 | 0 | 80 | 0 | 区县、变电站、线路可开放容量不足 | 800539560 | 区县、 | 变电站、 | 线路 |  | 区县、变电站、线路可开放容量不足
7350 | 隆回县 | 西洋江供电所 | 大水田乡 | 大水田乡龙腾村 | 35kV向红变电站 | 向大线 | 大水田乡龙源村中心台区 | 0 | 0 | -0.63148 | 200 | 103 | 0 | 57 | 0 | 区县、变电站、线路可开放容量不足 | 899948545 | 区县、 | 变电站、 | 线路 |  | 区县、变电站、线路可开放容量不足
7351 | 隆回县 | 西洋江供电所 | 大水田乡 | 大水田乡龙腾村 | 35kV向红变电站 | 向大线 | 大水田乡龙源村小源台区 | 0 | 0 | -0.63148 | 200 | 0 | 0 | 160 | 0 | 区县、变电站、线路可开放容量不足 | 899949811 | 区县、 | 变电站、 | 线路 |  | 区县、变电站、线路可开放容量不足
7352 | 隆回县 | 西洋江供电所 | 大水田乡 | 大水田乡龙腾村 | 35kV向红变电站 | 向大线 | 大水田乡龙源村新屋场台区 | 0 | 0 | -0.63148 | 200 | 63 | 0 | 97 | 0 | 区县、变电站、线路可开放容量不足 | 800545433 | 区县、 | 变电站、 | 线路 |  | 区县、变电站、线路可开放容量不足
7353 | 隆回县 | 西洋江供电所 | 大水田乡 | 大水田乡太源村 | 35kV向红变电站 | 向大线 | 大水田乡太源村1.7组台区 | 0 | 0 | -0.63148 | 100 | 40 | 0 | 40 | 0 | 区县、变电站、线路可开放容量不足 | 800539558 | 区县、 | 变电站、 | 线路 |  | 区县、变电站、线路可开放容量不足
7354 | 隆回县 | 西洋江供电所 | 大水田乡 | 大水田乡太源村 | 35kV向红变电站 | 向大线 | 大水田乡太源村台区 | 0 | 0 | -0.63148 | 100 | 50 | 0 | 30 | 0 | 区县、变电站、线路可开放容量不足 | 800280890 | 区县、 | 变电站、 | 线路 |  | 区县、变电站、线路可开放容量不足
7355 | 隆回县 | 西洋江供电所 | 大水田乡 | 大水田乡太源村 | 35kV向红变电站 | 向大线 | 大水田乡太源村打鸟坳台区 | 0 | 0 | -0.63148 | 100 | 30 | 0 | 50 | 0 | 区县、变电站、线路可开放容量不足 | 800539557 | 区县、 | 变电站、 | 线路 |  | 区县、变电站、线路可开放容量不足
7356 | 隆回县 | 西洋江供电所 | 西洋江镇 | 西洋江镇石塘村 | 35kV西洋江变电站 | 西河线 | 石塘村开发区台区 | 0 | 0 | 0.20629 | 315 | 33 | 0 | 219 | 0 | 区县、变电站可开放容量不足 | 899950513 | 区县、 | 变电站 |  |  | 区县、变电站可开放容量不足
7357 | 隆回县 | 西洋江供电所 | 西洋江镇 | 西洋江镇新潮社区 | 35kV西洋江变电站 | 西星线 | 西洋江镇碧山村清水畲台区 | 0 | 0 | 0.051285 | 200 | 138.58 | 0 | 21.42 | 0 | 区县、变电站可开放容量不足 | 800539662 | 区县、 | 变电站 |  |  | 区县、变电站可开放容量不足
7358 | 隆回县 | 西洋江供电所 | 西洋江镇 | 西洋江镇大岭村 | 35kV西洋江变电站 | 西星线 | 西洋江镇大岭村大茅垴台区 | 0 | 0 | 0.051285 | 50 | 0 | 0 | 40 | 0 | 区县、变电站可开放容量不足 | 800461045 | 区县、 | 变电站 |  |  | 区县、变电站可开放容量不足
7359 | 隆回县 | 西洋江供电所 | 西洋江镇 | 西洋江镇桃梨村 | 35kV西洋江变电站 | 西星线 | 西洋江镇枫木岭村云中观音台区 | 0 | 0 | 0.051285 | 100 | 36.6 | 0 | 43.4 | 0 | 区县、变电站可开放容量不足 | 899950536 | 区县、 | 变电站 |  |  | 区县、变电站可开放容量不足
7360 | 隆回县 | 西洋江供电所 | 西洋江镇 | 西洋江镇远山村 | 35kV西洋江变电站 | 西河线 | 西洋江镇双江口村台区 | 0 | 0 | 0.20629 | 100 | 0 | 0 | 80 | 0 | 区县、变电站可开放容量不足 | 800592052 | 区县、 | 变电站 |  |  | 区县、变电站可开放容量不足
7361 | 隆回县 | 西洋江供电所 | 西洋江镇 | 西洋江镇远山村 | 35kV西洋江变电站 | 西河线 | 西洋江镇双江口村萝卜冲台区 | 0 | 0 | 0.20629 | 50 | 0 | 0 | 40 | 0 | 区县、变电站可开放容量不足 | 800628294 | 区县、 | 变电站 |  |  | 区县、变电站可开放容量不足
7362 | 隆回县 | 西洋江供电所 | 西洋江镇 | 西洋江镇田心桥村 | 35kV西洋江变电站 | 西河线 | 西洋江镇田心桥村10至12组台区 | 0 | 0 | 0.20629 | 200 | 0 | 0 | 160 | 0 | 区县、变电站可开放容量不足 | 899943441 | 区县、 | 变电站 |  |  | 区县、变电站可开放容量不足
7363 | 隆回县 | 西洋江供电所 | 西洋江镇 | 西洋江镇星月村 | 35kV西洋江变电站 | 西河线 | 西洋江镇星月村新建台区 | 0 | 0 | 0.20629 | 315 | 176 | 0 | 76 | 0 | 区县、变电站可开放容量不足 | 800435173 | 区县、 | 变电站 |  |  | 区县、变电站可开放容量不足
7364 | 隆回县 | 西洋江供电所 | 司门前镇 | 司门前镇东山村 | 35kV西洋江变电站 | 西河线 | 六都寨镇大东山村学堂现台区 | 0 | 0 | 0.20629 | 125 | 70 | 0 | 30 | 0 | 区县、变电站可开放容量不足 | 4307231705024630 | 区县、 | 变电站 |  |  | 区县、变电站可开放容量不足
7365 | 隆回县 | 西洋江供电所 | 西洋江镇 | 西洋江镇田心桥村 | 35kV西洋江变电站 | 西河线 | 田家屋场台区 | 0 | 0 | 0.20629 | 100 | 65 | 0 | 15 | 0 | 区县、变电站可开放容量不足 | 899859483 | 区县、 | 变电站 |  |  | 区县、变电站可开放容量不足
7366 | 隆回县 | 西洋江供电所 | 司门前镇 | 司门前镇东山村 | 35kV西洋江变电站 | 西河线 | 六都寨镇大东山村猫儿虾台区 | 0 | 0 | 0.20629 | 100 | 80 | 0 | 0 | 0 | 区县、变电站、台区可开放容量不足 | 800499547 | 区县、 | 变电站、 |  | 台区 | 区县、变电站、台区可开放容量不足
7367 | 隆回县 | 西洋江供电所 | 大水田乡 | 大水田乡木瓜山村 | 35kV向红变电站 | 向大线 | 大水田乡木瓜山村石顺坑台区 | 0 | 0 | -0.63148 | 100 | 0 | 0 | 80 | 0 | 区县、变电站、线路可开放容量不足 | 899950046 | 区县、 | 变电站、 | 线路 |  | 区县、变电站、线路可开放容量不足
7368 | 隆回县 | 西洋江供电所 | 司门前镇 | 司门前镇东山村 | 35kV西洋江变电站 | 西河线 | 六都寨镇大东山村张家上片台区 | 0 | 0 | 0.20629 | 200 | 130 | 0 | 30 | 0 | 区县、变电站可开放容量不足 | 800578640 | 区县、 | 变电站 |  |  | 区县、变电站可开放容量不足
7369 | 隆回县 | 西洋江供电所 | 大水田乡 | 大水田乡木瓜山村 | 35kV向红变电站 | 向大线 | 大水田乡木瓜山村黄皮坑台区 | 0 | 0 | -0.63148 | 100 | 0 | 0 | 80 | 0 | 区县、变电站、线路可开放容量不足 | 899947413 | 区县、 | 变电站、 | 线路 |  | 区县、变电站、线路可开放容量不足
7370 | 隆回县 | 西洋江供电所 | 司门前镇 | 司门前镇东山村 | 35kV西洋江变电站 | 西河线 | 六都寨镇大东山村田螺界台区 | 0 | 0 | 0.20629 | 100 | 76 | 0 | 4 | 0 | 区县、变电站可开放容量不足 | 800377311 | 区县、 | 变电站 |  |  | 区县、变电站可开放容量不足
7371 | 隆回县 | 西洋江供电所 | 司门前镇 | 司门前镇东山村 | 35kV西洋江变电站 | 西河线 | 六都寨镇大东山村张家下片台区 | 0 | 0 | 0.20629 | 100 | 30 | 0 | 50 | 0 | 区县、变电站可开放容量不足 | 800377310 | 区县、 | 变电站 |  |  | 区县、变电站可开放容量不足
7372 | 隆回县 | 西洋江供电所 | 西洋江镇 | 西洋江镇南路村 | 35kV西洋江变电站 | 西拱线 | 西洋江镇拱桥村羊古塘台区 | 0 | 0 | 2.1013 | 200 | 42 | 0 | 118 | 0 | 区县、变电站可开放容量不足 | 899947691 | 区县、 | 变电站 |  |  | 区县、变电站可开放容量不足
7373 | 隆回县 | 六都寨供电所 | 荷田乡 | 荷田乡秋田村 | 110kV六都寨变电站 | 六荷线 | 秋田三台区变压器 | 0 | 0 | 0.11244 | 250 | 182 | 129 | -111 | 0 | 区县、变电站、台区可开放容量不足 | 4312232505051110 | 区县、 | 变电站、 |  | 台区 | 区县、变电站、台区可开放容量不足
7374 | 隆回县 | 六都寨供电所 | 荷田乡 | 荷田乡社江村 | 110kV六都寨变电站 | 六镇Ⅱ线 | 恒江二台区变压器 | 0 | 0 | -0.051553 | 400 | 283 | 30 | 7 | 0 | 区县、变电站、线路可开放容量不足 | 899948596 | 区县、 | 变电站、 | 线路 |  | 区县、变电站、线路可开放容量不足
7375 | 隆回县 | 六都寨供电所 | 三阁司镇 | 三阁司镇西坪村 | 110kV六都寨变电站 | 六丁II线 | 张家台区变压器 | 0 | 0 | -0.53675 | 160 | 128 | 40 | -40 | 0 | 区县、变电站、线路、台区可开放容量不足 | 899947283 | 区县、 | 变电站、 | 线路、 | 台区 | 区县、变电站、线路、台区可开放容量不足
7376 | 隆回县 | 荷香桥供电所 | 荷香桥镇 | 荷香桥镇石湾村 | 110kV雷音观变电站 | 雷禾线 | 聂家村三台区 | 0 | 0 | 4.7935 | 200 | 114.59 | 33 | 12.41 | 0 | 区县、变电站可开放容量不足 | 899947282 | 区县、 | 变电站 |  |  | 区县、变电站可开放容量不足
7377 | 隆回县 | 荷香桥供电所 | 花门街道 | 花门街道龙富村 | 35kV荷香桥变电站 | 荷镇Ⅰ线 | 付家坳村2台区 | 0 | 0 | 3.4375 | 200 | 40.32 | 0 | 119.68 | 0 | 区县、变电站可开放容量不足 | 800440968 | 区县、 | 变电站 |  |  | 区县、变电站可开放容量不足
7378 | 隆回县 | 荷香桥供电所 | 荷香桥镇 | 荷香桥镇雷塘村 | 35kV荷香桥变电站 | 荷九线 | 雷塘村二台区 | 0 | 0 | 0.12089 | 100 | 76 | 0 | 4 | 0 | 区县、变电站可开放容量不足 | 800440969 | 区县、 | 变电站 |  |  | 区县、变电站可开放容量不足
7379 | 隆回县 | 荷香桥供电所 | 荷香桥镇 | 荷香桥镇桐中村 | 35kV荷香桥变电站 | 荷新线 | 付元村二台区 | 0 | 0 | 3.0449 | 315 | 235.63 | 86 | -69.63 | 0 | 区县、变电站、台区可开放容量不足 | 800351071 | 区县、 | 变电站、 |  | 台区 | 区县、变电站、台区可开放容量不足
7380 | 隆回县 | 荷香桥供电所 | 荷香桥镇 | 荷香桥镇桐木冲村 | 35kV荷香桥变电站 | 荷新线 | 桐木冲村三台区 | 0 | 0 | 3.0449 | 200 | 101.5 | 0 | 58.5 | 0 | 区县、变电站可开放容量不足 | 800440971 | 区县、 | 变电站 |  |  | 区县、变电站可开放容量不足
7381 | 隆回县 | 荷香桥供电所 | 花门街道 | 花门街道铜盆江村 | 110kV茶山变电站 | 茶中线 | 铜盆江村三台区 | 0 | 0 | 1.0321 | 400 | 0 | 0 | 320 | 0 | 区县、变电站可开放容量不足 | 800533977 | 区县、 | 变电站 |  |  | 区县、变电站可开放容量不足
7382 | 隆回县 | 金石桥供电所 | 金石桥镇 | 金石桥镇导群村 | 35kV金石桥变电站 | 金兰线 | 导群村祖崂上台区 | 0 | 0 | 1.807 | 100 | 73 | 40 | -33 | 0 | 区县、变电站、台区可开放容量不足 | 800244107 | 区县、 | 变电站、 |  | 台区 | 区县、变电站、台区可开放容量不足
7383 | 隆回县 | 金石桥供电所 | 金石桥镇 | 金石桥镇导群村 | 35kV金石桥变电站 | 金兰线 | 导群村老鸭窝台区 | 0 | 0 | 1.807 | 160 | 91 | 0 | 37 | 0 | 区县、变电站可开放容量不足 | 899943994 | 区县、 | 变电站 |  |  | 区县、变电站可开放容量不足
7384 | 隆回县 | 金石桥供电所 | 金石桥镇 | 金石桥镇导群村 | 35kV金石桥变电站 | 金兰线 | 导群村蒋家冲台区 | 0 | 0 | 1.807 | 200 | 0 | 0 | 160 | 0 | 区县、变电站可开放容量不足 | 899946182 | 区县、 | 变电站 |  |  | 区县、变电站可开放容量不足
7385 | 隆回县 | 金石桥供电所 | 金石桥镇 | 金石桥镇导群村 | 35kV金石桥变电站 | 金兰线 | 导群村委会台区 | 0 | 0 | 1.807 | 200 | 132.34 | 0 | 27.66 | 0 | 区县、变电站可开放容量不足 | 899950967 | 区县、 | 变电站 |  |  | 区县、变电站可开放容量不足
7386 | 隆回县 | 金石桥供电所 | 金石桥镇 | 金石桥镇蔡花村 | 35kV金石桥变电站 | 金孙线 | 蔡花石烂田三变 | 0 | 0 | -3.0078 | 250 | 174 | 0 | 26 | 0 | 区县、变电站、线路可开放容量不足 | 899928657 | 区县、 | 变电站、 | 线路 |  | 区县、变电站、线路可开放容量不足
7387 | 隆回县 | 金石桥供电所 | 金石桥镇 | 金石桥镇蔡花村 | 35kV金石桥变电站 | 金孙线 | 蔡花牌头二台区 | 0 | 0 | -3.0078 | 200 | 110 | 0 | 50 | 0 | 区县、变电站、线路可开放容量不足 | 899944424 | 区县、 | 变电站、 | 线路 |  | 区县、变电站、线路可开放容量不足
7388 | 隆回县 | 金石桥供电所 | 金石桥镇 | 金石桥镇五罗村 | 35kV金石桥变电站 | 金兰线 | 五罗村3台区 | 0 | 0 | 1.807 | 160 | 30 | 0 | 98 | 0 | 区县、变电站可开放容量不足 | 899947285 | 区县、 | 变电站 |  |  | 区县、变电站可开放容量不足
7389 | 隆回县 | 配网运维（抢修）班 | 桃花坪街道 | 桃花坪街道竹山塘社区 | 220kV隆回变电站 | 隆河Ⅰ线 | 景江豪庭1#变 | 0 | 0 | 7.6377 | 800 | 0 | 0 | 640 | 0 | 区县、变电站可开放容量不足 | 800434083 | 区县、 | 变电站 |  |  | 区县、变电站可开放容量不足
7390 | 隆回县 | 配网运维（抢修）班 | 花门街道 | 花门街道横江社区 | 220kV隆回变电站 | 隆河Ⅰ线 | 景江豪庭2#变 | 0 | 0 | 7.6377 | 800 | 0 | 0 | 640 | 0 | 区县、变电站可开放容量不足 | 800488728 | 区县、 | 变电站 |  |  | 区县、变电站可开放容量不足
7391 | 隆回县 | 城郊供电所 | 花门街道 | 花门街道合龙村 | 110kV茶山变电站 | 茶坳线 | 合龙四变变压器 | 0 | 0 | 3.9406 | 200 | 163.245 | 0 | -3.245 | 0 | 区县、变电站、台区可开放容量不足 | 800488791 | 区县、 | 变电站、 |  | 台区 | 区县、变电站、台区可开放容量不足
7392 | 隆回县 | 城郊供电所 | 花门街道 | 花门街道杨柳村 | 110kV寺山变电站 | 寺紫I线 | 杨柳二变变压器 | 0 | 0 | 5.0158 | 400 | 193.05 | 0 | 126.95 | 0 | 区县、变电站可开放容量不足 | 899947412 | 区县、 | 变电站 |  |  | 区县、变电站可开放容量不足
7393 | 隆回县 | 城郊供电所 | 北山镇 | 北山镇大院村 | 35kV山界变电站 | 山北线 | 小角三变变压器 | 0 | 0 | 5.4427 | 200 | 0 | 0 | 160 | 0 | 区县、变电站可开放容量不足 | 899940410 | 区县、 | 变电站 |  |  | 区县、变电站可开放容量不足
7394 | 隆回县 | 城郊供电所 | 山界回族乡 | 山界回族乡落马井村 | 35kV山界变电站 | 山北线 | 香花二变变压器 | 0 | 0 | 5.4427 | 100 | 0 | 0 | 80 | 0 | 区县、变电站可开放容量不足 | 800248348 | 区县、 | 变电站 |  |  | 区县、变电站可开放容量不足
7395 | 隆回县 | 城郊供电所 | 花门街道 | 花门街道兴华村 | 220kV隆回变电站 | 隆紫Ⅱ线 | 青丰四变变压器 | 0 | 0 | 6.7252 | 80 | 0 | 0 | 64 | 0 | 区县、变电站可开放容量不足 | 800488670 | 区县、 | 变电站 |  |  | 区县、变电站可开放容量不足
7396 | 隆回县 | 配网运维（抢修）班 | 花门街道 | 花门街道横江社区 | 110kV茶山变电站 | 茶紫Ⅰ线 | 四一八路口变 | 0 | 0 | 7.3881 | 400 | 37.2 | 25 | 257.8 | 0 | 区县、变电站可开放容量不足 | 800243048 | 区县、 | 变电站 |  |  | 区县、变电站可开放容量不足
7397 | 隆回县 | 配网运维（抢修）班 | 桃花坪街道 | 桃花坪街道双井社区 | 110kV天龙变电站 | 天镇Ⅲ线 | 绿洲新城6#变 | 0 | 0 | 6.8962 | 400 | 0 | 0 | 320 | 0 | 区县、变电站可开放容量不足 | 899857194 | 区县、 | 变电站 |  |  | 区县、变电站可开放容量不足
7398 | 隆回县 | 配网运维（抢修）班 | 桃花坪街道 | 桃花坪街道双井社区 | 110kV天龙变电站 | 天镇Ⅱ线 | 白里街变 | 0 | 0 | 7.457 | 315 | 77.36 | 0 | 174.64 | 0 | 区县、变电站可开放容量不足 | 899947411 | 区县、 | 变电站 |  |  | 区县、变电站可开放容量不足
7399 | 隆回县 | 配网运维（抢修）班 | 花门街道 | 花门街道横江社区 | 220kV隆回变电站 | 隆紫Ⅱ线 | 方大桂花城#10变 | 0 | 0 | 6.7252 | 400 | 0 | 0 | 320 | 0 | 区县、变电站可开放容量不足 | 899947284 | 区县、 | 变电站 |  |  | 区县、变电站可开放容量不足
7400 | 隆回县 | 配网运维（抢修）班 | 花门街道 | 花门街道横江社区 | 220kV隆回变电站 | 隆紫Ⅱ线 | 方大桂花城#9变 | 0 | 0 | 6.7252 | 400 | 0 | 0 | 320 | 0 | 区县、变电站可开放容量不足 | 899949617 | 区县、 | 变电站 |  |  | 区县、变电站可开放容量不足
7401 | 隆回县 | 配网运维（抢修）班 | 桃花坪街道 | 桃花坪街道双井社区 | 110kV天龙变电站 | 天镇Ⅲ线 | 绿洲新城7#变 | 0 | 0 | 6.8962 | 400 | 0 | 0 | 320 | 0 | 区县、变电站可开放容量不足 | 899951541 | 区县、 | 变电站 |  |  | 区县、变电站可开放容量不足
7402 | 隆回县 | 城郊供电所 | 花门街道 | 花门街道横江社区 | 220kV隆回变电站 | 隆河Ⅱ线 | 横江四.五组变压器 | 0 | 0 | 7.2176 | 400 | 40 | 0 | 280 | 0 | 区县、变电站可开放容量不足 | 800244108 | 区县、 | 变电站 |  |  | 区县、变电站可开放容量不足
7403 | 隆回县 | 城郊供电所 | 花门街道 | 花门街道横江社区 | 110kV茶山变电站 | 茶环线 | 和平4、9组二变 | 0 | 0 | 7.9982 | 400 | 0 | 0 | 320 | 0 | 区县、变电站可开放容量不足 | 800626957 | 区县、 | 变电站 |  |  | 区县、变电站可开放容量不足
7404 | 隆回县 | 荷香桥供电所 | 荷香桥镇 | 荷香桥镇田中村 | 35kV荷香桥变电站 | 荷横线 | 田中村3台区 | 0 | 0 | 4.9807 | 100 | 43.23 | 0 | 36.77 | 0 | 区县、变电站可开放容量不足 | 899949520 | 区县、 | 变电站 |  |  | 区县、变电站可开放容量不足
7405 | 隆回县 | 六都寨供电所 | 六都寨镇 | 六都寨镇丁山村 | 110kV六都寨变电站 | 六丁线 | 丁山江口台区变压器 | 0 | 0 | -1.2466 | 200 | 60 | 0 | 100 | 0 | 区县、变电站、线路可开放容量不足 | 800590587 | 区县、 | 变电站、 | 线路 |  | 区县、变电站、线路可开放容量不足
7406 | 隆回县 | 横板桥供电所 | 南岳庙镇 | 南岳庙镇芭蕉塘村 | 35kV南岳庙变电站 | 南老线 | 老屋场（紫山冲）变压器 | 0 | 0 | 1.7652 | 100 | 0 | 0 | 80 | 0 | 区县、变电站可开放容量不足 | 899947099 | 区县、 | 变电站 |  |  | 区县、变电站可开放容量不足
7407 | 隆回县 | 横板桥供电所 | 南岳庙镇 | 南岳庙镇芭蕉塘村 | 35kV南岳庙变电站 | 南老线 | 老屋场（南冲）台区 | 0 | 0 | 1.7652 | 200 | 100 | 0 | 60 | 0 | 区县、变电站可开放容量不足 | 800655691 | 区县、 | 变电站 |  |  | 区县、变电站可开放容量不足
7408 | 隆回县 | 横板桥供电所 | 南岳庙镇 | 南岳庙镇塘现村 | 110kV桥南变电站 | 桥塘线 | 塘现二变变压器 | 0 | 0 | 3.4548 | 160 | 111.57 | 25 | -8.57 | 0 | 区县、变电站、台区可开放容量不足 | 800406683 | 区县、 | 变电站、 |  | 台区 | 区县、变电站、台区可开放容量不足
7409 | 隆回县 | 金石桥供电所 | 鸭田镇 | 鸭田镇李子坳新村 | 35kV鸭田变电站 | 鸭渭线 | 李子坳村雷打树三台区 | 0 | 0 | 1.0572 | 200 | 63 | 0 | 97 | 0 | 区县、变电站可开放容量不足 | 899944738 | 区县、 | 变电站 |  |  | 区县、变电站可开放容量不足
7410 | 隆回县 | 金石桥供电所 | 金石桥镇 | 金石桥镇洞下村 | 35kV金石桥变电站 | 金孙线 | 上井村庙崂上2变 | 0 | 0 | -3.0078 | 200 | 39.6 | 0 | 120.4 | 0 | 区县、变电站、线路可开放容量不足 | 800365370 | 区县、 | 变电站、 | 线路 |  | 区县、变电站、线路可开放容量不足
7411 | 隆回县 | 滩头供电所 | 滩头镇 | 滩头镇李家村 | 110kV滩头变电站 | 滩石线 | 砖屋黑冲台区变压器 | 0 | 0 | 4.5756 | 160 | 205.175 | 0 | -77.175 | 0 | 区县、变电站、台区可开放容量不足 | 800655692 | 区县、 | 变电站、 |  | 台区 | 区县、变电站、台区可开放容量不足
7412 | 隆回县 | 雨山供电所 | 周旺镇 | 周旺镇群胜村 | 35kV周旺变电站 | 周镇线 | 文田二台区变 | 0 | 0 | 1.4667 | 100 | 103.79 | 25 | -48.79 | 0 | 区县、变电站、台区可开放容量不足 | 899949341 | 区县、 | 变电站、 |  | 台区 | 区县、变电站、台区可开放容量不足
7413 | 隆回县 | 雨山供电所 | 周旺镇 | 周旺镇大柱村 | 35kV周旺变电站 | 周斜线 | 阳光二台区变 | 0 | 0 | 2.8594 | 100 | 0 | 0 | 80 | 0 | 区县、变电站可开放容量不足 | 899944739 | 区县、 | 变电站 |  |  | 区县、变电站可开放容量不足
7414 | 隆回县 | 雨山供电所 | 桃花坪街道 | 桃花坪街道花路洲村 | 35kV周旺变电站 | 周雨线 | 毛洲二台区变压器 | 0 | 0 | 0.35188 | 100 | 33 | 0 | 47 | 0 | 区县、变电站可开放容量不足 | 4307231405006300 | 区县、 | 变电站 |  |  | 区县、变电站可开放容量不足
7415 | 隆回县 | 雨山供电所 | 桃花坪街道 | 桃花坪街道小水塘村 | 110kV天龙变电站 | 天雨II线 | 小水二台区变压器 | 0 | 0 | 2.6894 | 200 | 109 | 0 | 51 | 0 | 区县、变电站可开放容量不足 | 800521407 | 区县、 | 变电站 |  |  | 区县、变电站可开放容量不足
7416 | 隆回县 | 雨山供电所 | 桃花坪街道 | 桃花坪街道雨山社区 | 110kV天龙变电站 | 天雨II线 | 马府堂台区变压器 | 0 | 0 | 2.6894 | 315 | 272.47 | 0 | -20.47 | 0 | 区县、变电站、台区可开放容量不足 | 899951450 | 区县、 | 变电站、 |  | 台区 | 区县、变电站、台区可开放容量不足
7417 | 隆回县 | 滩头供电所 | 滩头镇 | 滩头镇塘市村 | 110kV滩头变电站 | 滩旺线 | 塘市三台区变压器 | 0 | 0 | 4.6722 | 200 | 154.54 | 0 | 5.46 | 0 | 区县、变电站可开放容量不足 | 899946121 | 区县、 | 变电站 |  |  | 区县、变电站可开放容量不足
7418 | 隆回县 | 滩头供电所 | 滩头镇 | 滩头镇塘市村 | 110kV滩头变电站 | 滩旺线 | 付木三台区变压器 | 0 | 0 | 4.6722 | 100 | 0 | 0 | 80 | 0 | 区县、变电站可开放容量不足 | 800481049 | 区县、 | 变电站 |  |  | 区县、变电站可开放容量不足
7419 | 隆回县 | 滩头供电所 | 滩头镇 | 滩头镇金龙村 | 110kV滩头变电站 | 滩旺线 | 城上二台区变压器 | 0 | 0 | 4.6722 | 200 | 134.47 | 0 | 25.53 | 0 | 区县、变电站可开放容量不足 | 800237874 | 区县、 | 变电站 |  |  | 区县、变电站可开放容量不足
7420 | 隆回县 | 滩头供电所 | 滩头镇 | 滩头镇金龙村 | 110kV滩头变电站 | 滩旺线 | 申家二变变压器 | 0 | 0 | 4.6722 | 125 | 30 | 0 | 70 | 0 | 区县、变电站可开放容量不足 | 800233988 | 区县、 | 变电站 |  |  | 区县、变电站可开放容量不足
7421 | 隆回县 | 配网运维（抢修）班 | 花门街道 | 花门街道长岭社区 | 110kV茶山变电站 | 茶镇Ⅰ线 | 友谊路口变 | 0 | 0 | 7.4834 | 315 | 0 | 0 | 252 | 0 | 区县、变电站可开放容量不足 | 899947845 | 区县、 | 变电站 |  |  | 区县、变电站可开放容量不足
7422 | 隆回县 | 金石桥供电所 | 金石桥镇 | 金石桥镇金南社区 | 35kV金石桥变电站 | 金镇线 | 金南粮站公变台区 | 0 | 0 | 3.4528 | 400 | 0 | 0 | 320 | 0 | 区县、变电站可开放容量不足 | 4301242605153500 | 区县、 | 变电站 |  |  | 区县、变电站可开放容量不足
7423 | 隆回县 | 滩头供电所 | 滩头镇 | 滩头镇三溪新村 | 110kV滩头变电站 | 滩旺线 | 搭石三台区变压器 | 0 | 0 | 4.6722 | 100 | 0 | 0 | 80 | 0 | 区县、变电站可开放容量不足 | 4301242405106870 | 区县、 | 变电站 |  |  | 区县、变电站可开放容量不足
7424 | 隆回县 | 六都寨供电所 | 荷田乡 | 荷田乡荷田村 | 110kV六都寨变电站 | 六荷线 | 大井二台区（六） | 0 | 0 | 0.11244 | 200 | 121.805 | 0 | 38.195 | 0 | 区县、变电站可开放容量不足 | 800303395 | 区县、 | 变电站 |  |  | 区县、变电站可开放容量不足
7425 | 隆回县 | 滩头供电所 | 滩头镇 | 滩头镇坦联村 | 110kV滩头变电站 | 滩石线 | 下桥8组变压器 | 0 | 0 | 4.5756 | 200 | 100 | 0 | 60 | 0 | 区县、变电站可开放容量不足 | 899948919 | 区县、 | 变电站 |  |  | 区县、变电站可开放容量不足
7426 | 隆回县 | 滩头供电所 | 桃花坪街道 | 桃花坪街道井长村 | 35kV周旺变电站 | 周路线 | 长里5组变压器 | 0 | 0 | 1.4256 | 100 | 40 | 0 | 40 | 0 | 区县、变电站可开放容量不足 | 899948918 | 区县、 | 变电站 |  |  | 区县、变电站可开放容量不足
7427 | 隆回县 | 六都寨供电所 | 七江镇 | 七江镇富家村 | 35kV七江变电站 | 七建线 | 水源山台区 | 0 | 0 | 1.1115 | 80 | 0 | 0 | 64 | 0 | 区县、变电站可开放容量不足 | 800371843 | 区县、 | 变电站 |  |  | 区县、变电站可开放容量不足
7428 | 隆回县 | 六都寨供电所 | 七江镇 | 七江镇富家村 | 35kV七江变电站 | 七建线 | 富家3组台区 | 0 | 0 | 1.1115 | 100 | 0 | 0 | 80 | 0 | 区县、变电站可开放容量不足 | 800371846 | 区县、 | 变电站 |  |  | 区县、变电站可开放容量不足
7429 | 隆回县 | 司门前供电所 | 司门前镇 | 司门前镇石山湾村 | 110kV魏源变电站 | 魏潭线 | 书家坊三变 | 0 | 0 | 4.5303 | 200 | 131.37 | 0 | 28.63 | 0 | 区县、变电站可开放容量不足 | 899955990 | 区县、 | 变电站 |  |  | 区县、变电站可开放容量不足
7430 | 隆回县 | 配网运维（抢修）班 | 花门街道 | 花门街道横江社区 | 220kV隆回变电站 | 隆河Ⅰ线 | 金利物流安置区变 | 0 | 0 | 7.6377 | 315 | 0 | 0 | 252 | 0 | 区县、变电站可开放容量不足 | 899947844 | 区县、 | 变电站 |  |  | 区县、变电站可开放容量不足
7431 | 隆回县 | 三阁司供电所 | 三阁司镇 | 三阁司镇石岭村 | 35kV三阁司变电站 | 三龙线 | 石岭2台区 | 0 | 0 | 1.2982 | 200 | 82.05 | 0 | 77.95 | 0 | 区县、变电站可开放容量不足 | 800346210 | 区县、 | 变电站 |  |  | 区县、变电站可开放容量不足
7432 | 隆回县 | 三阁司供电所 | 三阁司镇 | 三阁司镇三阁司社区 | 35kV三阁司变电站 | 三司线 | 三阁司五组台区 | 0 | 0 | 5.2431 | 400 | 30 | 0 | 290 | 0 | 区县、变电站可开放容量不足 | 800499926 | 区县、 | 变电站 |  |  | 区县、变电站可开放容量不足
7433 | 隆回县 | 三阁司供电所 | 三阁司镇 | 三阁司镇车田村 | 35kV三阁司变电站 | 三长线 | 车田2台区 | 0 | 0 | 3.89 | 400 | 145 | 25 | 150 | 0 | 区县、变电站可开放容量不足 | 800301546 | 区县、 | 变电站 |  |  | 区县、变电站可开放容量不足
7434 | 隆回县 | 三阁司供电所 | 三阁司镇 | 三阁司镇优先村 | 220kV隆回变电站 | 隆司线 | 优先4台区 | 0 | 0 | 5.9708 | 200 | 150 | 0 | 10 | 0 | 区县、变电站可开放容量不足 | 899948285 | 区县、 | 变电站 |  |  | 区县、变电站可开放容量不足
7435 | 隆回县 | 城郊供电所 | 桃花坪街道 | 桃花坪街道江湾社区 | 110kV寺山变电站 | 寺镇Ⅲ线 | 集材1至6组配电变压器 | 0 | 0 | 7.2574 | 315 | 106 | 0 | 146 | 0 | 区县、变电站可开放容量不足 | 899948229 | 区县、 | 变电站 |  |  | 区县、变电站可开放容量不足
7436 | 隆回县 | 金石桥供电所 | 金石桥镇 | 金石桥镇高洲村 | 35kV金石桥变电站 | 金高线 | 高洲村泥塘冲二台区 | 0 | 0 | -2.0051 | 200 | 166 | 0 | -6 | 0 | 区县、变电站、线路、台区可开放容量不足 | 899946733 | 区县、 | 变电站、 | 线路、 | 台区 | 区县、变电站、线路、台区可开放容量不足
7437 | 隆回县 | 金石桥供电所 | 金石桥镇 | 金石桥镇高洲村 | 35kV金石桥变电站 | 金高线 | 高洲村信义堂三台区 | 0 | 0 | -2.0051 | 200 | 89.37 | 66 | 4.63 | 0 | 区县、变电站、线路可开放容量不足 | 899948922 | 区县、 | 变电站、 | 线路 |  | 区县、变电站、线路可开放容量不足
7438 | 隆回县 | 金石桥供电所 | 金石桥镇 | 金石桥镇洞下村 | 35kV金石桥变电站 | 金孙线 | 上井村二组街三台区 | 0 | 0 | -3.0078 | 200 | 0 | 0 | 160 | 0 | 区县、变电站、线路可开放容量不足 | 800301545 | 区县、 | 变电站、 | 线路 |  | 区县、变电站、线路可开放容量不足
7439 | 隆回县 | 配网运维（抢修）班 | 桃花坪街道 | 桃花坪街道双井社区 | 110kV天龙变电站 | 天镇Ⅳ线 | 白里廉租房#5变 | 0 | 0 | 7.2691 | 315 | 0 | 0 | 252 | 0 | 区县、变电站可开放容量不足 | 800499925 | 区县、 | 变电站 |  |  | 区县、变电站可开放容量不足
7440 | 隆回县 | 高坪供电所 | 罗洪镇 | 罗洪镇上罗洪村 | 110kV高坪变电站 | 高锰线 | 上罗洪分水界台区 | 0 | 0 | 0.92206 | 100 | 40 | 0 | 40 | 0 | 区县、变电站可开放容量不足 | 800639707 | 区县、 | 变电站 |  |  | 区县、变电站可开放容量不足
7441 | 隆回县 | 高坪供电所 | 罗洪镇 | 罗洪镇上罗洪村 | 110kV高坪变电站 | 高锰线 | 上罗洪17组台区 | 0 | 0 | 0.92206 | 100 | 0 | 0 | 80 | 0 | 区县、变电站可开放容量不足 | 800417852 | 区县、 | 变电站 |  |  | 区县、变电站可开放容量不足
7442 | 隆回县 | 岩口供电所 | 岩口镇 | 岩口镇朴塘村 | 110kV雷音观变电站 | 雷大II线 | 庆云石下台区 | 0 | 0 | 5.0572 | 80 | 0 | 0 | 64 | 0 | 区县、变电站可开放容量不足 | 899940413 | 区县、 | 变电站 |  |  | 区县、变电站可开放容量不足
7443 | 隆回县 | 岩口供电所 | 岩口镇 | 岩口镇朴塘村 | 110kV雷音观变电站 | 雷大II线 | 庆云龙古坳台区 | 0 | 0 | 5.0572 | 160 | 100 | 0 | 28 | 0 | 区县、变电站可开放容量不足 | 899943184 | 区县、 | 变电站 |  |  | 区县、变电站可开放容量不足
7444 | 隆回县 | 小沙江供电所 | 小沙江镇 | 小沙江镇光龙村 | 110kV小沙江变电站 | 小龙线 | 光龙台区 | 0 | 0 | -2.4239 | 200 | 232.66 | 73 | -145.66 | 0 | 区县、变电站、线路、台区可开放容量不足 | 899946155 | 区县、 | 变电站、 | 线路、 | 台区 | 区县、变电站、线路、台区可开放容量不足
7445 | 隆回县 | 小沙江供电所 | 虎形山瑶族乡 | 虎形山瑶族乡白水洞村 | 35kV虎形山变电站 | 虎周线 | 周鹏台区 | 0 | 0 | 3.8048 | 100 | 40 | 0 | 40 | 0 | 区县、变电站可开放容量不足 | 800445028 | 区县、 | 变电站 |  |  | 区县、变电站可开放容量不足
7446 | 隆回县 | 三阁司供电所 | 三阁司镇 | 三阁司镇五里村 | 220kV隆回变电站 | 隆司线 | 五里三变压器 | 0 | 0 | 5.9708 | 80 | 0 | 0 | 64 | 0 | 区县、变电站可开放容量不足 | 899948223 | 区县、 | 变电站 |  |  | 区县、变电站可开放容量不足
7447 | 隆回县 | 金石桥供电所 | 鸭田镇 | 鸭田镇乐桥村 | 35kV鸭田变电站 | 鸭渭线 | 乐桥村鹅公形台区 | 0 | 0 | 1.0572 | 100 | 0 | 0 | 80 | 0 | 区县、变电站可开放容量不足 | 899940237 | 区县、 | 变电站 |  |  | 区县、变电站可开放容量不足
7448 | 隆回县 | 金石桥供电所 | 鸭田镇 | 鸭田镇古塘村 | 35kV鸭田变电站 | 鸭罗线 | 古塘村八亩坪台区 | 0 | 0 | 3.1994 | 200 | 65 | 65 | 30 | 0 | 区县、变电站可开放容量不足 | 899947054 | 区县、 | 变电站 |  |  | 区县、变电站可开放容量不足
7449 | 隆回县 | 金石桥供电所 | 鸭田镇 | 鸭田镇寨李村 | 35kV鸭田变电站 | 鸭高线 | 寨李村李家油浪溪台区 | 0 | 0 | 2.9303 | 100 | 80 | 0 | 0 | 0 | 区县、变电站、台区可开放容量不足 | 800404805 | 区县、 | 变电站、 |  | 台区 | 区县、变电站、台区可开放容量不足
7450 | 隆回县 | 金石桥供电所 | 鸭田镇 | 鸭田镇寨李村 | 35kV鸭田变电站 | 鸭高线 | 寨李村李家村部台区 | 0 | 0 | 2.9303 | 100 | 30 | 0 | 50 | 0 | 区县、变电站可开放容量不足 | 800452002 | 区县、 | 变电站 |  |  | 区县、变电站可开放容量不足
7451 | 隆回县 | 金石桥供电所 | 金石桥镇 | 金石桥镇望云山村 | 35kV金石桥变电站 | 金孙线 | 望云下台区 | 0 | 0 | -3.0078 | 200 | 133 | 40 | -13 | 0 | 区县、变电站、线路、台区可开放容量不足 | 800450567 | 区县、 | 变电站、 | 线路、 | 台区 | 区县、变电站、线路、台区可开放容量不足
7452 | 隆回县 | 金石桥供电所 | 金石桥镇 | 金石桥镇望云山村 | 35kV金石桥变电站 | 金孙线 | 望云上台区 | 0 | 0 | -3.0078 | 100 | 73 | 73 | -66 | 0 | 区县、变电站、线路、台区可开放容量不足 | 800450640 | 区县、 | 变电站、 | 线路、 | 台区 | 区县、变电站、线路、台区可开放容量不足
7453 | 隆回县 | 金石桥供电所 | 金石桥镇 | 金石桥镇望云山村 | 35kV金石桥变电站 | 金孙线 | 望利高毛凼台区 | 0 | 0 | -3.0078 | 100 | 63 | 0 | 17 | 0 | 区县、变电站、线路可开放容量不足 | 899942589 | 区县、 | 变电站、 | 线路 |  | 区县、变电站、线路可开放容量不足
7454 | 隆回县 | 金石桥供电所 | 金石桥镇 | 金石桥镇望云山村 | 35kV金石桥变电站 | 金孙线 | 望利尧厂排台区 | 0 | 0 | -3.0078 | 100 | 0 | 0 | 80 | 0 | 区县、变电站、线路可开放容量不足 | 899933760 | 区县、 | 变电站、 | 线路 |  | 区县、变电站、线路可开放容量不足
7455 | 隆回县 | 金石桥供电所 | 金石桥镇 | 金石桥镇泉溪村 | 35kV金石桥变电站 | 金兰线 | 泉溪下台区 | 0 | 0 | 1.807 | 50 | 0 | 0 | 40 | 0 | 区县、变电站可开放容量不足 | 899948221 | 区县、 | 变电站 |  |  | 区县、变电站可开放容量不足
7456 | 隆回县 | 金石桥供电所 | 金石桥镇 | 金石桥镇泉溪村 | 35kV金石桥变电站 | 金兰线 | 泉溪上台区 | 0 | 0 | 1.807 | 100 | 40 | 0 | 40 | 0 | 区县、变电站可开放容量不足 | 899948224 | 区县、 | 变电站 |  |  | 区县、变电站可开放容量不足
7457 | 隆回县 | 金石桥供电所 | 金石桥镇 | 金石桥镇泉溪村 | 35kV金石桥变电站 | 金兰线 | 泉溪庙山台区 | 0 | 0 | 1.807 | 200 | 132 | 0 | 28 | 0 | 区县、变电站可开放容量不足 | 800586259 | 区县、 | 变电站 |  |  | 区县、变电站可开放容量不足
7458 | 隆回县 | 金石桥供电所 | 金石桥镇 | 金石桥镇泉溪村 | 35kV金石桥变电站 | 金兰线 | 泉溪水栗坪台区 | 0 | 0 | 1.807 | 100 | 0 | 0 | 80 | 0 | 区县、变电站可开放容量不足 | 899951260 | 区县、 | 变电站 |  |  | 区县、变电站可开放容量不足
7459 | 隆回县 | 金石桥供电所 | 金石桥镇 | 金石桥镇晓阳溪村 | 35kV金石桥变电站 | 金兰线 | 泉溪洋和坪台区 | 0 | 0 | 1.807 | 50 | 0 | 0 | 40 | 0 | 区县、变电站可开放容量不足 | 899948920 | 区县、 | 变电站 |  |  | 区县、变电站可开放容量不足
7460 | 隆回县 | 金石桥供电所 | 鸭田镇 | 鸭田镇古塘村 | 35kV鸭田变电站 | 鸭罗线 | 古塘村台上台区 | 0 | 0 | 3.1994 | 100 | 0 | 0 | 80 | 0 | 区县、变电站可开放容量不足 | 800630487 | 区县、 | 变电站 |  |  | 区县、变电站可开放容量不足
7461 | 隆回县 | 司门前供电所 | 司门前镇 | 司门前镇竹山院村 | 110kV小沙江变电站 | 小石线 | 沙坪村桥边台区 | 0 | 0 | 2.9343 | 160 | 36 | 36 | 56 | 0 | 区县、变电站可开放容量不足 | 899943706 | 区县、 | 变电站 |  |  | 区县、变电站可开放容量不足
7462 | 隆回县 | 司门前供电所 | 司门前镇 | 司门前镇双赢村 | 110kV小沙江变电站 | 小石线 | 禾梨坪村牛头岭台区 | 0 | 0 | 2.9343 | 100 | 0 | 0 | 80 | 0 | 区县、变电站可开放容量不足 | 899945989 | 区县、 | 变电站 |  |  | 区县、变电站可开放容量不足
7463 | 隆回县 | 司门前供电所 | 司门前镇 | 司门前镇双赢村 | 110kV小沙江变电站 | 小石线 | 禾梨坪村手巾洞台区 | 0 | 0 | 2.9343 | 50 | 0 | 0 | 40 | 0 | 区县、变电站可开放容量不足 | 899942197 | 区县、 | 变电站 |  |  | 区县、变电站可开放容量不足
7464 | 隆回县 | 司门前供电所 | 司门前镇 | 司门前镇双赢村 | 110kV小沙江变电站 | 小石线 | 大茅坪村拱桥上台区 | 0 | 0 | 2.9343 | 100 | 79.565 | 0 | 0.435 | 0 | 区县、变电站可开放容量不足 | 899933439 | 区县、 | 变电站 |  |  | 区县、变电站可开放容量不足
7465 | 隆回县 | 司门前供电所 | 司门前镇 | 司门前镇双赢村 | 110kV小沙江变电站 | 小石线 | 大石湾台区柱上变压器 | 0 | 0 | 2.9343 | 100 | 33 | 0 | 47 | 0 | 区县、变电站可开放容量不足 | 800586257 | 区县、 | 变电站 |  |  | 区县、变电站可开放容量不足
7466 | 隆回县 | 司门前供电所 | 司门前镇 | 司门前镇双赢村 | 110kV小沙江变电站 | 小石线 | 双江口台区柱上变压器 | 0 | 0 | 2.9343 | 100 | 56.575 | 0 | 23.425 | 0 | 区县、变电站可开放容量不足 | 800607755 | 区县、 | 变电站 |  |  | 区县、变电站可开放容量不足
7467 | 隆回县 | 司门前供电所 | 司门前镇 | 司门前镇双赢村 | 110kV小沙江变电站 | 小石线 | 1组台区（金矿路口） | 0 | 0 | 2.9343 | 50 | 0 | 0 | 40 | 0 | 区县、变电站可开放容量不足 | 800538457 | 区县、 | 变电站 |  |  | 区县、变电站可开放容量不足
7468 | 隆回县 | 小沙江供电所 | 虎形山瑶族乡 | 虎形山瑶族乡铜钱坪村 | 35kV虎形山变电站 | 虎铜线 | 铜钱坪10组台区 | 0 | 0 | 3.2479 | 50 | 0 | 0 | 40 | 0 | 区县、变电站可开放容量不足 | 899948225 | 区县、 | 变电站 |  |  | 区县、变电站可开放容量不足
7469 | 隆回县 | 小沙江供电所 | 虎形山瑶族乡 | 虎形山瑶族乡铜钱坪村 | 35kV虎形山变电站 | 虎铜线 | 铜钱坪7~9组台区 | 0 | 0 | 3.2479 | 100 | 0 | 0 | 80 | 0 | 区县、变电站可开放容量不足 | 899948226 | 区县、 | 变电站 |  |  | 区县、变电站可开放容量不足
7470 | 隆回县 | 小沙江供电所 | 横板桥镇 | 横板桥镇双坪村 | 110kV小沙江变电站 | 小麻线 | 九道坪1组台区 | 0 | 0 | -4.0838 | 50 | 0 | 0 | 40 | 0 | 区县、变电站、线路可开放容量不足 | 800592154 | 区县、 | 变电站、 | 线路 |  | 区县、变电站、线路可开放容量不足
7471 | 隆回县 | 滩头供电所 | 滩头镇 | 滩头镇坪上村 | 35kV周旺变电站 | 周路线 | 坪上7组变压器 | 0 | 0 | 1.4256 | 100 | 51.7 | 0 | 28.3 | 0 | 区县、变电站可开放容量不足 | 800538458 | 区县、 | 变电站 |  |  | 区县、变电站可开放容量不足
7472 | 隆回县 | 小沙江供电所 | 小沙江镇 | 小沙江镇黄湾村 | 110kV小沙江变电站 | 小兰线 | 黄湾村1组台区 | 0 | 0 | 4.632 | 50 | 36 | 0 | 4 | 0 | 区县、变电站可开放容量不足 | 899941825 | 区县、 | 变电站 |  |  | 区县、变电站可开放容量不足
7473 | 隆回县 | 小沙江供电所 | 小沙江镇 | 小沙江镇黄湾村 | 110kV小沙江变电站 | 小兰线 | 黄湾村2组台区 | 0 | 0 | 4.632 | 100 | 79.91 | 0 | 0.09 | 0 | 区县、变电站可开放容量不足 | 899956065 | 区县、 | 变电站 |  |  | 区县、变电站可开放容量不足
7474 | 隆回县 | 小沙江供电所 | 小沙江镇 | 小沙江镇黄湾村 | 110kV小沙江变电站 | 小兰线 | 黄湾村2、3组台区 | 0 | 0 | 4.632 | 50 | 33 | 0 | 7 | 0 | 区县、变电站可开放容量不足 | 899948227 | 区县、 | 变电站 |  |  | 区县、变电站可开放容量不足
7475 | 隆回县 | 小沙江供电所 | 小沙江镇 | 小沙江镇黄湾村 | 110kV小沙江变电站 | 小兰线 | 黄湾村4组台区 | 0 | 0 | 4.632 | 50 | 30 | 0 | 10 | 0 | 区县、变电站可开放容量不足 | 800630343 | 区县、 | 变电站 |  |  | 区县、变电站可开放容量不足
7476 | 隆回县 | 小沙江供电所 | 小沙江镇 | 小沙江镇黄湾村 | 110kV小沙江变电站 | 小兰线 | 黄湾村6-7组台区 | 0 | 0 | 4.632 | 200 | 50 | 0 | 110 | 0 | 区县、变电站可开放容量不足 | 800241055 | 区县、 | 变电站 |  |  | 区县、变电站可开放容量不足
7477 | 隆回县 | 小沙江供电所 | 小沙江镇 | 小沙江镇黄湾村 | 110kV小沙江变电站 | 小兰线 | 黄湾村8-9组台区 | 0 | 0 | 4.632 | 200 | 0 | 0 | 160 | 0 | 区县、变电站可开放容量不足 | 899911126 | 区县、 | 变电站 |  |  | 区县、变电站可开放容量不足
7478 | 隆回县 | 小沙江供电所 | 小沙江镇 | 小沙江镇黄湾村 | 110kV小沙江变电站 | 小兰线 | 黄湾村10组台区 | 0 | 0 | 4.632 | 30 | 8 | 0 | 16 | 0 | 区县、变电站可开放容量不足 | 800417740 | 区县、 | 变电站 |  |  | 区县、变电站可开放容量不足
7479 | 隆回县 | 小沙江供电所 | 小沙江镇 | 小沙江镇光化村 | 110kV小沙江变电站 | 小龙线 | 连石坪村台区 | 0 | 0 | -2.4239 | 100 | 0 | 0 | 80 | 0 | 区县、变电站、线路可开放容量不足 | 899944059 | 区县、 | 变电站、 | 线路 |  | 区县、变电站、线路可开放容量不足
7480 | 隆回县 | 小沙江供电所 | 小沙江镇 | 小沙江镇光化村 | 110kV小沙江变电站 | 小龙线 | 中心四组台区 | 0 | 0 | -2.4239 | 100 | 80 | 40 | -40 | 0 | 区县、变电站、线路、台区可开放容量不足 | 899947394 | 区县、 | 变电站、 | 线路、 | 台区 | 区县、变电站、线路、台区可开放容量不足
7481 | 隆回县 | 小沙江供电所 | 小沙江镇 | 小沙江镇光化村 | 110kV小沙江变电站 | 小龙线 | 香炉山台区 | 0 | 0 | -2.4239 | 100 | 69.3 | 0 | 10.7 | 0 | 区县、变电站、线路可开放容量不足 | 800656045 | 区县、 | 变电站、 | 线路 |  | 区县、变电站、线路可开放容量不足
7482 | 隆回县 | 小沙江供电所 | 小沙江镇 | 小沙江镇光化村 | 110kV小沙江变电站 | 小龙线 | 庙湾台区 | 0 | 0 | -2.4239 | 100 | 80 | 0 | 0 | 0 | 区县、变电站、线路、台区可开放容量不足 | 899951299 | 区县、 | 变电站、 | 线路、 | 台区 | 区县、变电站、线路、台区可开放容量不足
7483 | 隆回县 | 小沙江供电所 | 小沙江镇 | 小沙江镇光龙村 | 110kV小沙江变电站 | 小龙线 | 龙江台区 | 0 | 0 | -2.4239 | 100 | 101.29 | 36 | -57.29 | 0 | 区县、变电站、线路、台区可开放容量不足 | 4301242705009440 | 区县、 | 变电站、 | 线路、 | 台区 | 区县、变电站、线路、台区可开放容量不足
7484 | 隆回县 | 小沙江供电所 | 小沙江镇 | 小沙江镇光化村 | 110kV小沙江变电站 | 小龙线 | 老家坪台区 | 0 | 0 | -2.4239 | 250 | 174.51 | 0 | 25.49 | 0 | 区县、变电站、线路可开放容量不足 | 800270721 | 区县、 | 变电站、 | 线路 |  | 区县、变电站、线路可开放容量不足
7485 | 隆回县 | 小沙江供电所 | 小沙江镇 | 小沙江镇肖家垅村 | 110kV小沙江变电站 | 小麻线 | 肖家垅村蜜蜂台区 | 0 | 0 | -4.0838 | 100 | 25 | 0 | 55 | 0 | 区县、变电站、线路可开放容量不足 | 899949853 | 区县、 | 变电站、 | 线路 |  | 区县、变电站、线路可开放容量不足
7486 | 隆回县 | 小沙江供电所 | 小沙江镇 | 小沙江镇肖家垅村 | 110kV小沙江变电站 | 小麻线 | 管子起台区 | 0 | 0 | -4.0838 | 50 | 30 | 0 | 10 | 0 | 区县、变电站、线路可开放容量不足 | 899943707 | 区县、 | 变电站、 | 线路 |  | 区县、变电站、线路可开放容量不足
7487 | 隆回县 | 六都寨供电所 | 六都寨镇 | 六都寨镇新建社区 | 110kV六都寨变电站 | 六镇线 | 新堂湾台区 | 0 | 0 | 3.2541 | 50 | 0 | 0 | 40 | 0 | 区县、变电站可开放容量不足 | 800465055 | 区县、 | 变电站 |  |  | 区县、变电站可开放容量不足
7488 | 隆回县 | 六都寨供电所 | 六都寨镇 | 六都寨镇新建社区 | 110kV六都寨变电站 | 六镇线 | 下排溪台区 | 0 | 0 | 3.2541 | 100 | 0 | 0 | 80 | 0 | 区县、变电站可开放容量不足 | 899942568 | 区县、 | 变电站 |  |  | 区县、变电站可开放容量不足
7489 | 隆回县 | 六都寨供电所 | 六都寨镇 | 六都寨镇新建社区 | 110kV六都寨变电站 | 六镇线 | 向家湾台区 | 0 | 0 | 3.2541 | 200 | 75.37 | 0 | 84.63 | 0 | 区县、变电站可开放容量不足 | 800464960 | 区县、 | 变电站 |  |  | 区县、变电站可开放容量不足
7490 | 隆回县 | 六都寨供电所 | 六都寨镇 | 六都寨镇二社区 | 110kV六都寨变电站 | 六镇线 | 新建三组台区 | 0 | 0 | 3.2541 | 400 | 0 | 0 | 320 | 0 | 区县、变电站可开放容量不足 | 800630458 | 区县、 | 变电站 |  |  | 区县、变电站可开放容量不足
7491 | 隆回县 | 六都寨供电所 | 六都寨镇 | 六都寨镇新建社区 | 110kV六都寨变电站 | 六镇线 | 居委会台区 | 0 | 0 | 3.2541 | 500 | 119.31 | 0 | 280.69 | 0 | 区县、变电站可开放容量不足 | 899944662 | 区县、 | 变电站 |  |  | 区县、变电站可开放容量不足
7492 | 隆回县 | 六都寨供电所 | 六都寨镇 | 六都寨镇新建社区 | 110kV六都寨变电站 | 六镇线 | 柒树湾台区 | 0 | 0 | 3.2541 | 200 | 30 | 0 | 130 | 0 | 区县、变电站可开放容量不足 | 899948232 | 区县、 | 变电站 |  |  | 区县、变电站可开放容量不足
7493 | 隆回县 | 六都寨供电所 | 六都寨镇 | 六都寨镇辰河村 | 110kV六都寨变电站 | 六鸟线 | 桥边台区 | 0 | 0 | 2.0024 | 400 | 351.11 | 33 | -64.11 | 0 | 区县、变电站、台区可开放容量不足 | 800465054 | 区县、 | 变电站、 |  | 台区 | 区县、变电站、台区可开放容量不足
7494 | 隆回县 | 六都寨供电所 | 六都寨镇 | 六都寨镇二社区 | 110kV六都寨变电站 | 六镇线 | 管理所台区 | 0 | 0 | 3.2541 | 400 | 42.51 | 0 | 277.49 | 0 | 区县、变电站可开放容量不足 | 800675313 | 区县、 | 变电站 |  |  | 区县、变电站可开放容量不足
7495 | 隆回县 | 六都寨供电所 | 六都寨镇 | 六都寨镇一社区 | 110kV六都寨变电站 | 六镇线 | 管理所老台区 | 0 | 0 | 3.2541 | 200 | 0 | 0 | 160 | 0 | 区县、变电站可开放容量不足 | 800450448 | 区县、 | 变电站 |  |  | 区县、变电站可开放容量不足
7496 | 隆回县 | 六都寨供电所 | 七江镇 | 七江镇排溪村 | 110kV六都寨变电站 | 六镇线 | 对江冲台区 | 0 | 0 | 3.2541 | 200 | 110 | 33 | 17 | 0 | 区县、变电站可开放容量不足 | 899933502 | 区县、 | 变电站 |  |  | 区县、变电站可开放容量不足
7497 | 隆回县 | 六都寨供电所 | 七江镇 | 七江镇排溪村 | 110kV六都寨变电站 | 六镇线 | 龙叫岭台区 | 0 | 0 | 3.2541 | 100 | 99.43 | 0 | -19.43 | 0 | 区县、变电站、台区可开放容量不足 | 4310232005086510 | 区县、 | 变电站、 |  | 台区 | 区县、变电站、台区可开放容量不足
7498 | 隆回县 | 六都寨供电所 | 七江镇 | 七江镇排溪村 | 110kV六都寨变电站 | 六镇线 | 野牛坪台区 | 0 | 0 | 3.2541 | 50 | 44.02 | 0 | -4.02 | 0 | 区县、变电站、台区可开放容量不足 | 899947830 | 区县、 | 变电站、 |  | 台区 | 区县、变电站、台区可开放容量不足
7499 | 隆回县 | 六都寨供电所 | 七江镇 | 七江镇排溪村 | 110kV六都寨变电站 | 六镇线 | 驼背冲台区 | 0 | 0 | 3.2541 | 100 | 40 | 0 | 40 | 0 | 区县、变电站可开放容量不足 | 899947098 | 区县、 | 变电站 |  |  | 区县、变电站可开放容量不足
7500 | 隆回县 | 六都寨供电所 | 六都寨镇 | 六都寨镇马坪村 | 110kV六都寨变电站 | 六丁II线 | 田山三台区 | 0 | 0 | -0.53675 | 100 | 0 | 0 | 80 | 0 | 区县、变电站、线路可开放容量不足 | 899945942 | 区县、 | 变电站、 | 线路 |  | 区县、变电站、线路可开放容量不足
7501 | 隆回县 | 六都寨供电所 | 六都寨镇 | 六都寨镇新建社区 | 110kV六都寨变电站 | 六鸟线 | 环城路2台区 | 0 | 0 | 2.0024 | 315 | 169.57 | 0 | 82.43 | 0 | 区县、变电站可开放容量不足 | 800592054 | 区县、 | 变电站 |  |  | 区县、变电站可开放容量不足
7502 | 隆回县 | 六都寨供电所 | 六都寨镇 | 六都寨镇辰河村 | 110kV六都寨变电站 | 六鸟线 | 谭家冲台区 | 0 | 0 | 2.0024 | 160 | 103.98 | 0 | 24.02 | 0 | 区县、变电站可开放容量不足 | 800628878 | 区县、 | 变电站 |  |  | 区县、变电站可开放容量不足
7503 | 隆回县 | 六都寨供电所 | 六都寨镇 | 六都寨镇辰河村 | 110kV六都寨变电站 | 六鸟线 | 茶鸡凼台区 | 0 | 0 | 2.0024 | 100 | 0 | 0 | 80 | 0 | 区县、变电站可开放容量不足 | 899950785 | 区县、 | 变电站 |  |  | 区县、变电站可开放容量不足
7504 | 隆回县 | 六都寨供电所 | 六都寨镇 | 六都寨镇辰河村 | 110kV六都寨变电站 | 六鸟线 | 背山台区 | 0 | 0 | 2.0024 | 200 | 144.4 | 0 | 15.6 | 0 | 区县、变电站可开放容量不足 | 800244388 | 区县、 | 变电站 |  |  | 区县、变电站可开放容量不足
7505 | 隆回县 | 六都寨供电所 | 六都寨镇 | 六都寨镇辰河村 | 110kV六都寨变电站 | 六鸟线 | 罗底凼台区 | 0 | 0 | 2.0024 | 100 | 0 | 0 | 80 | 0 | 区县、变电站可开放容量不足 | 899928612 | 区县、 | 变电站 |  |  | 区县、变电站可开放容量不足
7506 | 隆回县 | 六都寨供电所 | 六都寨镇 | 六都寨镇辰河村 | 110kV六都寨变电站 | 六鸟线 | 娄屋冲台区 | 0 | 0 | 2.0024 | 50 | 30 | 0 | 10 | 0 | 区县、变电站可开放容量不足 | 800674225 | 区县、 | 变电站 |  |  | 区县、变电站可开放容量不足
7507 | 隆回县 | 六都寨供电所 | 六都寨镇 | 六都寨镇五社区 | 110kV六都寨变电站 | 六西线 | 林业组台区 | 0 | 0 | 1.3004 | 100 | 12 | 0 | 68 | 0 | 区县、变电站可开放容量不足 | 899957495 | 区县、 | 变电站 |  |  | 区县、变电站可开放容量不足
7508 | 隆回县 | 六都寨供电所 | 六都寨镇 | 六都寨镇港洪村 | 110kV六都寨变电站 | 六西线 | 洪江台区 | 0 | 0 | 1.3004 | 400 | 309.55 | 0 | 10.45 | 0 | 区县、变电站可开放容量不足 | 800370923 | 区县、 | 变电站 |  |  | 区县、变电站可开放容量不足
7509 | 隆回县 | 六都寨供电所 | 六都寨镇 | 六都寨镇港洪村 | 110kV六都寨变电站 | 六西线 | 新工站台区 | 0 | 0 | 1.3004 | 400 | 45.6 | 0 | 274.4 | 0 | 区县、变电站可开放容量不足 | 800370924 | 区县、 | 变电站 |  |  | 区县、变电站可开放容量不足
7510 | 隆回县 | 高坪供电所 | 罗洪镇 | 罗洪镇下罗洪村 | 110kV高坪变电站 | 高锰线 | 三组台区(龙洲村) | 0 | 0 | 0.92206 | 50 | 0 | 0 | 40 | 0 | 区县、变电站可开放容量不足 | 899947769 | 区县、 | 变电站 |  |  | 区县、变电站可开放容量不足
7511 | 隆回县 | 高坪供电所 | 罗洪镇 | 罗洪镇下罗洪村 | 110kV高坪变电站 | 高锰线 | 2组台区(龙洲村) | 0 | 0 | 0.92206 | 50 | 0 | 0 | 40 | 0 | 区县、变电站可开放容量不足 | 800629113 | 区县、 | 变电站 |  |  | 区县、变电站可开放容量不足
7512 | 隆回县 | 高坪供电所 | 罗洪镇 | 罗洪镇江塘村 | 110kV高坪变电站 | 高罗线 | 河边台区(光华村) | 0 | 0 | 4.8077 | 200 | 0 | 0 | 160 | 0 | 区县、变电站可开放容量不足 | 800663881 | 区县、 | 变电站 |  |  | 区县、变电站可开放容量不足
7513 | 隆回县 | 高坪供电所 | 罗洪镇 | 罗洪镇下罗洪村 | 110kV高坪变电站 | 高锰线 | 四组台区(龙洲村) | 0 | 0 | 0.92206 | 50 | 0 | 0 | 40 | 0 | 区县、变电站可开放容量不足 | 800434023 | 区县、 | 变电站 |  |  | 区县、变电站可开放容量不足
7514 | 隆回县 | 高坪供电所 | 三阁司镇 | 三阁司镇幸福村 | 110kV高坪变电站 | 高锰线 | 坳丘台区(幸福村) | 0 | 0 | 0.92206 | 50 | 0 | 0 | 40 | 0 | 区县、变电站可开放容量不足 | 899928638 | 区县、 | 变电站 |  |  | 区县、变电站可开放容量不足
7515 | 隆回县 | 高坪供电所 | 高平镇 | 高平镇小坳村 | 110kV高坪变电站 | 高镇线 | 小坳3台区 | 0 | 0 | 2.4807 | 80 | 0 | 0 | 64 | 0 | 区县、变电站可开放容量不足 | 800370919 | 区县、 | 变电站 |  |  | 区县、变电站可开放容量不足
7516 | 隆回县 | 高坪供电所 | 罗洪镇 | 罗洪镇下罗洪村 | 110kV高坪变电站 | 高锰线 | 1-5组台区(龙洲村) | 0 | 0 | 0.92206 | 100 | 0 | 0 | 80 | 0 | 区县、变电站可开放容量不足 | 800370922 | 区县、 | 变电站 |  |  | 区县、变电站可开放容量不足
7517 | 隆回县 | 高坪供电所 | 三阁司镇 | 三阁司镇幸福村 | 110kV高坪变电站 | 高锰线 | 禾树坳台区(幸福村) | 0 | 0 | 0.92206 | 100 | 40 | 40 | 0 | 0 | 区县、变电站、台区可开放容量不足 | 899942570 | 区县、 | 变电站、 |  | 台区 | 区县、变电站、台区可开放容量不足
7518 | 隆回县 | 高坪供电所 | 高平镇 | 高平镇上坪村 | 110kV高坪变电站 | 高候线 | 上坪4台区 | 0 | 0 | -0.36264 | 100 | 30 | 0 | 50 | 0 | 区县、变电站、线路可开放容量不足 | 800370920 | 区县、 | 变电站、 | 线路 |  | 区县、变电站、线路可开放容量不足
7519 | 隆回县 | 高坪供电所 | 高平镇 | 高平镇上坪村 | 110kV高坪变电站 | 高候线 | 上坪5台区 | 0 | 0 | -0.36264 | 100 | 0 | 0 | 80 | 0 | 区县、变电站、线路可开放容量不足 | 800370921 | 区县、 | 变电站、 | 线路 |  | 区县、变电站、线路可开放容量不足
7520 | 隆回县 | 高坪供电所 | 高平镇 | 高平镇大石村 | 110kV高坪变电站 | 高候线 | 大石台区 | 0 | 0 | -0.36264 | 100 | 71.1 | 0 | 8.9 | 0 | 区县、变电站、线路可开放容量不足 | 800372161 | 区县、 | 变电站、 | 线路 |  | 区县、变电站、线路可开放容量不足
7521 | 隆回县 | 高坪供电所 | 高平镇 | 高平镇侯田村 | 110kV高坪变电站 | 高候线 | 前寨村老台区 | 0 | 0 | -0.36264 | 100 | 79.98 | 0 | 0.02 | 0 | 区县、变电站、线路可开放容量不足 | 800379143 | 区县、 | 变电站、 | 线路 |  | 区县、变电站、线路可开放容量不足
7522 | 隆回县 | 高坪供电所 | 高平镇 | 高平镇上坪村 | 110kV高坪变电站 | 高候线 | 上坪2台区 | 0 | 0 | -0.36264 | 100 | 0 | 0 | 80 | 0 | 区县、变电站、线路可开放容量不足 | 899945944 | 区县、 | 变电站、 | 线路 |  | 区县、变电站、线路可开放容量不足
7523 | 隆回县 | 高坪供电所 | 高平镇 | 高平镇上坪村 | 110kV高坪变电站 | 高候线 | 上坪3台区 | 0 | 0 | -0.36264 | 100 | 0 | 0 | 80 | 0 | 区县、变电站、线路可开放容量不足 | 800528634 | 区县、 | 变电站、 | 线路 |  | 区县、变电站、线路可开放容量不足
7524 | 隆回县 | 小沙江供电所 | 小沙江镇 | 小沙江镇江边村 | 110kV小沙江变电站 | 小丛线 | 江边九组台区 | 0 | 0 | 7.1295 | 100 | 80 | 0 | 0 | 0 | 区县、变电站、台区可开放容量不足 | 899941238 | 区县、 | 变电站、 |  | 台区 | 区县、变电站、台区可开放容量不足
7525 | 隆回县 | 小沙江供电所 | 小沙江镇 | 小沙江镇江边村 | 110kV小沙江变电站 | 小丛线 | 江边禾梨树台区 | 0 | 0 | 7.1295 | 100 | 0 | 0 | 80 | 0 | 区县、变电站可开放容量不足 | 800528654 | 区县、 | 变电站 |  |  | 区县、变电站可开放容量不足
7526 | 隆回县 | 荷香桥供电所 | 花门街道 | 花门街道合井村 | 110kV茶山变电站 | 茶中线 | 合共村二台区 | 0 | 0 | 1.0321 | 200 | 134.8 | 0 | 25.2 | 0 | 区县、变电站可开放容量不足 | 800303947 | 区县、 | 变电站 |  |  | 区县、变电站可开放容量不足
7527 | 隆回县 | 小沙江供电所 | 小沙江镇 | 小沙江镇旺溪村 | 110kV小沙江变电站 | 小兰线 | 旺溪老屋场台区 | 0 | 0 | 4.632 | 200 | 189 | 66 | -95 | 0 | 区县、变电站、台区可开放容量不足 | 800379142 | 区县、 | 变电站、 |  | 台区 | 区县、变电站、台区可开放容量不足
7528 | 隆回县 | 小沙江供电所 | 小沙江镇 | 小沙江镇旺溪村 | 110kV小沙江变电站 | 小兰线 | 旺溪聚圣寺台区 | 0 | 0 | 4.632 | 50 | 0 | 0 | 40 | 0 | 区县、变电站可开放容量不足 | 800379141 | 区县、 | 变电站 |  |  | 区县、变电站可开放容量不足
7529 | 隆回县 | 小沙江供电所 | 小沙江镇 | 小沙江镇旺溪村 | 110kV小沙江变电站 | 小兰线 | 旺溪苍架岩台区 | 0 | 0 | 4.632 | 50 | 0 | 0 | 40 | 0 | 区县、变电站可开放容量不足 | 899950717 | 区县、 | 变电站 |  |  | 区县、变电站可开放容量不足
7530 | 隆回县 | 配网运维（抢修）班 | 桃花坪街道 | 桃花坪街道永胜社区 | 220kV隆回变电站 | 隆河Ⅱ线 | 锦绣桃源#4变 | 0 | 0 | 7.2176 | 630 | 0 | 0 | 504 | 0 | 区县、变电站可开放容量不足 | 899942207 | 区县、 | 变电站 |  |  | 区县、变电站可开放容量不足
7531 | 隆回县 | 配网运维（抢修）班 | 桃花坪街道 | 桃花坪街道永胜社区 | 220kV隆回变电站 | 隆河Ⅱ线 | 锦绣桃源#2变 | 0 | 0 | 7.2176 | 630 | 0 | 0 | 504 | 0 | 区县、变电站可开放容量不足 | 899949291 | 区县、 | 变电站 |  |  | 区县、变电站可开放容量不足
7532 | 隆回县 | 配网运维（抢修）班 | 桃花坪街道 | 桃花坪街道永胜社区 | 220kV隆回变电站 | 隆河Ⅱ线 | 锦绣桃源#1变 | 0 | 0 | 7.2176 | 630 | 0 | 0 | 504 | 0 | 区县、变电站可开放容量不足 | 800539357 | 区县、 | 变电站 |  |  | 区县、变电站可开放容量不足
7533 | 隆回县 | 配网运维（抢修）班 | 桃花坪街道 | 桃花坪街道永胜社区 | 220kV隆回变电站 | 隆河Ⅱ线 | 锦绣桃源#3变 | 0 | 0 | 7.2176 | 630 | 0 | 0 | 504 | 0 | 区县、变电站可开放容量不足 | 800427301 | 区县、 | 变电站 |  |  | 区县、变电站可开放容量不足
7534 | 隆回县 | 配网运维（抢修）班 | 花门街道 | 花门街道横江社区 | 110kV茶山变电站 | 茶紫Ⅰ线 | 方大桂花城#11变 | 0 | 0 | 7.3881 | 400 | 0 | 0 | 320 | 0 | 区县、变电站可开放容量不足 | 800352469 | 区县、 | 变电站 |  |  | 区县、变电站可开放容量不足
7535 | 隆回县 | 高坪供电所 | 罗洪镇 | 罗洪镇下罗洪村 | 110kV高坪变电站 | 高锰线 | 下罗洪1、2组台区 | 0 | 0 | 0.92206 | 200 | 0 | 0 | 160 | 0 | 区县、变电站可开放容量不足 | 899928636 | 区县、 | 变电站 |  |  | 区县、变电站可开放容量不足
7536 | 隆回县 | 高坪供电所 | 罗洪镇 | 罗洪镇下罗洪村 | 110kV高坪变电站 | 高锰线 | 下罗洪5、6组台区 | 0 | 0 | 0.92206 | 315 | 20 | 0 | 232 | 0 | 区县、变电站可开放容量不足 | 800427300 | 区县、 | 变电站 |  |  | 区县、变电站可开放容量不足
7537 | 隆回县 | 高坪供电所 | 罗洪镇 | 罗洪镇下罗洪村 | 110kV高坪变电站 | 高候线 | 拱桥边台区 | 0 | 0 | -0.36264 | 50 | 40 | 0 | 0 | 0 | 区县、变电站、线路、台区可开放容量不足 | 800427171 | 区县、 | 变电站、 | 线路、 | 台区 | 区县、变电站、线路、台区可开放容量不足
7538 | 隆回县 | 滩头供电所 | 滩头镇 | 滩头镇洞木亭村 | 110kV滩头变电站 | 滩旺线 | 黄塘台区变压器 | 0 | 0 | 4.6722 | 50 | 40 | 0 | 0 | 0 | 区县、变电站、台区可开放容量不足 | 800427302 | 区县、 | 变电站、 |  | 台区 | 区县、变电站、台区可开放容量不足
7539 | 隆回县 | 滩头供电所 | 滩头镇 | 滩头镇洞木亭村 | 110kV滩头变电站 | 滩旺线 | 大塘台区变压器 | 0 | 0 | 4.6722 | 160 | 0 | 0 | 128 | 0 | 区县、变电站可开放容量不足 | 899945415 | 区县、 | 变电站 |  |  | 区县、变电站可开放容量不足
7540 | 隆回县 | 六都寨供电所 | 七江镇 | 七江镇南冲村 | 220kV首望山变电站 | 首平线 | 南冲四台区 | 0 | 0 | 1.9116 | 100 | 33 | 33 | 14 | 0 | 区县、变电站可开放容量不足 | 899946530 | 区县、 | 变电站 |  |  | 区县、变电站可开放容量不足
7541 | 隆回县 | 横板桥供电所 | 横板桥镇 | 横板桥镇南扇村 | 110kV桥南变电站 | 桥柳线 | 南冲（关塘）台区 | 0 | 0 | 5.4117 | 100 | 0 | 0 | 80 | 0 | 区县、变电站可开放容量不足 | 800427165 | 区县、 | 变电站 |  |  | 区县、变电站可开放容量不足
7542 | 隆回县 | 金石桥供电所 | 金石桥镇 | 金石桥镇晓阳溪村 | 35kV金石桥变电站 | 金高线 | 晓阳溪村寨山新屋场台区 | 0 | 0 | -2.0051 | 100 | 60 | 0 | 20 | 0 | 区县、变电站、线路可开放容量不足 | 899928637 | 区县、 | 变电站、 | 线路 |  | 区县、变电站、线路可开放容量不足
7543 | 隆回县 | 金石桥供电所 | 金石桥镇 | 金石桥镇晓阳溪村 | 35kV金石桥变电站 | 金高线 | 晓阳溪村寨山高梁壕台区 | 0 | 0 | -2.0051 | 50 | 33 | 0 | 7 | 0 | 区县、变电站、线路可开放容量不足 | 899952014 | 区县、 | 变电站、 | 线路 |  | 区县、变电站、线路可开放容量不足
7544 | 隆回县 | 金石桥供电所 | 金石桥镇 | 金石桥镇晓阳溪村 | 35kV金石桥变电站 | 金高线 | 晓阳溪村二级电站旁台区 | 0 | 0 | -2.0051 | 50 | 0 | 0 | 40 | 0 | 区县、变电站、线路可开放容量不足 | 800666837 | 区县、 | 变电站、 | 线路 |  | 区县、变电站、线路可开放容量不足
7545 | 隆回县 | 金石桥供电所 | 金石桥镇 | 金石桥镇茗水桥村 | 35kV金石桥变电站 | 金高线 | 茗水桥村村部台区 | 0 | 0 | -2.0051 | 250 | 136 | 30 | 34 | 0 | 区县、变电站、线路可开放容量不足 | 800405453 | 区县、 | 变电站、 | 线路 |  | 区县、变电站、线路可开放容量不足
7546 | 隆回县 | 金石桥供电所 | 金石桥镇 | 金石桥镇茗水桥村 | 35kV金石桥变电站 | 金高线 | 茗水桥村凹里台区 | 0 | 0 | -2.0051 | 200 | 160 | 30 | -30 | 0 | 区县、变电站、线路、台区可开放容量不足 | 800427172 | 区县、 | 变电站、 | 线路、 | 台区 | 区县、变电站、线路、台区可开放容量不足
7547 | 隆回县 | 金石桥供电所 | 金石桥镇 | 金石桥镇晓阳溪村 | 35kV金石桥变电站 | 金高线 | 晓阳溪村11-15组台区 | 0 | 0 | -2.0051 | 100 | 30 | 0 | 50 | 0 | 区县、变电站、线路可开放容量不足 | 800426870 | 区县、 | 变电站、 | 线路 |  | 区县、变电站、线路可开放容量不足
7548 | 隆回县 | 金石桥供电所 | 金石桥镇 | 金石桥镇上花园村 | 35kV金石桥变电站 | 金高线 | 石苗村新桥亭台区 | 0 | 0 | -2.0051 | 100 | 80 | 80 | -80 | 0 | 区县、变电站、线路、台区可开放容量不足 | 800534252 | 区县、 | 变电站、 | 线路、 | 台区 | 区县、变电站、线路、台区可开放容量不足
7549 | 隆回县 | 金石桥供电所 | 金石桥镇 | 金石桥镇上花园村 | 35kV金石桥变电站 | 金高线 | 石苗村万家山台区 | 0 | 0 | -2.0051 | 50 | 0 | 0 | 40 | 0 | 区县、变电站、线路可开放容量不足 | 800416918 | 区县、 | 变电站、 | 线路 |  | 区县、变电站、线路可开放容量不足
7550 | 隆回县 | 金石桥供电所 | 金石桥镇 | 金石桥镇上花园村 | 35kV金石桥变电站 | 金高线 | 石苗村石龙湾台区 | 0 | 0 | -2.0051 | 125 | 25 | 0 | 75 | 0 | 区县、变电站、线路可开放容量不足 | 800642549 | 区县、 | 变电站、 | 线路 |  | 区县、变电站、线路可开放容量不足
7551 | 隆回县 | 金石桥供电所 | 金石桥镇 | 金石桥镇上花园村 | 35kV金石桥变电站 | 金高线 | 石苗村大元老台区 | 0 | 0 | -2.0051 | 100 | 78.48 | 0 | 1.52 | 0 | 区县、变电站、线路可开放容量不足 | 899946017 | 区县、 | 变电站、 | 线路 |  | 区县、变电站、线路可开放容量不足
7552 | 隆回县 | 金石桥供电所 | 鸭田镇 | 鸭田镇横金村 | 35kV鸭田变电站 | 鸭渭线 | 横金村马口界台区 | 0 | 0 | 1.0572 | 100 | 0 | 50 | 30 | 0 | 区县、变电站可开放容量不足 | 899955982 | 区县、 | 变电站 |  |  | 区县、变电站可开放容量不足
7553 | 隆回县 | 金石桥供电所 | 金石桥镇 | 金石桥镇金桥社区 | 35kV金石桥变电站 | 金高线 | 中西村大坝台区 | 0 | 0 | -2.0051 | 200 | 50 | 50 | 60 | 0 | 区县、变电站、线路可开放容量不足 | 800353760 | 区县、 | 变电站、 | 线路 |  | 区县、变电站、线路可开放容量不足
7554 | 隆回县 | 城郊供电所 | 桃花坪街道 | 桃花坪街道江湾社区 | 110kV寺山变电站 | 寺园Ⅰ线 | 寺山7-10组变压器 | 0 | 0 | -0.84695 | 400 | 148 | 0 | 172 | 0 | 区县、变电站、线路可开放容量不足 | 800427283 | 区县、 | 变电站、 | 线路 |  | 区县、变电站、线路可开放容量不足
7555 | 隆回县 | 城郊供电所 | 北山镇 | 北山镇梅荷湾村 | 110kV寺山变电站 | 寺北线 | 梅溪三变变压器 | 0 | 0 | 2.4872 | 100 | 109.45 | 30 | -59.45 | 0 | 区县、变电站、台区可开放容量不足 | 899946533 | 区县、 | 变电站、 |  | 台区 | 区县、变电站、台区可开放容量不足
7556 | 隆回县 | 配网运维（抢修）班 | 桃花坪街道 | 桃花坪街道双井社区 | 110kV天龙变电站 | 天镇Ⅲ线 | 绿洲新城8#变 | 0 | 0 | 6.8962 | 400 | 0 | 0 | 320 | 0 | 区县、变电站可开放容量不足 | 800642389 | 区县、 | 变电站 |  |  | 区县、变电站可开放容量不足
7557 | 隆回县 | 司门前供电所 | 司门前镇 | 司门前镇畲溪村 | 110kV魏源变电站 | 魏大线 | 虾溪村田凼台区 | 0 | 0 | 1.5674 | 200 | 170 | 0 | -10 | 0 | 区县、变电站、台区可开放容量不足 | 800303946 | 区县、 | 变电站、 |  | 台区 | 区县、变电站、台区可开放容量不足
7558 | 隆回县 | 司门前供电所 | 司门前镇 | 司门前镇畲溪村 | 110kV魏源变电站 | 魏大线 | 团山垦台区 | 0 | 0 | 1.5674 | 50 | 0 | 0 | 40 | 0 | 区县、变电站可开放容量不足 | 800580770 | 区县、 | 变电站 |  |  | 区县、变电站可开放容量不足
7559 | 隆回县 | 司门前供电所 | 司门前镇 | 司门前镇畲溪村 | 110kV魏源变电站 | 魏大线 | 排上台区 | 0 | 0 | 1.5674 | 250 | 199 | 138 | -137 | 0 | 区县、变电站、台区可开放容量不足 | 899944963 | 区县、 | 变电站、 |  | 台区 | 区县、变电站、台区可开放容量不足
7560 | 隆回县 | 司门前供电所 | 司门前镇 | 司门前镇畲溪村 | 110kV魏源变电站 | 魏大线 | 大湾里台区 | 0 | 0 | 1.5674 | 100 | 78.39 | 0 | 1.61 | 0 | 区县、变电站可开放容量不足 | 899944912 | 区县、 | 变电站 |  |  | 区县、变电站可开放容量不足
7561 | 隆回县 | 岩口供电所 | 岩口镇 | 岩口镇棋盘村 | 110kV雷音观变电站 | 雷大II线 | 棋盘三台区 | 0 | 0 | 5.0572 | 100 | 0 | 0 | 80 | 0 | 区县、变电站可开放容量不足 | 800671617 | 区县、 | 变电站 |  |  | 区县、变电站可开放容量不足
7562 | 隆回县 | 司门前供电所 | 司门前镇 | 司门前镇畲溪村 | 110kV魏源变电站 | 魏大线 | 燕子岩台区 | 0 | 0 | 1.5674 | 100 | 50 | 0 | 30 | 0 | 区县、变电站可开放容量不足 | 800375343 | 区县、 | 变电站 |  |  | 区县、变电站可开放容量不足
7563 | 隆回县 | 小沙江供电所 | 小沙江镇 | 小沙江镇小沙江社区 | 110kV小沙江变电站 | 小龙线 | 文明七组台区 | 0 | 0 | -2.4239 | 50 | 0 | 0 | 40 | 0 | 区县、变电站、线路可开放容量不足 | 800642746 | 区县、 | 变电站、 | 线路 |  | 区县、变电站、线路可开放容量不足
7564 | 隆回县 | 小沙江供电所 | 小沙江镇 | 小沙江镇光化村 | 110kV小沙江变电站 | 小龙线 | 光化村中洞台区 | 0 | 0 | -2.4239 | 100 | 0 | 0 | 80 | 0 | 区县、变电站、线路可开放容量不足 | 899947764 | 区县、 | 变电站、 | 线路 |  | 区县、变电站、线路可开放容量不足
7565 | 隆回县 | 西洋江供电所 | 横板桥镇 | 横板桥镇袁家村 | 110kV六都寨变电站 | 六丁II线 | 横板桥镇袁家村9至13组台区 | 0 | 0 | -0.53675 | 100 | 76 | 0 | 4 | 0 | 区县、变电站、线路可开放容量不足 | 899949265 | 区县、 | 变电站、 | 线路 |  | 区县、变电站、线路可开放容量不足
7566 | 隆回县 | 配网运维（抢修）班 | 桃花坪街道 | 桃花坪街道荷叶塘社区 | 110kV天龙变电站 | 天镇Ⅲ线 | 桃城尚品3#变 | 0 | 0 | 6.8962 | 630 | 0 | 0 | 504 | 0 | 区县、变电站可开放容量不足 | 800586881 | 区县、 | 变电站 |  |  | 区县、变电站可开放容量不足
7567 | 隆回县 | 配网运维（抢修）班 | 桃花坪街道 | 桃花坪街道荷叶塘社区 | 110kV天龙变电站 | 天镇Ⅲ线 | 桃城尚品4#变 | 0 | 0 | 6.8962 | 630 | 0 | 0 | 504 | 0 | 区县、变电站可开放容量不足 | 899944900 | 区县、 | 变电站 |  |  | 区县、变电站可开放容量不足
7568 | 隆回县 | 配网运维（抢修）班 | 桃花坪街道 | 桃花坪街道永胜社区 | 110kV寺山变电站 | 寺镇Ⅲ线 | 凯越新天地1#变 | 0 | 0 | 7.2574 | 400 | 0 | 0 | 320 | 0 | 区县、变电站可开放容量不足 | 899944901 | 区县、 | 变电站 |  |  | 区县、变电站可开放容量不足
7569 | 隆回县 | 配网运维（抢修）班 | 桃花坪街道 | 桃花坪街道永胜社区 | 110kV寺山变电站 | 寺镇Ⅲ线 | 凯越新天地2#变 | 0 | 0 | 7.2574 | 315 | 0 | 0 | 252 | 0 | 区县、变电站可开放容量不足 | 899946170 | 区县、 | 变电站 |  |  | 区县、变电站可开放容量不足
7570 | 隆回县 | 金石桥供电所 | 金石桥镇 | 金石桥镇晓阳溪村 | 35kV金石桥变电站 | 金高线 | 晓阳溪村13-14组台区 | 0 | 0 | -2.0051 | 100 | 0 | 0 | 80 | 0 | 区县、变电站、线路可开放容量不足 | 899947763 | 区县、 | 变电站、 | 线路 |  | 区县、变电站、线路可开放容量不足
7571 | 隆回县 | 六都寨供电所 | 六都寨镇 | 六都寨镇文武村 | 110kV六都寨变电站 | 六丁II线 | 桃花上变 | 0 | 0 | -0.53675 | 200 | 120 | 0 | 40 | 0 | 区县、变电站、线路可开放容量不足 | 4301242905143420 | 区县、 | 变电站、 | 线路 |  | 区县、变电站、线路可开放容量不足
7572 | 隆回县 | 荷香桥供电所 | 荷田乡 | 荷田乡玖鹅村 | 110kV雷音观变电站 | 雷禾线 | 禾力村二台区 | 0 | 0 | 4.7935 | 100 | 63 | 0 | 17 | 0 | 区县、变电站可开放容量不足 | 899945978 | 区县、 | 变电站 |  |  | 区县、变电站可开放容量不足
7573 | 隆回县 | 配网运维（抢修）班 | 花门街道 | 花门街道横江社区 | 110kV茶山变电站 | 茶紫Ⅱ线 | 盛世豪园1#变 | 0 | 0 | 7.5624 | 800 | 0 | 0 | 640 | 0 | 区县、变电站可开放容量不足 | 899946384 | 区县、 | 变电站 |  |  | 区县、变电站可开放容量不足
7574 | 隆回县 | 配网运维（抢修）班 | 花门街道 | 花门街道横江社区 | 110kV茶山变电站 | 茶紫Ⅱ线 | 盛世豪园2#变 | 0 | 0 | 7.5624 | 630 | 0 | 0 | 504 | 0 | 区县、变电站可开放容量不足 | 899946168 | 区县、 | 变电站 |  |  | 区县、变电站可开放容量不足
7575 | 隆回县 | 雨山供电所 | 桃花坪街道 | 桃花坪街道保和村 | 35kV周旺变电站 | 周雨线 | 毛屋村羊禾冲台区 | 0 | 0 | 0.35188 | 200 | 75.7 | 0 | 84.3 | 0 | 区县、变电站可开放容量不足 | 800460986 | 区县、 | 变电站 |  |  | 区县、变电站可开放容量不足
7576 | 隆回县 | 六都寨供电所 | 六都寨镇 | 六都寨镇一社区 | 110kV六都寨变电站 | 六镇线 | 六镇线镇政府台区 | 0 | 0 | 3.2541 | 400 | 258.995 | 0 | 61.005 | 0 | 区县、变电站可开放容量不足 | 800390823 | 区县、 | 变电站 |  |  | 区县、变电站可开放容量不足
7577 | 隆回县 | 滩头供电所 | 花门街道 | 花门街道石门村 | 35kV周旺变电站 | 周路线 | 下门村3台区 | 0 | 0 | 1.4256 | 100 | 0 | 0 | 80 | 0 | 区县、变电站可开放容量不足 | 899946419 | 区县、 | 变电站 |  |  | 区县、变电站可开放容量不足
7578 | 隆回县 | 金石桥供电所 | 金石桥镇 | 金石桥镇茗水桥村 | 35kV金石桥变电站 | 金高线 | 茗水桥村竹叶下台区 | 0 | 0 | -2.0051 | 50 | 40 | 0 | 0 | 0 | 区县、变电站、线路、台区可开放容量不足 | 800673796 | 区县、 | 变电站、 | 线路、 | 台区 | 区县、变电站、线路、台区可开放容量不足
7579 | 隆回县 | 六都寨供电所 | 荷田乡 | 荷田乡三合村 | 110kV六都寨变电站 | 六荷线 | 石桥二变 | 0 | 0 | 0.11244 | 100 | 43.335 | 0 | 36.665 | 0 | 区县、变电站可开放容量不足 | 800442252 | 区县、 | 变电站 |  |  | 区县、变电站可开放容量不足
7580 | 隆回县 | 配网运维（抢修）班 | 桃花坪街道 | 桃花坪街道永胜社区 | 220kV隆回变电站 | 隆河Ⅰ线 | 南方家私城变 | 0 | 0 | 7.6377 | 400 | 0 | 0 | 320 | 0 | 区县、变电站可开放容量不足 | 899943992 | 区县、 | 变电站 |  |  | 区县、变电站可开放容量不足
7581 | 隆回县 | 三阁司供电所 | 南岳庙镇 | 南岳庙镇武邵村 | 110kV茶山变电站 | 茶澄线 | 木塘二台区 | 0 | 0 | 0.77052 | 200 | 0 | 0 | 160 | 0 | 区县、变电站可开放容量不足 | 899948835 | 区县、 | 变电站 |  |  | 区县、变电站可开放容量不足
7582 | 隆回县 | 三阁司供电所 | 南岳庙镇 | 南岳庙镇武邵村 | 110kV茶山变电站 | 茶澄线 | 木塘台区 | 0 | 0 | 0.77052 | 200 | 0 | 0 | 160 | 0 | 区县、变电站可开放容量不足 | 800560336 | 区县、 | 变电站 |  |  | 区县、变电站可开放容量不足
7583 | 隆回县 | 配网运维（抢修）班 | 桃花坪街道 | 桃花坪街道双井社区 | 110kV天龙变电站 | 天镇Ⅳ线 | 紫东花园#1变 | 0 | 0 | 7.2691 | 630 | 0 | 0 | 504 | 0 | 区县、变电站可开放容量不足 | 800303943 | 区县、 | 变电站 |  |  | 区县、变电站可开放容量不足
7584 | 隆回县 | 配网运维（抢修）班 | 桃花坪街道 | 桃花坪街道双井社区 | 110kV天龙变电站 | 天镇Ⅳ线 | 紫东花园#2变 | 0 | 0 | 7.2691 | 400 | 0 | 0 | 320 | 0 | 区县、变电站可开放容量不足 | 899941907 | 区县、 | 变电站 |  |  | 区县、变电站可开放容量不足
7585 | 隆回县 | 城郊供电所 | 花门街道 | 花门街道横江社区 | 220kV隆回变电站 | 隆紫Ⅱ线 | 城南科技园台区 | 0 | 0 | 6.7252 | 200 | 0 | 0 | 160 | 0 | 区县、变电站可开放容量不足 | 800628320 | 区县、 | 变电站 |  |  | 区县、变电站可开放容量不足
7586 | 隆回县 | 小沙江供电所 | 虎形山瑶族乡 | 虎形山瑶族乡水栗凼村 | 35kV虎形山变电站 | 虎铜线 | 碾子冲变 | 0 | 0 | 3.2479 | 100 | 78.6 | 0 | 1.4 | 0 | 区县、变电站可开放容量不足 | 899944278 | 区县、 | 变电站 |  |  | 区县、变电站可开放容量不足
7587 | 隆回县 | 配网运维（抢修）班 | 花门街道 | 花门街道和平社区 | 110kV茶山变电站 | 茶镇Ⅰ线 | 公路局变 | 0 | 0 | 7.4834 | 315 | 0 | 0 | 252 | 0 | 区县、变电站可开放容量不足 | 800240969 | 区县、 | 变电站 |  |  | 区县、变电站可开放容量不足
7588 | 隆回县 | 城郊供电所 | 桃花坪街道 | 桃花坪街道富隆社区 | 110kV寺山变电站 | 寺镇Ⅱ线 | 白里九组台区 | 0 | 0 | 7.1136 | 200 | 36 | 36 | 88 | 0 | 区县、变电站可开放容量不足 | 899954883 | 区县、 | 变电站 |  |  | 区县、变电站可开放容量不足
7589 | 隆回县 | 横板桥供电所 | 南岳庙镇 | 南岳庙镇南岳庙社区 | 35kV南岳庙变电站 | 南塘线 | 南岳庙二台区 | 0 | 0 | 3.2182 | 100 | 74.65 | 33 | -27.65 | 0 | 区县、变电站、台区可开放容量不足 | 800240955 | 区县、 | 变电站、 |  | 台区 | 区县、变电站、台区可开放容量不足
7590 | 隆回县 | 小沙江供电所 | 小沙江镇 | 小沙江镇旺溪村 | 110kV小沙江变电站 | 小兰线 | 旺溪5组台区 | 0 | 0 | 4.632 | 100 | 60.28 | 0 | 19.72 | 0 | 区县、变电站可开放容量不足 | 800560338 | 区县、 | 变电站 |  |  | 区县、变电站可开放容量不足
7591 | 隆回县 | 小沙江供电所 | 小沙江镇 | 小沙江镇光化村 | 110kV小沙江变电站 | 小龙线 | 光化村蒸子屋台区 | 0 | 0 | -2.4239 | 50 | 47.97 | 0 | -7.97 | 0 | 区县、变电站、线路、台区可开放容量不足 | 800560337 | 区县、 | 变电站、 | 线路、 | 台区 | 区县、变电站、线路、台区可开放容量不足
7592 | 隆回县 | 小沙江供电所 | 小沙江镇 | 小沙江镇旺溪村 | 110kV小沙江变电站 | 小兰线 | 旺溪回家湾台区 | 0 | 0 | 4.632 | 100 | 0 | 0 | 80 | 0 | 区县、变电站可开放容量不足 | 899950852 | 区县、 | 变电站 |  |  | 区县、变电站可开放容量不足
7593 | 隆回县 | 小沙江供电所 | 小沙江镇 | 小沙江镇旺溪村 | 110kV小沙江变电站 | 小兰线 | 旺溪瀑布台区 | 0 | 0 | 4.632 | 100 | 0 | 0 | 80 | 0 | 区县、变电站可开放容量不足 | 800256307 | 区县、 | 变电站 |  |  | 区县、变电站可开放容量不足
7594 | 隆回县 | 小沙江供电所 | 小沙江镇 | 小沙江镇旺溪村 | 110kV小沙江变电站 | 小兰线 | 旺溪4组台区 | 0 | 0 | 4.632 | 50 | 0 | 0 | 40 | 0 | 区县、变电站可开放容量不足 | 800560995 | 区县、 | 变电站 |  |  | 区县、变电站可开放容量不足
7595 | 隆回县 | 配网运维（抢修）班 | 桃花坪街道 | 桃花坪街道桃花社区 | 110kV天龙变电站 | 天镇Ⅰ线 | 烟草公司二台区 | 0 | 0 | 7.6414 | 400 | 0 | 0 | 320 | 0 | 区县、变电站可开放容量不足 | 800350927 | 区县、 | 变电站 |  |  | 区县、变电站可开放容量不足
7596 | 隆回县 | 金石桥供电所 | 金石桥镇 | 金石桥镇金南社区 | 35kV金石桥变电站 | 金孙线 | 熬头村杨梅树台区 | 0 | 0 | -3.0078 | 200 | 124.205 | 0 | 35.795 | 0 | 区县、变电站、线路可开放容量不足 | 800302172 | 区县、 | 变电站、 | 线路 |  | 区县、变电站、线路可开放容量不足
7597 | 隆回县 | 三阁司供电所 | 三阁司镇 | 三阁司镇五里村 | 220kV隆回变电站 | 隆司线 | 五里四台区 | 0 | 0 | 5.9708 | 50 | 0 | 0 | 40 | 0 | 区县、变电站可开放容量不足 | 800408633 | 区县、 | 变电站 |  |  | 区县、变电站可开放容量不足
7598 | 隆回县 | 三阁司供电所 | 三阁司镇 | 三阁司镇天子山村 | 220kV隆回变电站 | 隆龙线 | 天子三台区 | 0 | 0 | 5.6324 | 200 | 157.49 | 0 | 2.51 | 0 | 区县、变电站可开放容量不足 | 800522204 | 区县、 | 变电站 |  |  | 区县、变电站可开放容量不足
7599 | 隆回县 | 城郊供电所 | 桃花坪街道 | 桃花坪街道南山村 | 110kV寺山变电站 | 寺环线 | 南山台区配变 | 0 | 0 | 6.2815 | 400 | 315.58 | 0 | 4.42 | 0 | 区县、变电站可开放容量不足 | 899941906 | 区县、 | 变电站 |  |  | 区县、变电站可开放容量不足
7600 | 隆回县 | 配网运维（抢修）班 | 花门街道 | 花门街道和平社区 | 220kV隆回变电站 | 隆河Ⅱ线 | 财富家园变 | 0 | 0 | 7.2176 | 400 | 40 | 0 | 280 | 0 | 区县、变电站可开放容量不足 | 800413271 | 区县、 | 变电站 |  |  | 区县、变电站可开放容量不足
7601 | 隆回县 | 三阁司供电所 | 三阁司镇 | 三阁司镇狮子山村 | 220kV隆回变电站 | 隆长线 | 楼背二台区 | 0 | 0 | 2.1916 | 200 | 50 | 0 | 110 | 0 | 区县、变电站可开放容量不足 | 899956443 | 区县、 | 变电站 |  |  | 区县、变电站可开放容量不足
7602 | 隆回县 | 西洋江供电所 | 西洋江镇 | 西洋江镇新潮社区 | 35kV西洋江变电站 | 西拱线 | 西洋江镇电站边台区 | 0 | 0 | 2.1013 | 315 | 178.32 | 0 | 73.68 | 0 | 区县、变电站可开放容量不足 | 899946164 | 区县、 | 变电站 |  |  | 区县、变电站可开放容量不足
7603 | 隆回县 | 金石桥供电所 | 鸭田镇 | 鸭田镇鸭田社区 | 35kV鸭田变电站 | 鸭渭线 | 鸭田新隆街台区 | 0 | 0 | 1.0572 | 200 | 94 | 0 | 66 | 0 | 区县、变电站可开放容量不足 | 800522205 | 区县、 | 变电站 |  |  | 区县、变电站可开放容量不足
7604 | 隆回县 | 金石桥供电所 | 金石桥镇 | 金石桥镇利农村 | 35kV金石桥变电站 | 金高线 | 利农村高小七家坳台区 | 0 | 0 | -2.0051 | 100 | 33 | 0 | 47 | 0 | 区县、变电站、线路可开放容量不足 | 899946162 | 区县、 | 变电站、 | 线路 |  | 区县、变电站、线路可开放容量不足
7605 | 隆回县 | 六都寨供电所 | 六都寨镇 | 六都寨镇河东村 | 110kV六都寨变电站 | 六丁线 | 曹家村三台区 | 0 | 0 | -1.2466 | 100 | 79.65 | 0 | 0.35 | 0 | 区县、变电站、线路可开放容量不足 | 800398229 | 区县、 | 变电站、 | 线路 |  | 区县、变电站、线路可开放容量不足
7606 | 隆回县 | 六都寨供电所 | 六都寨镇 | 六都寨镇朝阳新村 | 110kV六都寨变电站 | 六丁线 | 朝阳村四台区 | 0 | 0 | -1.2466 | 200 | 106 | 0 | 54 | 0 | 区县、变电站、线路可开放容量不足 | 800390533 | 区县、 | 变电站、 | 线路 |  | 区县、变电站、线路可开放容量不足
7607 | 隆回县 | 六都寨供电所 | 荷田乡 | 荷田乡社江村 | 110kV六都寨变电站 | 六镇Ⅱ线 | 恒江村三台区 | 0 | 0 | -0.051553 | 100 | 36 | 0 | 44 | 0 | 区县、变电站、线路可开放容量不足 | 899950721 | 区县、 | 变电站、 | 线路 |  | 区县、变电站、线路可开放容量不足
7608 | 隆回县 | 六都寨供电所 | 荷田乡 | 荷田乡文联村 | 110kV六都寨变电站 | 六荷线 | 石山村三台区 | 0 | 0 | 0.11244 | 100 | 29.9 | 0 | 50.1 | 0 | 区县、变电站可开放容量不足 | 800303944 | 区县、 | 变电站 |  |  | 区县、变电站可开放容量不足
7609 | 隆回县 | 六都寨供电所 | 荷田乡 | 荷田乡青龙江村 | 110kV六都寨变电站 | 六荷线 | 汉江村三台区 | 0 | 0 | 0.11244 | 80 | 0 | 0 | 64 | 0 | 区县、变电站可开放容量不足 | 899944104 | 区县、 | 变电站 |  |  | 区县、变电站可开放容量不足
7610 | 隆回县 | 荷香桥供电所 | 荷田乡 | 荷田乡广溪村 | 110kV雷音观变电站 | 雷禾线 | 勤家村二台区 | 0 | 0 | 4.7935 | 200 | 96 | 0 | 64 | 0 | 区县、变电站可开放容量不足 | 800390532 | 区县、 | 变电站 |  |  | 区县、变电站可开放容量不足
7611 | 隆回县 | 小沙江供电所 | 小沙江镇 | 小沙江镇岩背村 | 110kV小沙江变电站 | 小龙线 | 上岩背台区 | 0 | 0 | -2.4239 | 100 | 76 | 0 | 4 | 0 | 区县、变电站、线路可开放容量不足 | 899949633 | 区县、 | 变电站、 | 线路 |  | 区县、变电站、线路可开放容量不足
7612 | 隆回县 | 金石桥供电所 | 金石桥镇 | 金石桥镇利农村 | 35kV金石桥变电站 | 金高线 | 利农村高小高西坳台区 | 0 | 0 | -2.0051 | 100 | 0 | 0 | 80 | 0 | 区县、变电站、线路可开放容量不足 | 800586879 | 区县、 | 变电站、 | 线路 |  | 区县、变电站、线路可开放容量不足
7613 | 隆回县 | 高坪供电所 | 高平镇 | 高平镇杨桥村 | 110kV高坪变电站 | 高颜线 | 合兴三台区 | 0 | 0 | 1.2625 | 80 | 0 | 0 | 64 | 0 | 区县、变电站可开放容量不足 | 800671790 | 区县、 | 变电站 |  |  | 区县、变电站可开放容量不足
7614 | 隆回县 | 司门前供电所 | 司门前镇 | 司门前镇双赢村 | 110kV小沙江变电站 | 小石线 | 大茅坪村半岭上台区 | 0 | 0 | 2.9343 | 50 | 0 | 0 | 40 | 0 | 区县、变电站可开放容量不足 | 899958293 | 区县、 | 变电站 |  |  | 区县、变电站可开放容量不足
7615 | 隆回县 | 高坪供电所 | 高平镇 | 高平镇白地新村 | 110kV高坪变电站 | 高颜线 | 象山粮站台区配变 | 0 | 0 | 1.2625 | 50 | 36 | 0 | 4 | 0 | 区县、变电站可开放容量不足 | 800671789 | 区县、 | 变电站 |  |  | 区县、变电站可开放容量不足
7616 | 隆回县 | 配网运维（抢修）班 | 花门街道 | 花门街道和平社区 | 110kV茶山变电站 | 茶镇Ⅰ线 | 三农市场4#变台区 | 0 | 0 | 7.4834 | 315 | 0 | 0 | 252 | 0 | 区县、变电站可开放容量不足 | 800674291 | 区县、 | 变电站 |  |  | 区县、变电站可开放容量不足
7617 | 隆回县 | 高坪供电所 | 高平镇 | 高平镇白地新村 | 110kV高坪变电站 | 高颜线 | 象山村象形湾二台区 | 0 | 0 | 1.2625 | 100 | 60 | 0 | 20 | 0 | 区县、变电站可开放容量不足 | 899947765 | 区县、 | 变电站 |  |  | 区县、变电站可开放容量不足
7618 | 隆回县 | 横板桥供电所 | 南岳庙镇 | 南岳庙镇花冲村 | 110kV桥南变电站 | 桥塘线 | 花冲村李虎山台区 | 0 | 0 | 3.4548 | 200 | 85.7 | 0 | 74.3 | 0 | 区县、变电站可开放容量不足 | 899945918 | 区县、 | 变电站 |  |  | 区县、变电站可开放容量不足
7619 | 隆回县 | 配网运维（抢修）班 | 花门街道 | 花门街道横江社区 | 110kV茶山变电站 | 茶镇Ⅱ线 | 果品市场#5变台区 | 0 | 0 | 7.519 | 400 | 0 | 0 | 320 | 0 | 区县、变电站可开放容量不足 | 800536134 | 区县、 | 变电站 |  |  | 区县、变电站可开放容量不足
7620 | 隆回县 | 滩头供电所 | 滩头镇 | 滩头镇三塘村 | 110kV滩头变电站 | 滩旺线 | 三塘村五组台区 | 0 | 0 | 4.6722 | 100 | 0 | 0 | 80 | 0 | 区县、变电站可开放容量不足 | 4301242605010460 | 区县、 | 变电站 |  |  | 区县、变电站可开放容量不足
7621 | 隆回县 | 城郊供电所 | 桃花坪街道 | 桃花坪街道富隆社区 | 110kV寺山变电站 | 寺镇Ⅰ线 | 白里村8、9组三台区 | 0 | 0 | 7.4858 | 400 | 0 | 0 | 320 | 0 | 区县、变电站可开放容量不足 | 800536285 | 区县、 | 变电站 |  |  | 区县、变电站可开放容量不足
7622 | 隆回县 | 金石桥供电所 | 金石桥镇 | 金石桥镇金桥社区 | 35kV鸭田变电站 | 鸭渭线 | 月山村街台区 | 0 | 0 | 1.0572 | 400 | 181 | 0 | 139 | 0 | 区县、变电站可开放容量不足 | 800383586 | 区县、 | 变电站 |  |  | 区县、变电站可开放容量不足
7623 | 隆回县 | 金石桥供电所 | 金石桥镇 | 金石桥镇金南社区 | 35kV金石桥变电站 | 金孙线 | 金南村坳香山台区 | 0 | 0 | -3.0078 | 100 | 3 | 0 | 77 | 0 | 区县、变电站、线路可开放容量不足 | 800383587 | 区县、 | 变电站、 | 线路 |  | 区县、变电站、线路可开放容量不足
7624 | 隆回县 | 滩头供电所 | 滩头镇 | 滩头镇李家村 | 110kV滩头变电站 | 滩861线 | 田李村四组台区 | 0 | 0 | 5.9723 | 200 | 0 | 0 | 160 | 0 | 区县、变电站可开放容量不足 | 800383585 | 区县、 | 变电站 |  |  | 区县、变电站可开放容量不足
7625 | 隆回县 | 滩头供电所 | 滩头镇 | 滩头镇玉屏村 | 110kV滩头变电站 | 滩861线 | 徐家村三组台区 | 0 | 0 | 5.9723 | 100 | 80 | 0 | 0 | 0 | 区县、变电站、台区可开放容量不足 | 800383584 | 区县、 | 变电站、 |  | 台区 | 区县、变电站、台区可开放容量不足
7626 | 隆回县 | 雨山供电所 | 桃花坪街道 | 桃花坪街道雅里村 | 110kV天龙变电站 | 天园Ⅱ线 | 野塘村二台区 | 0 | 0 | 3.9731 | 200 | 39.27 | 0 | 120.73 | 0 | 区县、变电站可开放容量不足 | 800609081 | 区县、 | 变电站 |  |  | 区县、变电站可开放容量不足
7627 | 隆回县 | 雨山供电所 | 桃花坪街道 | 桃花坪街道红星村 | 35kV周旺变电站 | 周雨线 | 安仁村二台区 | 0 | 0 | 0.35188 | 200 | 102.1 | 0 | 57.9 | 0 | 区县、变电站可开放容量不足 | 899946161 | 区县、 | 变电站 |  |  | 区县、变电站可开放容量不足
7628 | 隆回县 | 雨山供电所 | 桃花坪街道 | 桃花坪街道三和村 | 110kV天龙变电站 | 天雨II线 | 丁塘村二台区 | 0 | 0 | 2.6894 | 100 | 100 | 0 | -20 | 0 | 区县、变电站、台区可开放容量不足 | 800609080 | 区县、 | 变电站、 |  | 台区 | 区县、变电站、台区可开放容量不足
7629 | 隆回县 | 雨山供电所 | 桃花坪街道 | 桃花坪街道三和村 | 110kV天龙变电站 | 天雨II线 | 肖山村二台区 | 0 | 0 | 2.6894 | 200 | 25 | 0 | 135 | 0 | 区县、变电站可开放容量不足 | 800609079 | 区县、 | 变电站 |  |  | 区县、变电站可开放容量不足
7630 | 隆回县 | 雨山供电所 | 桃花坪街道 | 桃花坪街道长扶村 | 110kV天龙变电站 | 天雨I线 | 长扶村二台区 | 0 | 0 | 4.8752 | 200 | 149.46 | 0 | 10.54 | 0 | 区县、变电站可开放容量不足 | 800390538 | 区县、 | 变电站 |  |  | 区县、变电站可开放容量不足
7631 | 隆回县 | 金石桥供电所 | 鸭田镇 | 鸭田镇古同村 | 35kV鸭田变电站 | 鸭罗线 | 古同村古同坳台区 | 0 | 0 | 3.1994 | 200 | 120 | 25 | 15 | 0 | 区县、变电站可开放容量不足 | 899954078 | 区县、 | 变电站 |  |  | 区县、变电站可开放容量不足
7632 | 隆回县 | 岩口供电所 | 岩口镇 | 岩口镇郑西村 | 110kV雷音观变电站 | 雷大线 | 郑家村二台区 | 0 | 0 | -0.19642 | 200 | 136 | 0 | 24 | 0 | 区县、变电站、线路可开放容量不足 | 800390536 | 区县、 | 变电站、 | 线路 |  | 区县、变电站、线路可开放容量不足
7633 | 隆回县 | 岩口供电所 | 岩口镇 | 岩口镇温里社区 | 110kV雷音观变电站 | 雷大II线 | 龙山村二台区 | 0 | 0 | 5.0572 | 200 | 95 | 25 | 40 | 0 | 区县、变电站可开放容量不足 | 899928626 | 区县、 | 变电站 |  |  | 区县、变电站可开放容量不足
7634 | 隆回县 | 荷香桥供电所 | 花门街道 | 花门街道合井村 | 110kV茶山变电站 | 茶中线 | 合共二台区 | 0 | 0 | 1.0321 | 200 | 30 | 0 | 130 | 0 | 区县、变电站可开放容量不足 | 899944913 | 区县、 | 变电站 |  |  | 区县、变电站可开放容量不足
7635 | 隆回县 | 荷香桥供电所 | 花门街道 | 花门街道麒麟村 | 35kV荷香桥变电站 | 荷镇Ⅰ线 | 太冲村二台区 | 0 | 0 | 3.4375 | 200 | 102 | 0 | 58 | 0 | 区县、变电站可开放容量不足 | 800390537 | 区县、 | 变电站 |  |  | 区县、变电站可开放容量不足
7636 | 隆回县 | 荷香桥供电所 | 花门街道 | 花门街道大塘坑村 | 35kV石门变电站 | 石水线 | 大塘坑三台区 | 0 | 0 | 4.0748 | 200 | 156.09 | 0 | 3.91 | 0 | 区县、变电站可开放容量不足 | 800390535 | 区县、 | 变电站 |  |  | 区县、变电站可开放容量不足
7637 | 隆回县 | 荷香桥供电所 | 荷香桥镇 | 荷香桥镇毛坪村 | 35kV荷香桥变电站 | 荷镇Ⅰ线 | 雷河电站台区 | 0 | 0 | 3.4375 | 100 | 50 | 0 | 30 | 0 | 区县、变电站可开放容量不足 | 800501596 | 区县、 | 变电站 |  |  | 区县、变电站可开放容量不足
7638 | 隆回县 | 司门前供电所 | 羊古坳镇 | 羊古坳镇龙家湾村 | 110kV魏源变电站 | 魏羊线 | 龙家湾村毛坪台区 | 0 | 0 | 3.8967 | 200 | 40 | 0 | 120 | 0 | 区县、变电站可开放容量不足 | 800510350 | 区县、 | 变电站 |  |  | 区县、变电站可开放容量不足
7639 | 隆回县 | 高坪供电所 | 高平镇 | 高平镇茅坪村 | 110kV高坪变电站 | 高候线 | 毛坪村风打坪台区 | 0 | 0 | -0.36264 | 200 | 98 | 0 | 62 | 0 | 区县、变电站、线路可开放容量不足 | 800240886 | 区县、 | 变电站、 | 线路 |  | 区县、变电站、线路可开放容量不足
7640 | 隆回县 | 高坪供电所 | 高平镇 | 高平镇茅坪村 | 110kV高坪变电站 | 高候线 | 毛坪村周大丘台区 | 0 | 0 | -0.36264 | 100 | 80 | 0 | 0 | 0 | 区县、变电站、线路、台区可开放容量不足 | 800532645 | 区县、 | 变电站、 | 线路、 | 台区 | 区县、变电站、线路、台区可开放容量不足
7641 | 隆回县 | 高坪供电所 | 高平镇 | 高平镇茅坪村 | 110kV高坪变电站 | 高候线 | 毛坪村王老冲台区 | 0 | 0 | -0.36264 | 200 | 110 | 0 | 50 | 0 | 区县、变电站、线路可开放容量不足 | 800383580 | 区县、 | 变电站、 | 线路 |  | 区县、变电站、线路可开放容量不足
7642 | 隆回县 | 高坪供电所 | 高平镇 | 高平镇茅坪村 | 110kV高坪变电站 | 高候线 | 毛坪村八家冲台区 | 0 | 0 | -0.36264 | 100 | 40 | 0 | 40 | 0 | 区县、变电站、线路可开放容量不足 | 800383582 | 区县、 | 变电站、 | 线路 |  | 区县、变电站、线路可开放容量不足
7643 | 隆回县 | 横板桥供电所 | 横板桥镇 | 横板桥镇羊楼村 | 110kV桥南变电站 | 桥镇Ⅰ线 | 大塘村春风台区配变 | 0 | 0 | 5.2964 | 100 | 44.46 | 0 | 35.54 | 0 | 区县、变电站可开放容量不足 | 800383583 | 区县、 | 变电站 |  |  | 区县、变电站可开放容量不足
7644 | 隆回县 | 岩口供电所 | 岩口镇 | 岩口镇划市村 | 35kV石门变电站 | 石坳线 | 转龙村光冲里台区 | 0 | 0 | 7.1339 | 100 | 0 | 0 | 80 | 0 | 区县、变电站可开放容量不足 | 800383581 | 区县、 | 变电站 |  |  | 区县、变电站可开放容量不足
7645 | 隆回县 | 横板桥供电所 | 横板桥镇 | 横板桥镇麻场社区 | 110kV桥南变电站 | 桥镇Ⅰ线 | 同福村井现台区配变 | 0 | 0 | 5.2964 | 400 | 318 | 25 | -23 | 0 | 区县、变电站、台区可开放容量不足 | 899949629 | 区县、 | 变电站、 |  | 台区 | 区县、变电站、台区可开放容量不足
7646 | 隆回县 | 三阁司供电所 | 三阁司镇 | 三阁司镇胜利村 | 220kV隆回变电站 | 隆长线 | 胜利三台区 | 0 | 0 | 2.1916 | 200 | 0 | 0 | 160 | 0 | 区县、变电站可开放容量不足 | 899951160 | 区县、 | 变电站 |  |  | 区县、变电站可开放容量不足
7647 | 隆回县 | 三阁司供电所 | 三阁司镇 | 三阁司镇友谊村 | 220kV隆回变电站 | 隆长线 | 白洋三台区 | 0 | 0 | 2.1916 | 100 | 80 | 0 | 0 | 0 | 区县、变电站、台区可开放容量不足 | 800589093 | 区县、 | 变电站、 |  | 台区 | 区县、变电站、台区可开放容量不足
7648 | 隆回县 | 横板桥供电所 | 南岳庙镇 | 南岳庙镇新家桥村 | 35kV南岳庙变电站 | 南塘线 | 洪底村江麦山台区 | 0 | 0 | 3.2182 | 100 | 79.015 | 0 | 0.985 | 0 | 区县、变电站可开放容量不足 | 800642805 | 区县、 | 变电站 |  |  | 区县、变电站可开放容量不足
7649 | 隆回县 | 横板桥供电所 | 横板桥镇 | 横板桥镇羊楼村 | 110kV桥南变电站 | 桥镇Ⅰ线 | 大塘村黄泥塘台区 | 0 | 0 | 5.2964 | 100 | 44.46 | 0 | 35.54 | 0 | 区县、变电站可开放容量不足 | 800589094 | 区县、 | 变电站 |  |  | 区县、变电站可开放容量不足
7650 | 隆回县 | 横板桥供电所 | 南岳庙镇 | 南岳庙镇南岳庙社区 | 35kV南岳庙变电站 | 南塘线 | 清水塘（黑沙冲）台区 | 0 | 0 | 3.2182 | 200 | 0 | 0 | 160 | 0 | 区县、变电站可开放容量不足 | 800585322 | 区县、 | 变电站 |  |  | 区县、变电站可开放容量不足
7651 | 隆回县 | 城郊供电所 | 滩头镇 | 滩头镇金龙村 | 35kV山界变电站 | 山镇线 | 五峰山村双龙塘台区 | 0 | 0 | 5.4383 | 100 | 66 | 0 | 14 | 0 | 区县、变电站可开放容量不足 | 899951159 | 区县、 | 变电站 |  |  | 区县、变电站可开放容量不足
7652 | 隆回县 | 城郊供电所 | 滩头镇 | 滩头镇金龙村 | 35kV山界变电站 | 山镇线 | 五峰山村兰木场台区 | 0 | 0 | 5.4383 | 200 | 0 | 0 | 160 | 0 | 区县、变电站可开放容量不足 | 800608968 | 区县、 | 变电站 |  |  | 区县、变电站可开放容量不足
7653 | 隆回县 | 高坪供电所 | 高平镇 | 高平镇颜公村 | 110kV高坪变电站 | 高颜线 | 培升村一二组台区 | 0 | 0 | 1.2625 | 100 | 0 | 0 | 80 | 0 | 区县、变电站可开放容量不足 | 899928635 | 区县、 | 变电站 |  |  | 区县、变电站可开放容量不足
7654 | 隆回县 | 城郊供电所 | 滩头镇 | 滩头镇金龙村 | 35kV山界变电站 | 山镇线 | 五峰山村陈家岭台区 | 0 | 0 | 5.4383 | 200 | 69.45 | 0 | 90.55 | 0 | 区县、变电站可开放容量不足 | 899945405 | 区县、 | 变电站 |  |  | 区县、变电站可开放容量不足
7655 | 隆回县 | 横板桥供电所 | 南岳庙镇 | 南岳庙镇南岳庙社区 | 110kV桥南变电站 | 桥立线 | 林家村高粱湾台区配变 | 0 | 0 | 5.2973 | 200 | 69 | 0 | 91 | 0 | 区县、变电站可开放容量不足 | 800370925 | 区县、 | 变电站 |  |  | 区县、变电站可开放容量不足
7656 | 隆回县 | 岩口供电所 | 岩口镇 | 岩口镇划市村 | 35kV石门变电站 | 石坳线 | 严塘台区 | 0 | 0 | 7.1339 | 200 | 70 | 0 | 90 | 0 | 区县、变电站可开放容量不足 | 800589240 | 区县、 | 变电站 |  |  | 区县、变电站可开放容量不足
7657 | 隆回县 | 岩口供电所 | 岩口镇 | 岩口镇划市村 | 35kV石门变电站 | 石坳线 | 转龙村文冲里台区 | 0 | 0 | 7.1339 | 100 | 70 | 0 | 10 | 0 | 区县、变电站可开放容量不足 | 800590067 | 区县、 | 变电站 |  |  | 区县、变电站可开放容量不足
7658 | 隆回县 | 荷香桥供电所 | 荷香桥镇 | 荷香桥镇清水村 | 35kV荷香桥变电站 | 荷九线 | 清水村海巷台区 | 0 | 0 | 0.12089 | 100 | 33 | 0 | 47 | 0 | 区县、变电站可开放容量不足 | 800651223 | 区县、 | 变电站 |  |  | 区县、变电站可开放容量不足
7659 | 隆回县 | 荷香桥供电所 | 荷香桥镇 | 荷香桥镇建桥村 | 35kV荷香桥变电站 | 荷铁线 | 铁坑村观坳台区 | 0 | 0 | 2.0555 | 100 | 50 | 0 | 30 | 0 | 区县、变电站可开放容量不足 | 899944898 | 区县、 | 变电站 |  |  | 区县、变电站可开放容量不足
7660 | 隆回县 | 荷香桥供电所 | 荷香桥镇 | 荷香桥镇建桥村 | 35kV荷香桥变电站 | 荷铁线 | 铁坑村望夫亭台区 | 0 | 0 | 2.0555 | 100 | 100 | 0 | -20 | 0 | 区县、变电站、台区可开放容量不足 | 899944896 | 区县、 | 变电站、 |  | 台区 | 区县、变电站、台区可开放容量不足
7661 | 隆回县 | 配网运维（抢修）班 | 桃花坪街道 | 桃花坪街道双井社区 | 110kV天龙变电站 | 天镇Ⅳ线 | 紫东花园#3公变 | 0 | 0 | 7.2691 | 500 | 0 | 0 | 400 | 0 | 区县、变电站可开放容量不足 | 800434015 | 区县、 | 变电站 |  |  | 区县、变电站可开放容量不足
7662 | 隆回县 | 配网运维（抢修）班 | 桃花坪街道 | 桃花坪街道双井社区 | 110kV天龙变电站 | 天镇Ⅳ线 | 紫东花园#5公变 | 0 | 0 | 7.2691 | 500 | 0 | 0 | 400 | 0 | 区县、变电站可开放容量不足 | 800559248 | 区县、 | 变电站 |  |  | 区县、变电站可开放容量不足
7663 | 隆回县 | 配网运维（抢修）班 | 花门街道 | 花门街道横江社区 | 220kV隆回变电站 | 隆紫Ⅱ线 | 方大富贵园#1变 | 0 | 0 | 6.7252 | 800 | 0 | 0 | 640 | 0 | 区县、变电站可开放容量不足 | 800629036 | 区县、 | 变电站 |  |  | 区县、变电站可开放容量不足
7664 | 隆回县 | 配网运维（抢修）班 | 花门街道 | 花门街道横江社区 | 220kV隆回变电站 | 隆紫Ⅱ线 | 方大金桂园#1变 | 0 | 0 | 6.7252 | 800 | 0 | 0 | 640 | 0 | 区县、变电站可开放容量不足 | 899933458 | 区县、 | 变电站 |  |  | 区县、变电站可开放容量不足
7665 | 隆回县 | 配网运维（抢修）班 | 花门街道 | 花门街道横江社区 | 220kV隆回变电站 | 隆紫Ⅱ线 | 方大金桂园#2变 | 0 | 0 | 6.7252 | 800 | 0 | 0 | 640 | 0 | 区县、变电站可开放容量不足 | 800559411 | 区县、 | 变电站 |  |  | 区县、变电站可开放容量不足
7666 | 隆回县 | 配网运维（抢修）班 | 花门街道 | 花门街道横江社区 | 220kV隆回变电站 | 隆河Ⅰ线 | 九龙山小区#1变 | 0 | 0 | 7.6377 | 500 | 0 | 0 | 400 | 0 | 区县、变电站可开放容量不足 | 800560164 | 区县、 | 变电站 |  |  | 区县、变电站可开放容量不足
7667 | 隆回县 | 配网运维（抢修）班 | 花门街道 | 花门街道横江社区 | 220kV隆回变电站 | 隆河Ⅰ线 | 九龙山小区#2变 | 0 | 0 | 7.6377 | 500 | 0 | 0 | 400 | 0 | 区县、变电站可开放容量不足 | 800560163 | 区县、 | 变电站 |  |  | 区县、变电站可开放容量不足
7668 | 隆回县 | 配网运维（抢修）班 | 花门街道 | 横江社区 | 220kV隆回变电站 | 隆河Ⅰ线 | 九龙山小区#3变 | 0 | 0 | 7.6377 | 500 | 0 | 0 | 400 | 0 | 区县、变电站可开放容量不足 | 899945945 | 区县、 | 变电站 |  |  | 区县、变电站可开放容量不足
7669 | 隆回县 | 六都寨供电所 | 六都寨镇 | 六都寨镇金龙温冲村 | 110kV六都寨变电站 | 六鸟线 | 六都寨镇医院花园路台区 | 0 | 0 | 2.0024 | 200 | 220 | 60 | -120 | 0 | 区县、变电站、台区可开放容量不足 | 800560165 | 区县、 | 变电站、 |  | 台区 | 区县、变电站、台区可开放容量不足
7670 | 隆回县 | 荷香桥供电所 | 荷香桥镇 | 荷香桥镇雷塘村 | 110kV雷音观变电站 | 雷禾线 | 雷塘村大岭台区 | 0 | 0 | 4.7935 | 100 | 0 | 0 | 80 | 0 | 区县、变电站可开放容量不足 | 899944899 | 区县、 | 变电站 |  |  | 区县、变电站可开放容量不足
7671 | 隆回县 | 雨山供电所 | 桃花坪街道 | 桃花坪街道雨山社区 | 110kV天龙变电站 | 天雨II线 | 雨山村桥边台区 | 0 | 0 | 2.6894 | 400 | 166 | 126 | 28 | 0 | 区县、变电站可开放容量不足 | 899949295 | 区县、 | 变电站 |  |  | 区县、变电站可开放容量不足
7672 | 隆回县 | 配网运维（抢修）班 | 花门街道 | 花门街道横江社区 | 220kV隆回变电站 | 隆紫Ⅱ线 | 金利名府#3变 | 0 | 0 | 6.7252 | 400 | 0 | 0 | 320 | 0 | 区县、变电站可开放容量不足 | 899949294 | 区县、 | 变电站 |  |  | 区县、变电站可开放容量不足
7673 | 隆回县 | 雨山供电所 | 周旺镇 | 周旺镇转龙村 | 35kV周旺变电站 | 周周线 | 大元村二台区 | 0 | 0 | 2.6827 | 200 | 50 | 0 | 110 | 0 | 区县、变电站可开放容量不足 | 800390534 | 区县、 | 变电站 |  |  | 区县、变电站可开放容量不足
7674 | 隆回县 | 六都寨供电所 | 六都寨镇 | 六都寨镇新民社区 | 110kV六都寨变电站 | 六鸟线 | 六都寨镇新民东屋台区 | 0 | 0 | 2.0024 | 200 | 185.92 | 0 | -25.92 | 0 | 区县、变电站、台区可开放容量不足 | 899949293 | 区县、 | 变电站、 |  | 台区 | 区县、变电站、台区可开放容量不足
7675 | 隆回县 | 六都寨供电所 | 六都寨镇 | 六都寨镇新民社区 | 110kV六都寨变电站 | 六镇线 | 六都寨镇桥头台区 | 0 | 0 | 3.2541 | 200 | 55.43 | 0 | 104.57 | 0 | 区县、变电站可开放容量不足 | 800390531 | 区县、 | 变电站 |  |  | 区县、变电站可开放容量不足
7676 | 隆回县 | 六都寨供电所 | 六都寨镇 | 六都寨镇新建社区 | 110kV六都寨变电站 | 六镇线 | 六都寨镇学区台区 | 0 | 0 | 3.2541 | 500 | 0 | 0 | 400 | 0 | 区县、变电站可开放容量不足 | 800383588 | 区县、 | 变电站 |  |  | 区县、变电站可开放容量不足
7677 | 隆回县 | 六都寨供电所 | 六都寨镇 | 六都寨镇新建社区 | 110kV六都寨变电站 | 六镇线 | 六都寨镇政府机关台区 | 0 | 0 | 3.2541 | 200 | 160 | 160 | -160 | 0 | 区县、变电站、台区可开放容量不足 | 899946385 | 区县、 | 变电站、 |  | 台区 | 区县、变电站、台区可开放容量不足
7678 | 隆回县 | 六都寨供电所 | 六都寨镇 | 六都寨镇新民社区 | 110kV六都寨变电站 | 六镇线 | 六都寨镇新民台区 | 0 | 0 | 3.2541 | 200 | 37.4 | 0 | 122.6 | 0 | 区县、变电站可开放容量不足 | 800395161 | 区县、 | 变电站 |  |  | 区县、变电站可开放容量不足
7679 | 隆回县 | 六都寨供电所 | 六都寨镇 | 六都寨镇新民社区 | 110kV六都寨变电站 | 六西线 | 六都寨镇新民狮子街台区 | 0 | 0 | 1.3004 | 400 | 126.12 | 0 | 193.88 | 0 | 区县、变电站可开放容量不足 | 800390530 | 区县、 | 变电站 |  |  | 区县、变电站可开放容量不足
7680 | 隆回县 | 六都寨供电所 | 六都寨镇 | 六都寨镇新民社区 | 110kV六都寨变电站 | 六西线 | 六都寨镇新民寨市路台区 | 0 | 0 | 1.3004 | 200 | 0 | 0 | 160 | 0 | 区县、变电站可开放容量不足 | 800390529 | 区县、 | 变电站 |  |  | 区县、变电站可开放容量不足
7681 | 隆回县 | 荷香桥供电所 | 荷香桥镇 | 荷香桥镇雷塘村 | 110kV雷音观变电站 | 雷禾线 | 雷塘村坳上台区 | 0 | 0 | 4.7935 | 400 | 271.675 | 200 | -151.675 | 0 | 区县、变电站、台区可开放容量不足 | 800642364 | 区县、 | 变电站、 |  | 台区 | 区县、变电站、台区可开放容量不足
7682 | 隆回县 | 荷香桥供电所 | 荷香桥镇 | 荷香桥镇田中村 | 35kV荷香桥变电站 | 荷镇Ⅱ线 | 荷香桥镇九台区 | 0 | 0 | 1.7249 | 400 | 206 | 0 | 114 | 0 | 区县、变电站可开放容量不足 | 800532636 | 区县、 | 变电站 |  |  | 区县、变电站可开放容量不足
7683 | 隆回县 | 荷香桥供电所 | 荷香桥镇 | 荷香桥镇火花村 | 35kV荷香桥变电站 | 荷镇Ⅱ线 | 荷香桥镇林家坪台区 | 0 | 0 | 1.7249 | 200 | 83 | 33 | 44 | 0 | 区县、变电站可开放容量不足 | 800642363 | 区县、 | 变电站 |  |  | 区县、变电站可开放容量不足
7684 | 隆回县 | 荷香桥供电所 | 荷香桥镇 | 荷香桥镇城中社区 | 35kV荷香桥变电站 | 荷镇Ⅱ线 | 荷香桥镇王爷庙台区 | 0 | 0 | 1.7249 | 400 | 145 | 63 | 112 | 0 | 区县、变电站可开放容量不足 | 800499859 | 区县、 | 变电站 |  |  | 区县、变电站可开放容量不足
7685 | 隆回县 | 司门前供电所 | 司门前镇 | 司门前镇兴隆社区 | 110kV魏源变电站 | 魏镇线 | 兴隆村供电所台区 | 0 | 0 | 6.6976 | 400 | 0 | 0 | 320 | 0 | 区县、变电站可开放容量不足 | 899942206 | 区县、 | 变电站 |  |  | 区县、变电站可开放容量不足
7686 | 隆回县 | 司门前供电所 | 司门前镇 | 司门前镇兴隆社区 | 110kV魏源变电站 | 魏镇线 | 兴隆村学校门口台区 | 0 | 0 | 6.6976 | 250 | 0 | 0 | 200 | 0 | 区县、变电站可开放容量不足 | 899940286 | 区县、 | 变电站 |  |  | 区县、变电站可开放容量不足
7687 | 隆回县 | 司门前供电所 | 司门前镇 | 司门前镇兴隆社区 | 110kV魏源变电站 | 魏镇线 | 兴隆村十字路口台区 | 0 | 0 | 6.6976 | 400 | 192 | 0 | 128 | 0 | 区县、变电站可开放容量不足 | 899942205 | 区县、 | 变电站 |  |  | 区县、变电站可开放容量不足
7688 | 隆回县 | 司门前供电所 | 司门前镇 | 司门前镇兴隆社区 | 110kV魏源变电站 | 魏镇线 | 兴隆村国土所台区 | 0 | 0 | 6.6976 | 250 | 50 | 0 | 150 | 0 | 区县、变电站可开放容量不足 | 899940540 | 区县、 | 变电站 |  |  | 区县、变电站可开放容量不足
7689 | 隆回县 | 三阁司供电所 | 花门街道 | 花门街道茶山社区 | 220kV隆回变电站 | 隆铜Ⅱ线 | 澄水村卡西欧二台区 | 0 | 0 | 7.1759 | 400 | 85.15 | 0 | 234.85 | 0 | 区县、变电站可开放容量不足 | 800583372 | 区县、 | 变电站 |  |  | 区县、变电站可开放容量不足
7690 | 隆回县 | 荷香桥供电所 | 荷香桥镇 | 荷香桥镇雷塘村 | 110kV雷音观变电站 | 雷禾线 | 雷塘村洞下台区 | 0 | 0 | 4.7935 | 80 | 50 | 0 | 14 | 0 | 区县、变电站可开放容量不足 | 4301242005040090 | 区县、 | 变电站 |  |  | 区县、变电站可开放容量不足
7691 | 隆回县 | 三阁司供电所 | 三阁司镇 | 三阁司镇红旗村 | 220kV隆回变电站 | 隆长线 | 光明村四台区 | 0 | 0 | 2.1916 | 200 | 157.045 | 22 | -19.045 | 0 | 区县、变电站、台区可开放容量不足 | 899949875 | 区县、 | 变电站、 |  | 台区 | 区县、变电站、台区可开放容量不足
7692 | 隆回县 | 司门前供电所 | 羊古坳镇 | 羊古坳镇羊古坳社区 | 110kV魏源变电站 | 魏羊线 | 羊古坳村羊回塅台区 | 0 | 0 | 3.8967 | 250 | 30 | 0 | 170 | 0 | 区县、变电站可开放容量不足 | 800446838 | 区县、 | 变电站 |  |  | 区县、变电站可开放容量不足
7693 | 隆回县 | 司门前供电所 | 羊古坳镇 | 羊古坳镇羊古坳社区 | 110kV魏源变电站 | 魏羊线 | 羊古坳村谭家岭台区 | 0 | 0 | 3.8967 | 400 | 50 | 0 | 270 | 0 | 区县、变电站可开放容量不足 | 899928634 | 区县、 | 变电站 |  |  | 区县、变电站可开放容量不足
7694 | 隆回县 | 司门前供电所 | 羊古坳镇 | 羊古坳镇羊古坳社区 | 110kV魏源变电站 | 魏羊线 | 羊古坳村水文站台区 | 0 | 0 | 3.8967 | 200 | 85.02 | 0 | 74.98 | 0 | 区县、变电站可开放容量不足 | 899951950 | 区县、 | 变电站 |  |  | 区县、变电站可开放容量不足
7695 | 隆回县 | 司门前供电所 | 羊古坳镇 | 羊古坳镇羊古坳社区 | 110kV魏源变电站 | 魏羊线 | 羊古坳村张家山台区 | 0 | 0 | 3.8967 | 200 | 90 | 0 | 70 | 0 | 区县、变电站可开放容量不足 | 800446750 | 区县、 | 变电站 |  |  | 区县、变电站可开放容量不足
7696 | 隆回县 | 司门前供电所 | 羊古坳镇 | 羊古坳镇羊古坳社区 | 110kV魏源变电站 | 魏羊线 | 羊古坳村农贸市场台区 | 0 | 0 | 3.8967 | 200 | 152 | 152 | -144 | 0 | 区县、变电站、台区可开放容量不足 | 800446837 | 区县、 | 变电站、 |  | 台区 | 区县、变电站、台区可开放容量不足
7697 | 隆回县 | 雨山供电所 | 桃花坪街道 | 桃花坪街道雨山社区 | 110kV天龙变电站 | 天雨II线 | 雨山村老王家台区 | 0 | 0 | 2.6894 | 200 | 73 | 0 | 87 | 0 | 区县、变电站可开放容量不足 | 800450494 | 区县、 | 变电站 |  |  | 区县、变电站可开放容量不足
7698 | 隆回县 | 司门前供电所 | 司门前镇 | 司门前镇石山湾村 | 110kV魏源变电站 | 魏潭线 | 石丰村坝冲台区 | 0 | 0 | 4.5303 | 100 | 33 | 0 | 47 | 0 | 区县、变电站可开放容量不足 | 899928645 | 区县、 | 变电站 |  |  | 区县、变电站可开放容量不足
7699 | 隆回县 | 三阁司供电所 | 三阁司镇 | 三阁司镇红旗村 | 220kV隆回变电站 | 隆长线 | 光明村3台区 | 0 | 0 | 2.1916 | 100 | 100 | 0 | -20 | 0 | 区县、变电站、台区可开放容量不足 | 899942297 | 区县、 | 变电站、 |  | 台区 | 区县、变电站、台区可开放容量不足
7700 | 隆回县 | 配网运维（抢修）班 | 花门街道 | 花门街道大院里社区 | 110kV寺山变电站 | 寺华线 | 辰河世家#3变 | 0 | 0 | 7.1275 | 630 | 0 | 0 | 504 | 0 | 区县、变电站可开放容量不足 | 899941112 | 区县、 | 变电站 |  |  | 区县、变电站可开放容量不足
7701 | 隆回县 | 配网运维（抢修）班 | 花门街道 | 花门街道大院里社区 | 110kV寺山变电站 | 寺华线 | 辰河世家#2变 | 0 | 0 | 7.1275 | 630 | 0 | 0 | 504 | 0 | 区县、变电站可开放容量不足 | 800664396 | 区县、 | 变电站 |  |  | 区县、变电站可开放容量不足
7702 | 隆回县 | 配网运维（抢修）班 | 花门街道 | 花门街道大院里社区 | 110kV寺山变电站 | 寺华线 | 辰河世家#1变 | 0 | 0 | 7.1275 | 800 | 0 | 0 | 640 | 0 | 区县、变电站可开放容量不足 | 4308232705007040 | 区县、 | 变电站 |  |  | 区县、变电站可开放容量不足
7703 | 隆回县 | 配网运维（抢修）班 | 花门街道 | 花门街道大院里社区 | 110kV寺山变电站 | 寺华线 | 辰河世家#5变 | 0 | 0 | 7.1275 | 630 | 0 | 0 | 504 | 0 | 区县、变电站可开放容量不足 | 800383118 | 区县、 | 变电站 |  |  | 区县、变电站可开放容量不足
7704 | 隆回县 | 配网运维（抢修）班 | 花门街道 | 花门街道大院里社区 | 110kV寺山变电站 | 寺华线 | 辰河世家#6变 | 0 | 0 | 7.1275 | 630 | 0 | 0 | 504 | 0 | 区县、变电站可开放容量不足 | 899947095 | 区县、 | 变电站 |  |  | 区县、变电站可开放容量不足
7705 | 隆回县 | 配网运维（抢修）班 | 花门街道 | 花门街道大院里社区 | 110kV寺山变电站 | 寺华线 | 辰河世家#4变 | 0 | 0 | 7.1275 | 630 | 0 | 0 | 504 | 0 | 区县、变电站可开放容量不足 | 899951493 | 区县、 | 变电站 |  |  | 区县、变电站可开放容量不足
7706 | 隆回县 | 配网运维（抢修）班 | 桃花坪街道 | 桃花坪街道双井社区 | 220kV隆回变电站 | 隆紫Ⅳ线 | 滨江.巴黎新城#1变 | 0 | 0 | 7.2317 | 800 | 0 | 0 | 640 | 0 | 区县、变电站可开放容量不足 | 800445214 | 区县、 | 变电站 |  |  | 区县、变电站可开放容量不足
7707 | 隆回县 | 配网运维（抢修）班 | 桃花坪街道 | 桃花坪街道双井社区 | 220kV隆回变电站 | 隆紫Ⅳ线 | 滨江.巴黎新城#3变 | 0 | 0 | 7.2317 | 800 | 0 | 0 | 640 | 0 | 区县、变电站可开放容量不足 | 899949318 | 区县、 | 变电站 |  |  | 区县、变电站可开放容量不足
7708 | 隆回县 | 配网运维（抢修）班 | 桃花坪街道 | 桃花坪街道双井社区 | 220kV隆回变电站 | 隆紫Ⅳ线 | 滨江.巴黎新城#4变 | 0 | 0 | 7.2317 | 800 | 0 | 0 | 640 | 0 | 区县、变电站可开放容量不足 | 800445215 | 区县、 | 变电站 |  |  | 区县、变电站可开放容量不足
7709 | 隆回县 | 配网运维（抢修）班 | 桃花坪街道 | 桃花坪街道双井社区 | 220kV隆回变电站 | 隆紫Ⅳ线 | 滨江.巴黎新城#2变 | 0 | 0 | 7.2317 | 630 | 0 | 0 | 504 | 0 | 区县、变电站可开放容量不足 | 899928231 | 区县、 | 变电站 |  |  | 区县、变电站可开放容量不足
7710 | 隆回县 | 雨山供电所 | 周旺镇 | 周旺镇周旺社区 | 35kV周旺变电站 | 周镇线 | 周旺居委会石山湾台区 | 0 | 0 | 1.4667 | 100 | 66 | 0 | 14 | 0 | 区县、变电站可开放容量不足 | 800502435 | 区县、 | 变电站 |  |  | 区县、变电站可开放容量不足
7711 | 隆回县 | 金石桥供电所 | 金石桥镇 | 金石桥镇金南社区 | 35kV金石桥变电站 | 金孙线 | 金南村建背坡台区 | 0 | 0 | -3.0078 | 400 | 258.36 | 0 | 61.64 | 0 | 区县、变电站、线路可开放容量不足 | 899928725 | 区县、 | 变电站、 | 线路 |  | 区县、变电站、线路可开放容量不足
7712 | 隆回县 | 金石桥供电所 | 金石桥镇 | 金石桥镇黄金井村 | 35kV金石桥变电站 | 金兰线 | 罗公湾村小葫芦冲台区 | 0 | 0 | 1.807 | 200 | 20 | 0 | 140 | 0 | 区县、变电站可开放容量不足 | 899953644 | 区县、 | 变电站 |  |  | 区县、变电站可开放容量不足
7713 | 隆回县 | 金石桥供电所 | 金石桥镇 | 金石桥镇黄金井村 | 35kV金石桥变电站 | 金兰线 | 罗公湾村街道台区 | 0 | 0 | 1.807 | 400 | 0 | 0 | 320 | 0 | 区县、变电站可开放容量不足 | 899928726 | 区县、 | 变电站 |  |  | 区县、变电站可开放容量不足
7714 | 隆回县 | 金石桥供电所 | 金石桥镇 | 金石桥镇金南社区 | 35kV金石桥变电站 | 金镇线 | 金南广场变台区 | 0 | 0 | 3.4528 | 400 | 38.34 | 0 | 281.66 | 0 | 区县、变电站可开放容量不足 | 800484722 | 区县、 | 变电站 |  |  | 区县、变电站可开放容量不足
7715 | 隆回县 | 雨山供电所 | 周旺镇 | 周旺镇周旺社区 | 35kV周旺变电站 | 周镇线 | 周旺居委会学区台区 | 0 | 0 | 1.4667 | 400 | 249.35 | 0 | 70.65 | 0 | 区县、变电站可开放容量不足 | 800484723 | 区县、 | 变电站 |  |  | 区县、变电站可开放容量不足
7716 | 隆回县 | 雨山供电所 | 周旺镇 | 周旺镇周旺社区 | 35kV周旺变电站 | 周镇线 | 周旺居委会烟草站台区 | 0 | 0 | 1.4667 | 200 | 82.12 | 0 | 77.88 | 0 | 区县、变电站可开放容量不足 | 4309231905001170 | 区县、 | 变电站 |  |  | 区县、变电站可开放容量不足
7717 | 隆回县 | 雨山供电所 | 周旺镇 | 周旺镇周旺社区 | 35kV周旺变电站 | 周镇线 | 周旺居委会林业站台区 | 0 | 0 | 1.4667 | 315 | 166.75 | 0 | 85.25 | 0 | 区县、变电站可开放容量不足 | 899941365 | 区县、 | 变电站 |  |  | 区县、变电站可开放容量不足
7718 | 隆回县 | 金石桥供电所 | 金石桥镇 | 金石桥镇金南社区 | 35kV金石桥变电站 | 金镇线 | 金南开发区台区 | 0 | 0 | 3.4528 | 400 | 0 | 0 | 320 | 0 | 区县、变电站可开放容量不足 | 800353576 | 区县、 | 变电站 |  |  | 区县、变电站可开放容量不足
7719 | 隆回县 | 金石桥供电所 | 金石桥镇 | 金石桥镇黄金井村 | 35kV金石桥变电站 | 金兰线 | 罗公湾村青山光台区 | 0 | 0 | 1.807 | 100 | 0 | 0 | 80 | 0 | 区县、变电站可开放容量不足 | 800460824 | 区县、 | 变电站 |  |  | 区县、变电站可开放容量不足
7720 | 隆回县 | 金石桥供电所 | 金石桥镇 | 金石桥镇黄金井村 | 35kV金石桥变电站 | 金兰线 | 罗公湾农科站台区 | 0 | 0 | 1.807 | 200 | 0 | 0 | 160 | 0 | 区县、变电站可开放容量不足 | 4306231705002950 | 区县、 | 变电站 |  |  | 区县、变电站可开放容量不足
7721 | 隆回县 | 金石桥供电所 | 金石桥镇 | 金石桥镇黄金井村 | 35kV金石桥变电站 | 金兰线 | 罗公湾村黄皮冲台区 | 0 | 0 | 1.807 | 200 | 93.665 | 0 | 66.335 | 0 | 区县、变电站可开放容量不足 | 4306231705008210 | 区县、 | 变电站 |  |  | 区县、变电站可开放容量不足
7722 | 隆回县 | 岩口供电所 | 岩口镇 | 岩口镇向家村 | 110kV雷音观变电站 | 雷塘线 | 向家村黄泥冲台区 | 0 | 0 | 4.4317 | 250 | 0 | 0 | 200 | 0 | 区县、变电站可开放容量不足 | 4306231705006920 | 区县、 | 变电站 |  |  | 区县、变电站可开放容量不足
7723 | 隆回县 | 岩口供电所 | 岩口镇 | 岩口镇向家村 | 110kV雷音观变电站 | 雷塘线 | 向家村梅冲台区 | 0 | 0 | 4.4317 | 200 | 36 | 0 | 124 | 0 | 区县、变电站可开放容量不足 | 899950618 | 区县、 | 变电站 |  |  | 区县、变电站可开放容量不足
7724 | 隆回县 | 高坪供电所 | 高平镇 | 高平镇大桥社区 | 110kV高坪变电站 | 高镇线 | 高坪镇喜登园大厦台区 | 0 | 0 | 2.4807 | 400 | 0 | 0 | 320 | 0 | 区县、变电站可开放容量不足 | 899953695 | 区县、 | 变电站 |  |  | 区县、变电站可开放容量不足
7725 | 隆回县 | 配网运维（抢修）班 | 花门街道 | 花门街道横江社区 | 110kV茶山变电站 | 茶紫Ⅱ线 | 紫日名苑二期7#变 | 0 | 0 | 7.5624 | 315 | 0 | 0 | 252 | 0 | 区县、变电站可开放容量不足 | 800539530 | 区县、 | 变电站 |  |  | 区县、变电站可开放容量不足
7726 | 隆回县 | 配网运维（抢修）班 | 花门街道 | 花门街道横江社区 | 110kV茶山变电站 | 茶紫Ⅱ线 | 紫日名苑二期6#变 | 0 | 0 | 7.5624 | 315 | 0 | 0 | 252 | 0 | 区县、变电站可开放容量不足 | 800535958 | 区县、 | 变电站 |  |  | 区县、变电站可开放容量不足
7727 | 隆回县 | 横板桥供电所 | 横板桥镇 | 横板桥镇柳山村 | 110kV桥南变电站 | 桥柳线 | 柳山村（横冲）台区 | 0 | 0 | 5.4117 | 250 | 40 | 0 | 160 | 0 | 区县、变电站可开放容量不足 | 899952490 | 区县、 | 变电站 |  |  | 区县、变电站可开放容量不足
7728 | 隆回县 | 雨山供电所 | 周旺镇 | 周旺镇新兴村 | 35kV周旺变电站 | 周斜线 | 新塘村二台区 | 0 | 0 | 2.8594 | 200 | 60 | 0 | 100 | 0 | 区县、变电站可开放容量不足 | 800572447 | 区县、 | 变电站 |  |  | 区县、变电站可开放容量不足
7729 | 隆回县 | 横板桥供电所 | 横板桥镇 | 横板桥镇横板桥社区 | 110kV桥南变电站 | 桥镇Ⅰ线 | 横板桥居委会小菜园台区 | 0 | 0 | 5.2964 | 200 | 0 | 0 | 160 | 0 | 区县、变电站可开放容量不足 | 899947223 | 区县、 | 变电站 |  |  | 区县、变电站可开放容量不足
7730 | 隆回县 | 司门前供电所 | 司门前镇 | 司门前镇芙塘村 | 110kV魏源变电站 | 魏大线 | 芙塘村学校台区 | 0 | 0 | 1.5674 | 200 | 155.3 | 0 | 4.7 | 0 | 区县、变电站可开放容量不足 | 899950971 | 区县、 | 变电站 |  |  | 区县、变电站可开放容量不足
7731 | 隆回县 | 金石桥供电所 | 金石桥镇 | 金石桥镇峡溪村 | 35kV金石桥变电站 | 金孙线 | 峡溪村牌子坳台区 | 0 | 0 | -3.0078 | 100 | 0 | 0 | 80 | 0 | 区县、变电站、线路可开放容量不足 | 800435181 | 区县、 | 变电站、 | 线路 |  | 区县、变电站、线路可开放容量不足
7732 | 隆回县 | 金石桥供电所 | 金石桥镇 | 金石桥镇大田村 | 35kV金石桥变电站 | 金兰线 | 大田村茶亭坊台区 | 0 | 0 | 1.807 | 200 | 0 | 0 | 160 | 0 | 区县、变电站可开放容量不足 | 800443756 | 区县、 | 变电站 |  |  | 区县、变电站可开放容量不足
7733 | 隆回县 | 六都寨供电所 | 七江镇 | 七江镇金塘村 | 35kV七江变电站 | 七建线 | 金塘村光伏台区 | 0 | 0 | 1.1115 | 200 | 188 | 0 | -28 | 0 | 区县、变电站、台区可开放容量不足 | 899947090 | 区县、 | 变电站、 |  | 台区 | 区县、变电站、台区可开放容量不足
7734 | 隆回县 | 配网运维（抢修）班 | 花门街道 | 花门街道横江社区 | 110kV茶山变电站 | 茶紫Ⅰ线 | 隆泰雅苑#1变 | 0 | 0 | 7.3881 | 630 | 0 | 0 | 504 | 0 | 区县、变电站可开放容量不足 | 899946633 | 区县、 | 变电站 |  |  | 区县、变电站可开放容量不足
7735 | 隆回县 | 配网运维（抢修）班 | 花门街道 | 花门街道横江社区 | 110kV茶山变电站 | 茶紫Ⅰ线 | 隆泰雅苑#2变 | 0 | 0 | 7.3881 | 630 | 0 | 0 | 504 | 0 | 区县、变电站可开放容量不足 | 800435182 | 区县、 | 变电站 |  |  | 区县、变电站可开放容量不足
7736 | 隆回县 | 配网运维（抢修）班 | 花门街道 | 花门街道横江社区 | 110kV茶山变电站 | 茶紫Ⅰ线 | 隆泰雅苑#3变 | 0 | 0 | 7.3881 | 630 | 0 | 0 | 504 | 0 | 区县、变电站可开放容量不足 | 899948955 | 区县、 | 变电站 |  |  | 区县、变电站可开放容量不足
7737 | 隆回县 | 城郊供电所 | 花门街道 | 花门街道新隆社区 | 220kV隆回变电站 | 隆紫Ⅳ线 | 紫阳村七台区 | 0 | 0 | 7.2317 | 400 | 16.5 | 0 | 303.5 | 0 | 区县、变电站可开放容量不足 | 899941033 | 区县、 | 变电站 |  |  | 区县、变电站可开放容量不足
7738 | 隆回县 | 城郊供电所 | 桃花坪街道 | 桃花坪街道南山村 | 110kV寺山变电站 | 寺环线 | 南山村五台区 | 0 | 0 | 6.2815 | 200 | 133.275 | 0 | 26.725 | 0 | 区县、变电站可开放容量不足 | 899947014 | 区县、 | 变电站 |  |  | 区县、变电站可开放容量不足
7739 | 隆回县 | 城郊供电所 | 花门街道 | 花门街道兴华村 | 220kV隆回变电站 | 隆紫Ⅱ线 | 青丰村五台区 | 0 | 0 | 6.7252 | 200 | 103.55 | 0 | 56.45 | 0 | 区县、变电站可开放容量不足 | 899947092 | 区县、 | 变电站 |  |  | 区县、变电站可开放容量不足
7740 | 隆回县 | 三阁司供电所 | 三阁司镇 | 三阁司镇禾塘村 | 35kV三阁司变电站 | 三司线 | 烟塘村三台区 | 0 | 0 | 5.2431 | 200 | 0 | 0 | 160 | 0 | 区县、变电站可开放容量不足 | 899947700 | 区县、 | 变电站 |  |  | 区县、变电站可开放容量不足
7741 | 隆回县 | 三阁司供电所 | 武冈市双牌乡 | 双牌镇大坝村 | 35kV三阁司变电站 | 三龙线 | 大坝村三台区 | 0 | 0 | 1.2982 | 200 | 0 | 0 | 160 | 0 | 区县、变电站可开放容量不足 | 899947715 | 区县、 | 变电站 |  |  | 区县、变电站可开放容量不足
7742 | 隆回县 | 城郊供电所 | 北山镇 | 北山镇易洋村 | 35kV云丰变电站 | 云云线 | 南阳村二台区 | 0 | 0 | 1.4329 | 200 | 144 | 36 | -20 | 0 | 区县、变电站、台区可开放容量不足 | 800625546 | 区县、 | 变电站、 |  | 台区 | 区县、变电站、台区可开放容量不足
7743 | 隆回县 | 横板桥供电所 | 横板桥镇 | 横板桥镇黄新村 | 110kV桥南变电站 | 桥镇Ⅱ线 | 生铁村铁卢冲台区 | 0 | 0 | 4.243 | 200 | 56 | 0 | 104 | 0 | 区县、变电站可开放容量不足 | 800505834 | 区县、 | 变电站 |  |  | 区县、变电站可开放容量不足
7744 | 隆回县 | 横板桥供电所 | 南岳庙镇 | 南岳庙镇南清社区 | 110kV桥南变电站 | 桥立线 | 南清村张家坊台区 | 0 | 0 | 5.2973 | 200 | 40 | 0 | 120 | 0 | 区县、变电站可开放容量不足 | 899945148 | 区县、 | 变电站 |  |  | 区县、变电站可开放容量不足
7745 | 隆回县 | 配网运维（抢修）班 | 花门街道 | 花门街道和平社区 | 110kV茶山变电站 | 茶镇Ⅱ线 | 兴隆市场#2变 | 0 | 0 | 7.519 | 400 | 20 | 0 | 300 | 0 | 区县、变电站可开放容量不足 | 899940096 | 区县、 | 变电站 |  |  | 区县、变电站可开放容量不足
7746 | 隆回县 | 三阁司供电所 | 三阁司镇 | 三阁司镇石岭村 | 35kV三阁司变电站 | 三龙线 | 石岭村三台区 | 0 | 0 | 1.2982 | 200 | 106 | 0 | 54 | 0 | 区县、变电站可开放容量不足 | 800285764 | 区县、 | 变电站 |  |  | 区县、变电站可开放容量不足
7747 | 隆回县 | 三阁司供电所 | 武冈市双牌乡 | 双牌镇钟桥村 | 35kV三阁司变电站 | 三长线 | 滔柒村二台区 | 0 | 0 | 3.89 | 200 | 50 | 0 | 110 | 0 | 区县、变电站可开放容量不足 | 4306233005021130 | 区县、 | 变电站 |  |  | 区县、变电站可开放容量不足
7748 | 隆回县 | 小沙江供电所 | 虎形山瑶族乡 | 虎形山瑶族乡虎形山村 | 35kV虎形山变电站 | 虎铜线 | 虎形山村医院后台区 | 0 | 0 | 3.2479 | 400 | 63 | 0 | 257 | 0 | 区县、变电站可开放容量不足 | 899954024 | 区县、 | 变电站 |  |  | 区县、变电站可开放容量不足
7749 | 隆回县 | 小沙江供电所 | 虎形山瑶族乡 | 虎形山瑶族乡虎形山村 | 35kV虎形山变电站 | 虎丛线 | 虎形山村乡政府旁台区 | 0 | 0 | 4.4241 | 400 | 0 | 0 | 320 | 0 | 区县、变电站可开放容量不足 | 800400934 | 区县、 | 变电站 |  |  | 区县、变电站可开放容量不足
7750 | 隆回县 | 六都寨供电所 | 荷田乡 | 荷田乡荷田村 | 110kV六都寨变电站 | 六镇Ⅱ线 | 荷田村部台区 | 0 | 0 | -0.051553 | 200 | 116.9 | 0 | 43.1 | 0 | 区县、变电站、线路可开放容量不足 | 800470372 | 区县、 | 变电站、 | 线路 |  | 区县、变电站、线路可开放容量不足
7751 | 隆回县 | 荷香桥供电所 | 花门街道 | 花门街道曾家坳村 | 110kV茶山变电站 | 茶中线 | 对江村枫树台区 | 0 | 0 | 1.0321 | 400 | 294.63 | 0 | 25.37 | 0 | 区县、变电站可开放容量不足 | 899944102 | 区县、 | 变电站 |  |  | 区县、变电站可开放容量不足
7752 | 隆回县 | 荷香桥供电所 | 花门街道 | 花门街道大塘坑村 | 35kV石门变电站 | 石水线 | 大塘坑村四台区 | 0 | 0 | 4.0748 | 200 | 147.515 | 0 | 12.485 | 0 | 区县、变电站可开放容量不足 | 899949313 | 区县、 | 变电站 |  |  | 区县、变电站可开放容量不足
7753 | 隆回县 | 荷香桥供电所 | 花门街道 | 花门街道曾家坳村 | 35kV荷香桥变电站 | 荷镇Ⅰ线 | 对江瓦厂台区 | 0 | 0 | 3.4375 | 200 | 86 | 0 | 74 | 0 | 区县、变电站可开放容量不足 | 800446041 | 区县、 | 变电站 |  |  | 区县、变电站可开放容量不足
7754 | 隆回县 | 横板桥供电所 | 横板桥镇 | 横板桥镇横板桥社区 | 110kV桥南变电站 | 桥镇Ⅰ线 | 横板桥居委会村庄上台区 | 0 | 0 | 5.2964 | 200 | 132 | 0 | 28 | 0 | 区县、变电站可开放容量不足 | 4301241505183930 | 区县、 | 变电站 |  |  | 区县、变电站可开放容量不足
7755 | 隆回县 | 滩头供电所 | 滩头镇 | 滩头镇滩头村 | 35kV周旺变电站 | 周路线 | 滩头村塘边台区 | 0 | 0 | 1.4256 | 400 | 108 | 0 | 212 | 0 | 区县、变电站可开放容量不足 | 4301241505189720 | 区县、 | 变电站 |  |  | 区县、变电站可开放容量不足
7756 | 隆回县 | 滩头供电所 | 六都寨镇 | 六都寨镇一社区 | 110kV滩头变电站 | 滩镇线 | 滩头村4居委会 | 0 | 0 | 2.4272 | 400 | 60 | 192 | 68 | 0 | 区县、变电站可开放容量不足 | 899928232 | 区县、 | 变电站 |  |  | 区县、变电站可开放容量不足
7757 | 隆回县 | 滩头供电所 | 六都寨镇 | 六都寨镇一社区 | 110kV滩头变电站 | 滩镇线 | 滩头村5居委会 | 0 | 0 | 2.4272 | 400 | 36 | 0 | 284 | 0 | 区县、变电站可开放容量不足 | 800535228 | 区县、 | 变电站 |  |  | 区县、变电站可开放容量不足
7758 | 隆回县 | 配网运维（抢修）班 | 桃花坪街道 | 桃花坪街道双井社区 | 110kV天龙变电站 | 天镇Ⅲ线 | 大东家府邸小区#1变 | 0 | 0 | 6.8962 | 800 | 0 | 0 | 640 | 0 | 区县、变电站可开放容量不足 | 800281051 | 区县、 | 变电站 |  |  | 区县、变电站可开放容量不足
7759 | 隆回县 | 配网运维（抢修）班 | 桃花坪街道 | 桃花坪街道双井社区 | 110kV天龙变电站 | 天镇Ⅲ线 | 大东家府邸小区#2变 | 0 | 0 | 6.8962 | 800 | 0 | 0 | 640 | 0 | 区县、变电站可开放容量不足 | 800577688 | 区县、 | 变电站 |  |  | 区县、变电站可开放容量不足
7760 | 隆回县 | 城郊供电所 | 桃花坪街道 | 桃花坪街道南山村 | 110kV寺山变电站 | 寺雨线 | 烟霞1-2组二台区 | 0 | 0 | 4.3483 | 80 | 30 | 0 | 34 | 0 | 区县、变电站可开放容量不足 | 899941175 | 区县、 | 变电站 |  |  | 区县、变电站可开放容量不足
7761 | 隆回县 | 配网运维（抢修）班 | 桃花坪街道 | 桃花坪街道双井社区 | 110kV天龙变电站 | 天镇Ⅳ线 | 白里公租房#1变 | 0 | 0 | 7.2691 | 630 | 0 | 0 | 504 | 0 | 区县、变电站可开放容量不足 | 800384138 | 区县、 | 变电站 |  |  | 区县、变电站可开放容量不足
7762 | 隆回县 | 配网运维（抢修）班 | 桃花坪街道 | 桃花坪街道双井社区 | 110kV天龙变电站 | 天镇Ⅳ线 | 白里公租房#2变 | 0 | 0 | 7.2691 | 630 | 0 | 0 | 504 | 0 | 区县、变电站可开放容量不足 | 899941951 | 区县、 | 变电站 |  |  | 区县、变电站可开放容量不足
7763 | 隆回县 | 雨山供电所 | 周旺镇 | 周旺镇群胜村 | 35kV周旺变电站 | 周镇线 | 朱柒村二台区 | 0 | 0 | 1.4667 | 200 | 3 | 0 | 157 | 0 | 区县、变电站可开放容量不足 | 800564151 | 区县、 | 变电站 |  |  | 区县、变电站可开放容量不足
7764 | 隆回县 | 金石桥供电所 | 鸭田镇 | 鸭田镇寨李村 | 35kV鸭田变电站 | 鸭高线 | 寨李村寨溪莫家冲台区 | 0 | 0 | 2.9303 | 100 | 33 | 0 | 47 | 0 | 区县、变电站可开放容量不足 | 800384139 | 区县、 | 变电站 |  |  | 区县、变电站可开放容量不足
7765 | 隆回县 | 金石桥供电所 | 鸭田镇 | 鸭田镇寨李村 | 35kV鸭田变电站 | 鸭高线 | 寨李村寨溪脚下台区 | 0 | 0 | 2.9303 | 200 | 152 | 76 | -68 | 0 | 区县、变电站、台区可开放容量不足 | 899941174 | 区县、 | 变电站、 |  | 台区 | 区县、变电站、台区可开放容量不足
7766 | 隆回县 | 滩头供电所 | 滩头镇 | 滩头镇坪上村 | 35kV周旺变电站 | 周路线 | 坪上村一台区 | 0 | 0 | 1.4256 | 80 | 25 | 0 | 39 | 0 | 区县、变电站可开放容量不足 | 4312232405002750 | 区县、 | 变电站 |  |  | 区县、变电站可开放容量不足
7767 | 隆回县 | 滩头供电所 | 滩头镇 | 滩头镇坪上村 | 35kV周旺变电站 | 周路线 | 坪上村二台区 | 0 | 0 | 1.4256 | 100 | 0 | 0 | 80 | 0 | 区县、变电站可开放容量不足 | 899946586 | 区县、 | 变电站 |  |  | 区县、变电站可开放容量不足
7768 | 隆回县 | 滩头供电所 | 滩头镇 | 滩头镇桃仙岩村 | 35kV周旺变电站 | 周路线 | 元溪村6组台区 | 0 | 0 | 1.4256 | 200 | 139.51 | 0 | 20.49 | 0 | 区县、变电站可开放容量不足 | 899943873 | 区县、 | 变电站 |  |  | 区县、变电站可开放容量不足
7769 | 隆回县 | 六都寨供电所 | 七江镇 | 七江镇石背社区 | 220kV首望山变电站 | 首镇线 | 石背村台区 | 0 | 0 | 1.3532 | 200 | 75 | 75 | 10 | 0 | 区县、变电站可开放容量不足 | 899942325 | 区县、 | 变电站 |  |  | 区县、变电站可开放容量不足
7770 | 隆回县 | 六都寨供电所 | 七江镇 | 七江镇石背社区 | 220kV首望山变电站 | 首镇线 | 石背村三组台区 | 0 | 0 | 1.3532 | 200 | 36 | 36 | 88 | 0 | 区县、变电站可开放容量不足 | 899956701 | 区县、 | 变电站 |  |  | 区县、变电站可开放容量不足
7771 | 隆回县 | 六都寨供电所 | 七江镇 | 七江镇石背社区 | 220kV首望山变电站 | 首镇线 | 七江镇农科队公变三台区 | 0 | 0 | 1.3532 | 200 | 150 | 0 | 10 | 0 | 区县、变电站可开放容量不足 | 800294272 | 区县、 | 变电站 |  |  | 区县、变电站可开放容量不足
7772 | 隆回县 | 六都寨供电所 | 七江镇 | 七江镇石背社区 | 220kV首望山变电站 | 首镇线 | 石背村西冲台区 | 0 | 0 | 1.3532 | 200 | 160 | 30 | -30 | 0 | 区县、变电站、台区可开放容量不足 | 800494859 | 区县、 | 变电站、 |  | 台区 | 区县、变电站、台区可开放容量不足
7773 | 隆回县 | 六都寨供电所 | 七江镇 | 七江镇石背社区 | 220kV首望山变电站 | 首镇线 | 七江镇农科队公变四台区 | 0 | 0 | 1.3532 | 200 | 40 | 0 | 120 | 0 | 区县、变电站可开放容量不足 | 800413244 | 区县、 | 变电站 |  |  | 区县、变电站可开放容量不足
7774 | 隆回县 | 六都寨供电所 | 七江镇 | 七江镇建华村 | 35kV七江变电站 | 七建线 | 建华村杨义冲台区 | 0 | 0 | 1.1115 | 100 | 60 | 0 | 20 | 0 | 区县、变电站可开放容量不足 | 899946069 | 区县、 | 变电站 |  |  | 区县、变电站可开放容量不足
7775 | 隆回县 | 六都寨供电所 | 七江镇 | 七江镇建华村 | 35kV七江变电站 | 七建线 | 建华村坳上院子台区 | 0 | 0 | 1.1115 | 200 | 147.865 | 0 | 12.135 | 0 | 区县、变电站可开放容量不足 | 800395882 | 区县、 | 变电站 |  |  | 区县、变电站可开放容量不足
7776 | 隆回县 | 六都寨供电所 | 七江镇 | 七江镇建华村 | 35kV七江变电站 | 七建线 | 建华村河对面台区 | 0 | 0 | 1.1115 | 200 | 40 | 0 | 120 | 0 | 区县、变电站可开放容量不足 | 899951302 | 区县、 | 变电站 |  |  | 区县、变电站可开放容量不足
7777 | 隆回县 | 高坪供电所 | 高平镇 | 高平镇大桥社区 | 110kV高坪变电站 | 高镇线 | 高平镇大桥居委会粮站台区 | 0 | 0 | 2.4807 | 400 | 71.4 | 0 | 248.6 | 0 | 区县、变电站可开放容量不足 | 800299688 | 区县、 | 变电站 |  |  | 区县、变电站可开放容量不足
7778 | 隆回县 | 高坪供电所 | 高平镇 | 高平镇大桥社区 | 110kV高坪变电站 | 高候线 | 高平镇大桥居委会河边台区 | 0 | 0 | -0.36264 | 400 | 129.12 | 0 | 190.88 | 0 | 区县、变电站、线路可开放容量不足 | 899939881 | 区县、 | 变电站、 | 线路 |  | 区县、变电站、线路可开放容量不足
7779 | 隆回县 | 高坪供电所 | 高平镇 | 高平镇大桥社区 | 110kV高坪变电站 | 高镇线 | 高平镇大江河边台区 | 0 | 0 | 2.4807 | 200 | 105.84 | 0 | 54.16 | 0 | 区县、变电站可开放容量不足 | 800483946 | 区县、 | 变电站 |  |  | 区县、变电站可开放容量不足
7780 | 隆回县 | 高坪供电所 | 高平镇 | 高平镇凤形村 | 110kV高坪变电站 | 高候线 | 凤形村十十一组台区 | 0 | 0 | -0.36264 | 100 | 50 | 0 | 30 | 0 | 区县、变电站、线路可开放容量不足 | 4301241705021640 | 区县、 | 变电站、 | 线路 |  | 区县、变电站、线路可开放容量不足
7781 | 隆回县 | 高坪供电所 | 高平镇 | 高平镇凤形村 | 110kV高坪变电站 | 高候线 | 凤形村七组台区 | 0 | 0 | -0.36264 | 50 | 36 | 0 | 4 | 0 | 区县、变电站、线路可开放容量不足 | 800499835 | 区县、 | 变电站、 | 线路 |  | 区县、变电站、线路可开放容量不足
7782 | 隆回县 | 高坪供电所 | 高平镇 | 高平镇凤形村 | 110kV高坪变电站 | 高候线 | 凤形村八组台区 | 0 | 0 | -0.36264 | 100 | 53.2 | 0 | 26.8 | 0 | 区县、变电站、线路可开放容量不足 | 899947624 | 区县、 | 变电站、 | 线路 |  | 区县、变电站、线路可开放容量不足
7783 | 隆回县 | 高坪供电所 | 高平镇 | 高平镇凤形村 | 110kV高坪变电站 | 高候线 | 凤形村三四组台区 | 0 | 0 | -0.36264 | 200 | 140 | 0 | 20 | 0 | 区县、变电站、线路可开放容量不足 | 800486397 | 区县、 | 变电站、 | 线路 |  | 区县、变电站、线路可开放容量不足
7784 | 隆回县 | 三阁司供电所 | 三阁司镇 | 三阁司镇天子山村 | 220kV隆回变电站 | 隆龙线 | 天子山村天子五台区 | 0 | 0 | 5.6324 | 100 | 25 | 0 | 55 | 0 | 区县、变电站可开放容量不足 | 800486349 | 区县、 | 变电站 |  |  | 区县、变电站可开放容量不足
7785 | 隆回县 | 三阁司供电所 | 三阁司镇 | 三阁司镇天子山村 | 220kV隆回变电站 | 隆龙线 | 天子山村天子四台区 | 0 | 0 | 5.6324 | 200 | 23.32 | 0 | 136.68 | 0 | 区县、变电站可开放容量不足 | 800486400 | 区县、 | 变电站 |  |  | 区县、变电站可开放容量不足
7786 | 隆回县 | 城郊供电所 | 北山镇 | 北山镇长冲村 | 110kV寺山变电站 | 寺雨线 | 温塘村二台区 | 0 | 0 | 4.3483 | 200 | 180 | 17 | -37 | 0 | 区县、变电站、台区可开放容量不足 | 800486401 | 区县、 | 变电站、 |  | 台区 | 区县、变电站、台区可开放容量不足
7787 | 隆回县 | 城郊供电所 | 北山镇 | 北山镇长冲村 | 110kV寺山变电站 | 寺雨线 | 温塘村三台区 | 0 | 0 | 4.3483 | 200 | 136 | 0 | 24 | 0 | 区县、变电站可开放容量不足 | 800486398 | 区县、 | 变电站 |  |  | 区县、变电站可开放容量不足
7788 | 隆回县 | 城郊供电所 | 北山镇 | 北山镇长冲村 | 110kV寺山变电站 | 寺雨线 | 温塘村六台区 | 0 | 0 | 4.3483 | 100 | 0 | 0 | 80 | 0 | 区县、变电站可开放容量不足 | 800486399 | 区县、 | 变电站 |  |  | 区县、变电站可开放容量不足
7789 | 隆回县 | 城郊供电所 | 北山镇 | 北山镇长冲村 | 110kV寺山变电站 | 寺雨线 | 温塘村五台区 | 0 | 0 | 4.3483 | 200 | 93 | 0 | 67 | 0 | 区县、变电站可开放容量不足 | 899947623 | 区县、 | 变电站 |  |  | 区县、变电站可开放容量不足
7790 | 隆回县 | 城郊供电所 | 北山镇 | 北山镇长冲村 | 110kV寺山变电站 | 寺雨线 | 温塘村四台区 | 0 | 0 | 4.3483 | 100 | 80 | 0 | 0 | 0 | 区县、变电站、台区可开放容量不足 | 800351023 | 区县、 | 变电站、 |  | 台区 | 区县、变电站、台区可开放容量不足
7791 | 隆回县 | 城郊供电所 | 山界回族乡 | 山界回族乡落马井村 | 35kV山界变电站 | 山莫线 | 千秋村二台区 | 0 | 0 | 5.225 | 400 | 182.3 | 0 | 137.7 | 0 | 区县、变电站可开放容量不足 | 899949140 | 区县、 | 变电站 |  |  | 区县、变电站可开放容量不足
7792 | 隆回县 | 城郊供电所 | 山界回族乡 | 山界回族乡民族村 | 35kV三阁司变电站 | 三民线 | 民族村三台区 | 0 | 0 | 2.6586 | 400 | 115 | 40 | 165 | 0 | 区县、变电站可开放容量不足 | 899947416 | 区县、 | 变电站 |  |  | 区县、变电站可开放容量不足
7793 | 隆回县 | 城郊供电所 | 花门街道 | 花门街道茶山社区 | 110kV茶山变电站 | 茶坳线 | 茶场村 | 0 | 0 | 3.9406 | 100 | 0 | 0 | 80 | 0 | 区县、变电站可开放容量不足 | 4301241005035800 | 区县、 | 变电站 |  |  | 区县、变电站可开放容量不足
7794 | 隆回县 | 雨山供电所 | 桃花坪街道 | 桃花坪街道小水塘村 | 110kV天龙变电站 | 天雨II线 | 小水村三台区 | 0 | 0 | 2.6894 | 200 | 63 | 0 | 97 | 0 | 区县、变电站可开放容量不足 | 4301242805001800 | 区县、 | 变电站 |  |  | 区县、变电站可开放容量不足
7795 | 隆回县 | 城郊供电所 | 北山镇 | 北山镇石矿村 | 35kV云丰变电站 | 云云线 | 下山峰村台区 | 0 | 0 | 1.4329 | 80 | 31.5 | 0 | 32.5 | 0 | 区县、变电站可开放容量不足 | 800424116 | 区县、 | 变电站 |  |  | 区县、变电站可开放容量不足
7796 | 隆回县 | 六都寨供电所 | 七江镇 | 七江镇高家社区 | 220kV首望山变电站 | 首镇线 | 高家村小区台区 | 0 | 0 | 1.3532 | 400 | 219 | 40 | 61 | 0 | 区县、变电站可开放容量不足 | 899949156 | 区县、 | 变电站 |  |  | 区县、变电站可开放容量不足
7797 | 隆回县 | 六都寨供电所 | 荷田乡 | 荷田乡荷田村 | 110kV六都寨变电站 | 六镇Ⅱ线 | 荷田村井田岭台区 | 0 | 0 | -0.051553 | 125 | 52.8 | 0 | 47.2 | 0 | 区县、变电站、线路可开放容量不足 | 899947417 | 区县、 | 变电站、 | 线路 |  | 区县、变电站、线路可开放容量不足
7798 | 隆回县 | 金石桥供电所 | 金石桥镇 | 金石桥镇聚群村 | 35kV金石桥变电站 | 金兰线 | 聚群村庙对门台区 | 0 | 0 | 1.807 | 100 | 80 | 0 | 0 | 0 | 区县、变电站、台区可开放容量不足 | 899943348 | 区县、 | 变电站、 |  | 台区 | 区县、变电站、台区可开放容量不足
7799 | 隆回县 | 滩头供电所 | 滩头镇 | 滩头镇石托村 | 35kV周旺变电站 | 周路线 | 石托村石边二台区 | 0 | 0 | 1.4256 | 200 | 103 | 0 | 57 | 0 | 区县、变电站可开放容量不足 | 800639656 | 区县、 | 变电站 |  |  | 区县、变电站可开放容量不足
7800 | 隆回县 | 荷香桥供电所 | 花门街道 | 花门街道大塘坑村 | 35kV石门变电站 | 石水线 | 大塘坑五台区 | 0 | 0 | 4.0748 | 100 | 100 | 0 | -20 | 0 | 区县、变电站、台区可开放容量不足 | 4301242805000330 | 区县、 | 变电站、 |  | 台区 | 区县、变电站、台区可开放容量不足
7801 | 隆回县 | 荷香桥供电所 | 花门街道 | 花门街道石门村 | 35kV石门变电站 | 石水线 | 石门村五组台区 | 0 | 0 | 4.0748 | 100 | 33 | 0 | 47 | 0 | 区县、变电站可开放容量不足 | 800452885 | 区县、 | 变电站 |  |  | 区县、变电站可开放容量不足
7802 | 隆回县 | 荷香桥供电所 | 花门街道 | 花门街道石门村 | 35kV石门变电站 | 石水线 | 石门村二台区 | 0 | 0 | 4.0748 | 200 | 8 | 0 | 152 | 0 | 区县、变电站可开放容量不足 | 4301240905006600 | 区县、 | 变电站 |  |  | 区县、变电站可开放容量不足
7803 | 隆回县 | 小沙江供电所 | 麻塘山乡 | 麻塘山乡青山庙村 | 110kV小沙江变电站 | 小麻线 | 青山庙村石屋庙台区 | 0 | 0 | -4.0838 | 100 | 0 | 0 | 80 | 0 | 区县、变电站、线路可开放容量不足 | 800452888 | 区县、 | 变电站、 | 线路 |  | 区县、变电站、线路可开放容量不足
7804 | 隆回县 | 小沙江供电所 | 麻塘山乡 | 麻塘山乡青山庙村 | 110kV小沙江变电站 | 小麻线 | 青山庙村街道台区 | 0 | 0 | -4.0838 | 200 | 177.77 | 0 | -17.77 | 0 | 区县、变电站、线路、台区可开放容量不足 | 800452886 | 区县、 | 变电站、 | 线路、 | 台区 | 区县、变电站、线路、台区可开放容量不足
7805 | 隆回县 | 小沙江供电所 | 麻塘山乡 | 麻塘山乡青山庙村 | 110kV小沙江变电站 | 小麻线 | 青山庙村台区 | 0 | 0 | -4.0838 | 100 | 30 | 0 | 50 | 0 | 区县、变电站、线路可开放容量不足 | 800452887 | 区县、 | 变电站、 | 线路 |  | 区县、变电站、线路可开放容量不足
7806 | 隆回县 | 配网运维（抢修）班 | 花门街道 | 花门街道横江社区 | 110kV茶山变电站 | 茶镇Ⅰ线 | 怡然花园1#变 | 0 | 0 | 7.4834 | 400 | 0 | 0 | 320 | 0 | 区县、变电站可开放容量不足 | 899947620 | 区县、 | 变电站 |  |  | 区县、变电站可开放容量不足
7807 | 隆回县 | 配网运维（抢修）班 | 花门街道 | 花门街道横江社区 | 110kV茶山变电站 | 茶镇Ⅰ线 | 怡然花园#2变 | 0 | 0 | 7.4834 | 400 | 0 | 0 | 320 | 0 | 区县、变电站可开放容量不足 | 800504929 | 区县、 | 变电站 |  |  | 区县、变电站可开放容量不足
7808 | 隆回县 | 雨山供电所 | 周旺镇 | 周旺镇大柱村 | 35kV周旺变电站 | 周斜线 | 大柱村阳光三台区 | 0 | 0 | 2.8594 | 100 | 30 | 0 | 50 | 0 | 区县、变电站可开放容量不足 | 800504930 | 区县、 | 变电站 |  |  | 区县、变电站可开放容量不足
7809 | 隆回县 | 城郊供电所 | 桃花坪街道 | 桃花坪街道江湾社区 | 110kV寺山变电站 | 寺华线 | 集材村三台区 | 0 | 0 | 7.1275 | 400 | 62 | 0 | 258 | 0 | 区县、变电站可开放容量不足 | 800629098 | 区县、 | 变电站 |  |  | 区县、变电站可开放容量不足
7810 | 隆回县 | 城郊供电所 | 桃花坪街道 | 桃花坪街道江湾社区 | 110kV寺山变电站 | 寺华线 | 集材村五台区 | 0 | 0 | 7.1275 | 400 | 0 | 0 | 320 | 0 | 区县、变电站可开放容量不足 | 800304832 | 区县、 | 变电站 |  |  | 区县、变电站可开放容量不足
7811 | 隆回县 | 滩头供电所 | 滩头镇 | 滩头镇桃仙岩村 | 35kV周旺变电站 | 周路线 | 元溪村黄塘台区 | 0 | 0 | 1.4256 | 125 | 80 | 0 | 20 | 0 | 区县、变电站可开放容量不足 | 800424114 | 区县、 | 变电站 |  |  | 区县、变电站可开放容量不足
7812 | 隆回县 | 小沙江供电所 | 小沙江镇 | 小沙江镇白银村 | 110kV小沙江变电站 | 小龙线 | 白银村白银1组台区 | 0 | 0 | -2.4239 | 100 | 80 | 0 | 0 | 0 | 区县、变电站、线路、台区可开放容量不足 | 899949144 | 区县、 | 变电站、 | 线路、 | 台区 | 区县、变电站、线路、台区可开放容量不足
7813 | 隆回县 | 小沙江供电所 | 小沙江镇 | 小沙江镇白银村 | 110kV小沙江变电站 | 小龙线 | 白银村白银2组台区 | 0 | 0 | -2.4239 | 200 | 140 | 80 | -60 | 0 | 区县、变电站、线路、台区可开放容量不足 | 899951687 | 区县、 | 变电站、 | 线路、 | 台区 | 区县、变电站、线路、台区可开放容量不足
7814 | 隆回县 | 小沙江供电所 | 小沙江镇 | 小沙江镇小沙江社区 | 110kV小沙江变电站 | 小龙线 | 居委会老山岔路口台区 | 0 | 0 | -2.4239 | 200 | 166.615 | 0 | -6.615 | 0 | 区县、变电站、线路、台区可开放容量不足 | 800420882 | 区县、 | 变电站、 | 线路、 | 台区 | 区县、变电站、线路、台区可开放容量不足
7815 | 隆回县 | 小沙江供电所 | 小沙江镇 | 小沙江镇小沙江社区 | 110kV小沙江变电站 | 小龙线 | 居委会金华台区 | 0 | 0 | -2.4239 | 400 | 0 | 0 | 320 | 0 | 区县、变电站、线路可开放容量不足 | 800420883 | 区县、 | 变电站、 | 线路 |  | 区县、变电站、线路可开放容量不足
7816 | 隆回县 | 小沙江供电所 | 小沙江镇 | 小沙江镇小沙江社区 | 110kV小沙江变电站 | 小龙线 | 居委会水口山台区 | 0 | 0 | -2.4239 | 200 | 23 | 0 | 137 | 0 | 区县、变电站、线路可开放容量不足 | 899951543 | 区县、 | 变电站、 | 线路 |  | 区县、变电站、线路可开放容量不足
7817 | 隆回县 | 小沙江供电所 | 小沙江镇 | 小沙江镇小沙江社区 | 110kV小沙江变电站 | 小龙线 | 居委会信用社台区 | 0 | 0 | -2.4239 | 400 | 7 | 0 | 313 | 0 | 区县、变电站、线路可开放容量不足 | 4301240505001570 | 区县、 | 变电站、 | 线路 |  | 区县、变电站、线路可开放容量不足
7818 | 隆回县 | 小沙江供电所 | 小沙江镇 | 小沙江镇小沙江社区 | 110kV小沙江变电站 | 小龙线 | 居委会伍家冲台区 | 0 | 0 | -2.4239 | 400 | 216 | 0 | 104 | 0 | 区县、变电站、线路可开放容量不足 | 899858067 | 区县、 | 变电站、 | 线路 |  | 区县、变电站、线路可开放容量不足
7819 | 隆回县 | 小沙江供电所 | 小沙江镇 | 小沙江镇小沙江社区 | 110kV小沙江变电站 | 小龙线 | 居委会镇政府台区 | 0 | 0 | -2.4239 | 400 | 30 | 30 | 260 | 0 | 区县、变电站、线路可开放容量不足 | 800538875 | 区县、 | 变电站、 | 线路 |  | 区县、变电站、线路可开放容量不足
7820 | 隆回县 | 小沙江供电所 | 虎形山瑶族乡 | 虎形山瑶族乡虎形山村 | 35kV虎形山变电站 | 虎铜线 | 虎形山村水口台区 | 0 | 0 | 3.2479 | 100 | 0 | 0 | 80 | 0 | 区县、变电站可开放容量不足 | 800469220 | 区县、 | 变电站 |  |  | 区县、变电站可开放容量不足
7821 | 隆回县 | 高坪供电所 | 罗洪镇 | 罗洪镇中罗洪社区 | 110kV高坪变电站 | 高锰线 | 中罗洪村河边台区 | 0 | 0 | 0.92206 | 200 | 30 | 0 | 130 | 0 | 区县、变电站可开放容量不足 | 899940464 | 区县、 | 变电站 |  |  | 区县、变电站可开放容量不足
7822 | 隆回县 | 六都寨供电所 | 七江镇 | 七江镇鸟树下村 | 220kV首望山变电站 | 首鸟线 | 鸟树下村四台区 | 0 | 0 | -2.113 | 400 | 0 | 0 | 320 | 0 | 区县、变电站、线路可开放容量不足 | 800469264 | 区县、 | 变电站、 | 线路 |  | 区县、变电站、线路可开放容量不足
7823 | 隆回县 | 横板桥供电所 | 南岳庙镇 | 南岳庙镇南岳庙社区 | 35kV南岳庙变电站 | 南塘线 | 南岳庙台区配变 | 0 | 0 | 3.2182 | 400 | 176.5 | 0 | 143.5 | 0 | 区县、变电站可开放容量不足 | 899940685 | 区县、 | 变电站 |  |  | 区县、变电站可开放容量不足
7824 | 隆回县 | 小沙江供电所 | 虎形山瑶族乡 | 虎形山瑶族乡白水洞村 | 35kV虎形山变电站 | 虎周线 | 白水洞村白水洞杨家院子台区 | 0 | 0 | 3.8048 | 100 | 0 | 0 | 80 | 0 | 区县、变电站可开放容量不足 | 800469263 | 区县、 | 变电站 |  |  | 区县、变电站可开放容量不足
7825 | 隆回县 | 小沙江供电所 | 虎形山瑶族乡 | 虎形山瑶族乡白水洞村 | 35kV虎形山变电站 | 虎周线 | 白水洞村周鹏岳旗排台区 | 0 | 0 | 3.8048 | 100 | 25 | 0 | 55 | 0 | 区县、变电站可开放容量不足 | 899940684 | 区县、 | 变电站 |  |  | 区县、变电站可开放容量不足
7826 | 隆回县 | 城郊供电所 | 北山镇 | 北山镇莫家村 | 35kV云丰变电站 | 云云线 | 莫家村龙水台区 | 0 | 0 | 1.4329 | 100 | 40 | 0 | 40 | 0 | 区县、变电站可开放容量不足 | 4301240405037140 | 区县、 | 变电站 |  |  | 区县、变电站可开放容量不足
7827 | 隆回县 | 城郊供电所 | 花门街道 | 花门街道青花江村 | 110kV寺山变电站 | 寺紫I线 | 黄花村一三组台区 | 0 | 0 | 5.0158 | 100 | 37.2 | 0 | 42.8 | 0 | 区县、变电站可开放容量不足 | 899942427 | 区县、 | 变电站 |  |  | 区县、变电站可开放容量不足
7828 | 隆回县 | 雨山供电所 | 周旺镇 | 周旺镇车塘铺村 | 35kV周旺变电站 | 周周线 | 车塘铺村长冲腾台区 | 0 | 0 | 2.6827 | 100 | 73 | 0 | 7 | 0 | 区县、变电站可开放容量不足 | 800469254 | 区县、 | 变电站 |  |  | 区县、变电站可开放容量不足
7829 | 隆回县 | 滩头供电所 | 滩头镇 | 滩头镇果胜新村 | 110kV滩头变电站 | 滩双线 | 滩头镇内青龙台区 | 0 | 0 | 6.2839 | 400 | 30 | 0 | 290 | 0 | 区县、变电站可开放容量不足 | 800423686 | 区县、 | 变电站 |  |  | 区县、变电站可开放容量不足
7830 | 隆回县 | 岩口供电所 | 岩口镇 | 岩口镇河边村 | 110kV雷音观变电站 | 雷大II线 | 河边村二台区 | 0 | 0 | 5.0572 | 200 | 50 | 0 | 110 | 0 | 区县、变电站可开放容量不足 | 800424139 | 区县、 | 变电站 |  |  | 区县、变电站可开放容量不足
7831 | 隆回县 | 小沙江供电所 | 虎形山瑶族乡 | 虎形山瑶族乡水栗凼村 | 35kV虎形山变电站 | 虎铜线 | 水栗凼村井湾台区 | 0 | 0 | 3.2479 | 100 | 121.15 | 0 | -41.15 | 0 | 区县、变电站、台区可开放容量不足 | 800423414 | 区县、 | 变电站、 |  | 台区 | 区县、变电站、台区可开放容量不足
7832 | 隆回县 | 司门前供电所 | 花门街道 | 花门街道杨柳村 | 110kV魏源变电站 | 魏大线 | 杨柳田村七组台区 | 0 | 0 | 1.5674 | 50 | 0 | 0 | 40 | 0 | 区县、变电站可开放容量不足 | 899947625 | 区县、 | 变电站 |  |  | 区县、变电站可开放容量不足
7833 | 隆回县 | 司门前供电所 | 花门街道 | 花门街道杨柳村 | 110kV魏源变电站 | 魏大线 | 杨柳田村排上台区 | 0 | 0 | 1.5674 | 50 | 0 | 0 | 40 | 0 | 区县、变电站可开放容量不足 | 800370880 | 区县、 | 变电站 |  |  | 区县、变电站可开放容量不足
7834 | 隆回县 | 司门前供电所 | 花门街道 | 花门街道杨柳村 | 110kV魏源变电站 | 魏大线 | 杨柳田村水口台区 | 0 | 0 | 1.5674 | 50 | 36 | 0 | 4 | 0 | 区县、变电站可开放容量不足 | 899947415 | 区县、 | 变电站 |  |  | 区县、变电站可开放容量不足
7835 | 隆回县 | 司门前供电所 | 花门街道 | 花门街道杨柳村 | 110kV魏源变电站 | 魏大线 | 杨柳村杨柳田台区 | 0 | 0 | 1.5674 | 50 | 20 | 20 | 0 | 0 | 区县、变电站、台区可开放容量不足 | 800528901 | 区县、 | 变电站、 |  | 台区 | 区县、变电站、台区可开放容量不足
7836 | 隆回县 | 滩头供电所 | 滩头镇 | 滩头镇香山村 | 110kV滩头变电站 | 滩861线 | 香山村三台区 | 0 | 0 | 5.9723 | 100 | 73 | 0 | 7 | 0 | 区县、变电站可开放容量不足 | 899947704 | 区县、 | 变电站 |  |  | 区县、变电站可开放容量不足
7837 | 隆回县 | 滩头供电所 | 花门街道 | 花门街道石门村 | 35kV周旺变电站 | 周路线 | 石洞村二组台区 | 0 | 0 | 1.4256 | 100 | 0 | 0 | 80 | 0 | 区县、变电站可开放容量不足 | 899855666 | 区县、 | 变电站 |  |  | 区县、变电站可开放容量不足
7838 | 隆回县 | 司门前供电所 | 羊古坳镇 | 羊古坳镇中团社区 | 110kV魏源变电站 | 魏中线 | 韩家铺村浆溪陇2组台区 | 0 | 0 | 4.642 | 100 | 51.69 | 0 | 28.31 | 0 | 区县、变电站可开放容量不足 | 899949149 | 区县、 | 变电站 |  |  | 区县、变电站可开放容量不足
7839 | 隆回县 | 司门前供电所 | 羊古坳镇 | 羊古坳镇中团社区 | 110kV魏源变电站 | 魏中线 | 韩家铺村5组台区 | 0 | 0 | 4.642 | 100 | 30 | 0 | 50 | 0 | 区县、变电站可开放容量不足 | 899949152 | 区县、 | 变电站 |  |  | 区县、变电站可开放容量不足
7840 | 隆回县 | 司门前供电所 | 羊古坳镇 | 羊古坳镇中团社区 | 110kV魏源变电站 | 魏中线 | 韩家铺村7组台区 | 0 | 0 | 4.642 | 200 | 159.34 | 0 | 0.66 | 0 | 区县、变电站可开放容量不足 | 899947841 | 区县、 | 变电站 |  |  | 区县、变电站可开放容量不足
7841 | 隆回县 | 司门前供电所 | 羊古坳镇 | 羊古坳镇中团社区 | 110kV魏源变电站 | 魏中线 | 韩家铺村金鸡冲2台区 | 0 | 0 | 4.642 | 100 | 0 | 0 | 80 | 0 | 区县、变电站可开放容量不足 | 800417154 | 区县、 | 变电站 |  |  | 区县、变电站可开放容量不足
7842 | 隆回县 | 司门前供电所 | 羊古坳镇 | 羊古坳镇中团社区 | 110kV魏源变电站 | 魏中线 | 韩家铺村市场变 | 0 | 0 | 4.642 | 400 | 47.5 | 0 | 272.5 | 0 | 区县、变电站可开放容量不足 | 899951686 | 区县、 | 变电站 |  |  | 区县、变电站可开放容量不足
7843 | 隆回县 | 雨山供电所 | 周旺镇 | 周旺镇车塘铺村 | 35kV周旺变电站 | 周周线 | 车塘铺村白水塘台区 | 0 | 0 | 2.6827 | 200 | 33 | 0 | 127 | 0 | 区县、变电站可开放容量不足 | 899949145 | 区县、 | 变电站 |  |  | 区县、变电站可开放容量不足
7844 | 隆回县 | 金石桥供电所 | 金石桥镇 | 金石桥镇阳垠山村 | 35kV金石桥变电站 | 金孙线 | 阳垠山禾形咀台区 | 0 | 0 | -3.0078 | 100 | 0 | 0 | 80 | 0 | 区县、变电站、线路可开放容量不足 | 800538959 | 区县、 | 变电站、 | 线路 |  | 区县、变电站、线路可开放容量不足
7845 | 隆回县 | 金石桥供电所 | 金石桥镇 | 金石桥镇阳垠山村 | 35kV金石桥变电站 | 金孙线 | 阳垠山大方垅台区 | 0 | 0 | -3.0078 | 200 | 153.185 | 0 | 6.815 | 0 | 区县、变电站、线路可开放容量不足 | 800538958 | 区县、 | 变电站、 | 线路 |  | 区县、变电站、线路可开放容量不足
7846 | 隆回县 | 金石桥供电所 | 金石桥镇 | 金石桥镇阳垠山村 | 35kV金石桥变电站 | 金孙线 | 阳垠山村元通庵台区 | 0 | 0 | -3.0078 | 100 | 0 | 0 | 80 | 0 | 区县、变电站、线路可开放容量不足 | 899951685 | 区县、 | 变电站、 | 线路 |  | 区县、变电站、线路可开放容量不足
7847 | 隆回县 | 横板桥供电所 | 横板桥镇 | 横板桥镇横板桥社区 | 110kV桥南变电站 | 桥镇Ⅰ线 | 横板桥居委会粮站台区 | 0 | 0 | 5.2964 | 400 | 50 | 0 | 270 | 0 | 区县、变电站可开放容量不足 | 899857713 | 区县、 | 变电站 |  |  | 区县、变电站可开放容量不足
7848 | 隆回县 | 滩头供电所 | 滩头镇 | 滩头镇滩头村 | 110kV滩头变电站 | 滩镇线 | 镇内农业银行台区 | 0 | 0 | 2.4272 | 400 | 120 | 0 | 200 | 0 | 区县、变电站可开放容量不足 | 800538957 | 区县、 | 变电站 |  |  | 区县、变电站可开放容量不足
7849 | 隆回县 | 滩头供电所 | 六都寨镇 | 六都寨镇二社区 | 110kV滩头变电站 | 滩镇线 | 镇内中心超市台区 | 0 | 0 | 2.4272 | 400 | 11.72 | 0 | 308.28 | 0 | 区县、变电站可开放容量不足 | 800630352 | 区县、 | 变电站 |  |  | 区县、变电站可开放容量不足
7850 | 隆回县 | 滩头供电所 | 六都寨镇 | 六都寨镇一社区 | 110kV滩头变电站 | 滩镇线 | 镇内幼儿园台区 | 0 | 0 | 2.4272 | 200 | 25 | 0 | 135 | 0 | 区县、变电站可开放容量不足 | 899947621 | 区县、 | 变电站 |  |  | 区县、变电站可开放容量不足
7851 | 隆回县 | 配网运维（抢修）班 | 花门街道 | 花门街道横江社区 | 220kV隆回变电站 | 隆河Ⅰ线 | 九龙山小区#4变 | 0 | 0 | 7.6377 | 500 | 0 | 0 | 400 | 0 | 区县、变电站可开放容量不足 | 800420881 | 区县、 | 变电站 |  |  | 区县、变电站可开放容量不足
7852 | 隆回县 | 岩口供电所 | 岩口镇 | 岩口镇岩口社区 | 110kV雷音观变电站 | 雷镇II线 | 岩口石朱塘台区 | 0 | 0 | 5.1803 | 200 | 117.585 | 0 | 42.415 | 0 | 区县、变电站可开放容量不足 | 800557336 | 区县、 | 变电站 |  |  | 区县、变电站可开放容量不足
7853 | 隆回县 | 岩口供电所 | 岩口镇 | 岩口镇岩口社区 | 110kV雷音观变电站 | 雷镇II线 | 岩口街上台区 | 0 | 0 | 5.1803 | 400 | 106 | 0 | 214 | 0 | 区县、变电站可开放容量不足 | 899947420 | 区县、 | 变电站 |  |  | 区县、变电站可开放容量不足
7854 | 隆回县 | 岩口供电所 | 岩口镇 | 岩口镇岩口社区 | 110kV雷音观变电站 | 雷塘线 | 岩口院子里台区 | 0 | 0 | 4.4317 | 160 | 0 | 0 | 128 | 0 | 区县、变电站可开放容量不足 | 899951688 | 区县、 | 变电站 |  |  | 区县、变电站可开放容量不足
7855 | 隆回县 | 岩口供电所 | 岩口镇 | 岩口镇岩口社区 | 110kV雷音观变电站 | 雷塘线 | 岩口罗家台区 | 0 | 0 | 4.4317 | 50 | 36 | 0 | 4 | 0 | 区县、变电站可开放容量不足 | 800536918 | 区县、 | 变电站 |  |  | 区县、变电站可开放容量不足
7856 | 隆回县 | 雨山供电所 | 桃花坪街道 | 桃花坪街道和码村 | 110kV天龙变电站 | 天雨I线 | 和码村学校台区 | 0 | 0 | 4.8752 | 200 | 158.275 | 0 | 1.725 | 0 | 区县、变电站可开放容量不足 | 800253863 | 区县、 | 变电站 |  |  | 区县、变电站可开放容量不足
7857 | 隆回县 | 雨山供电所 | 桃花坪街道 | 桃花坪街道和码村 | 110kV天龙变电站 | 天雨I线 | 和码村大山背台区 | 0 | 0 | 4.8752 | 100 | 83.655 | 0 | -3.655 | 0 | 区县、变电站、台区可开放容量不足 | 899956392 | 区县、 | 变电站、 |  | 台区 | 区县、变电站、台区可开放容量不足
7858 | 隆回县 | 配网运维（抢修）班 | 桃花坪街道 | 桃花坪街道双井社区 | 110kV天龙变电站 | 天镇Ⅳ线 | 乡镇公路管理站#2变 | 0 | 0 | 7.2691 | 400 | 0 | 0 | 320 | 0 | 区县、变电站可开放容量不足 | 899951544 | 区县、 | 变电站 |  |  | 区县、变电站可开放容量不足
7859 | 隆回县 | 配网运维（抢修）班 | 花门街道 | 花门街道横江社区 | 220kV隆回变电站 | 隆河Ⅰ线 | 凯越#1号#1变 | 0 | 0 | 7.6377 | 500 | 0 | 0 | 400 | 0 | 区县、变电站可开放容量不足 | 800483983 | 区县、 | 变电站 |  |  | 区县、变电站可开放容量不足
7860 | 隆回县 | 配网运维（抢修）班 | 花门街道 | 花门街道横江社区 | 220kV隆回变电站 | 隆河Ⅰ线 | 凯越#1号#2变 | 0 | 0 | 7.6377 | 500 | 0 | 0 | 400 | 0 | 区县、变电站可开放容量不足 | 800538267 | 区县、 | 变电站 |  |  | 区县、变电站可开放容量不足
7861 | 隆回县 | 配网运维（抢修）班 | 花门街道 | 花门街道横江社区 | 220kV隆回变电站 | 隆河Ⅰ线 | 凯越#1号#3变 | 0 | 0 | 7.6377 | 500 | 0 | 0 | 400 | 0 | 区县、变电站可开放容量不足 | 800581881 | 区县、 | 变电站 |  |  | 区县、变电站可开放容量不足
7862 | 隆回县 | 小沙江供电所 | 小沙江镇 | 小沙江镇洞江村 | 110kV小沙江变电站 | 小龙线 | 洞江村杨家湾台区 | 0 | 0 | -2.4239 | 100 | 76 | 0 | 4 | 0 | 区县、变电站、线路可开放容量不足 | 800370878 | 区县、 | 变电站、 | 线路 |  | 区县、变电站、线路可开放容量不足
7863 | 隆回县 | 小沙江供电所 | 小沙江镇 | 小沙江镇洞江村 | 110kV小沙江变电站 | 小龙线 | 洞江村龙家湾台区 | 0 | 0 | -2.4239 | 100 | 80 | 0 | 0 | 0 | 区县、变电站、线路、台区可开放容量不足 | 800298515 | 区县、 | 变电站、 | 线路、 | 台区 | 区县、变电站、线路、台区可开放容量不足
7864 | 隆回县 | 小沙江供电所 | 小沙江镇 | 小沙江镇洞江村 | 110kV小沙江变电站 | 小龙线 | 洞江村蒋家院子台区 | 0 | 0 | -2.4239 | 50 | 63 | 33 | -56 | 0 | 区县、变电站、线路、台区可开放容量不足 | 800504085 | 区县、 | 变电站、 | 线路、 | 台区 | 区县、变电站、线路、台区可开放容量不足
7865 | 隆回县 | 小沙江供电所 | 小沙江镇 | 小沙江镇洞江村 | 110kV小沙江变电站 | 小龙线 | 洞江村老祖山台区 | 0 | 0 | -2.4239 | 50 | 0 | 0 | 40 | 0 | 区县、变电站、线路可开放容量不足 | 899942485 | 区县、 | 变电站、 | 线路 |  | 区县、变电站、线路可开放容量不足
7866 | 隆回县 | 小沙江供电所 | 小沙江镇 | 小沙江镇洞江村 | 110kV小沙江变电站 | 小龙线 | 洞江村大沙江台区 | 0 | 0 | -2.4239 | 100 | 0 | 0 | 80 | 0 | 区县、变电站、线路可开放容量不足 | 800452884 | 区县、 | 变电站、 | 线路 |  | 区县、变电站、线路可开放容量不足
7867 | 隆回县 | 金石桥供电所 | 鸭田镇 | 鸭田镇麻罗村 | 35kV鸭田变电站 | 鸭罗线 | 麻罗村茶子排台区 | 0 | 0 | 3.1994 | 100 | 0 | 0 | 80 | 0 | 区县、变电站可开放容量不足 | 899947622 | 区县、 | 变电站 |  |  | 区县、变电站可开放容量不足
7868 | 隆回县 | 金石桥供电所 | 鸭田镇 | 鸭田镇麻罗村 | 35kV鸭田变电站 | 鸭罗线 | 麻罗村陶家坳台区 | 0 | 0 | 3.1994 | 200 | 0 | 0 | 160 | 0 | 区县、变电站可开放容量不足 | 899949338 | 区县、 | 变电站 |  |  | 区县、变电站可开放容量不足
7869 | 隆回县 | 小沙江供电所 | 麻塘山乡 | 麻塘山乡兴屋场村 | 110kV小沙江变电站 | 小麻线 | 兴屋场村上坳背台区 | 0 | 0 | -4.0838 | 100 | 79.75 | 0 | 0.25 | 0 | 区县、变电站、线路可开放容量不足 | 800504069 | 区县、 | 变电站、 | 线路 |  | 区县、变电站、线路可开放容量不足
7870 | 隆回县 | 小沙江供电所 | 麻塘山乡 | 麻塘山乡兴屋场村 | 110kV小沙江变电站 | 小麻线 | 兴屋场村禾形台区 | 0 | 0 | -4.0838 | 50 | 30 | 0 | 10 | 0 | 区县、变电站、线路可开放容量不足 | 800504083 | 区县、 | 变电站、 | 线路 |  | 区县、变电站、线路可开放容量不足
7871 | 隆回县 | 三阁司供电所 | 三阁司镇 | 三阁司镇石岭村 | 35kV三阁司变电站 | 三龙线 | 石岭四台区 | 0 | 0 | 1.2982 | 200 | 66 | 33 | 61 | 0 | 区县、变电站可开放容量不足 | 800516201 | 区县、 | 变电站 |  |  | 区县、变电站可开放容量不足
7872 | 隆回县 | 金石桥供电所 | 羊古坳镇 | 羊古坳镇花塘村 | 35kV金石桥变电站 | 金孙线 | 花塘村张家田台区 | 0 | 0 | -3.0078 | 100 | 30 | 30 | 20 | 0 | 区县、变电站、线路可开放容量不足 | 800536591 | 区县、 | 变电站、 | 线路 |  | 区县、变电站、线路可开放容量不足
7873 | 隆回县 | 金石桥供电所 | 金石桥镇 | 金石桥镇阳垠山村 | 35kV金石桥变电站 | 金孙线 | 阳垠山村匡家山台区 | 0 | 0 | -3.0078 | 50 | 0 | 0 | 40 | 0 | 区县、变电站、线路可开放容量不足 | 800244248 | 区县、 | 变电站、 | 线路 |  | 区县、变电站、线路可开放容量不足
7874 | 隆回县 | 金石桥供电所 | 羊古坳镇 | 羊古坳镇花塘村 | 35kV金石桥变电站 | 金孙线 | 花塘村村部台区 | 0 | 0 | -3.0078 | 400 | 317.64 | 0 | 2.36 | 0 | 区县、变电站、线路可开放容量不足 | 800536590 | 区县、 | 变电站、 | 线路 |  | 区县、变电站、线路可开放容量不足
7875 | 隆回县 | 金石桥供电所 | 鸭田镇 | 鸭田镇麻罗村 | 35kV鸭田变电站 | 鸭罗线 | 麻罗村学校边台区 | 0 | 0 | 3.1994 | 200 | 146 | 0 | 14 | 0 | 区县、变电站可开放容量不足 | 899948094 | 区县、 | 变电站 |  |  | 区县、变电站可开放容量不足
7876 | 隆回县 | 小沙江供电所 | 南岳庙镇 | 南岳庙镇乔罗村 | 110kV小沙江变电站 | 小麻线 | 桥家村乔家街道台区 | 0 | 0 | -4.0838 | 200 | 146.37 | 0 | 13.63 | 0 | 区县、变电站、线路可开放容量不足 | 800452651 | 区县、 | 变电站、 | 线路 |  | 区县、变电站、线路可开放容量不足
7877 | 隆回县 | 小沙江供电所 | 南岳庙镇 | 南岳庙镇乔罗村 | 110kV小沙江变电站 | 小麻线 | 桥家村桥家9组台区 | 0 | 0 | -4.0838 | 100 | 0 | 0 | 80 | 0 | 区县、变电站、线路可开放容量不足 | 800534351 | 区县、 | 变电站、 | 线路 |  | 区县、变电站、线路可开放容量不足
7878 | 隆回县 | 小沙江供电所 | 南岳庙镇 | 南岳庙镇乔罗村 | 110kV小沙江变电站 | 小麻线 | 桥家村燕子岩台区 | 0 | 0 | -4.0838 | 100 | 76 | 0 | 4 | 0 | 区县、变电站、线路可开放容量不足 | 800534326 | 区县、 | 变电站、 | 线路 |  | 区县、变电站、线路可开放容量不足
7879 | 隆回县 | 横板桥供电所 | 南岳庙镇 | 南岳庙镇乔罗村 | 35kV南岳庙变电站 | 南塘线 | 乔罗村台区 | 0 | 0 | 3.2182 | 200 | 150.895 | 0 | 9.105 | 0 | 区县、变电站可开放容量不足 | 800270918 | 区县、 | 变电站 |  |  | 区县、变电站可开放容量不足
7880 | 隆回县 | 小沙江供电所 | 南岳庙镇 | 南岳庙镇乔罗村 | 110kV小沙江变电站 | 小麻线 | 桥家村桥家台区 | 0 | 0 | -4.0838 | 100 | 50.14 | 0 | 29.86 | 0 | 区县、变电站、线路可开放容量不足 | 899946865 | 区县、 | 变电站、 | 线路 |  | 区县、变电站、线路可开放容量不足
7881 | 隆回县 | 小沙江供电所 | 麻塘山乡 | 麻塘山乡老树下村 | 110kV小沙江变电站 | 小麻线 | 老树下村1、2、3组台区 | 0 | 0 | -4.0838 | 100 | 66 | 0 | 14 | 0 | 区县、变电站、线路可开放容量不足 | 899943402 | 区县、 | 变电站、 | 线路 |  | 区县、变电站、线路可开放容量不足
7882 | 隆回县 | 小沙江供电所 | 麻塘山乡 | 麻塘山乡老树下村 | 110kV小沙江变电站 | 小麻线 | 老树下村两头岩台区 | 0 | 0 | -4.0838 | 400 | 262.36 | 0 | 57.64 | 0 | 区县、变电站、线路可开放容量不足 | 800494847 | 区县、 | 变电站、 | 线路 |  | 区县、变电站、线路可开放容量不足
7883 | 隆回县 | 小沙江供电所 | 麻塘山乡 | 麻塘山乡老树下村 | 110kV小沙江变电站 | 小麻线 | 老树下村牛场台区 | 0 | 0 | -4.0838 | 315 | 253 | 30 | -31 | 0 | 区县、变电站、线路、台区可开放容量不足 | 899943320 | 区县、 | 变电站、 | 线路、 | 台区 | 区县、变电站、线路、台区可开放容量不足
7884 | 隆回县 | 小沙江供电所 | 麻塘山乡 | 麻塘山乡老树下村 | 110kV小沙江变电站 | 小麻线 | 老树下村苗竹台区 | 0 | 0 | -4.0838 | 100 | 109.09 | 33 | -62.09 | 0 | 区县、变电站、线路、台区可开放容量不足 | 800589828 | 区县、 | 变电站、 | 线路、 | 台区 | 区县、变电站、线路、台区可开放容量不足
7885 | 隆回县 | 小沙江供电所 | 麻塘山乡 | 麻塘山乡老树下村 | 110kV小沙江变电站 | 小麻线 | 老树下村新屋台区 | 0 | 0 | -4.0838 | 100 | 191.98 | 66 | -177.98 | 0 | 区县、变电站、线路、台区可开放容量不足 | 800674505 | 区县、 | 变电站、 | 线路、 | 台区 | 区县、变电站、线路、台区可开放容量不足
7886 | 隆回县 | 小沙江供电所 | 麻塘山乡 | 麻塘山乡松竹村 | 110kV小沙江变电站 | 小麻线 | 松竹村金竹山台区 | 0 | 0 | -4.0838 | 100 | 0 | 0 | 80 | 0 | 区县、变电站、线路可开放容量不足 | 899951672 | 区县、 | 变电站、 | 线路 |  | 区县、变电站、线路可开放容量不足
7887 | 隆回县 | 小沙江供电所 | 麻塘山乡 | 麻塘山乡松竹村 | 110kV小沙江变电站 | 小麻线 | 松竹村报木坪台区 | 0 | 0 | -4.0838 | 100 | 60 | 0 | 20 | 0 | 区县、变电站、线路可开放容量不足 | 800483966 | 区县、 | 变电站、 | 线路 |  | 区县、变电站、线路可开放容量不足
7888 | 隆回县 | 小沙江供电所 | 麻塘山乡 | 麻塘山乡松竹村 | 110kV小沙江变电站 | 小麻线 | 松竹村电站旁台区 | 0 | 0 | -4.0838 | 100 | 80 | 0 | 0 | 0 | 区县、变电站、线路、台区可开放容量不足 | 4301241605114260 | 区县、 | 变电站、 | 线路、 | 台区 | 区县、变电站、线路、台区可开放容量不足
7889 | 隆回县 | 小沙江供电所 | 麻塘山乡 | 麻塘山乡松竹村 | 110kV小沙江变电站 | 小麻线 | 松竹村瓦屋台区 | 0 | 0 | -4.0838 | 100 | 0 | 0 | 80 | 0 | 区县、变电站、线路可开放容量不足 | 899944234 | 区县、 | 变电站、 | 线路 |  | 区县、变电站、线路可开放容量不足
7890 | 隆回县 | 小沙江供电所 | 麻塘山乡 | 麻塘山乡松竹村 | 110kV小沙江变电站 | 小麻线 | 松竹村桂花台区 | 0 | 0 | -4.0838 | 50 | 0 | 0 | 40 | 0 | 区县、变电站、线路可开放容量不足 | 4301241605113620 | 区县、 | 变电站、 | 线路 |  | 区县、变电站、线路可开放容量不足
7891 | 隆回县 | 小沙江供电所 | 麻塘山乡 | 麻塘山乡松竹村 | 110kV小沙江变电站 | 小麻线 | 松竹村梅花台区 | 0 | 0 | -4.0838 | 100 | 49.98 | 0 | 30.02 | 0 | 区县、变电站、线路可开放容量不足 | 800538236 | 区县、 | 变电站、 | 线路 |  | 区县、变电站、线路可开放容量不足
7892 | 隆回县 | 横板桥供电所 | 南岳庙镇 | 南岳庙镇乔罗村 | 35kV南岳庙变电站 | 南塘线 | 乔罗村长塘湾台区 | 0 | 0 | 3.2182 | 100 | 36 | 0 | 44 | 0 | 区县、变电站可开放容量不足 | 899946602 | 区县、 | 变电站 |  |  | 区县、变电站可开放容量不足
7893 | 隆回县 | 配网运维（抢修）班 | 桃花坪街道 | 桃花坪街道永胜社区 | 110kV天龙变电站 | 天镇Ⅱ线 | 麻雀坡#3变 | 0 | 0 | 7.457 | 315 | 0 | 0 | 252 | 0 | 区县、变电站可开放容量不足 | 899952478 | 区县、 | 变电站 |  |  | 区县、变电站可开放容量不足
7894 | 隆回县 | 司门前供电所 | 司门前镇 | 司门前镇碰塘村 | 110kV魏源变电站 | 魏大线 | 湴塘村上家冲台区 | 0 | 0 | 1.5674 | 200 | 145.225 | 0 | 14.775 | 0 | 区县、变电站可开放容量不足 | 899941709 | 区县、 | 变电站 |  |  | 区县、变电站可开放容量不足
7895 | 隆回县 | 司门前供电所 | 司门前镇 | 司门前镇碰塘村 | 110kV魏源变电站 | 魏大线 | 湴塘村黄砊台区 | 0 | 0 | 1.5674 | 200 | 108.47 | 0 | 51.53 | 0 | 区县、变电站可开放容量不足 | 800371653 | 区县、 | 变电站 |  |  | 区县、变电站可开放容量不足
7896 | 隆回县 | 司门前供电所 | 羊古坳镇 | 羊古坳镇龙家湾村 | 110kV魏源变电站 | 魏羊线 | 龙家湾村马边田台区 | 0 | 0 | 3.8967 | 100 | 0 | 0 | 80 | 0 | 区县、变电站可开放容量不足 | 899950827 | 区县、 | 变电站 |  |  | 区县、变电站可开放容量不足
7897 | 隆回县 | 司门前供电所 | 羊古坳镇 | 羊古坳镇龙家湾村 | 110kV魏源变电站 | 魏羊线 | 龙家湾村桃树下台区 | 0 | 0 | 3.8967 | 100 | 0 | 0 | 80 | 0 | 区县、变电站可开放容量不足 | 800520230 | 区县、 | 变电站 |  |  | 区县、变电站可开放容量不足
7898 | 隆回县 | 司门前供电所 | 司门前镇 | 司门前镇双龙村 | 110kV魏源变电站 | 魏大线 | 双龙村阳家湾台区 | 0 | 0 | 1.5674 | 100 | 50 | 0 | 30 | 0 | 区县、变电站可开放容量不足 | 800424109 | 区县、 | 变电站 |  |  | 区县、变电站可开放容量不足
7899 | 隆回县 | 司门前供电所 | 司门前镇 | 司门前镇双龙村 | 110kV魏源变电站 | 魏大线 | 双龙村三台区 | 0 | 0 | 1.5674 | 100 | 0 | 0 | 80 | 0 | 区县、变电站可开放容量不足 | 800660507 | 区县、 | 变电站 |  |  | 区县、变电站可开放容量不足
7900 | 隆回县 | 司门前供电所 | 羊古坳镇 | 羊古坳镇龙家湾村 | 110kV魏源变电站 | 魏羊线 | 龙家湾村中流台区 | 0 | 0 | 3.8967 | 200 | 145 | 0 | 15 | 0 | 区县、变电站可开放容量不足 | 899947829 | 区县、 | 变电站 |  |  | 区县、变电站可开放容量不足
7901 | 隆回县 | 司门前供电所 | 司门前镇 | 司门前镇双龙村 | 110kV魏源变电站 | 魏大线 | 双龙村椅子里台区 | 0 | 0 | 1.5674 | 100 | 66 | 36 | -22 | 0 | 区县、变电站、台区可开放容量不足 | 899933482 | 区县、 | 变电站、 |  | 台区 | 区县、变电站、台区可开放容量不足
7902 | 隆回县 | 高坪供电所 | 高平镇 | 高平镇里湖村 | 110kV高坪变电站 | 高罗线 | 里湖村早禾湾台区 | 0 | 0 | 4.8077 | 100 | 40 | 0 | 40 | 0 | 区县、变电站可开放容量不足 | 899944711 | 区县、 | 变电站 |  |  | 区县、变电站可开放容量不足
7903 | 隆回县 | 小沙江供电所 | 南岳庙镇 | 南岳庙镇乔罗村 | 110kV小沙江变电站 | 小麻线 | 桥家村钟形山台区 | 0 | 0 | -4.0838 | 50 | 30.8 | 0 | 9.2 | 0 | 区县、变电站、线路可开放容量不足 | 800660508 | 区县、 | 变电站、 | 线路 |  | 区县、变电站、线路可开放容量不足
7904 | 隆回县 | 高坪供电所 | 高平镇 | 高平镇里湖村 | 110kV高坪变电站 | 高锰线 | 里湖村李家湾台区 | 0 | 0 | 0.92206 | 200 | 0 | 0 | 160 | 0 | 区县、变电站可开放容量不足 | 800370882 | 区县、 | 变电站 |  |  | 区县、变电站可开放容量不足
7905 | 隆回县 | 高坪供电所 | 高平镇 | 高平镇里湖村 | 110kV高坪变电站 | 高锰线 | 里湖村杉木岭台区 | 0 | 0 | 0.92206 | 200 | 160 | 20 | -20 | 0 | 区县、变电站、台区可开放容量不足 | 800591891 | 区县、 | 变电站、 |  | 台区 | 区县、变电站、台区可开放容量不足
7906 | 隆回县 | 高坪供电所 | 高平镇 | 高平镇里湖村 | 110kV高坪变电站 | 高罗线 | 里湖村李山里台区 | 0 | 0 | 4.8077 | 50 | 40 | 0 | 0 | 0 | 区县、变电站、台区可开放容量不足 | 899947962 | 区县、 | 变电站、 |  | 台区 | 区县、变电站、台区可开放容量不足
7907 | 隆回县 | 司门前供电所 | 羊古坳镇 | 羊古坳镇龙家湾村 | 110kV魏源变电站 | 魏羊线 | 龙家湾村祖山湾台区 | 0 | 0 | 3.8967 | 200 | 30 | 0 | 130 | 0 | 区县、变电站可开放容量不足 | 800474940 | 区县、 | 变电站 |  |  | 区县、变电站可开放容量不足
7908 | 隆回县 | 司门前供电所 | 羊古坳镇 | 羊古坳镇龙家湾村 | 110kV魏源变电站 | 魏羊线 | 龙家湾村小桥边台区 | 0 | 0 | 3.8967 | 200 | 40 | 0 | 120 | 0 | 区县、变电站可开放容量不足 | 800474836 | 区县、 | 变电站 |  |  | 区县、变电站可开放容量不足
7909 | 隆回县 | 金石桥供电所 | 鸭田镇 | 鸭田镇麻罗村 | 35kV鸭田变电站 | 鸭罗线 | 麻罗村松柏院台区 | 0 | 0 | 3.1994 | 200 | 159 | 0 | 1 | 0 | 区县、变电站可开放容量不足 | 800474835 | 区县、 | 变电站 |  |  | 区县、变电站可开放容量不足
7910 | 隆回县 | 横板桥供电所 | 横板桥镇 | 横板桥镇麻龙村 | 110kV桥南变电站 | 桥镇Ⅱ线 | 麻龙村庙坎上台区 | 0 | 0 | 4.243 | 100 | 80 | 0 | 0 | 0 | 区县、变电站、台区可开放容量不足 | 800474903 | 区县、 | 变电站、 |  | 台区 | 区县、变电站、台区可开放容量不足
7911 | 隆回县 | 金石桥供电所 | 鸭田镇 | 鸭田镇麻罗村 | 35kV鸭田变电站 | 鸭罗线 | 麻罗村米家湾台区 | 0 | 0 | 3.1994 | 100 | 40 | 0 | 40 | 0 | 区县、变电站可开放容量不足 | 899947626 | 区县、 | 变电站 |  |  | 区县、变电站可开放容量不足
7912 | 隆回县 | 金石桥供电所 | 羊古坳镇 | 羊古坳镇花塘村 | 35kV金石桥变电站 | 金孙线 | 花塘村毛家田台区 | 0 | 0 | -3.0078 | 100 | 47.88 | 0 | 32.12 | 0 | 区县、变电站、线路可开放容量不足 | 800475389 | 区县、 | 变电站、 | 线路 |  | 区县、变电站、线路可开放容量不足
7913 | 隆回县 | 横板桥供电所 | 南岳庙镇 | 南岳庙镇南岳庙社区 | 35kV南岳庙变电站 | 南塘线 | 南岳庙居委会南田三台区 | 0 | 0 | 3.2182 | 200 | 79.04 | 0 | 80.96 | 0 | 区县、变电站可开放容量不足 | 4301242805005910 | 区县、 | 变电站 |  |  | 区县、变电站可开放容量不足
7914 | 隆回县 | 横板桥供电所 | 横板桥镇 | 横板桥镇麻龙村 | 110kV桥南变电站 | 桥镇Ⅱ线 | 麻龙村茶园头台区 | 0 | 0 | 4.243 | 100 | 80 | 0 | 0 | 0 | 区县、变电站、台区可开放容量不足 | 899942484 | 区县、 | 变电站、 |  | 台区 | 区县、变电站、台区可开放容量不足
7915 | 隆回县 | 城郊供电所 | 花门街道 | 花门街道青花江村 | 110kV寺山变电站 | 寺紫II线 | 资江村石湾台区 | 0 | 0 | 6.6424 | 100 | 0 | 0 | 80 | 0 | 区县、变电站可开放容量不足 | 800244224 | 区县、 | 变电站 |  |  | 区县、变电站可开放容量不足
7916 | 隆回县 | 岩口供电所 | 岩口镇 | 岩口镇大观村 | 110kV雷音观变电站 | 雷大线 | 大观村街上台区 | 0 | 0 | -0.19642 | 400 | 144 | 0 | 176 | 0 | 区县、变电站、线路可开放容量不足 | 800350948 | 区县、 | 变电站、 | 线路 |  | 区县、变电站、线路可开放容量不足
7917 | 隆回县 | 岩口供电所 | 岩口镇 | 岩口镇大观村 | 110kV雷音观变电站 | 雷大线 | 大观村竹山黄家台区 | 0 | 0 | -0.19642 | 200 | 40 | 0 | 120 | 0 | 区县、变电站、线路可开放容量不足 | 800350517 | 区县、 | 变电站、 | 线路 |  | 区县、变电站、线路可开放容量不足
7918 | 隆回县 | 岩口供电所 | 岩口镇 | 岩口镇大观村 | 110kV雷音观变电站 | 雷大线 | 大观村铁山黄家台区 | 0 | 0 | -0.19642 | 200 | 0 | 0 | 160 | 0 | 区县、变电站、线路可开放容量不足 | 800350880 | 区县、 | 变电站、 | 线路 |  | 区县、变电站、线路可开放容量不足
7919 | 隆回县 | 横板桥供电所 | 横板桥镇 | 横板桥镇麻龙村 | 110kV桥南变电站 | 桥镇Ⅱ线 | 麻龙村菖蒲塘台区 | 0 | 0 | 4.243 | 200 | 160 | 0 | 0 | 0 | 区县、变电站、台区可开放容量不足 | 899948742 | 区县、 | 变电站、 |  | 台区 | 区县、变电站、台区可开放容量不足
7920 | 隆回县 | 高坪供电所 | 高平镇 | 高平镇红锦村 | 110kV高坪变电站 | 高颜线 | 横岭村八、九组台区 | 0 | 0 | 1.2625 | 200 | 130 | 0 | 30 | 0 | 区县、变电站可开放容量不足 | 800370881 | 区县、 | 变电站 |  |  | 区县、变电站可开放容量不足
7921 | 隆回县 | 岩口供电所 | 岩口镇 | 岩口镇大观村 | 110kV雷音观变电站 | 雷大线 | 大观村马家园台区 | 0 | 0 | -0.19642 | 100 | 24 | 0 | 56 | 0 | 区县、变电站、线路可开放容量不足 | 899945685 | 区县、 | 变电站、 | 线路 |  | 区县、变电站、线路可开放容量不足
7922 | 隆回县 | 横板桥供电所 | 横板桥镇 | 横板桥镇麻龙村 | 110kV桥南变电站 | 桥镇Ⅱ线 | 麻龙村井子冲台区 | 0 | 0 | 4.243 | 160 | 33 | 0 | 95 | 0 | 区县、变电站可开放容量不足 | 899951542 | 区县、 | 变电站 |  |  | 区县、变电站可开放容量不足
7923 | 隆回县 | 高坪供电所 | 高平镇 | 高平镇红锦村 | 110kV高坪变电站 | 高颜线 | 横岭村七组台区 | 0 | 0 | 1.2625 | 100 | 76.75 | 0 | 3.25 | 0 | 区县、变电站可开放容量不足 | 800578769 | 区县、 | 变电站 |  |  | 区县、变电站可开放容量不足
7924 | 隆回县 | 横板桥供电所 | 荷香桥镇 | 荷香桥镇水口龙村 | 110kV桥南变电站 | 桥镇Ⅱ线 | 水口龙村上铺里台区 | 0 | 0 | 4.243 | 200 | 58 | 0 | 102 | 0 | 区县、变电站可开放容量不足 | 800578770 | 区县、 | 变电站 |  |  | 区县、变电站可开放容量不足
7925 | 隆回县 | 横板桥供电所 | 横板桥镇 | 横板桥镇南扇村 | 110kV桥南变电站 | 桥柳线 | 南扇村村部台区 | 0 | 0 | 5.4117 | 200 | 131.61 | 0 | 28.39 | 0 | 区县、变电站可开放容量不足 | 4301241805053610 | 区县、 | 变电站 |  |  | 区县、变电站可开放容量不足
7926 | 隆回县 | 横板桥供电所 | 横板桥镇 | 横板桥镇南扇村 | 110kV桥南变电站 | 桥柳线 | 南善村白蚁台区 | 0 | 0 | 5.4117 | 50 | 30 | 0 | 10 | 0 | 区县、变电站可开放容量不足 | 899949154 | 区县、 | 变电站 |  |  | 区县、变电站可开放容量不足
7927 | 隆回县 | 高坪供电所 | 高平镇 | 高平镇红锦村 | 110kV高坪变电站 | 高颜线 | 横岭村学校台区 | 0 | 0 | 1.2625 | 200 | 134.87 | 0 | 25.13 | 0 | 区县、变电站可开放容量不足 | 899949153 | 区县、 | 变电站 |  |  | 区县、变电站可开放容量不足
7928 | 隆回县 | 高坪供电所 | 高平镇 | 高平镇泰龙村 | 110kV高坪变电站 | 高锰线 | 刘家村草坪里台区 | 0 | 0 | 0.92206 | 50 | 0 | 0 | 40 | 0 | 区县、变电站可开放容量不足 | 800254833 | 区县、 | 变电站 |  |  | 区县、变电站可开放容量不足
7929 | 隆回县 | 高坪供电所 | 高平镇 | 高平镇泰龙村 | 110kV高坪变电站 | 高锰线 | 刘家村长冲台区 | 0 | 0 | 0.92206 | 50 | 0 | 0 | 40 | 0 | 区县、变电站可开放容量不足 | 800673192 | 区县、 | 变电站 |  |  | 区县、变电站可开放容量不足
7930 | 隆回县 | 高坪供电所 | 高平镇 | 高平镇泰龙村 | 110kV高坪变电站 | 高锰线 | 刘家村2台区 | 0 | 0 | 0.92206 | 100 | 0 | 0 | 80 | 0 | 区县、变电站可开放容量不足 | 4301241805058100 | 区县、 | 变电站 |  |  | 区县、变电站可开放容量不足
7931 | 隆回县 | 配网运维（抢修）班 | 花门街道 | 花门街道横江社区 | 110kV茶山变电站 | 茶镇Ⅰ线 | 汽车西站变 | 0 | 0 | 7.4834 | 400 | 8 | 0 | 312 | 0 | 区县、变电站可开放容量不足 | 899928710 | 区县、 | 变电站 |  |  | 区县、变电站可开放容量不足
7932 | 隆回县 | 荷香桥供电所 | 花门街道 | 花门街道排头村 | 110kV茶山变电站 | 茶水线 | 排头三台区 | 0 | 0 | 3.1296 | 100 | 76.63 | 0 | 3.37 | 0 | 区县、变电站可开放容量不足 | 800578771 | 区县、 | 变电站 |  |  | 区县、变电站可开放容量不足
7933 | 隆回县 | 六都寨供电所 | 荷田乡 | 荷田乡一六村 | 220kV首望山变电站 | 首荷线 | 杨家冲台区 | 0 | 0 | 3.6595 | 100 | 79.56 | 0 | 0.44 | 0 | 区县、变电站可开放容量不足 | 800672075 | 区县、 | 变电站 |  |  | 区县、变电站可开放容量不足
7934 | 隆回县 | 六都寨供电所 | 荷田乡 | 荷田乡一六村 | 220kV首望山变电站 | 首荷线 | 杉树湾台区 | 0 | 0 | 3.6595 | 80 | 50 | 0 | 14 | 0 | 区县、变电站可开放容量不足 | 800298840 | 区县、 | 变电站 |  |  | 区县、变电站可开放容量不足
7935 | 隆回县 | 荷香桥供电所 | 荷香桥镇 | 荷香桥镇树竹村 | 35kV荷香桥变电站 | 荷新线 | 横岭二台区 | 0 | 0 | 3.0449 | 200 | 0 | 0 | 160 | 0 | 区县、变电站可开放容量不足 | 899957914 | 区县、 | 变电站 |  |  | 区县、变电站可开放容量不足
7936 | 隆回县 | 荷香桥供电所 | 荷香桥镇 | 荷香桥镇黄杨山村 | 35kV荷香桥变电站 | 荷九线 | 黄羊山五台区 | 0 | 0 | 0.12089 | 250 | 235 | 66 | -101 | 0 | 区县、变电站、台区可开放容量不足 | 800536258 | 区县、 | 变电站、 |  | 台区 | 区县、变电站、台区可开放容量不足
7937 | 隆回县 | 荷香桥供电所 | 荷香桥镇 | 荷香桥镇黄杨山村 | 35kV荷香桥变电站 | 荷九线 | 黄羊山四台区 | 0 | 0 | 0.12089 | 200 | 86 | 36 | 38 | 0 | 区县、变电站可开放容量不足 | 899949210 | 区县、 | 变电站 |  |  | 区县、变电站可开放容量不足
7938 | 隆回县 | 荷香桥供电所 | 荷香桥镇 | 荷香桥镇黄杨山村 | 35kV荷香桥变电站 | 荷九线 | 黄羊山三台区 | 0 | 0 | 0.12089 | 100 | 100 | 0 | -20 | 0 | 区县、变电站、台区可开放容量不足 | 899928210 | 区县、 | 变电站、 |  | 台区 | 区县、变电站、台区可开放容量不足
7939 | 隆回县 | 荷香桥供电所 | 荷香桥镇 | 荷香桥镇黄杨山村 | 35kV荷香桥变电站 | 荷九线 | 黄羊山二台区 | 0 | 0 | 0.12089 | 200 | 73 | 0 | 87 | 0 | 区县、变电站可开放容量不足 | 899947422 | 区县、 | 变电站 |  |  | 区县、变电站可开放容量不足
7940 | 隆回县 | 配网运维（抢修）班 | 桃花坪街道 | 桃花坪街道双井社区 | 110kV天龙变电站 | 天镇Ⅲ线 | 东方学校门口变 | 0 | 0 | 6.8962 | 400 | 109.09 | 0 | 210.91 | 0 | 区县、变电站可开放容量不足 | 800538613 | 区县、 | 变电站 |  |  | 区县、变电站可开放容量不足
7941 | 隆回县 | 配网运维（抢修）班 | 桃花坪街道 | 桃花坪街道双井社区 | 110kV天龙变电站 | 天镇Ⅲ线 | 桃花新村#3变 | 0 | 0 | 6.8962 | 400 | 0 | 0 | 320 | 0 | 区县、变电站可开放容量不足 | 800539116 | 区县、 | 变电站 |  |  | 区县、变电站可开放容量不足
7942 | 隆回县 | 配网运维（抢修）班 | 桃花坪街道 | 桃花坪街道大井社区 | 110kV天龙变电站 | 天镇Ⅲ线 | 环保局门口变 | 0 | 0 | 6.8962 | 400 | 0 | 0 | 320 | 0 | 区县、变电站可开放容量不足 | 899940906 | 区县、 | 变电站 |  |  | 区县、变电站可开放容量不足
7943 | 隆回县 | 配网运维（抢修）班 | 桃花坪街道 | 桃花坪街道双井社区 | 110kV天龙变电站 | 天镇Ⅲ线 | 老庵堂#3变 | 0 | 0 | 6.8962 | 400 | 0 | 0 | 320 | 0 | 区县、变电站可开放容量不足 | 800674504 | 区县、 | 变电站 |  |  | 区县、变电站可开放容量不足
7944 | 隆回县 | 配网运维（抢修）班 | 桃花坪街道 | 桃花坪街道永胜社区 | 110kV天龙变电站 | 天镇Ⅲ线 | 工商银行公变 | 0 | 0 | 6.8962 | 315 | 0 | 0 | 252 | 0 | 区县、变电站可开放容量不足 | 800539099 | 区县、 | 变电站 |  |  | 区县、变电站可开放容量不足
7945 | 隆回县 | 配网运维（抢修）班 | 桃花坪街道 | 桃花坪街道双井社区 | 110kV茶山变电站 | 茶环线 | 官府村#3变 | 0 | 0 | 7.9982 | 400 | 0 | 0 | 320 | 0 | 区县、变电站可开放容量不足 | 800539076 | 区县、 | 变电站 |  |  | 区县、变电站可开放容量不足
7946 | 隆回县 | 配网运维（抢修）班 | 花门街道 | 花门街道和平社区 | 110kV茶山变电站 | 茶镇Ⅱ线 | 步步高门口变 | 0 | 0 | 7.519 | 400 | 0 | 0 | 320 | 0 | 区县、变电站可开放容量不足 | 800539125 | 区县、 | 变电站 |  |  | 区县、变电站可开放容量不足
7947 | 隆回县 | 配网运维（抢修）班 | 桃花坪街道 | 桃花坪街道双井社区 | 220kV隆回变电站 | 隆河Ⅰ线 | 沿江路友谊变 | 0 | 0 | 7.6377 | 400 | 24.64 | 0 | 295.36 | 0 | 区县、变电站可开放容量不足 | 899946864 | 区县、 | 变电站 |  |  | 区县、变电站可开放容量不足
7948 | 隆回县 | 配网运维（抢修）班 | 花门街道 | 花门街道横江社区 | 220kV隆回变电站 | 隆河Ⅰ线 | 帽子石路口变 | 0 | 0 | 7.6377 | 400 | 0 | 0 | 320 | 0 | 区县、变电站可开放容量不足 | 800350851 | 区县、 | 变电站 |  |  | 区县、变电站可开放容量不足
7949 | 隆回县 | 配网运维（抢修）班 | 花门街道 | 花门街道和平社区 | 110kV寺山变电站 | 寺河Ⅰ线 | 法院门口变 | 0 | 0 | 7.4006 | 400 | 0 | 0 | 320 | 0 | 区县、变电站可开放容量不足 | 800255252 | 区县、 | 变电站 |  |  | 区县、变电站可开放容量不足
7950 | 隆回县 | 配网运维（抢修）班 | 桃花坪街道 | 桃花坪街道大井社区 | 35kV桃花坪变电站 | 桃镇Ⅱ线 | 松坡街#2变 | 0 | 0 | 6.3545 | 400 | 0 | 0 | 320 | 0 | 区县、变电站可开放容量不足 | 800674506 | 区县、 | 变电站 |  |  | 区县、变电站可开放容量不足
7951 | 隆回县 | 配网运维（抢修）班 | 桃花坪街道 | 桃花坪街道双井社区 | 35kV桃花坪变电站 | 桃镇Ⅰ线 | 公共事业管理局门口变 | 0 | 0 | 6.373 | 400 | 14 | 0 | 306 | 0 | 区县、变电站可开放容量不足 | 899943692 | 区县、 | 变电站 |  |  | 区县、变电站可开放容量不足
7952 | 隆回县 | 六都寨供电所 | 荷田乡 | 荷田乡一六村 | 220kV首望山变电站 | 首荷线 | 湾里台区 | 0 | 0 | 3.6595 | 50 | 36.96 | 0 | 3.04 | 0 | 区县、变电站可开放容量不足 | 899945255 | 区县、 | 变电站 |  |  | 区县、变电站可开放容量不足
7953 | 隆回县 | 滩头供电所 | 滩头镇 | 滩头镇二社区 | 110kV滩头变电站 | 滩镇线 | 镇内新建街台区 | 0 | 0 | 2.4272 | 400 | 192 | 0 | 128 | 0 | 区县、变电站可开放容量不足 | 899945173 | 区县、 | 变电站 |  |  | 区县、变电站可开放容量不足
7954 | 隆回县 | 荷香桥供电所 | 花门街道 | 花门街道龙富村 | 35kV荷香桥变电站 | 荷镇Ⅰ线 | 回龙四台区 | 0 | 0 | 3.4375 | 50 | 0 | 0 | 40 | 0 | 区县、变电站可开放容量不足 | 800243908 | 区县、 | 变电站 |  |  | 区县、变电站可开放容量不足
7955 | 隆回县 | 三阁司供电所 | 三阁司镇 | 三阁司镇龙洲村 | 220kV隆回变电站 | 隆龙线 | 龙拱村三台区 | 0 | 0 | 5.6324 | 100 | 0 | 0 | 80 | 0 | 区县、变电站可开放容量不足 | 800476003 | 区县、 | 变电站 |  |  | 区县、变电站可开放容量不足
7956 | 隆回县 | 荷香桥供电所 | 花门街道 | 花门街道龙富村 | 35kV荷香桥变电站 | 荷镇Ⅰ线 | 回龙三台区 | 0 | 0 | 3.4375 | 200 | 157.64 | 0 | 2.36 | 0 | 区县、变电站可开放容量不足 | 899945113 | 区县、 | 变电站 |  |  | 区县、变电站可开放容量不足
7957 | 隆回县 | 城郊供电所 | 山界回族乡 | 山界回族乡罗白村 | 35kV山界变电站 | 山莫线 | 罗白村三台区 | 0 | 0 | 5.225 | 200 | 73 | 40 | 47 | 0 | 区县、变电站可开放容量不足 | 800475987 | 区县、 | 变电站 |  |  | 区县、变电站可开放容量不足
7958 | 隆回县 | 城郊供电所 | 北山镇 | 北山镇北山社区 | 110kV寺山变电站 | 寺北线 | 北山村三台区 | 0 | 0 | 2.4872 | 100 | 0 | 0 | 80 | 0 | 区县、变电站可开放容量不足 | 899947545 | 区县、 | 变电站 |  |  | 区县、变电站可开放容量不足
7959 | 隆回县 | 配网运维（抢修）班 | 花门街道 | 花门街道横江社区 | 110kV茶山变电站 | 茶紫Ⅰ线 | 华苑小区#1变 | 0 | 0 | 7.3881 | 800 | 0 | 0 | 640 | 0 | 区县、变电站可开放容量不足 | 800476004 | 区县、 | 变电站 |  |  | 区县、变电站可开放容量不足
7960 | 隆回县 | 雨山供电所 | 桃花坪街道 | 桃花坪街道雅里村 | 110kV天龙变电站 | 天雨II线 | 五里村五六组台区 | 0 | 0 | 2.6894 | 200 | 31.59 | 0 | 128.41 | 0 | 区县、变电站可开放容量不足 | 800475986 | 区县、 | 变电站 |  |  | 区县、变电站可开放容量不足
7961 | 隆回县 | 司门前供电所 | 司门前镇 | 司门前镇兴隆社区 | 110kV魏源变电站 | 魏镇线 | 司门前镇魏源小区二期开发区变 | 0 | 0 | 6.6976 | 250 | 168 | 110 | -78 | 0 | 区县、变电站、台区可开放容量不足 | 4301242605006020 | 区县、 | 变电站、 |  | 台区 | 区县、变电站、台区可开放容量不足
7962 | 隆回县 | 城郊供电所 | 滩头镇 | 滩头镇金龙村 | 35kV山界变电站 | 山镇线 | 金鸡坪村三台区 | 0 | 0 | 5.4383 | 200 | 155 | 0 | 5 | 0 | 区县、变电站可开放容量不足 | 800502728 | 区县、 | 变电站 |  |  | 区县、变电站可开放容量不足
7963 | 隆回县 | 三阁司供电所 | 三阁司镇 | 三阁司镇三阁司社区 | 35kV三阁司变电站 | 三司线 | 三阁司公变3台区 | 0 | 0 | 5.2431 | 400 | 179.1 | 0 | 140.9 | 0 | 区县、变电站可开放容量不足 | 800502729 | 区县、 | 变电站 |  |  | 区县、变电站可开放容量不足
7964 | 隆回县 | 三阁司供电所 | 三阁司镇 | 三阁司镇三阁司社区 | 35kV三阁司变电站 | 三司线 | 三阁司公变4台区 | 0 | 0 | 5.2431 | 250 | 10.7 | 0 | 189.3 | 0 | 区县、变电站可开放容量不足 | 800452605 | 区县、 | 变电站 |  |  | 区县、变电站可开放容量不足
7965 | 隆回县 | 城郊供电所 | 滩头镇 | 滩头镇金龙村 | 35kV山界变电站 | 山镇线 | 金鸡坪村二台区 | 0 | 0 | 5.4383 | 100 | 0 | 0 | 80 | 0 | 区县、变电站可开放容量不足 | 800452623 | 区县、 | 变电站 |  |  | 区县、变电站可开放容量不足
7966 | 隆回县 | 城郊供电所 | 花门街道 | 花门街道兴华村 | 220kV隆回变电站 | 隆紫Ⅱ线 | 青丰村六台区 | 0 | 0 | 6.7252 | 400 | 319.44 | 25 | -24.44 | 0 | 区县、变电站、台区可开放容量不足 | 899948301 | 区县、 | 变电站、 |  | 台区 | 区县、变电站、台区可开放容量不足
7967 | 隆回县 | 横板桥供电所 | 横板桥镇 | 横板桥镇立志村 | 110kV桥南变电站 | 桥镇Ⅰ线 | 立志村段里台区 | 0 | 0 | 5.2964 | 200 | 230 | 80 | -150 | 0 | 区县、变电站、台区可开放容量不足 | 899940374 | 区县、 | 变电站、 |  | 台区 | 区县、变电站、台区可开放容量不足
7968 | 隆回县 | 六都寨供电所 | 六都寨镇 | 六都寨镇丁山村 | 110kV六都寨变电站 | 六丁II线 | 廖家三台区 | 0 | 0 | -0.53675 | 200 | 33 | 0 | 127 | 0 | 区县、变电站、线路可开放容量不足 | 800451895 | 区县、 | 变电站、 | 线路 |  | 区县、变电站、线路可开放容量不足
7969 | 隆回县 | 六都寨供电所 | 六都寨镇 | 六都寨镇金湾村 | 35kV向红变电站 | 向大线 | 中心小学台区 | 0 | 0 | -0.63148 | 100 | 0 | 0 | 80 | 0 | 区县、变电站、线路可开放容量不足 | 800502757 | 区县、 | 变电站、 | 线路 |  | 区县、变电站、线路可开放容量不足
7970 | 隆回县 | 六都寨供电所 | 六都寨镇 | 六都寨镇西山村 | 110kV六都寨变电站 | 六西线 | 坪溪二台区 | 0 | 0 | 1.3004 | 100 | 0 | 0 | 80 | 0 | 区县、变电站可开放容量不足 | 800452087 | 区县、 | 变电站 |  |  | 区县、变电站可开放容量不足
7971 | 隆回县 | 六都寨供电所 | 六都寨镇 | 六都寨镇金湾村 | 35kV向红变电站 | 向大线 | 中心湾里台区 | 0 | 0 | -0.63148 | 100 | 55 | 0 | 25 | 0 | 区县、变电站、线路可开放容量不足 | 800483669 | 区县、 | 变电站、 | 线路 |  | 区县、变电站、线路可开放容量不足
7972 | 隆回县 | 六都寨供电所 | 六都寨镇 | 六都寨镇金湾村 | 35kV向红变电站 | 向大线 | 中心正垅里台区 | 0 | 0 | -0.63148 | 80 | 56.6 | 50 | -42.6 | 0 | 区县、变电站、线路、台区可开放容量不足 | 800539447 | 区县、 | 变电站、 | 线路、 | 台区 | 区县、变电站、线路、台区可开放容量不足
7973 | 隆回县 | 岩口供电所 | 岩口镇 | 岩口镇枫井坪村 | 110kV雷音观变电站 | 雷禾线 | 姚家村曹捞冲台区 | 0 | 0 | 4.7935 | 50 | 30 | 0 | 10 | 0 | 区县、变电站可开放容量不足 | 899928631 | 区县、 | 变电站 |  |  | 区县、变电站可开放容量不足
7974 | 隆回县 | 岩口供电所 | 岩口镇 | 岩口镇枫井坪村 | 110kV雷音观变电站 | 雷禾线 | 姚家村石山里台区 | 0 | 0 | 4.7935 | 50 | 33 | 0 | 7 | 0 | 区县、变电站可开放容量不足 | 800636331 | 区县、 | 变电站 |  |  | 区县、变电站可开放容量不足
7975 | 隆回县 | 岩口供电所 | 岩口镇 | 岩口镇白竹坪村 | 110kV雷音观变电站 | 雷梅线 | 白竹坪村黎家湾台区 | 0 | 0 | 4.2507 | 200 | 50 | 0 | 110 | 0 | 区县、变电站可开放容量不足 | 899940492 | 区县、 | 变电站 |  |  | 区县、变电站可开放容量不足
7976 | 隆回县 | 岩口供电所 | 岩口镇 | 岩口镇白竹坪村 | 110kV雷音观变电站 | 雷梅线 | 白竹坪村席家冲台区 | 0 | 0 | 4.2507 | 50 | 0 | 0 | 40 | 0 | 区县、变电站可开放容量不足 | 800630486 | 区县、 | 变电站 |  |  | 区县、变电站可开放容量不足
7977 | 隆回县 | 岩口供电所 | 岩口镇 | 岩口镇白竹坪村 | 110kV雷音观变电站 | 雷梅线 | 白竹坪村岩门前台区 | 0 | 0 | 4.2507 | 200 | 140 | 0 | 20 | 0 | 区县、变电站可开放容量不足 | 899940468 | 区县、 | 变电站 |  |  | 区县、变电站可开放容量不足
7978 | 隆回县 | 六都寨供电所 | 六都寨镇 | 六都寨镇西山村 | 35kV向红变电站 | 向西线 | 观音村向虎坪台区 | 0 | 0 | 3.8908 | 80 | 0 | 0 | 64 | 0 | 区县、变电站可开放容量不足 | 800636330 | 区县、 | 变电站 |  |  | 区县、变电站可开放容量不足
7979 | 隆回县 | 六都寨供电所 | 六都寨镇 | 六都寨镇西山村 | 35kV向红变电站 | 向西线 | 观音村沙屋场台区 | 0 | 0 | 3.8908 | 50 | 0 | 0 | 40 | 0 | 区县、变电站可开放容量不足 | 800636332 | 区县、 | 变电站 |  |  | 区县、变电站可开放容量不足
7980 | 隆回县 | 六都寨供电所 | 六都寨镇 | 六都寨镇西山村 | 35kV向红变电站 | 向西线 | 观音村彬树田 | 0 | 0 | 3.8908 | 100 | 52.7 | 0 | 27.3 | 0 | 区县、变电站可开放容量不足 | 800474962 | 区县、 | 变电站 |  |  | 区县、变电站可开放容量不足
7981 | 隆回县 | 六都寨供电所 | 六都寨镇 | 六都寨镇西山村 | 35kV向红变电站 | 向西线 | 观音村林屋场台区 | 0 | 0 | 3.8908 | 200 | 120 | 0 | 40 | 0 | 区县、变电站可开放容量不足 | 800435612 | 区县、 | 变电站 |  |  | 区县、变电站可开放容量不足
7982 | 隆回县 | 岩口供电所 | 岩口镇 | 岩口镇白竹坪村 | 110kV雷音观变电站 | 雷梅线 | 白竹坪村杨家湾台区 | 0 | 0 | 4.2507 | 100 | 40 | 0 | 40 | 0 | 区县、变电站可开放容量不足 | 4301241005046200 | 区县、 | 变电站 |  |  | 区县、变电站可开放容量不足
7983 | 隆回县 | 滩头供电所 | 滩头镇 | 滩头镇柏林村 | 35kV周旺变电站 | 周路线 | 柏林村朱林5组台区 | 0 | 0 | 1.4256 | 200 | 105.3 | 0 | 54.7 | 0 | 区县、变电站可开放容量不足 | 899949146 | 区县、 | 变电站 |  |  | 区县、变电站可开放容量不足
7984 | 隆回县 | 岩口供电所 | 岩口镇 | 岩口镇旺山和村 | 110kV雷音观变电站 | 雷塘线 | 大禾村荣华堂台区 | 0 | 0 | 4.4317 | 200 | 105 | 0 | 55 | 0 | 区县、变电站可开放容量不足 | 800453263 | 区县、 | 变电站 |  |  | 区县、变电站可开放容量不足
7985 | 隆回县 | 岩口供电所 | 岩口镇 | 岩口镇龙水炼村 | 110kV雷音观变电站 | 雷镇II线 | 丰水村二台区配电变压器 | 0 | 0 | 5.1803 | 200 | 80 | 0 | 80 | 0 | 区县、变电站可开放容量不足 | 899942214 | 区县、 | 变电站 |  |  | 区县、变电站可开放容量不足
7986 | 隆回县 | 配网运维（抢修）班 | 花门街道 | 花门街道横江社区 | 110kV茶山变电站 | 茶紫Ⅰ线 | 方大桂花城#12变 | 0 | 0 | 7.3881 | 400 | 0 | 0 | 320 | 0 | 区县、变电站可开放容量不足 | 800370879 | 区县、 | 变电站 |  |  | 区县、变电站可开放容量不足
7987 | 隆回县 | 配网运维（抢修）班 | 花门街道 | 花门街道横江社区 | 110kV茶山变电站 | 茶紫Ⅱ线 | 盛世豪园#3变 | 0 | 0 | 7.5624 | 630 | 0 | 0 | 504 | 0 | 区县、变电站可开放容量不足 | 800453229 | 区县、 | 变电站 |  |  | 区县、变电站可开放容量不足
7988 | 隆回县 | 配网运维（抢修）班 | 花门街道 | 花门街道横江社区 | 110kV茶山变电站 | 茶紫Ⅱ线 | 盛世豪园#4变 | 0 | 0 | 7.5624 | 500 | 0 | 0 | 400 | 0 | 区县、变电站可开放容量不足 | 800591890 | 区县、 | 变电站 |  |  | 区县、变电站可开放容量不足
7989 | 隆回县 | 配网运维（抢修）班 | 花门街道 | 花门街道横江社区 | 110kV茶山变电站 | 茶紫Ⅱ线 | 盛世豪园#5变 | 0 | 0 | 7.5624 | 1000 | 0 | 0 | 800 | 0 | 区县、变电站可开放容量不足 | 800256285 | 区县、 | 变电站 |  |  | 区县、变电站可开放容量不足
7990 | 隆回县 | 配网运维（抢修）班 | 花门街道 | 花门街道横江社区 | 220kV隆回变电站 | 隆河Ⅱ线 | 蓝盾汽修厂公变 | 0 | 0 | 7.2176 | 400 | 0 | 0 | 320 | 0 | 区县、变电站可开放容量不足 | 899939981 | 区县、 | 变电站 |  |  | 区县、变电站可开放容量不足
7991 | 隆回县 | 配网运维（抢修）班 | 花门街道 | 花门街道横江社区 | 110kV茶山变电站 | 茶镇Ⅰ线 | 怡然花园#3变 | 0 | 0 | 7.4834 | 400 | 0 | 0 | 320 | 0 | 区县、变电站可开放容量不足 | 800668116 | 区县、 | 变电站 |  |  | 区县、变电站可开放容量不足
7992 | 隆回县 | 配网运维（抢修）班 | 花门街道 | 花门街道横江社区 | 110kV茶山变电站 | 茶镇Ⅰ线 | 怡然花园#4变 | 0 | 0 | 7.4834 | 400 | 0 | 0 | 320 | 0 | 区县、变电站可开放容量不足 | 899947561 | 区县、 | 变电站 |  |  | 区县、变电站可开放容量不足
7993 | 隆回县 | 小沙江供电所 | 小沙江镇 | 小沙江镇龙坪村 | 110kV小沙江变电站 | 小龙线 | 龙坪村田凼台区 | 0 | 0 | -2.4239 | 100 | 150 | 0 | -70 | 0 | 区县、变电站、线路、台区可开放容量不足 | 899851779 | 区县、 | 变电站、 | 线路、 | 台区 | 区县、变电站、线路、台区可开放容量不足
7994 | 隆回县 | 小沙江供电所 | 小沙江镇 | 小沙江镇白银村 | 110kV小沙江变电站 | 小龙线 | 白银村分水燕子屋台区 | 0 | 0 | -2.4239 | 50 | 171.48 | 70 | -201.48 | 0 | 区县、变电站、线路、台区可开放容量不足 | 800417122 | 区县、 | 变电站、 | 线路、 | 台区 | 区县、变电站、线路、台区可开放容量不足
7995 | 隆回县 | 小沙江供电所 | 小沙江镇 | 小沙江镇龙坪村 | 110kV小沙江变电站 | 小龙线 | 龙坪村角楼冲台区 | 0 | 0 | -2.4239 | 100 | 0 | 0 | 80 | 0 | 区县、变电站、线路可开放容量不足 | 899949143 | 区县、 | 变电站、 | 线路 |  | 区县、变电站、线路可开放容量不足
7996 | 隆回县 | 小沙江供电所 | 小沙江镇 | 小沙江镇龙坪村 | 110kV小沙江变电站 | 小龙线 | 龙坪村龙坪1-2组台区 | 0 | 0 | -2.4239 | 50 | 25 | 0 | 15 | 0 | 区县、变电站、线路可开放容量不足 | 800640476 | 区县、 | 变电站、 | 线路 |  | 区县、变电站、线路可开放容量不足
7997 | 隆回县 | 小沙江供电所 | 小沙江镇 | 小沙江镇龙坪村 | 110kV小沙江变电站 | 小龙线 | 龙坪村三阳岩台区 | 0 | 0 | -2.4239 | 100 | 36 | 0 | 44 | 0 | 区县、变电站、线路可开放容量不足 | 899949150 | 区县、 | 变电站、 | 线路 |  | 区县、变电站、线路可开放容量不足
7998 | 隆回县 | 小沙江供电所 | 小沙江镇 | 小沙江镇龙坪村 | 110kV小沙江变电站 | 小龙线 | 龙坪村岩坪台区 | 0 | 0 | -2.4239 | 100 | 76 | 40 | -36 | 0 | 区县、变电站、线路、台区可开放容量不足 | 899948863 | 区县、 | 变电站、 | 线路、 | 台区 | 区县、变电站、线路、台区可开放容量不足
7999 | 隆回县 | 横板桥供电所 | 横板桥镇 | 横板桥镇柳山村 | 110kV桥南变电站 | 桥柳线 | 柳山村廖家湾台区 | 0 | 0 | 5.4117 | 100 | 40 | 0 | 40 | 0 | 区县、变电站可开放容量不足 | 800640477 | 区县、 | 变电站 |  |  | 区县、变电站可开放容量不足
8000 | 隆回县 | 滩头供电所 | 滩头镇 | 滩头镇花园村 | 110kV滩头变电站 | 滩镇线 | 花园村扶上8组台区 | 0 | 0 | 2.4272 | 100 | 84 | 0 | -4 | 0 | 区县、变电站、台区可开放容量不足 | 800557335 | 区县、 | 变电站、 |  | 台区 | 区县、变电站、台区可开放容量不足
8001 | 隆回县 | 横板桥供电所 | 横板桥镇 | 横板桥镇立志村 | 110kV桥南变电站 | 桥镇Ⅲ线 | 立志村树足上台区 | 0 | 0 | 5.1331 | 200 | 138.44 | 0 | 21.56 | 0 | 区县、变电站可开放容量不足 | 899945532 | 区县、 | 变电站 |  |  | 区县、变电站可开放容量不足
8002 | 隆回县 | 滩头供电所 | 滩头镇 | 滩头镇花园村 | 110kV滩头变电站 | 滩镇线 | 花园村扶上1组台区 | 0 | 0 | 2.4272 | 100 | 134.02 | 0 | -54.02 | 0 | 区县、变电站、台区可开放容量不足 | 800493703 | 区县、 | 变电站、 |  | 台区 | 区县、变电站、台区可开放容量不足
8003 | 隆回县 | 小沙江供电所 | 虎形山瑶族乡 | 虎形山瑶族乡崇木凼村 | 35kV虎形山变电站 | 虎丛线 | 丛木凼村丛木凼二台区 | 0 | 0 | 4.4241 | 200 | 0 | 0 | 160 | 0 | 区县、变电站可开放容量不足 | 800461077 | 区县、 | 变电站 |  |  | 区县、变电站可开放容量不足
8004 | 隆回县 | 滩头供电所 | 滩头镇 | 滩头镇花园村 | 110kV滩头变电站 | 滩镇线 | 花园村芦胜二台区 | 0 | 0 | 2.4272 | 100 | 40.95 | 0 | 39.05 | 0 | 区县、变电站可开放容量不足 | 899942483 | 区县、 | 变电站 |  |  | 区县、变电站可开放容量不足
8005 | 隆回县 | 滩头供电所 | 滩头镇 | 滩头镇塘市村 | 110kV滩头变电站 | 滩旺线 | 塘市村莫家2台区 | 0 | 0 | 4.6722 | 100 | 0 | 0 | 80 | 0 | 区县、变电站可开放容量不足 | 899946866 | 区县、 | 变电站 |  |  | 区县、变电站可开放容量不足
8006 | 隆回县 | 雨山供电所 | 周旺镇 | 周旺镇车塘铺村 | 35kV周旺变电站 | 周镇线 | 车塘铺村从付3台区 | 0 | 0 | 1.4667 | 100 | 0 | 0 | 80 | 0 | 区县、变电站可开放容量不足 | 899949070 | 区县、 | 变电站 |  |  | 区县、变电站可开放容量不足
8007 | 隆回县 | 滩头供电所 | 滩头镇 | 滩头镇桃仙岩村 | 35kV周旺变电站 | 周路线 | 桃仙岩村托里2台区 | 0 | 0 | 1.4256 | 100 | 38.1 | 0 | 41.9 | 0 | 区县、变电站可开放容量不足 | 899949151 | 区县、 | 变电站 |  |  | 区县、变电站可开放容量不足
8008 | 隆回县 | 金石桥供电所 | 羊古坳镇 | 羊古坳镇刘家排村 | 35kV金石桥变电站 | 金孙线 | 刘家排村黄板石桥台区 | 0 | 0 | -3.0078 | 200 | 155 | 0 | 5 | 0 | 区县、变电站、线路可开放容量不足 | 800536259 | 区县、 | 变电站、 | 线路 |  | 区县、变电站、线路可开放容量不足
8009 | 隆回县 | 金石桥供电所 | 金石桥镇 | 金石桥镇金桥社区 | 35kV金石桥变电站 | 金高线 | 金桥回水湾台区 | 0 | 0 | -2.0051 | 400 | 310 | 149 | -139 | 0 | 区县、变电站、线路、台区可开放容量不足 | 899940304 | 区县、 | 变电站、 | 线路、 | 台区 | 区县、变电站、线路、台区可开放容量不足
8010 | 隆回县 | 滩头供电所 | 滩头镇 | 滩头镇白居村 | 110kV滩头变电站 | 滩石线 | 白居村卢家台区 | 0 | 0 | 4.5756 | 200 | 155 | 0 | 5 | 0 | 区县、变电站可开放容量不足 | 899941999 | 区县、 | 变电站 |  |  | 区县、变电站可开放容量不足
8011 | 隆回县 | 雨山供电所 | 周旺镇 | 周旺镇车坪村 | 35kV周旺变电站 | 周镇线 | 车坪村车水二台区 | 0 | 0 | 1.4667 | 100 | 36.07 | 0 | 43.93 | 0 | 区县、变电站可开放容量不足 | 800588549 | 区县、 | 变电站 |  |  | 区县、变电站可开放容量不足
8012 | 隆回县 | 雨山供电所 | 周旺镇 | 周旺镇大柱村 | 35kV周旺变电站 | 周斜线 | 大柱村鲁塘二台区 | 0 | 0 | 2.8594 | 50 | 25 | 0 | 15 | 0 | 区县、变电站可开放容量不足 | 899950047 | 区县、 | 变电站 |  |  | 区县、变电站可开放容量不足
8013 | 隆回县 | 三阁司供电所 | 三阁司镇 | 三阁司镇和盛村 | 35kV三阁司变电站 | 三长线 | 王土井村三台区 | 0 | 0 | 3.89 | 100 | 0 | 0 | 80 | 0 | 区县、变电站可开放容量不足 | 800502086 | 区县、 | 变电站 |  |  | 区县、变电站可开放容量不足
8014 | 隆回县 | 三阁司供电所 | 武冈市双牌乡 | 双牌镇马形村 | 35kV三阁司变电站 | 三长线 | 马形村二台区 | 0 | 0 | 3.89 | 100 | 75 | 0 | 5 | 0 | 区县、变电站可开放容量不足 | 800532477 | 区县、 | 变电站 |  |  | 区县、变电站可开放容量不足
8015 | 隆回县 | 六都寨供电所 | 六都寨镇 | 六都寨镇双荆村 | 110kV六都寨变电站 | 六鸟线 | 荆田村二台区 | 0 | 0 | 2.0024 | 100 | 61 | 0 | 19 | 0 | 区县、变电站可开放容量不足 | 899940161 | 区县、 | 变电站 |  |  | 区县、变电站可开放容量不足
8016 | 隆回县 | 司门前供电所 | 司门前镇 | 司门前镇丰年村 | 110kV魏源变电站 | 魏石线 | 丰年村丰年村部台区 | 0 | 0 | 1.9093 | 200 | 56 | 0 | 104 | 0 | 区县、变电站可开放容量不足 | 800461074 | 区县、 | 变电站 |  |  | 区县、变电站可开放容量不足
8017 | 隆回县 | 三阁司供电所 | 三阁司镇 | 三阁司镇红光社区 | 220kV隆回变电站 | 隆长线 | 山绕冲村二台区 | 0 | 0 | 2.1916 | 200 | 143 | 25 | -8 | 0 | 区县、变电站、台区可开放容量不足 | 800591575 | 区县、 | 变电站、 |  | 台区 | 区县、变电站、台区可开放容量不足
8018 | 隆回县 | 三阁司供电所 | 三阁司镇 | 三阁司镇红旗村 | 220kV隆回变电站 | 隆长线 | 莲花村二台区 | 0 | 0 | 2.1916 | 200 | 66.155 | 0 | 93.845 | 0 | 区县、变电站可开放容量不足 | 899947396 | 区县、 | 变电站 |  |  | 区县、变电站可开放容量不足
8019 | 隆回县 | 三阁司供电所 | 武冈市双牌乡 | 双牌镇钟桥村 | 35kV三阁司变电站 | 三长线 | 中桥村二台区 | 0 | 0 | 3.89 | 200 | 0 | 0 | 160 | 0 | 区县、变电站可开放容量不足 | 800532491 | 区县、 | 变电站 |  |  | 区县、变电站可开放容量不足
8020 | 隆回县 | 城郊供电所 | 山界回族乡 | 山界回族乡坳头村 | 35kV山界变电站 | 山莫线 | 坳头村坳头三台区 | 0 | 0 | 5.225 | 200 | 0 | 0 | 160 | 0 | 区县、变电站可开放容量不足 | 899941465 | 区县、 | 变电站 |  |  | 区县、变电站可开放容量不足
8021 | 隆回县 | 滩头供电所 | 滩头镇 | 滩头镇玉屏村 | 110kV滩头变电站 | 滩861线 | 玉屏村城背二台区 | 0 | 0 | 5.9723 | 100 | 49.59 | 0 | 30.41 | 0 | 区县、变电站可开放容量不足 | 899947260 | 区县、 | 变电站 |  |  | 区县、变电站可开放容量不足
8022 | 隆回县 | 六都寨供电所 | 荷田乡 | 荷田乡黄皮乐村 | 220kV首望山变电站 | 首荷线 | 永乐村2台区 | 0 | 0 | 3.6595 | 100 | 60 | 0 | 20 | 0 | 区县、变电站可开放容量不足 | 800580583 | 区县、 | 变电站 |  |  | 区县、变电站可开放容量不足
8023 | 隆回县 | 六都寨供电所 | 荷田乡 | 荷田乡文联村 | 110kV六都寨变电站 | 六荷线 | 石观音村二台区 | 0 | 0 | 0.11244 | 100 | 36 | 0 | 44 | 0 | 区县、变电站可开放容量不足 | 800581029 | 区县、 | 变电站 |  |  | 区县、变电站可开放容量不足
8024 | 隆回县 | 荷香桥供电所 | 花门街道 | 花门街道铜盆江村 | 110kV茶山变电站 | 茶中线 | 铜盆江村四台区 | 0 | 0 | 1.0321 | 200 | 0 | 0 | 160 | 0 | 区县、变电站可开放容量不足 | 800366207 | 区县、 | 变电站 |  |  | 区县、变电站可开放容量不足
8025 | 隆回县 | 荷香桥供电所 | 三阁司镇 | 三阁司镇长铺社区 | 35kV荷香桥变电站 | 荷镇Ⅰ线 | 雷鸣村2台区 | 0 | 0 | 3.4375 | 100 | 36 | 0 | 44 | 0 | 区县、变电站可开放容量不足 | 899955979 | 区县、 | 变电站 |  |  | 区县、变电站可开放容量不足
8026 | 隆回县 | 城郊供电所 | 花门街道 | 花门街道合龙村 | 110kV茶山变电站 | 茶火线 | 合龙村11组台区 | 0 | 0 | 7.4864 | 200 | 33 | 0 | 127 | 0 | 区县、变电站可开放容量不足 | 800580535 | 区县、 | 变电站 |  |  | 区县、变电站可开放容量不足
8027 | 隆回县 | 城郊供电所 | 北山镇 | 北山镇石柏社区 | 110kV寺山变电站 | 寺北线 | 石柏村石柏二台区 | 0 | 0 | 2.4872 | 200 | 77.6 | 0 | 82.4 | 0 | 区县、变电站可开放容量不足 | 899946492 | 区县、 | 变电站 |  |  | 区县、变电站可开放容量不足
8028 | 隆回县 | 六都寨供电所 | 七江镇 | 七江镇双合村 | 220kV首望山变电站 | 首平线 | 双合村铁炉下台区 | 0 | 0 | 1.9116 | 160 | 65 | 0 | 63 | 0 | 区县、变电站可开放容量不足 | 800627287 | 区县、 | 变电站 |  |  | 区县、变电站可开放容量不足
8029 | 隆回县 | 城郊供电所 | 桃花坪街道 | 桃花坪街道兴旺村 | 110kV天龙变电站 | 天魏Ⅱ线 | 金门村金门三台区 | 0 | 0 | 7.5587 | 200 | 9.6 | 0 | 150.4 | 0 | 区县、变电站可开放容量不足 | 800240364 | 区县、 | 变电站 |  |  | 区县、变电站可开放容量不足
8030 | 隆回县 | 高坪供电所 | 高平镇 | 高平镇白地新村 | 110kV高坪变电站 | 高颜线 | 白地村王家台区 | 0 | 0 | 1.2625 | 100 | 50 | 0 | 30 | 0 | 区县、变电站可开放容量不足 | 800661670 | 区县、 | 变电站 |  |  | 区县、变电站可开放容量不足
8031 | 隆回县 | 高坪供电所 | 高平镇 | 高平镇白地新村 | 110kV高坪变电站 | 高颜线 | 白地村一二组台区 | 0 | 0 | 1.2625 | 200 | 93.05 | 0 | 66.95 | 0 | 区县、变电站可开放容量不足 | 899854209 | 区县、 | 变电站 |  |  | 区县、变电站可开放容量不足
8032 | 隆回县 | 高坪供电所 | 高平镇 | 高平镇雪界村 | 110kV高坪变电站 | 高锰线 | 雪界村垅冲台区 | 0 | 0 | 0.92206 | 200 | 60 | 0 | 100 | 0 | 区县、变电站可开放容量不足 | 800557967 | 区县、 | 变电站 |  |  | 区县、变电站可开放容量不足
8033 | 隆回县 | 城郊供电所 | 山界回族乡 | 山界回族乡樟石村 | 35kV三阁司变电站 | 三民线 | 樟石村江石2台区 | 0 | 0 | 2.6586 | 200 | 66 | 0 | 94 | 0 | 区县、变电站可开放容量不足 | 800452883 | 区县、 | 变电站 |  |  | 区县、变电站可开放容量不足
8034 | 隆回县 | 西洋江供电所 | 西洋江镇 | 西洋江镇星月村 | 35kV西洋江变电站 | 西河线 | 西洋江镇星月市场台区 | 0 | 0 | 0.20629 | 100 | 36 | 0 | 44 | 0 | 区县、变电站可开放容量不足 | 899947262 | 区县、 | 变电站 |  |  | 区县、变电站可开放容量不足
8035 | 隆回县 | 横板桥供电所 | 南岳庙镇 | 南岳庙镇造端村 | 35kV南岳庙变电站 | 南老线 | 造端村院子台区 | 0 | 0 | 1.7652 | 200 | 159.65 | 120 | -119.65 | 0 | 区县、变电站、台区可开放容量不足 | 800452882 | 区县、 | 变电站、 |  | 台区 | 区县、变电站、台区可开放容量不足
8036 | 隆回县 | 横板桥供电所 | 南岳庙镇 | 南岳庙镇造端村 | 35kV南岳庙变电站 | 南老线 | 造端村古金盆台区 | 0 | 0 | 1.7652 | 200 | 0 | 0 | 160 | 0 | 区县、变电站可开放容量不足 | 899943754 | 区县、 | 变电站 |  |  | 区县、变电站可开放容量不足
8037 | 隆回县 | 横板桥供电所 | 南岳庙镇 | 南岳庙镇造端村 | 35kV南岳庙变电站 | 南老线 | 造端村高冲台区 | 0 | 0 | 1.7652 | 100 | 0 | 0 | 80 | 0 | 区县、变电站可开放容量不足 | 899947261 | 区县、 | 变电站 |  |  | 区县、变电站可开放容量不足
8038 | 隆回县 | 配网运维（抢修）班 | 花门街道 | 花门街道大院里社区 | 110kV寺山变电站 | 寺华线 | 辰河世家二期H7栋#8变 | 0 | 0 | 7.1275 | 630 | 0 | 0 | 504 | 0 | 区县、变电站可开放容量不足 | 800452902 | 区县、 | 变电站 |  |  | 区县、变电站可开放容量不足
8039 | 隆回县 | 配网运维（抢修）班 | 花门街道 | 花门街道大院里社区 | 110kV寺山变电站 | 寺华线 | 辰河世家二期H8栋#9变 | 0 | 0 | 7.1275 | 500 | 0 | 0 | 400 | 0 | 区县、变电站可开放容量不足 | 899943897 | 区县、 | 变电站 |  |  | 区县、变电站可开放容量不足
8040 | 隆回县 | 配网运维（抢修）班 | 花门街道 | 花门街道大院里社区 | 110kV寺山变电站 | 寺华线 | 辰河世家二期H6栋#7变 | 0 | 0 | 7.1275 | 500 | 0 | 0 | 400 | 0 | 区县、变电站可开放容量不足 | 800590151 | 区县、 | 变电站 |  |  | 区县、变电站可开放容量不足
8041 | 隆回县 | 配网运维（抢修）班 | 花门街道 | 花门街道大院里社区 | 110kV寺山变电站 | 寺华线 | 辰河世家二期H9栋#10变 | 0 | 0 | 7.1275 | 630 | 0 | 0 | 504 | 0 | 区县、变电站可开放容量不足 | 899943364 | 区县、 | 变电站 |  |  | 区县、变电站可开放容量不足
8042 | 隆回县 | 配网运维（抢修）班 | 花门街道 | 花门街道大院里社区 | 110kV寺山变电站 | 寺华线 | 辰河世家二期H10栋#11变 | 0 | 0 | 7.1275 | 630 | 0 | 0 | 504 | 0 | 区县、变电站可开放容量不足 | 800608042 | 区县、 | 变电站 |  |  | 区县、变电站可开放容量不足
8043 | 隆回县 | 滩头供电所 | 滩头镇 | 滩头镇花园村 | 110kV滩头变电站 | 滩镇线 | 花园村扎梨二台区 | 0 | 0 | 2.4272 | 100 | 65 | 0 | 15 | 0 | 区县、变电站可开放容量不足 | 899947259 | 区县、 | 变电站 |  |  | 区县、变电站可开放容量不足
8044 | 隆回县 | 滩头供电所 | 滩头镇 | 滩头镇花园村 | 110kV滩头变电站 | 滩镇线 | 花园村杨家二台区 | 0 | 0 | 2.4272 | 100 | 55 | 0 | 25 | 0 | 区县、变电站可开放容量不足 | 800467645 | 区县、 | 变电站 |  |  | 区县、变电站可开放容量不足
8045 | 隆回县 | 滩头供电所 | 滩头镇 | 滩头镇五星村 | 110kV滩头变电站 | 滩石线 | 五星村排上二台区 | 0 | 0 | 4.5756 | 200 | 100 | 0 | 60 | 0 | 区县、变电站可开放容量不足 | 800467647 | 区县、 | 变电站 |  |  | 区县、变电站可开放容量不足
8046 | 隆回县 | 滩头供电所 | 滩头镇 | 滩头镇花园村 | 110kV滩头变电站 | 滩镇线 | 花园村扶上6组台区 | 0 | 0 | 2.4272 | 100 | 79.24 | 0 | 0.76 | 0 | 区县、变电站可开放容量不足 | 4312232805005010 | 区县、 | 变电站 |  |  | 区县、变电站可开放容量不足
8047 | 隆回县 | 滩头供电所 | 滩头镇 | 滩头镇三溪新村 | 110kV滩头变电站 | 滩旺线 | 三溪新村搭石4组台区 | 0 | 0 | 4.6722 | 100 | 50 | 0 | 30 | 0 | 区县、变电站可开放容量不足 | 899949852 | 区县、 | 变电站 |  |  | 区县、变电站可开放容量不足
8048 | 隆回县 | 滩头供电所 | 滩头镇 | 滩头镇三溪新村 | 110kV滩头变电站 | 滩旺线 | 三溪新村井湾三台区 | 0 | 0 | 4.6722 | 125 | 8 | 0 | 92 | 0 | 区县、变电站可开放容量不足 | 800661671 | 区县、 | 变电站 |  |  | 区县、变电站可开放容量不足
8049 | 隆回县 | 滩头供电所 | 滩头镇 | 滩头镇三溪新村 | 110kV滩头变电站 | 滩旺线 | 三溪新村搭石6组台区 | 0 | 0 | 4.6722 | 100 | 50 | 0 | 30 | 0 | 区县、变电站可开放容量不足 | 4301242605010140 | 区县、 | 变电站 |  |  | 区县、变电站可开放容量不足
8050 | 隆回县 | 城郊供电所 | 桃花坪街道 | 桃花坪街道江湾社区 | 110kV寺山变电站 | 寺河Ⅰ线 | 集材村思源学校门口台区 | 0 | 0 | 7.4006 | 200 | 75 | 0 | 85 | 0 | 区县、变电站可开放容量不足 | 4301242605005070 | 区县、 | 变电站 |  |  | 区县、变电站可开放容量不足
8051 | 隆回县 | 六都寨供电所 | 七江镇 | 七江镇新元村 | 220kV首望山变电站 | 首荷线 | 新元村大树下台区 | 0 | 0 | 3.6595 | 100 | 100 | 0 | -20 | 0 | 区县、变电站、台区可开放容量不足 | 899950299 | 区县、 | 变电站、 |  | 台区 | 区县、变电站、台区可开放容量不足
8052 | 隆回县 | 六都寨供电所 | 荷田乡 | 荷田乡长兴村 | 220kV首望山变电站 | 首荷线 | 长兴村树山里台区 | 0 | 0 | 3.6595 | 200 | 198.45 | 50 | -88.45 | 0 | 区县、变电站、台区可开放容量不足 | 800529379 | 区县、 | 变电站、 |  | 台区 | 区县、变电站、台区可开放容量不足
8053 | 隆回县 | 六都寨供电所 | 七江镇 | 七江镇新元村 | 220kV首望山变电站 | 首鸟线 | 新元村大山里台区 | 0 | 0 | -2.113 | 200 | 0 | 0 | 160 | 0 | 区县、变电站、线路可开放容量不足 | 800558035 | 区县、 | 变电站、 | 线路 |  | 区县、变电站、线路可开放容量不足
8054 | 隆回县 | 六都寨供电所 | 荷田乡 | 荷田乡长兴村 | 220kV首望山变电站 | 首荷线 | 长兴村小山冲台区 | 0 | 0 | 3.6595 | 400 | 246 | 175 | -101 | 0 | 区县、变电站、台区可开放容量不足 | 800483666 | 区县、 | 变电站、 |  | 台区 | 区县、变电站、台区可开放容量不足
8055 | 隆回县 | 高坪供电所 | 罗洪镇 | 罗洪镇巴油村 | 110kV高坪变电站 | 高罗线 | 巴油村十一组台区 | 0 | 0 | 4.8077 | 100 | 71.57 | 0 | 8.43 | 0 | 区县、变电站可开放容量不足 | 899942040 | 区县、 | 变电站 |  |  | 区县、变电站可开放容量不足
8056 | 隆回县 | 高坪供电所 | 罗洪镇 | 罗洪镇巴油村 | 110kV高坪变电站 | 高罗线 | 巴油村五组台区 | 0 | 0 | 4.8077 | 100 | 0 | 0 | 80 | 0 | 区县、变电站可开放容量不足 | 899950300 | 区县、 | 变电站 |  |  | 区县、变电站可开放容量不足
8057 | 隆回县 | 高坪供电所 | 罗洪镇 | 罗洪镇巴油村 | 110kV高坪变电站 | 高罗线 | 巴油村九组台区 | 0 | 0 | 4.8077 | 200 | 0 | 0 | 160 | 0 | 区县、变电站可开放容量不足 | 800539265 | 区县、 | 变电站 |  |  | 区县、变电站可开放容量不足
8058 | 隆回县 | 高坪供电所 | 罗洪镇 | 罗洪镇巴油村 | 110kV高坪变电站 | 高罗线 | 巴油村三、四组台区 | 0 | 0 | 4.8077 | 200 | 80 | 50 | 30 | 0 | 区县、变电站可开放容量不足 | 899948949 | 区县、 | 变电站 |  |  | 区县、变电站可开放容量不足
8059 | 隆回县 | 城郊供电所 | 北山镇 | 北山镇东鄄社区 | 110kV寺山变电站 | 寺雨线 | 东圳村1组台区(早屋田) | 0 | 0 | 4.3483 | 200 | 213 | 0 | -53 | 0 | 区县、变电站、台区可开放容量不足 | 899950449 | 区县、 | 变电站、 |  | 台区 | 区县、变电站、台区可开放容量不足
8060 | 隆回县 | 滩头供电所 | 滩头镇 | 滩头镇塘冲片村 | 110kV滩头变电站 | 滩双线 | 塘冲片村塘冲2台区 | 0 | 0 | 6.2839 | 100 | 40 | 0 | 40 | 0 | 区县、变电站可开放容量不足 | 899911125 | 区县、 | 变电站 |  |  | 区县、变电站可开放容量不足
8061 | 隆回县 | 滩头供电所 | 滩头镇 | 滩头镇塘冲片村 | 110kV滩头变电站 | 滩镇线 | 塘冲片村井胜三台区 | 0 | 0 | 2.4272 | 100 | 73 | 0 | 7 | 0 | 区县、变电站可开放容量不足 | 800539198 | 区县、 | 变电站 |  |  | 区县、变电站可开放容量不足
8062 | 隆回县 | 荷香桥供电所 | 花门街道 | 花门街道兴隆村 | 110kV茶山变电站 | 茶中II线 | 金盆里村三台区 | 0 | 0 | 2.9991 | 200 | 80 | 0 | 80 | 0 | 区县、变电站可开放容量不足 | 899949322 | 区县、 | 变电站 |  |  | 区县、变电站可开放容量不足
8063 | 隆回县 | 城郊供电所 | 北山镇 | 北山镇东鄄社区 | 110kV寺山变电站 | 寺雨线 | 岩门村5组台区(椆树坳) | 0 | 0 | 4.3483 | 200 | 53 | 0 | 107 | 0 | 区县、变电站可开放容量不足 | 899946490 | 区县、 | 变电站 |  |  | 区县、变电站可开放容量不足
8064 | 隆回县 | 滩头供电所 | 滩头镇 | 滩头镇塘冲片村 | 110kV滩头变电站 | 滩双线 | 塘冲片村半雅田二台区 | 0 | 0 | 6.2839 | 100 | 24.4 | 0 | 55.6 | 0 | 区县、变电站可开放容量不足 | 800534023 | 区县、 | 变电站 |  |  | 区县、变电站可开放容量不足
8065 | 隆回县 | 滩头供电所 | 滩头镇 | 滩头镇塘冲片村 | 110kV滩头变电站 | 滩双线 | 塘冲片村肖家四台区（光伏电） | 0 | 0 | 6.2839 | 200 | 100 | 0 | 60 | 0 | 区县、变电站可开放容量不足 | 899947277 | 区县、 | 变电站 |  |  | 区县、变电站可开放容量不足
8066 | 隆回县 | 荷香桥供电所 | 花门街道 | 花门街道兴隆村 | 110kV茶山变电站 | 茶中II线 | 罗公庙村二台区 | 0 | 0 | 2.9991 | 200 | 136.77 | 0 | 23.23 | 0 | 区县、变电站可开放容量不足 | 800240374 | 区县、 | 变电站 |  |  | 区县、变电站可开放容量不足
8067 | 隆回县 | 小沙江供电所 | 横板桥镇 | 横板桥镇双坪村 | 110kV小沙江变电站 | 小麻线 | 双坪村铺上台区 | 0 | 0 | -4.0838 | 100 | 30 | 0 | 50 | 0 | 区县、变电站、线路可开放容量不足 | 899943306 | 区县、 | 变电站、 | 线路 |  | 区县、变电站、线路可开放容量不足
8068 | 隆回县 | 小沙江供电所 | 横板桥镇 | 横板桥镇双坪村 | 110kV小沙江变电站 | 小麻线 | 双坪村村部台区 | 0 | 0 | -4.0838 | 100 | 99 | 0 | -19 | 0 | 区县、变电站、线路、台区可开放容量不足 | 800442010 | 区县、 | 变电站、 | 线路、 | 台区 | 区县、变电站、线路、台区可开放容量不足
8069 | 隆回县 | 小沙江供电所 | 横板桥镇 | 横板桥镇双坪村 | 110kV小沙江变电站 | 小麻线 | 双坪村宝塔现台区 | 0 | 0 | -4.0838 | 100 | 66.55 | 0 | 13.45 | 0 | 区县、变电站、线路可开放容量不足 | 899944447 | 区县、 | 变电站、 | 线路 |  | 区县、变电站、线路可开放容量不足
8070 | 隆回县 | 小沙江供电所 | 横板桥镇 | 横板桥镇双坪村 | 110kV小沙江变电站 | 小麻线 | 双坪村水栗凼台区 | 0 | 0 | -4.0838 | 100 | 30 | 30 | 20 | 0 | 区县、变电站、线路可开放容量不足 | 4301242305003320 | 区县、 | 变电站、 | 线路 |  | 区县、变电站、线路可开放容量不足
8071 | 隆回县 | 荷香桥供电所 | 花门街道 | 花门街道兴隆村 | 110kV茶山变电站 | 茶水线 | 堆上村三台区 | 0 | 0 | 3.1296 | 100 | 40 | 0 | 40 | 0 | 区县、变电站可开放容量不足 | 899941904 | 区县、 | 变电站 |  |  | 区县、变电站可开放容量不足
8072 | 隆回县 | 荷香桥供电所 | 花门街道 | 花门街道兴隆村 | 110kV茶山变电站 | 茶水线 | 堆上村二台区 | 0 | 0 | 3.1296 | 200 | 108.69 | 30 | 21.31 | 0 | 区县、变电站可开放容量不足 | 899941473 | 区县、 | 变电站 |  |  | 区县、变电站可开放容量不足
8073 | 隆回县 | 荷香桥供电所 | 花门街道 | 花门街道文明村 | 110kV茶山变电站 | 茶中II线 | 水安村二台区 | 0 | 0 | 2.9991 | 100 | 25 | 0 | 55 | 0 | 区县、变电站可开放容量不足 | 899950712 | 区县、 | 变电站 |  |  | 区县、变电站可开放容量不足
8074 | 隆回县 | 城郊供电所 | 北山镇 | 北山镇东鄄社区 | 110kV寺山变电站 | 寺雨线 | 蒙田村6-7组台区(新房里) | 0 | 0 | 4.3483 | 200 | 150 | 30 | -20 | 0 | 区县、变电站、台区可开放容量不足 | 800627819 | 区县、 | 变电站、 |  | 台区 | 区县、变电站、台区可开放容量不足
8075 | 隆回县 | 滩头供电所 | 滩头镇 | 滩头镇塘冲片村 | 110kV滩头变电站 | 滩双线 | 塘冲片村肖家三台区 | 0 | 0 | 6.2839 | 50 | 0 | 0 | 40 | 0 | 区县、变电站可开放容量不足 | 800539197 | 区县、 | 变电站 |  |  | 区县、变电站可开放容量不足
8076 | 隆回县 | 荷香桥供电所 | 荷香桥镇 | 荷香桥镇开智村 | 35kV荷香桥变电站 | 荷铁线 | 开吉村四台区 | 0 | 0 | 2.0555 | 100 | 70 | 0 | 10 | 0 | 区县、变电站可开放容量不足 | 899940102 | 区县、 | 变电站 |  |  | 区县、变电站可开放容量不足
8077 | 隆回县 | 荷香桥供电所 | 荷香桥镇 | 荷香桥镇开智村 | 35kV荷香桥变电站 | 荷铁线 | 先吉村二台区 | 0 | 0 | 2.0555 | 100 | 60 | 0 | 20 | 0 | 区县、变电站可开放容量不足 | 800539195 | 区县、 | 变电站 |  |  | 区县、变电站可开放容量不足
8078 | 隆回县 | 荷香桥供电所 | 花门街道 | 花门街道文明村 | 110kV茶山变电站 | 茶水线 | 横停村二台区 | 0 | 0 | 3.1296 | 400 | 316 | 25 | -21 | 0 | 区县、变电站、台区可开放容量不足 | 800671610 | 区县、 | 变电站、 |  | 台区 | 区县、变电站、台区可开放容量不足
8079 | 隆回县 | 高坪供电所 | 罗洪镇 | 罗洪镇梓木溪村 | 110kV高坪变电站 | 高锰线 | 梓木溪村五组（梓木溪上一）台区 | 0 | 0 | 0.92206 | 100 | 33 | 0 | 47 | 0 | 区县、变电站可开放容量不足 | 899950301 | 区县、 | 变电站 |  |  | 区县、变电站可开放容量不足
8080 | 隆回县 | 荷香桥供电所 | 荷香桥镇 | 荷香桥镇开智村 | 35kV荷香桥变电站 | 荷铁线 | 开吉村五台区 | 0 | 0 | 2.0555 | 100 | 71 | 0 | 9 | 0 | 区县、变电站可开放容量不足 | 899947279 | 区县、 | 变电站 |  |  | 区县、变电站可开放容量不足
8081 | 隆回县 | 荷香桥供电所 | 荷香桥镇 | 荷香桥镇开智村 | 35kV荷香桥变电站 | 荷铁线 | 开吉村六台区 | 0 | 0 | 2.0555 | 200 | 100 | 0 | 60 | 0 | 区县、变电站可开放容量不足 | 800253253 | 区县、 | 变电站 |  |  | 区县、变电站可开放容量不足
8082 | 隆回县 | 高坪供电所 | 罗洪镇 | 罗洪镇梓木溪村 | 110kV高坪变电站 | 高锰线 | 梓木溪村九组（梓木溪下三）台区 | 0 | 0 | 0.92206 | 200 | 27.8 | 0 | 132.2 | 0 | 区县、变电站可开放容量不足 | 800390083 | 区县、 | 变电站 |  |  | 区县、变电站可开放容量不足
8083 | 隆回县 | 高坪供电所 | 罗洪镇 | 罗洪镇梓木溪村 | 110kV高坪变电站 | 高锰线 | 梓木溪村十一组（梓木溪下二）台区 | 0 | 0 | 0.92206 | 250 | 62 | 0 | 138 | 0 | 区县、变电站可开放容量不足 | 899949992 | 区县、 | 变电站 |  |  | 区县、变电站可开放容量不足
8084 | 隆回县 | 高坪供电所 | 高平镇 | 高平镇石脚村 | 110kV高坪变电站 | 高镇线 | 石脚村四、六组（四）台区 | 0 | 0 | 2.4807 | 200 | 95 | 0 | 65 | 0 | 区县、变电站可开放容量不足 | 800529463 | 区县、 | 变电站 |  |  | 区县、变电站可开放容量不足
8085 | 隆回县 | 高坪供电所 | 高平镇 | 高平镇文升村 | 110kV高坪变电站 | 高候线 | 石脚村十二组（三）台区 | 0 | 0 | -0.36264 | 50 | 0 | 0 | 40 | 0 | 区县、变电站、线路可开放容量不足 | 800529427 | 区县、 | 变电站、 | 线路 |  | 区县、变电站、线路可开放容量不足
8086 | 隆回县 | 高坪供电所 | 高平镇 | 高平镇石脚村 | 110kV高坪变电站 | 高镇线 | 石脚村十、十一组（五）台区 | 0 | 0 | 2.4807 | 100 | 0 | 0 | 80 | 0 | 区县、变电站可开放容量不足 | 800444475 | 区县、 | 变电站 |  |  | 区县、变电站可开放容量不足
8087 | 隆回县 | 金石桥供电所 | 鸭田镇 | 鸭田镇苗田村 | 35kV鸭田变电站 | 鸭罗线 | 苗田村八组台区 | 0 | 0 | 3.1994 | 200 | 60 | 0 | 100 | 0 | 区县、变电站可开放容量不足 | 899947409 | 区县、 | 变电站 |  |  | 区县、变电站可开放容量不足
8088 | 隆回县 | 小沙江供电所 | 虎形山瑶族乡 | 虎形山瑶族乡水栗凼村 | 35kV虎形山变电站 | 虎铜线 | 水栗凼村南角塘台区 | 0 | 0 | 3.2479 | 100 | 45.85 | 0 | 34.15 | 0 | 区县、变电站可开放容量不足 | 899853933 | 区县、 | 变电站 |  |  | 区县、变电站可开放容量不足
8089 | 隆回县 | 雨山供电所 | 周旺镇 | 周旺镇杨岭村 | 35kV周旺变电站 | 周斜线 | 杨岭村板屋亭台区 | 0 | 0 | 2.8594 | 50 | 0 | 0 | 40 | 0 | 区县、变电站可开放容量不足 | 899947022 | 区县、 | 变电站 |  |  | 区县、变电站可开放容量不足
8090 | 隆回县 | 雨山供电所 | 周旺镇 | 周旺镇大柱村 | 35kV周旺变电站 | 周斜线 | 大柱村三伏冲台区 | 0 | 0 | 2.8594 | 200 | 0 | 0 | 160 | 0 | 区县、变电站可开放容量不足 | 899950302 | 区县、 | 变电站 |  |  | 区县、变电站可开放容量不足
8091 | 隆回县 | 雨山供电所 | 周旺镇 | 周旺镇杨岭村 | 35kV周旺变电站 | 周周线 | 杨岭村杨林三台区 | 0 | 0 | 2.6827 | 200 | 75.6 | 0 | 84.4 | 0 | 区县、变电站可开放容量不足 | 800529428 | 区县、 | 变电站 |  |  | 区县、变电站可开放容量不足
8092 | 隆回县 | 雨山供电所 | 周旺镇 | 周旺镇杨岭村 | 35kV周旺变电站 | 周周线 | 杨岭村八十亭台区 | 0 | 0 | 2.6827 | 100 | 0 | 0 | 80 | 0 | 区县、变电站可开放容量不足 | 800529462 | 区县、 | 变电站 |  |  | 区县、变电站可开放容量不足
8093 | 隆回县 | 雨山供电所 | 周旺镇 | 周旺镇杨岭村 | 35kV周旺变电站 | 周周线 | 杨岭村杨林二台区 | 0 | 0 | 2.6827 | 200 | 50 | 0 | 110 | 0 | 区县、变电站可开放容量不足 | 800350888 | 区县、 | 变电站 |  |  | 区县、变电站可开放容量不足
8094 | 隆回县 | 滩头供电所 | 滩头镇 | 滩头镇柏林村 | 35kV周旺变电站 | 周路线 | 柏林村柏水4组台区 | 0 | 0 | 1.4256 | 100 | 0 | 0 | 80 | 0 | 区县、变电站可开放容量不足 | 899941785 | 区县、 | 变电站 |  |  | 区县、变电站可开放容量不足
8095 | 隆回县 | 滩头供电所 | 滩头镇 | 滩头镇三溪新村 | 110kV滩头变电站 | 滩861线 | 三溪新村三溪1组台区 | 0 | 0 | 5.9723 | 100 | 50 | 0 | 30 | 0 | 区县、变电站可开放容量不足 | 899947026 | 区县、 | 变电站 |  |  | 区县、变电站可开放容量不足
8096 | 隆回县 | 滩头供电所 | 滩头镇 | 滩头镇柏林村 | 35kV周旺变电站 | 周路线 | 柏林村柏水7组台区 | 0 | 0 | 1.4256 | 50 | 25 | 0 | 15 | 0 | 区县、变电站可开放容量不足 | 800470759 | 区县、 | 变电站 |  |  | 区县、变电站可开放容量不足
8097 | 隆回县 | 滩头供电所 | 滩头镇 | 滩头镇三溪新村 | 110kV滩头变电站 | 滩861线 | 三溪新村三溪11组台区 | 0 | 0 | 5.9723 | 100 | 28.165 | 0 | 51.835 | 0 | 区县、变电站可开放容量不足 | 800470647 | 区县、 | 变电站 |  |  | 区县、变电站可开放容量不足
8098 | 隆回县 | 滩头供电所 | 滩头镇 | 滩头镇柏林村 | 35kV周旺变电站 | 周路线 | 柏林村朱林8组台区 | 0 | 0 | 1.4256 | 100 | 33 | 0 | 47 | 0 | 区县、变电站可开放容量不足 | 800470725 | 区县、 | 变电站 |  |  | 区县、变电站可开放容量不足
8099 | 隆回县 | 滩头供电所 | 滩头镇 | 滩头镇柏林村 | 35kV周旺变电站 | 周路线 | 柏林村柏水6组台区 | 0 | 0 | 1.4256 | 100 | 50 | 0 | 30 | 0 | 区县、变电站可开放容量不足 | 800255897 | 区县、 | 变电站 |  |  | 区县、变电站可开放容量不足
8100 | 隆回县 | 滩头供电所 | 滩头镇 | 滩头镇柏林村 | 35kV周旺变电站 | 周路线 | 柏林村朱林9组台区 | 0 | 0 | 1.4256 | 100 | 104 | 0 | -24 | 0 | 区县、变电站、台区可开放容量不足 | 899950508 | 区县、 | 变电站、 |  | 台区 | 区县、变电站、台区可开放容量不足
8101 | 隆回县 | 滩头供电所 | 滩头镇 | 滩头镇三溪新村 | 110kV滩头变电站 | 滩861线 | 三溪新村三溪5组台区 | 0 | 0 | 5.9723 | 100 | 50 | 0 | 30 | 0 | 区县、变电站可开放容量不足 | 899947843 | 区县、 | 变电站 |  |  | 区县、变电站可开放容量不足
8102 | 隆回县 | 六都寨供电所 | 七江镇 | 七江镇水西村 | 220kV首望山变电站 | 首平线 | 水西村大凼台区 | 0 | 0 | 1.9116 | 100 | 20 | 0 | 60 | 0 | 区县、变电站可开放容量不足 | 800498252 | 区县、 | 变电站 |  |  | 区县、变电站可开放容量不足
8103 | 隆回县 | 六都寨供电所 | 七江镇 | 七江镇平南村 | 220kV首望山变电站 | 首平线 | 坪南村矮子田台区 | 0 | 0 | 1.9116 | 80 | 5.5 | 0 | 58.5 | 0 | 区县、变电站可开放容量不足 | 800539267 | 区县、 | 变电站 |  |  | 区县、变电站可开放容量不足
8104 | 隆回县 | 六都寨供电所 | 七江镇 | 七江镇水西村 | 220kV首望山变电站 | 首平线 | 水西村洪安堂台区 | 0 | 0 | 1.9116 | 100 | 92 | 0 | -12 | 0 | 区县、变电站、台区可开放容量不足 | 800539268 | 区县、 | 变电站、 |  | 台区 | 区县、变电站、台区可开放容量不足
8105 | 隆回县 | 六都寨供电所 | 七江镇 | 七江镇水西村 | 220kV首望山变电站 | 首平线 | 水西村石桥善台区 | 0 | 0 | 1.9116 | 200 | 145.245 | 0 | 14.755 | 0 | 区县、变电站可开放容量不足 | 800539244 | 区县、 | 变电站 |  |  | 区县、变电站可开放容量不足
8106 | 隆回县 | 六都寨供电所 | 七江镇 | 七江镇平南村 | 220kV首望山变电站 | 首平线 | 坪南村杨柳冲台区 | 0 | 0 | 1.9116 | 100 | 80 | 0 | 0 | 0 | 区县、变电站、台区可开放容量不足 | 899947023 | 区县、 | 变电站、 |  | 台区 | 区县、变电站、台区可开放容量不足
8107 | 隆回县 | 六都寨供电所 | 七江镇 | 七江镇水西村 | 220kV首望山变电站 | 首平线 | 水西村豹子冲台区 | 0 | 0 | 1.9116 | 200 | 148.005 | 0 | 11.995 | 0 | 区县、变电站可开放容量不足 | 899947025 | 区县、 | 变电站 |  |  | 区县、变电站可开放容量不足
8108 | 隆回县 | 六都寨供电所 | 七江镇 | 七江镇平南村 | 220kV首望山变电站 | 首平线 | 坪南村凤家山台区 | 0 | 0 | 1.9116 | 100 | 80 | 0 | 0 | 0 | 区县、变电站、台区可开放容量不足 | 800591803 | 区县、 | 变电站、 |  | 台区 | 区县、变电站、台区可开放容量不足
8109 | 隆回县 | 六都寨供电所 | 七江镇 | 七江镇水西村 | 220kV首望山变电站 | 首平线 | 水西村何树屋场台区 | 0 | 0 | 1.9116 | 100 | 0 | 0 | 80 | 0 | 区县、变电站可开放容量不足 | 899945159 | 区县、 | 变电站 |  |  | 区县、变电站可开放容量不足
8110 | 隆回县 | 配网运维（抢修）班 | 桃花坪街道 | 桃花坪街道双井社区 | 110kV寺山变电站 | 寺镇Ⅱ线 | 亿鑫小区变 | 0 | 0 | 7.1136 | 400 | 0 | 0 | 320 | 0 | 区县、变电站可开放容量不足 | 800253252 | 区县、 | 变电站 |  |  | 区县、变电站可开放容量不足
8111 | 隆回县 | 城郊供电所 | 北山镇 | 北山镇易洋村 | 35kV云丰变电站 | 云高线 | 清江村二台区 | 0 | 0 | 1.4232 | 200 | 90 | 30 | 40 | 0 | 区县、变电站可开放容量不足 | 899944519 | 区县、 | 变电站 |  |  | 区县、变电站可开放容量不足
8112 | 隆回县 | 雨山供电所 | 桃花坪街道 | 桃花坪街道杨竹塘村 | 110kV天龙变电站 | 天园Ⅱ线 | 杨竹塘村竹罗四台区 | 0 | 0 | 3.9731 | 100 | 124.06 | 0 | -44.06 | 0 | 区县、变电站、台区可开放容量不足 | 800253251 | 区县、 | 变电站、 |  | 台区 | 区县、变电站、台区可开放容量不足
8113 | 隆回县 | 城郊供电所 | 花门街道 | 花门街道杨柳村 | 110kV寺山变电站 | 寺紫I线 | 杨柳村洋积塘台区 | 0 | 0 | 5.0158 | 200 | 110 | 0 | 50 | 0 | 区县、变电站可开放容量不足 | 4312230705001000 | 区县、 | 变电站 |  |  | 区县、变电站可开放容量不足
8114 | 隆回县 | 高坪供电所 | 高平镇 | 高平镇文升村 | 110kV高坪变电站 | 高候线 | 文升村十组台区 | 0 | 0 | -0.36264 | 200 | 10 | 0 | 150 | 0 | 区县、变电站、线路可开放容量不足 | 4312230705004000 | 区县、 | 变电站、 | 线路 |  | 区县、变电站、线路可开放容量不足
8115 | 隆回县 | 高坪供电所 | 高平镇 | 文升村 | 110kV高坪变电站 | 高候线 | 文升村十一组台区 | 0 | 0 | -0.36264 | 100 | 80 | 10 | -10 | 0 | 区县、变电站、线路、台区可开放容量不足 | 800440724 | 区县、 | 变电站、 | 线路、 | 台区 | 区县、变电站、线路、台区可开放容量不足
8116 | 隆回县 | 高坪供电所 | 高平镇 | 高平镇文升村 | 110kV高坪变电站 | 高候线 | 文升村二组台区 | 0 | 0 | -0.36264 | 100 | 20 | 0 | 60 | 0 | 区县、变电站、线路可开放容量不足 | 800440725 | 区县、 | 变电站、 | 线路 |  | 区县、变电站、线路可开放容量不足
8117 | 隆回县 | 雨山供电所 | 桃花坪街道 | 桃花坪街道三和村 | 110kV天龙变电站 | 天雨II线 | 三和村丁塘三台区 | 0 | 0 | 2.6894 | 200 | 50 | 0 | 110 | 0 | 区县、变电站可开放容量不足 | 800440723 | 区县、 | 变电站 |  |  | 区县、变电站可开放容量不足
8118 | 隆回县 | 雨山供电所 | 桃花坪街道 | 桃花坪街道三和村 | 110kV天龙变电站 | 天雨II线 | 三和村丁塘四台区 | 0 | 0 | 2.6894 | 200 | 58.48 | 0 | 101.52 | 0 | 区县、变电站可开放容量不足 | 800440727 | 区县、 | 变电站 |  |  | 区县、变电站可开放容量不足
8119 | 隆回县 | 雨山供电所 | 桃花坪街道 | 桃花坪街道杨竹塘村 | 110kV天龙变电站 | 天园Ⅱ线 | 杨竹塘村清塘二台区 | 0 | 0 | 3.9731 | 315 | 225.695 | 50 | -23.695 | 0 | 区县、变电站、台区可开放容量不足 | 800440726 | 区县、 | 变电站、 |  | 台区 | 区县、变电站、台区可开放容量不足
8120 | 隆回县 | 雨山供电所 | 桃花坪街道 | 桃花坪街道杨竹塘村 | 110kV天龙变电站 | 天园Ⅱ线 | 杨竹塘村杨罗三台区 | 0 | 0 | 3.9731 | 200 | 65.15 | 0 | 94.85 | 0 | 区县、变电站可开放容量不足 | 899947018 | 区县、 | 变电站 |  |  | 区县、变电站可开放容量不足
8121 | 隆回县 | 雨山供电所 | 桃花坪街道 | 桃花坪街道杨竹塘村 | 110kV天龙变电站 | 天园Ⅱ线 | 杨竹塘村竹罗三台区 | 0 | 0 | 3.9731 | 250 | 109.5 | 80 | 10.5 | 0 | 区县、变电站可开放容量不足 | 899933479 | 区县、 | 变电站 |  |  | 区县、变电站可开放容量不足
8122 | 隆回县 | 雨山供电所 | 桃花坪街道 | 桃花坪街道三和村 | 110kV天龙变电站 | 天雨II线 | 三和村龙吉塘台区 | 0 | 0 | 2.6894 | 50 | 33 | 0 | 7 | 0 | 区县、变电站可开放容量不足 | 899951296 | 区县、 | 变电站 |  |  | 区县、变电站可开放容量不足
8123 | 隆回县 | 雨山供电所 | 桃花坪街道 | 桃花坪街道三和村 | 110kV天龙变电站 | 天雨II线 | 三和村肖山三台区 | 0 | 0 | 2.6894 | 200 | 84.09 | 0 | 75.91 | 0 | 区县、变电站可开放容量不足 | 800589586 | 区县、 | 变电站 |  |  | 区县、变电站可开放容量不足
8124 | 隆回县 | 雨山供电所 | 桃花坪街道 | 桃花坪街道三和村 | 110kV天龙变电站 | 天雨II线 | 三和村楠木三台区 | 0 | 0 | 2.6894 | 80 | 62.84 | 0 | 1.16 | 0 | 区县、变电站可开放容量不足 | 899947024 | 区县、 | 变电站 |  |  | 区县、变电站可开放容量不足
8125 | 隆回县 | 城郊供电所 | 滩头镇 | 滩头镇金龙村 | 35kV山界变电站 | 山莫线 | 金龙村莫洛田片白石庵台区 | 0 | 0 | 5.225 | 100 | 0 | 0 | 80 | 0 | 区县、变电站可开放容量不足 | 899954869 | 区县、 | 变电站 |  |  | 区县、变电站可开放容量不足
8126 | 隆回县 | 滩头供电所 | 滩头镇 | 滩头镇三溪新村 | 110kV滩头变电站 | 滩861线 | 三溪新村城江2组台区 | 0 | 0 | 5.9723 | 200 | 0 | 0 | 160 | 0 | 区县、变电站可开放容量不足 | 899855627 | 区县、 | 变电站 |  |  | 区县、变电站可开放容量不足
8127 | 隆回县 | 城郊供电所 | 滩头镇 | 滩头镇金龙村 | 35kV山界变电站 | 山莫线 | 金龙村莫洛田片平家岭台区 | 0 | 0 | 5.225 | 200 | 0 | 0 | 160 | 0 | 区县、变电站可开放容量不足 | 899944734 | 区县、 | 变电站 |  |  | 区县、变电站可开放容量不足
8128 | 隆回县 | 横板桥供电所 | 横板桥镇 | 横板桥镇双龙铺村 | 110kV桥南变电站 | 桥镇Ⅱ线 | 双龙铺村石巷台区 | 0 | 0 | 4.243 | 200 | 0 | 0 | 160 | 0 | 区县、变电站可开放容量不足 | 899855628 | 区县、 | 变电站 |  |  | 区县、变电站可开放容量不足
8129 | 隆回县 | 横板桥供电所 | 横板桥镇 | 横板桥镇双龙铺村 | 110kV桥南变电站 | 桥镇Ⅱ线 | 双龙铺村窑上台区 | 0 | 0 | 4.243 | 100 | 0 | 0 | 80 | 0 | 区县、变电站可开放容量不足 | 899939843 | 区县、 | 变电站 |  |  | 区县、变电站可开放容量不足
8130 | 隆回县 | 横板桥供电所 | 横板桥镇 | 横板桥镇双龙铺村 | 110kV桥南变电站 | 桥镇Ⅱ线 | 双龙铺村学校台区 | 0 | 0 | 4.243 | 200 | 138.94 | 0 | 21.06 | 0 | 区县、变电站可开放容量不足 | 800483695 | 区县、 | 变电站 |  |  | 区县、变电站可开放容量不足
8131 | 隆回县 | 高坪供电所 | 高平镇 | 高平镇杨桥村 | 110kV高坪变电站 | 高颜线 | 杨桥村金丰24组台区 | 0 | 0 | 1.2625 | 200 | 150 | 0 | 10 | 0 | 区县、变电站可开放容量不足 | 800492299 | 区县、 | 变电站 |  |  | 区县、变电站可开放容量不足
8132 | 隆回县 | 横板桥供电所 | 横板桥镇 | 横板桥镇双龙铺村 | 110kV桥南变电站 | 桥镇Ⅱ线 | 双龙铺村柏树下台区 | 0 | 0 | 4.243 | 100 | 55 | 0 | 25 | 0 | 区县、变电站可开放容量不足 | 899946937 | 区县、 | 变电站 |  |  | 区县、变电站可开放容量不足
8133 | 隆回县 | 横板桥供电所 | 横板桥镇 | 横板桥镇双龙铺村 | 110kV桥南变电站 | 桥镇Ⅱ线 | 双龙铺村石壁条台区 | 0 | 0 | 4.243 | 200 | 145 | 0 | 15 | 0 | 区县、变电站可开放容量不足 | 800492298 | 区县、 | 变电站 |  |  | 区县、变电站可开放容量不足
8134 | 隆回县 | 高坪供电所 | 高平镇 | 高平镇杨桥村 | 110kV高坪变电站 | 高颜线 | 杨桥村吴家台区 | 0 | 0 | 1.2625 | 100 | 80 | 0 | 0 | 0 | 区县、变电站、台区可开放容量不足 | 899957114 | 区县、 | 变电站、 |  | 台区 | 区县、变电站、台区可开放容量不足
8135 | 隆回县 | 高坪供电所 | 高平镇 | 高平镇杨桥村 | 110kV高坪变电站 | 高颜线 | 杨桥村喻家台区 | 0 | 0 | 1.2625 | 100 | 64.26 | 0 | 15.74 | 0 | 区县、变电站可开放容量不足 | 899947280 | 区县、 | 变电站 |  |  | 区县、变电站可开放容量不足
8136 | 隆回县 | 高坪供电所 | 高平镇 | 高平镇杨桥村 | 110kV高坪变电站 | 高颜线 | 杨桥村西山汪家台区 | 0 | 0 | 1.2625 | 200 | 116 | 0 | 44 | 0 | 区县、变电站可开放容量不足 | 800244088 | 区县、 | 变电站 |  |  | 区县、变电站可开放容量不足
8137 | 隆回县 | 高坪供电所 | 高平镇 | 高平镇杨桥村 | 110kV高坪变电站 | 高颜线 | 杨桥村西山太岭台区 | 0 | 0 | 1.2625 | 50 | 40 | 0 | 0 | 0 | 区县、变电站、台区可开放容量不足 | 800587091 | 区县、 | 变电站、 |  | 台区 | 区县、变电站、台区可开放容量不足
8138 | 隆回县 | 高坪供电所 | 高平镇 | 高平镇杨桥村 | 110kV高坪变电站 | 高颜线 | 杨桥村西山枧坑台区 | 0 | 0 | 1.2625 | 200 | 144.31 | 86 | -70.31 | 0 | 区县、变电站、台区可开放容量不足 | 800244109 | 区县、 | 变电站、 |  | 台区 | 区县、变电站、台区可开放容量不足
8139 | 隆回县 | 岩口供电所 | 岩口镇 | 岩口镇黄金洞村 | 110kV雷音观变电站 | 雷大线 | 黄金洞村茶仁白毛塘台区 | 0 | 0 | -0.19642 | 100 | 0 | 0 | 80 | 0 | 区县、变电站、线路可开放容量不足 | 800461113 | 区县、 | 变电站、 | 线路 |  | 区县、变电站、线路可开放容量不足
8140 | 隆回县 | 岩口供电所 | 岩口镇 | 岩口镇黄金洞村 | 110kV雷音观变电站 | 雷大线 | 黄金洞村新屋场台区 | 0 | 0 | -0.19642 | 100 | 42 | 0 | 38 | 0 | 区县、变电站、线路可开放容量不足 | 899950966 | 区县、 | 变电站、 | 线路 |  | 区县、变电站、线路可开放容量不足
8141 | 隆回县 | 岩口供电所 | 岩口镇 | 岩口镇黄金洞村 | 110kV雷音观变电站 | 雷大线 | 黄金洞村茶仁麻塘台区 | 0 | 0 | -0.19642 | 100 | 0 | 0 | 80 | 0 | 区县、变电站、线路可开放容量不足 | 800662134 | 区县、 | 变电站、 | 线路 |  | 区县、变电站、线路可开放容量不足
8142 | 隆回县 | 六都寨供电所 | 荷田乡 | 荷田乡社江村 | 110kV六都寨变电站 | 六镇Ⅱ线 | 社函村光伏台区 | 0 | 0 | -0.051553 | 200 | 260 | 60 | -160 | 0 | 区县、变电站、线路、台区可开放容量不足 | 899944866 | 区县、 | 变电站、 | 线路、 | 台区 | 区县、变电站、线路、台区可开放容量不足
8143 | 隆回县 | 六都寨供电所 | 岩口镇 | 岩口镇黄金洞村 | 110kV高坪变电站 | 高红线 | 黄金村三台区 | 0 | 0 | 5.9969 | 100 | 0 | 0 | 80 | 0 | 区县、变电站可开放容量不足 | 800470648 | 区县、 | 变电站 |  |  | 区县、变电站可开放容量不足
8144 | 隆回县 | 六都寨供电所 | 岩口镇 | 岩口镇黄金洞村 | 110kV高坪变电站 | 高红线 | 黄金村二台区 | 0 | 0 | 5.9969 | 100 | 33 | 0 | 47 | 0 | 区县、变电站可开放容量不足 | 899949900 | 区县、 | 变电站 |  |  | 区县、变电站可开放容量不足
8145 | 隆回县 | 高坪供电所 | 罗洪镇 | 罗洪镇梓木溪村 | 110kV高坪变电站 | 高锰线 | 洞塘村水打田台区 | 0 | 0 | 0.92206 | 100 | 60 | 0 | 20 | 0 | 区县、变电站可开放容量不足 | 899949280 | 区县、 | 变电站 |  |  | 区县、变电站可开放容量不足
8146 | 隆回县 | 高坪供电所 | 罗洪镇 | 罗洪镇梓木溪村 | 110kV高坪变电站 | 高锰线 | 洞塘村卢毛塘19组台区 | 0 | 0 | 0.92206 | 50 | 0 | 0 | 40 | 0 | 区县、变电站可开放容量不足 | 800470760 | 区县、 | 变电站 |  |  | 区县、变电站可开放容量不足
8147 | 隆回县 | 高坪供电所 | 罗洪镇 | 罗洪镇梓木溪村 | 110kV高坪变电站 | 高锰线 | 洞塘村卢毛塘16组台区 | 0 | 0 | 0.92206 | 100 | 0 | 0 | 80 | 0 | 区县、变电站可开放容量不足 | 800470649 | 区县、 | 变电站 |  |  | 区县、变电站可开放容量不足
8148 | 隆回县 | 高坪供电所 | 罗洪镇 | 罗洪镇梓木溪村 | 110kV高坪变电站 | 高锰线 | 洞塘村卢毛塘20组台区 | 0 | 0 | 0.92206 | 50 | 0 | 0 | 40 | 0 | 区县、变电站可开放容量不足 | 800470726 | 区县、 | 变电站 |  |  | 区县、变电站可开放容量不足
8149 | 隆回县 | 司门前供电所 | 羊古坳镇 | 羊古坳镇羊古坳社区 | 110kV魏源变电站 | 魏羊线 | 桂山村5组台区 | 0 | 0 | 3.8967 | 100 | 40 | 0 | 40 | 0 | 区县、变电站可开放容量不足 | 800470636 | 区县、 | 变电站 |  |  | 区县、变电站可开放容量不足
8150 | 隆回县 | 司门前供电所 | 羊古坳镇 | 羊古坳镇羊古坳社区 | 110kV魏源变电站 | 魏羊线 | 桂山村1组台区 | 0 | 0 | 3.8967 | 100 | 0 | 0 | 80 | 0 | 区县、变电站可开放容量不足 | 800485771 | 区县、 | 变电站 |  |  | 区县、变电站可开放容量不足
8151 | 隆回县 | 岩口供电所 | 岩口镇 | 岩口镇黄金洞村 | 110kV雷音观变电站 | 雷大线 | 黄金洞村双青狮子口台区 | 0 | 0 | -0.19642 | 50 | 0 | 0 | 40 | 0 | 区县、变电站、线路可开放容量不足 | 800467624 | 区县、 | 变电站、 | 线路 |  | 区县、变电站、线路可开放容量不足
8152 | 隆回县 | 金石桥供电所 | 鸭田镇 | 鸭田镇张家山村 | 35kV鸭田变电站 | 鸭高线 | 张家山村彭家院子台区 | 0 | 0 | 2.9303 | 315 | 204.25 | 70 | -22.25 | 0 | 区县、变电站、台区可开放容量不足 | 899947276 | 区县、 | 变电站、 |  | 台区 | 区县、变电站、台区可开放容量不足
8153 | 隆回县 | 金石桥供电所 | 鸭田镇 | 鸭田镇张家山村 | 35kV鸭田变电站 | 鸭高线 | 张家山村谭家院子台区 | 0 | 0 | 2.9303 | 200 | 129.13 | 0 | 30.87 | 0 | 区县、变电站可开放容量不足 | 800467646 | 区县、 | 变电站 |  |  | 区县、变电站可开放容量不足
8154 | 隆回县 | 金石桥供电所 | 鸭田镇 | 鸭田镇张家山村 | 35kV鸭田变电站 | 鸭高线 | 张家山村6-7组台区 | 0 | 0 | 2.9303 | 400 | 206 | 0 | 114 | 0 | 区县、变电站可开放容量不足 | 899946957 | 区县、 | 变电站 |  |  | 区县、变电站可开放容量不足
8155 | 隆回县 | 金石桥供电所 | 鸭田镇 | 鸭田镇张家山村 | 35kV鸭田变电站 | 鸭渭线 | 张家山村唐玄坳台区 | 0 | 0 | 1.0572 | 160 | 119.6 | 0 | 8.4 | 0 | 区县、变电站可开放容量不足 | 899949104 | 区县、 | 变电站 |  |  | 区县、变电站可开放容量不足
8156 | 隆回县 | 三阁司供电所 | 三阁司镇 | 三阁司镇龙洲村 | 220kV隆回变电站 | 隆龙线 | 龙洲村大磨四台区 | 0 | 0 | 5.6324 | 125 | 0 | 0 | 100 | 0 | 区县、变电站可开放容量不足 | 800627011 | 区县、 | 变电站 |  |  | 区县、变电站可开放容量不足
8157 | 隆回县 | 三阁司供电所 | 三阁司镇 | 三阁司镇龙洲村 | 220kV隆回变电站 | 隆龙线 | 龙洲村大磨三台区 | 0 | 0 | 5.6324 | 200 | 100 | 0 | 60 | 0 | 区县、变电站可开放容量不足 | 899949878 | 区县、 | 变电站 |  |  | 区县、变电站可开放容量不足
8158 | 隆回县 | 荷香桥供电所 | 荷香桥镇 | 荷香桥镇桐木桥村 | 35kV荷香桥变电站 | 荷新线 | 桐木桥村江东三台区 | 0 | 0 | 3.0449 | 200 | 30 | 0 | 130 | 0 | 区县、变电站可开放容量不足 | 4309230805001010 | 区县、 | 变电站 |  |  | 区县、变电站可开放容量不足
8159 | 隆回县 | 荷香桥供电所 | 荷香桥镇 | 荷香桥镇桐木桥村 | 35kV荷香桥变电站 | 荷新线 | 栗山二台配电变压器 | 0 | 0 | 3.0449 | 100 | 0 | 0 | 80 | 0 | 区县、变电站可开放容量不足 | 4301240905056690 | 区县、 | 变电站 |  |  | 区县、变电站可开放容量不足
8160 | 隆回县 | 荷香桥供电所 | 花门街道 | 花门街道曾家坳村 | 110kV茶山变电站 | 茶中线 | 曾家坳村对江樟树院子台区 | 0 | 0 | 1.0321 | 100 | 40.26 | 0 | 39.74 | 0 | 区县、变电站可开放容量不足 | 899948782 | 区县、 | 变电站 |  |  | 区县、变电站可开放容量不足
8161 | 隆回县 | 荷香桥供电所 | 荷香桥镇 | 荷香桥镇桐木桥村 | 35kV荷香桥变电站 | 荷新线 | 桐木桥村江东四台区 | 0 | 0 | 3.0449 | 200 | 0 | 0 | 160 | 0 | 区县、变电站可开放容量不足 | 4301240905053850 | 区县、 | 变电站 |  |  | 区县、变电站可开放容量不足
8162 | 隆回县 | 荷香桥供电所 | 荷香桥镇 | 荷香桥镇桐木桥村 | 35kV荷香桥变电站 | 荷新线 | 桐木桥村岩门前二台区 | 0 | 0 | 3.0449 | 200 | 155 | 0 | 5 | 0 | 区县、变电站可开放容量不足 | 4301240905055560 | 区县、 | 变电站 |  |  | 区县、变电站可开放容量不足
8163 | 隆回县 | 荷香桥供电所 | 花门街道 | 花门街道曾家坳村 | 35kV荷香桥变电站 | 荷镇Ⅰ线 | 曾家坳村对江彭冷上台区 | 0 | 0 | 3.4375 | 50 | 40 | 0 | 0 | 0 | 区县、变电站、台区可开放容量不足 | 899944165 | 区县、 | 变电站、 |  | 台区 | 区县、变电站、台区可开放容量不足
8164 | 隆回县 | 荷香桥供电所 | 花门街道 | 花门街道石门村 | 35kV石门变电站 | 石水线 | 石门村高石竹山院子台区 | 0 | 0 | 4.0748 | 200 | 10 | 0 | 150 | 0 | 区县、变电站可开放容量不足 | 899947021 | 区县、 | 变电站 |  |  | 区县、变电站可开放容量不足
8165 | 隆回县 | 荷香桥供电所 | 花门街道 | 花门街道大为村 | 35kV石门变电站 | 石水线 | 大为村大塘铺三台区 | 0 | 0 | 4.0748 | 100 | 0 | 0 | 80 | 0 | 区县、变电站可开放容量不足 | 800494645 | 区县、 | 变电站 |  |  | 区县、变电站可开放容量不足
8166 | 隆回县 | 荷香桥供电所 | 花门街道 | 花门街道大为村 | 35kV石门变电站 | 石水线 | 大为村大塘铺四台区 | 0 | 0 | 4.0748 | 100 | 60 | 30 | -10 | 0 | 区县、变电站、台区可开放容量不足 | 800311786 | 区县、 | 变电站、 |  | 台区 | 区县、变电站、台区可开放容量不足
8167 | 隆回县 | 荷香桥供电所 | 花门街道 | 花门街道大为村 | 35kV石门变电站 | 石水线 | 大为村为公三台区 | 0 | 0 | 4.0748 | 100 | 0 | 0 | 80 | 0 | 区县、变电站可开放容量不足 | 899947408 | 区县、 | 变电站 |  |  | 区县、变电站可开放容量不足
8168 | 隆回县 | 荷香桥供电所 | 花门街道 | 花门街道大为村 | 35kV石门变电站 | 石水线 | 大为村大塘铺五台区 | 0 | 0 | 4.0748 | 100 | 0 | 0 | 80 | 0 | 区县、变电站可开放容量不足 | 800338844 | 区县、 | 变电站 |  |  | 区县、变电站可开放容量不足
8169 | 隆回县 | 荷香桥供电所 | 花门街道 | 花门街道石门村 | 35kV石门变电站 | 石水线 | 石门村高石信用社台区 | 0 | 0 | 4.0748 | 200 | 150 | 0 | 10 | 0 | 区县、变电站可开放容量不足 | 800498231 | 区县、 | 变电站 |  |  | 区县、变电站可开放容量不足
8170 | 隆回县 | 荷香桥供电所 | 花门街道 | 花门街道石门村 | 35kV石门变电站 | 石水线 | 石门村中平二台区 | 0 | 0 | 4.0748 | 100 | 109.95 | 33 | -62.95 | 0 | 区县、变电站、台区可开放容量不足 | 899944425 | 区县、 | 变电站、 |  | 台区 | 区县、变电站、台区可开放容量不足
8171 | 隆回县 | 荷香桥供电所 | 荷香桥镇 | 荷香桥镇桐木桥村 | 35kV荷香桥变电站 | 荷新线 | 桐木桥村江东二台区 | 0 | 0 | 3.0449 | 200 | 100 | 0 | 60 | 0 | 区县、变电站可开放容量不足 | 899947278 | 区县、 | 变电站 |  |  | 区县、变电站可开放容量不足
8172 | 隆回县 | 高坪供电所 | 高平镇 | 高平镇侯田村 | 110kV高坪变电站 | 高候线 | 侯田村回小三组台区 | 0 | 0 | -0.36264 | 400 | 40 | 0 | 280 | 0 | 区县、变电站、线路可开放容量不足 | 800627010 | 区县、 | 变电站、 | 线路 |  | 区县、变电站、线路可开放容量不足
8173 | 隆回县 | 高坪供电所 | 高平镇 | 高平镇侯田村 | 110kV高坪变电站 | 高候线 | 侯田村回小一组台区 | 0 | 0 | -0.36264 | 50 | 0 | 0 | 40 | 0 | 区县、变电站、线路可开放容量不足 | 800536747 | 区县、 | 变电站、 | 线路 |  | 区县、变电站、线路可开放容量不足
8174 | 隆回县 | 高坪供电所 | 高平镇 | 高平镇侯田村 | 110kV高坪变电站 | 高候线 | 侯田村回小六、七组台区 | 0 | 0 | -0.36264 | 200 | 150.375 | 0 | 9.625 | 0 | 区县、变电站、线路可开放容量不足 | 800536711 | 区县、 | 变电站、 | 线路 |  | 区县、变电站、线路可开放容量不足
8175 | 隆回县 | 高坪供电所 | 高平镇 | 高平镇侯田村 | 110kV高坪变电站 | 高候线 | 侯田村回小八、九组台区 | 0 | 0 | -0.36264 | 100 | 0 | 0 | 80 | 0 | 区县、变电站、线路可开放容量不足 | 899947410 | 区县、 | 变电站、 | 线路 |  | 区县、变电站、线路可开放容量不足
8176 | 隆回县 | 横板桥供电所 | 横板桥镇 | 横板桥镇礼贤村 | 110kV桥南变电站 | 桥镇Ⅲ线 | 礼贤村村部台区 | 0 | 0 | 5.1331 | 100 | 0 | 0 | 80 | 0 | 区县、变电站可开放容量不足 | 800588665 | 区县、 | 变电站 |  |  | 区县、变电站可开放容量不足
8177 | 隆回县 | 横板桥供电所 | 横板桥镇 | 横板桥镇礼贤村 | 110kV桥南变电站 | 桥镇Ⅲ线 | 礼贤村早禾冲台区配变 | 0 | 0 | 5.1331 | 100 | 60 | 0 | 20 | 0 | 区县、变电站可开放容量不足 | 899948743 | 区县、 | 变电站 |  |  | 区县、变电站可开放容量不足
8178 | 隆回县 | 六都寨供电所 | 六都寨镇 | 六都寨镇朝阳新村 | 110kV六都寨变电站 | 六丁II线 | 朝阳村小区变 | 0 | 0 | -0.53675 | 100 | 58 | 0 | 22 | 0 | 区县、变电站、线路可开放容量不足 | 800545418 | 区县、 | 变电站、 | 线路 |  | 区县、变电站、线路可开放容量不足
8179 | 隆回县 | 横板桥供电所 | 横板桥镇 | 横板桥镇礼贤村 | 110kV桥南变电站 | 桥镇Ⅲ线 | 礼贤村花屋院子台区配变 | 0 | 0 | 5.1331 | 100 | 100 | 0 | -20 | 0 | 区县、变电站、台区可开放容量不足 | 800248788 | 区县、 | 变电站、 |  | 台区 | 区县、变电站、台区可开放容量不足
8180 | 隆回县 | 横板桥供电所 | 横板桥镇 | 横板桥镇礼贤村 | 110kV桥南变电站 | 桥镇Ⅲ线 | 礼贤村曾家二台区配变 | 0 | 0 | 5.1331 | 200 | 70 | 0 | 90 | 0 | 区县、变电站可开放容量不足 | 800545417 | 区县、 | 变电站 |  |  | 区县、变电站可开放容量不足
8181 | 隆回县 | 高坪供电所 | 高平镇 | 高平镇侯田村 | 110kV高坪变电站 | 高候线 | 侯田村前寨五、六组台区 | 0 | 0 | -0.36264 | 100 | 77.4 | 0 | 2.6 | 0 | 区县、变电站、线路可开放容量不足 | 800561556 | 区县、 | 变电站、 | 线路 |  | 区县、变电站、线路可开放容量不足
8182 | 隆回县 | 高坪供电所 | 高平镇 | 高平镇里湖村 | 110kV高坪变电站 | 高锰线 | 东塘村三组台区 | 0 | 0 | 0.92206 | 100 | 36 | 0 | 44 | 0 | 区县、变电站可开放容量不足 | 800561549 | 区县、 | 变电站 |  |  | 区县、变电站可开放容量不足
8183 | 隆回县 | 高坪供电所 | 高平镇 | 高平镇侯田村 | 110kV高坪变电站 | 高候线 | 侯田村前寨河边台区 | 0 | 0 | -0.36264 | 100 | 35.1 | 0 | 44.9 | 0 | 区县、变电站、线路可开放容量不足 | 800545419 | 区县、 | 变电站、 | 线路 |  | 区县、变电站、线路可开放容量不足
8184 | 隆回县 | 高坪供电所 | 高平镇 | 高平镇里湖村 | 110kV高坪变电站 | 高锰线 | 东塘村四组台区 | 0 | 0 | 0.92206 | 50 | 0 | 0 | 40 | 0 | 区县、变电站可开放容量不足 | 800561554 | 区县、 | 变电站 |  |  | 区县、变电站可开放容量不足
8185 | 隆回县 | 高坪供电所 | 罗洪镇 | 罗洪镇梓木溪村 | 110kV高坪变电站 | 高锰线 | 梓木溪村十三、十四组台区 | 0 | 0 | 0.92206 | 200 | 50 | 0 | 110 | 0 | 区县、变电站可开放容量不足 | 800561550 | 区县、 | 变电站 |  |  | 区县、变电站可开放容量不足
8186 | 隆回县 | 岩口供电所 | 荷香桥镇 | 荷香桥镇长溪村 | 110kV雷音观变电站 | 雷塘线 | 长溪村二台区 | 0 | 0 | 4.4317 | 200 | 140 | 0 | 20 | 0 | 区县、变电站可开放容量不足 | 800561555 | 区县、 | 变电站 |  |  | 区县、变电站可开放容量不足
8187 | 隆回县 | 高坪供电所 | 高平镇 | 高平镇里湖村 | 110kV高坪变电站 | 高锰线 | 东塘村一组台区 | 0 | 0 | 0.92206 | 50 | 0 | 0 | 40 | 0 | 区县、变电站可开放容量不足 | 800561553 | 区县、 | 变电站 |  |  | 区县、变电站可开放容量不足
8188 | 隆回县 | 高坪供电所 | 高平镇 | 高平镇富延村 | 110kV高坪变电站 | 高镇线 | 富延村黄鲁丘台区 | 0 | 0 | 2.4807 | 200 | 157.73 | 0 | 2.27 | 0 | 区县、变电站可开放容量不足 | 800248769 | 区县、 | 变电站 |  |  | 区县、变电站可开放容量不足
8189 | 隆回县 | 高坪供电所 | 高平镇 | 高平镇富延村 | 110kV高坪变电站 | 高镇线 | 富延村马谷坳台区 | 0 | 0 | 2.4807 | 100 | 0 | 0 | 80 | 0 | 区县、变电站可开放容量不足 | 800561551 | 区县、 | 变电站 |  |  | 区县、变电站可开放容量不足
8190 | 隆回县 | 高坪供电所 | 高平镇 | 高平镇富延村 | 110kV高坪变电站 | 高镇线 | 富延村一、二组台区 | 0 | 0 | 2.4807 | 100 | 50 | 0 | 30 | 0 | 区县、变电站可开放容量不足 | 899941791 | 区县、 | 变电站 |  |  | 区县、变电站可开放容量不足
8191 | 隆回县 | 高坪供电所 | 高平镇 | 高平镇富延村 | 110kV高坪变电站 | 高镇线 | 富延村肖家台区 | 0 | 0 | 2.4807 | 100 | 30 | 0 | 50 | 0 | 区县、变电站可开放容量不足 | 800618335 | 区县、 | 变电站 |  |  | 区县、变电站可开放容量不足
8192 | 隆回县 | 城郊供电所 | 滩头镇 | 滩头镇金龙村 | 35kV山界变电站 | 山莫线 | 金龙村莫洛田光伏发电台区 | 0 | 0 | 5.225 | 100 | 100 | 0 | -20 | 0 | 区县、变电站、台区可开放容量不足 | 899948707 | 区县、 | 变电站、 |  | 台区 | 区县、变电站、台区可开放容量不足
8193 | 隆回县 | 司门前供电所 | 羊古坳镇 | 羊古坳镇赵家冲村 | 110kV魏源变电站 | 魏羊线 | 赵家冲村三台区 | 0 | 0 | 3.8967 | 200 | 50 | 0 | 110 | 0 | 区县、变电站可开放容量不足 | 800424137 | 区县、 | 变电站 |  |  | 区县、变电站可开放容量不足
8194 | 隆回县 | 雨山供电所 | 周旺镇 | 周旺镇车塘铺村 | 35kV周旺变电站 | 周镇线 | 车塘铺村仓门前台区 | 0 | 0 | 1.4667 | 200 | 82.14 | 0 | 77.86 | 0 | 区县、变电站可开放容量不足 | 800564405 | 区县、 | 变电站 |  |  | 区县、变电站可开放容量不足
8195 | 隆回县 | 雨山供电所 | 周旺镇 | 周旺镇车塘铺村 | 35kV周旺变电站 | 周镇线 | 车塘铺村光伏台区 | 0 | 0 | 1.4667 | 200 | 157.15 | 0 | 2.85 | 0 | 区县、变电站可开放容量不足 | 800367466 | 区县、 | 变电站 |  |  | 区县、变电站可开放容量不足
8196 | 隆回县 | 雨山供电所 | 周旺镇 | 周旺镇车塘铺村 | 35kV周旺变电站 | 周镇线 | 车塘铺村东水塘台区 | 0 | 0 | 1.4667 | 200 | 142.97 | 0 | 17.03 | 0 | 区县、变电站可开放容量不足 | 800367467 | 区县、 | 变电站 |  |  | 区县、变电站可开放容量不足
8197 | 隆回县 | 配网运维（抢修）班 | 花门街道 | 花门街道横江社区 | 110kV茶山变电站 | 茶紫Ⅱ线 | 紫日名苑#10变 | 0 | 0 | 7.5624 | 630 | 0 | 0 | 504 | 0 | 区县、变电站可开放容量不足 | 899946785 | 区县、 | 变电站 |  |  | 区县、变电站可开放容量不足
8198 | 隆回县 | 配网运维（抢修）班 | 花门街道 | 花门街道横江社区 | 110kV茶山变电站 | 茶紫Ⅱ线 | 紫日名苑#9变 | 0 | 0 | 7.5624 | 630 | 0 | 0 | 504 | 0 | 区县、变电站可开放容量不足 | 800016025 | 区县、 | 变电站 |  |  | 区县、变电站可开放容量不足
8199 | 隆回县 | 配网运维（抢修）班 | 桃花坪街道 | 桃花坪街道双井社区 | 110kV天龙变电站 | 天镇Ⅲ线 | 绿洲新城#9变 | 0 | 0 | 6.8962 | 400 | 0 | 0 | 320 | 0 | 区县、变电站可开放容量不足 | 800407404 | 区县、 | 变电站 |  |  | 区县、变电站可开放容量不足
8200 | 隆回县 | 配网运维（抢修）班 | 桃花坪街道 | 桃花坪街道双井社区 | 110kV天龙变电站 | 天镇Ⅲ线 | 绿洲新城#10变 | 0 | 0 | 6.8962 | 400 | 0 | 0 | 320 | 0 | 区县、变电站可开放容量不足 | 800016122 | 区县、 | 变电站 |  |  | 区县、变电站可开放容量不足
8201 | 隆回县 | 三阁司供电所 | 花门街道 | 花门街道青花江村 | 220kV隆回变电站 | 隆司线 | 资江村长滩二台区 | 0 | 0 | 5.9708 | 200 | 30 | 0 | 130 | 0 | 区县、变电站可开放容量不足 | 800520872 | 区县、 | 变电站 |  |  | 区县、变电站可开放容量不足
8202 | 隆回县 | 城郊供电所 | 三阁司镇 | 三阁司镇资江社区 | 35kV三阁司变电站 | 三青线 | 资江村石马小江三台区 | 0 | 0 | 7.7772 | 100 | 74.705 | 0 | 5.295 | 0 | 区县、变电站可开放容量不足 | 4301242405071220 | 区县、 | 变电站 |  |  | 区县、变电站可开放容量不足
8203 | 隆回县 | 城郊供电所 | 三阁司镇 | 三阁司镇资江社区 | 35kV三阁司变电站 | 三青线 | 资江村石马小江2台区 | 0 | 0 | 7.7772 | 100 | 50 | 0 | 30 | 0 | 区县、变电站可开放容量不足 | 800677151 | 区县、 | 变电站 |  |  | 区县、变电站可开放容量不足
8204 | 隆回县 | 岩口供电所 | 荷香桥镇 | 荷香桥镇伏龙村 | 110kV雷音观变电站 | 雷塘线 | 伏龙村伏龙2台区 | 0 | 0 | 4.4317 | 200 | 100 | 0 | 60 | 0 | 区县、变电站可开放容量不足 | 899946565 | 区县、 | 变电站 |  |  | 区县、变电站可开放容量不足
8205 | 隆回县 | 岩口供电所 | 岩口镇 | 岩口镇棋盘村 | 110kV雷音观变电站 | 雷大II线 | 棋盘村肖家冲台区 | 0 | 0 | 5.0572 | 200 | 148 | 0 | 12 | 0 | 区县、变电站可开放容量不足 | 800529068 | 区县、 | 变电站 |  |  | 区县、变电站可开放容量不足
8206 | 隆回县 | 配网运维（抢修）班 | 花门街道 | 花门街道横江社区 | 110kV寺山变电站 | 寺河Ⅰ线 | 隆回县人民医院公变 | 0 | 0 | 7.4006 | 630 | 0 | 0 | 504 | 0 | 区县、变电站可开放容量不足 | 800529069 | 区县、 | 变电站 |  |  | 区县、变电站可开放容量不足
8207 | 隆回县 | 金石桥供电所 | 鸭田镇 | 鸭田镇青庄村 | 35kV鸭田变电站 | 鸭渭线 | 青庄村上垅冲台区 | 0 | 0 | 1.0572 | 50 | 0 | 0 | 40 | 0 | 区县、变电站可开放容量不足 | 800270999 | 区县、 | 变电站 |  |  | 区县、变电站可开放容量不足
8208 | 隆回县 | 西洋江供电所 | 西洋江镇 | 西洋江镇星月村 | 35kV西洋江变电站 | 西河线 | 星月村光伏发电台区 | 0 | 0 | 0.20629 | 200 | 130 | 0 | 30 | 0 | 区县、变电站可开放容量不足 | 899950970 | 区县、 | 变电站 |  |  | 区县、变电站可开放容量不足
8209 | 隆回县 | 六都寨供电所 | 七江镇 | 七江镇斗照楼村 | 220kV首望山变电站 | 首鸟线 | 明星村四台区 | 0 | 0 | -2.113 | 200 | 136 | 0 | 24 | 0 | 区县、变电站、线路可开放容量不足 | 4301241205055690 | 区县、 | 变电站、 | 线路 |  | 区县、变电站、线路可开放容量不足
8210 | 隆回县 | 六都寨供电所 | 六都寨镇 | 六都寨镇朝阳新村 | 110kV六都寨变电站 | 六丁II线 | 朝阳村光伏台区 | 0 | 0 | -0.53675 | 200 | 173.7 | 33 | -46.7 | 0 | 区县、变电站、线路、台区可开放容量不足 | 899943798 | 区县、 | 变电站、 | 线路、 | 台区 | 区县、变电站、线路、台区可开放容量不足
8211 | 隆回县 | 六都寨供电所 | 荷田乡 | 荷田乡三合村 | 110kV六都寨变电站 | 六荷线 | 枞树村光伏台区 | 0 | 0 | 0.11244 | 200 | 155 | 0 | 5 | 0 | 区县、变电站可开放容量不足 | 800371650 | 区县、 | 变电站 |  |  | 区县、变电站可开放容量不足
8212 | 隆回县 | 横板桥供电所 | 横板桥镇 | 横板桥镇周庄村 | 110kV桥南变电站 | 桥镇Ⅱ线 | 周庄村油铺垴台区 | 0 | 0 | 4.243 | 200 | 100 | 0 | 60 | 0 | 区县、变电站可开放容量不足 | 800183481 | 区县、 | 变电站 |  |  | 区县、变电站可开放容量不足
8213 | 隆回县 | 六都寨供电所 | 七江镇 | 七江镇石田村 | 220kV首望山变电站 | 首鸟线 | 石田村光伏台区 | 0 | 0 | -2.113 | 200 | 199.95 | 0 | -39.95 | 0 | 区县、变电站、线路、台区可开放容量不足 | 800371500 | 区县、 | 变电站、 | 线路、 | 台区 | 区县、变电站、线路、台区可开放容量不足
8214 | 隆回县 | 雨山供电所 | 桃花坪街道 | 桃花坪街道白窑山村 | 110kV天龙变电站 | 天园Ⅱ线 | 白窑山村光伏台区 | 0 | 0 | 3.9731 | 200 | 100 | 0 | 60 | 0 | 区县、变电站可开放容量不足 | 800555523 | 区县、 | 变电站 |  |  | 区县、变电站可开放容量不足
8215 | 隆回县 | 雨山供电所 | 周旺镇 | 周旺镇转龙村 | 35kV周旺变电站 | 周周线 | 转龙村火毛冲光伏台区 | 0 | 0 | 2.6827 | 200 | 100 | 0 | 60 | 0 | 区县、变电站可开放容量不足 | 800015897 | 区县、 | 变电站 |  |  | 区县、变电站可开放容量不足
8216 | 隆回县 | 雨山供电所 | 周旺镇 | 周旺镇斜岭村 | 35kV周旺变电站 | 周斜线 | 斜岭村光伏台区 | 0 | 0 | 2.8594 | 250 | 200 | 0 | 0 | 0 | 区县、变电站、台区可开放容量不足 | 800016120 | 区县、 | 变电站、 |  | 台区 | 区县、变电站、台区可开放容量不足
8217 | 隆回县 | 司门前供电所 | 羊古坳镇 | 羊古坳镇中团社区 | 110kV魏源变电站 | 魏中线 | 桅子树村光伏二台区 | 0 | 0 | 4.642 | 200 | 160 | 0 | 0 | 0 | 区县、变电站、台区可开放容量不足 | 800221626 | 区县、 | 变电站、 |  | 台区 | 区县、变电站、台区可开放容量不足
8218 | 隆回县 | 城郊供电所 | 山界回族乡 | 山界回族乡落马井村 | 35kV山界变电站 | 山莫线 | 落马井村落马光伏发电台区 | 0 | 0 | 5.225 | 200 | 142.9 | 0 | 17.1 | 0 | 区县、变电站可开放容量不足 | 800531150 | 区县、 | 变电站 |  |  | 区县、变电站可开放容量不足
8219 | 隆回县 | 西洋江供电所 | 西洋江镇 | 西洋江镇大岭村 | 35kV西洋江变电站 | 西星线 | 西洋江镇大岭村光伏台区 | 0 | 0 | 0.051285 | 200 | 184.09 | 0 | -24.09 | 0 | 区县、变电站、台区可开放容量不足 | 800555465 | 区县、 | 变电站、 |  | 台区 | 区县、变电站、台区可开放容量不足
8220 | 隆回县 | 城郊供电所 | 北山镇 | 北山镇梅荷湾村 | 35kV云丰变电站 | 云高线 | 梅荷湾村夏家光伏发电台区 | 0 | 0 | 1.4232 | 100 | 100 | 0 | -20 | 0 | 区县、变电站、台区可开放容量不足 | 800422866 | 区县、 | 变电站、 |  | 台区 | 区县、变电站、台区可开放容量不足
8221 | 隆回县 | 城郊供电所 | 北山镇 | 北山镇建塘村 | 110kV寺山变电站 | 寺雨线 | 建塘村大建二台区 | 0 | 0 | 4.3483 | 100 | 100 | 0 | -20 | 0 | 区县、变电站、台区可开放容量不足 | 800452897 | 区县、 | 变电站、 |  | 台区 | 区县、变电站、台区可开放容量不足
8222 | 隆回县 | 高坪供电所 | 高平镇 | 高平镇三星村 | 110kV高坪变电站 | 高候线 | 三星村三(光伏扶贫)台区 | 0 | 0 | -0.36264 | 200 | 100 | 0 | 60 | 0 | 区县、变电站、线路可开放容量不足 | 800531148 | 区县、 | 变电站、 | 线路 |  | 区县、变电站、线路可开放容量不足
8223 | 隆回县 | 滩头供电所 | 桃花坪街道 | 桃花坪街道木梁村 | 110kV滩头变电站 | 滩镇线 | 木梁村曙光光伏台区 | 0 | 0 | 2.4272 | 200 | 140 | 0 | 20 | 0 | 区县、变电站可开放容量不足 | 800183480 | 区县、 | 变电站 |  |  | 区县、变电站可开放容量不足
8224 | 隆回县 | 滩头供电所 | 滩头镇 | 滩头镇坪上村 | 110kV滩头变电站 | 滩旺线 | 七里村七里光伏台区 | 0 | 0 | 4.6722 | 200 | 100 | 0 | 60 | 0 | 区县、变电站可开放容量不足 | 800422864 | 区县、 | 变电站 |  |  | 区县、变电站可开放容量不足
8225 | 隆回县 | 荷香桥供电所 | 花门街道 | 花门街道曾家坳村 | 110kV茶山变电站 | 茶中II线 | 艮田山村光伏台区 | 0 | 0 | 2.9991 | 100 | 110 | 0 | -30 | 0 | 区县、变电站、台区可开放容量不足 | 800221611 | 区县、 | 变电站、 |  | 台区 | 区县、变电站、台区可开放容量不足
8226 | 隆回县 | 滩头供电所 | 滩头镇 | 滩头镇石托村 | 110kV滩头变电站 | 滩旺线 | 石托村金湖光伏台区 | 0 | 0 | 4.6722 | 200 | 150 | 0 | 10 | 0 | 区县、变电站可开放容量不足 | 800221612 | 区县、 | 变电站 |  |  | 区县、变电站可开放容量不足
8227 | 隆回县 | 岩口供电所 | 岩口镇 | 岩口镇黄金洞村 | 110kV雷音观变电站 | 雷大线 | 黄金洞村新屋场二台区 | 0 | 0 | -0.19642 | 100 | 100 | 0 | -20 | 0 | 区县、变电站、线路、台区可开放容量不足 | 800221613 | 区县、 | 变电站、 | 线路、 | 台区 | 区县、变电站、线路、台区可开放容量不足
8228 | 隆回县 | 城郊供电所 | 花门街道 | 花门街道青花江村 | 110kV寺山变电站 | 寺紫II线 | 青花江村青云光伏发电台区 | 0 | 0 | 6.6424 | 100 | 73 | 40 | -33 | 0 | 区县、变电站、台区可开放容量不足 | 800245533 | 区县、 | 变电站、 |  | 台区 | 区县、变电站、台区可开放容量不足
8229 | 隆回县 | 荷香桥供电所 | 荷田乡 | 荷田乡玖鹅村 | 110kV雷音观变电站 | 雷禾线 | 九鹅村光伏台区 | 0 | 0 | 4.7935 | 100 | 100 | 0 | -20 | 0 | 区县、变电站、台区可开放容量不足 | 800223542 | 区县、 | 变电站、 |  | 台区 | 区县、变电站、台区可开放容量不足
8230 | 隆回县 | 荷香桥供电所 | 荷香桥镇 | 荷香桥镇天马山村 | 35kV荷香桥变电站 | 荷新线 | 天马山村光伏台区 | 0 | 0 | 3.0449 | 200 | 100 | 0 | 60 | 0 | 区县、变电站可开放容量不足 | 800179483 | 区县、 | 变电站 |  |  | 区县、变电站可开放容量不足
8231 | 隆回县 | 滩头供电所 | 滩头镇 | 滩头镇八龙村 | 35kV石门变电站 | 石双线 | 八龙村龙竹3台区 | 0 | 0 | 6.024 | 100 | 42.84 | 0 | 37.16 | 0 | 区县、变电站可开放容量不足 | 800221609 | 区县、 | 变电站 |  |  | 区县、变电站可开放容量不足
8232 | 隆回县 | 荷香桥供电所 | 荷香桥镇 | 荷香桥镇石湾村 | 110kV雷音观变电站 | 雷禾线 | 石湾村光伏台区 | 0 | 0 | 4.7935 | 315 | 175.045 | 40 | 36.955 | 0 | 区县、变电站可开放容量不足 | 800526463 | 区县、 | 变电站 |  |  | 区县、变电站可开放容量不足
8233 | 隆回县 | 小沙江供电所 | 麻塘山乡 | 麻塘山乡八角楼村 | 110kV小沙江变电站 | 小麻线 | 八角楼村棕树坳台区 | 0 | 0 | -4.0838 | 100 | 70 | 0 | 10 | 0 | 区县、变电站、线路可开放容量不足 | 800122791 | 区县、 | 变电站、 | 线路 |  | 区县、变电站、线路可开放容量不足
8234 | 隆回县 | 小沙江供电所 | 麻塘山乡 | 麻塘山乡八角楼村 | 110kV小沙江变电站 | 小麻线 | 八角楼村岩湾台区 | 0 | 0 | -4.0838 | 100 | 36 | 36 | 8 | 0 | 区县、变电站、线路可开放容量不足 | 800449152 | 区县、 | 变电站、 | 线路 |  | 区县、变电站、线路可开放容量不足
8235 | 隆回县 | 小沙江供电所 | 麻塘山乡 | 麻塘山乡八角楼村 | 110kV小沙江变电站 | 小麻线 | 八角楼村陈家院子台区 | 0 | 0 | -4.0838 | 100 | 50 | 50 | -20 | 0 | 区县、变电站、线路、台区可开放容量不足 | 800520877 | 区县、 | 变电站、 | 线路、 | 台区 | 区县、变电站、线路、台区可开放容量不足
8236 | 隆回县 | 小沙江供电所 | 虎形山瑶族乡 | 虎形山瑶族乡草原村 | 35kV虎形山变电站 | 虎周线 | 草原村金竹坪台区 | 0 | 0 | 3.8048 | 100 | 0 | 0 | 80 | 0 | 区县、变电站可开放容量不足 | 800531152 | 区县、 | 变电站 |  |  | 区县、变电站可开放容量不足
8237 | 隆回县 | 小沙江供电所 | 虎形山瑶族乡 | 虎形山瑶族乡草原村 | 35kV虎形山变电站 | 虎周线 | 草原村坳上台区 | 0 | 0 | 3.8048 | 50 | 0 | 0 | 40 | 0 | 区县、变电站可开放容量不足 | 800371161 | 区县、 | 变电站 |  |  | 区县、变电站可开放容量不足
8238 | 隆回县 | 高坪供电所 | 高平镇 | 高平镇上坪村 | 110kV高坪变电站 | 高候线 | 上坪村娄子坑台区 | 0 | 0 | -0.36264 | 50 | 0 | 0 | 40 | 0 | 区县、变电站、线路可开放容量不足 | 800531149 | 区县、 | 变电站、 | 线路 |  | 区县、变电站、线路可开放容量不足
8239 | 隆回县 | 六都寨供电所 | 七江镇 | 七江镇水源村 | 220kV首望山变电站 | 首平线 | 水源村水南院台区 | 0 | 0 | 1.9116 | 200 | 190 | 36 | -66 | 0 | 区县、变电站、台区可开放容量不足 | 800227271 | 区县、 | 变电站、 |  | 台区 | 区县、变电站、台区可开放容量不足
8240 | 隆回县 | 荷香桥供电所 | 荷香桥镇 | 荷香桥镇白山村 | 35kV荷香桥变电站 | 荷九线 | 白山村肖家排台区 | 0 | 0 | 0.12089 | 100 | 80 | 0 | 0 | 0 | 区县、变电站、台区可开放容量不足 | 800016274 | 区县、 | 变电站、 |  | 台区 | 区县、变电站、台区可开放容量不足
8241 | 隆回县 | 荷香桥供电所 | 荷香桥镇 | 荷香桥镇白山村 | 35kV荷香桥变电站 | 荷九线 | 白山村四台区 | 0 | 0 | 0.12089 | 100 | 100 | 0 | -20 | 0 | 区县、变电站、台区可开放容量不足 | 800520878 | 区县、 | 变电站、 |  | 台区 | 区县、变电站、台区可开放容量不足
8242 | 隆回县 | 荷香桥供电所 | 荷香桥镇 | 荷香桥镇白山村 | 35kV荷香桥变电站 | 荷九线 | 白山村三台区 | 0 | 0 | 0.12089 | 200 | 136 | 60 | -36 | 0 | 区县、变电站、台区可开放容量不足 | 800422943 | 区县、 | 变电站、 |  | 台区 | 区县、变电站、台区可开放容量不足
8243 | 隆回县 | 荷香桥供电所 | 荷香桥镇 | 荷香桥镇白山村 | 35kV荷香桥变电站 | 荷九线 | 白山村二台区 | 0 | 0 | 0.12089 | 100 | 70 | 0 | 10 | 0 | 区县、变电站可开放容量不足 | 800531154 | 区县、 | 变电站 |  |  | 区县、变电站可开放容量不足
8244 | 隆回县 | 荷香桥供电所 | 荷香桥镇 | 荷香桥镇白山村 | 35kV荷香桥变电站 | 荷九线 | 白山村五台区 | 0 | 0 | 0.12089 | 100 | 89.25 | 0 | -9.25 | 0 | 区县、变电站、台区可开放容量不足 | 800507076 | 区县、 | 变电站、 |  | 台区 | 区县、变电站、台区可开放容量不足
8245 | 隆回县 | 荷香桥供电所 | 荷香桥镇 | 荷香桥镇白山村 | 35kV荷香桥变电站 | 荷九线 | 白山村新安岭台区 | 0 | 0 | 0.12089 | 100 | 64.05 | 0 | 15.95 | 0 | 区县、变电站可开放容量不足 | 800015900 | 区县、 | 变电站 |  |  | 区县、变电站可开放容量不足
8246 | 隆回县 | 岩口供电所 | 花门街道 | 花门街道老银村 | 35kV石门变电站 | 石水线 | 老银村陈家台区 | 0 | 0 | 4.0748 | 200 | 184.59 | 36 | -60.59 | 0 | 区县、变电站、台区可开放容量不足 | 800074480 | 区县、 | 变电站、 |  | 台区 | 区县、变电站、台区可开放容量不足
8247 | 隆回县 | 岩口供电所 | 花门街道 | 花门街道老银村 | 35kV石门变电站 | 石水线 | 老银村卿家台区 | 0 | 0 | 4.0748 | 200 | 150.79 | 30 | -20.79 | 0 | 区县、变电站、台区可开放容量不足 | 800507079 | 区县、 | 变电站、 |  | 台区 | 区县、变电站、台区可开放容量不足
8248 | 隆回县 | 岩口供电所 | 花门街道 | 花门街道老银村 | 35kV石门变电站 | 石塘线 | 老银村大异山台区 | 0 | 0 | 6.7388 | 100 | 0 | 0 | 80 | 0 | 区县、变电站可开放容量不足 | 800449151 | 区县、 | 变电站 |  |  | 区县、变电站可开放容量不足
8249 | 隆回县 | 雨山供电所 | 周旺镇 | 周旺镇转龙村 | 35kV周旺变电站 | 周周线 | 转龙村颜家台区 | 0 | 0 | 2.6827 | 100 | 50 | 0 | 30 | 0 | 区县、变电站可开放容量不足 | 800520874 | 区县、 | 变电站 |  |  | 区县、变电站可开放容量不足
8250 | 隆回县 | 雨山供电所 | 周旺镇 | 周旺镇转龙村 | 35kV周旺变电站 | 周周线 | 转龙村学校台区 | 0 | 0 | 2.6827 | 100 | 58 | 0 | 22 | 0 | 区县、变电站可开放容量不足 | 800371499 | 区县、 | 变电站 |  |  | 区县、变电站可开放容量不足
8251 | 隆回县 | 雨山供电所 | 桃花坪街道 | 桃花坪街道井长村 | 35kV周旺变电站 | 周雨线 | 井长村井田三台区 | 0 | 0 | 0.35188 | 100 | 12 | 0 | 68 | 0 | 区县、变电站可开放容量不足 | 800520875 | 区县、 | 变电站 |  |  | 区县、变电站可开放容量不足
8252 | 隆回县 | 配网运维（抢修）班 | 桃花坪街道 | 桃花坪街道双井社区 | 110kV天龙变电站 | 天镇Ⅳ线 | 紫东花园#6变 | 0 | 0 | 7.2691 | 630 | 0 | 0 | 504 | 0 | 区县、变电站可开放容量不足 | 800531153 | 区县、 | 变电站 |  |  | 区县、变电站可开放容量不足
8253 | 隆回县 | 滩头供电所 | 滩头镇 | 滩头镇坦联村 | 110kV滩头变电站 | 滩石线 | 坦联村青山台区 | 0 | 0 | 4.5756 | 100 | 56.16 | 0 | 23.84 | 0 | 区县、变电站可开放容量不足 | 800531151 | 区县、 | 变电站 |  |  | 区县、变电站可开放容量不足
8254 | 隆回县 | 滩头供电所 | 滩头镇 | 滩头镇坦联村 | 110kV滩头变电站 | 滩石线 | 坦联村坦塘5、6组台区 | 0 | 0 | 4.5756 | 200 | 66.69 | 0 | 93.31 | 0 | 区县、变电站可开放容量不足 | 800507078 | 区县、 | 变电站 |  |  | 区县、变电站可开放容量不足
8255 | 隆回县 | 滩头供电所 | 桃花坪街道 | 桃花坪街道井长村 | 35kV周旺变电站 | 周路线 | 井田村长里2组台区 | 0 | 0 | 1.4256 | 100 | 63 | 0 | 17 | 0 | 区县、变电站可开放容量不足 | 800303392 | 区县、 | 变电站 |  |  | 区县、变电站可开放容量不足
8256 | 隆回县 | 滩头供电所 | 滩头镇 | 滩头镇坦联村 | 110kV滩头变电站 | 滩石线 | 坦联村车槽4组台区 | 0 | 0 | 4.5756 | 100 | 0 | 0 | 80 | 0 | 区县、变电站可开放容量不足 | 800507077 | 区县、 | 变电站 |  |  | 区县、变电站可开放容量不足
8257 | 隆回县 | 滩头供电所 | 滩头镇 | 滩头镇坦联村 | 110kV滩头变电站 | 滩石线 | 坦联村坦塘2组台区 | 0 | 0 | 4.5756 | 100 | 80 | 0 | 0 | 0 | 区县、变电站、台区可开放容量不足 | 800189803 | 区县、 | 变电站、 |  | 台区 | 区县、变电站、台区可开放容量不足
8258 | 隆回县 | 高坪供电所 | 罗洪镇 | 罗洪镇严胜村 | 110kV高坪变电站 | 高锰线 | 严胜村白花冲台区 | 0 | 0 | 0.92206 | 100 | 0 | 0 | 80 | 0 | 区县、变电站可开放容量不足 | 800459990 | 区县、 | 变电站 |  |  | 区县、变电站可开放容量不足
8259 | 隆回县 | 金石桥供电所 | 羊古坳镇 | 羊古坳镇匡家铺村 | 35kV金石桥变电站 | 金孙线 | 匡家铺村龙言函台区 | 0 | 0 | -3.0078 | 100 | 40 | 0 | 40 | 0 | 区县、变电站、线路可开放容量不足 | 800213264 | 区县、 | 变电站、 | 线路 |  | 区县、变电站、线路可开放容量不足
8260 | 隆回县 | 配网运维（抢修）班 | 桃花坪街道 | 桃花坪街道大井社区 | 110kV天龙变电站 | 天镇Ⅰ线 | 桃城尚品铭都高压间隔配电变压器 | 0 | 0 | 7.6414 | 800 | 0 | 0 | 640 | 0 | 区县、变电站可开放容量不足 | 800507102 | 区县、 | 变电站 |  |  | 区县、变电站可开放容量不足
8261 | 隆回县 | 六都寨供电所 | 七江镇 | 七江镇金塘村 | 35kV七江变电站 | 七建线 | 金塘村大塘台区 | 0 | 0 | 1.1115 | 100 | 50 | 0 | 30 | 0 | 区县、变电站可开放容量不足 | 800213265 | 区县、 | 变电站 |  |  | 区县、变电站可开放容量不足
8262 | 隆回县 | 六都寨供电所 | 七江镇 | 七江镇金塘村 | 35kV七江变电站 | 七建线 | 金塘村朱林冲台区 | 0 | 0 | 1.1115 | 100 | 0 | 0 | 80 | 0 | 区县、变电站可开放容量不足 | 800449150 | 区县、 | 变电站 |  |  | 区县、变电站可开放容量不足
8263 | 隆回县 | 六都寨供电所 | 荷田乡 | 荷田乡三合村 | 110kV六都寨变电站 | 六荷线 | 三合村欧底坪台区 | 0 | 0 | 0.11244 | 100 | 0 | 0 | 80 | 0 | 区县、变电站可开放容量不足 | 800507080 | 区县、 | 变电站 |  |  | 区县、变电站可开放容量不足
8264 | 隆回县 | 六都寨供电所 | 六都寨镇 | 六都寨镇西山村 | 110kV六都寨变电站 | 六西线 | 坪溪村小学台区 | 0 | 0 | 1.3004 | 100 | 0 | 0 | 80 | 0 | 区县、变电站可开放容量不足 | 800189797 | 区县、 | 变电站 |  |  | 区县、变电站可开放容量不足
8265 | 隆回县 | 六都寨供电所 | 七江镇 | 七江镇金塘村 | 35kV七江变电站 | 七建线 | 金塘村大院子台区 | 0 | 0 | 1.1115 | 100 | 25 | 0 | 55 | 0 | 区县、变电站可开放容量不足 | 800507081 | 区县、 | 变电站 |  |  | 区县、变电站可开放容量不足
8266 | 隆回县 | 六都寨供电所 | 荷田乡 | 荷田乡三合村 | 110kV六都寨变电站 | 六荷线 | 三合村石桥三台区 | 0 | 0 | 0.11244 | 100 | 79 | 0 | 1 | 0 | 区县、变电站可开放容量不足 | 800422944 | 区县、 | 变电站 |  |  | 区县、变电站可开放容量不足
8267 | 隆回县 | 六都寨供电所 | 荷田乡 | 荷田乡三合村 | 110kV六都寨变电站 | 六荷线 | 三合村黄瓜寨台区 | 0 | 0 | 0.11244 | 50 | 0 | 0 | 40 | 0 | 区县、变电站可开放容量不足 | 800447623 | 区县、 | 变电站 |  |  | 区县、变电站可开放容量不足
8268 | 隆回县 | 六都寨供电所 | 荷田乡 | 荷田乡三合村 | 110kV六都寨变电站 | 六荷线 | 三合村聂底山台区 | 0 | 0 | 0.11244 | 50 | 0 | 0 | 40 | 0 | 区县、变电站可开放容量不足 | 800074481 | 区县、 | 变电站 |  |  | 区县、变电站可开放容量不足
8269 | 隆回县 | 雨山供电所 | 周旺镇 | 周旺镇转龙村 | 35kV周旺变电站 | 周周线 | 转龙村文革台区 | 0 | 0 | 2.6827 | 100 | 60 | 0 | 20 | 0 | 区县、变电站可开放容量不足 | 800000727 | 区县、 | 变电站 |  |  | 区县、变电站可开放容量不足
8270 | 隆回县 | 雨山供电所 | 桃花坪街道 | 桃花坪街道白窑山村 | 110kV天龙变电站 | 天园Ⅱ线 | 白窑山村白毛三台区 | 0 | 0 | 3.9731 | 100 | 102.93 | 0 | -22.93 | 0 | 区县、变电站、台区可开放容量不足 | 800520876 | 区县、 | 变电站、 |  | 台区 | 区县、变电站、台区可开放容量不足
8271 | 隆回县 | 雨山供电所 | 桃花坪街道 | 桃花坪街道白窑山村 | 110kV天龙变电站 | 天园Ⅱ线 | 白窑山村窑里三台区 | 0 | 0 | 3.9731 | 200 | 129.06 | 0 | 30.94 | 0 | 区县、变电站可开放容量不足 | 800422865 | 区县、 | 变电站 |  |  | 区县、变电站可开放容量不足
8272 | 隆回县 | 荷香桥供电所 | 花门街道 | 花门街道老银村 | 35kV石门变电站 | 石水线 | 老艮村新农村台区 | 0 | 0 | 4.0748 | 200 | 100 | 0 | 60 | 0 | 区县、变电站可开放容量不足 | 800423545 | 区县、 | 变电站 |  |  | 区县、变电站可开放容量不足
8273 | 隆回县 | 荷香桥供电所 | 花门街道 | 花门街道老银村 | 35kV石门变电站 | 石水线 | 老艮村三台区 | 0 | 0 | 4.0748 | 200 | 159.97 | 0 | 0.03 | 0 | 区县、变电站可开放容量不足 | 800377815 | 区县、 | 变电站 |  |  | 区县、变电站可开放容量不足
8274 | 隆回县 | 小沙江供电所 | 小沙江镇 | 小沙江镇白银村 | 110kV小沙江变电站 | 小龙线 | 白银村白银三组台区 | 0 | 0 | -2.4239 | 200 | 123 | 73 | -36 | 0 | 区县、变电站、线路、台区可开放容量不足 | 800598133 | 区县、 | 变电站、 | 线路、 | 台区 | 区县、变电站、线路、台区可开放容量不足
8275 | 隆回县 | 雨山供电所 | 周旺镇 | 周旺镇转龙村 | 35kV周旺变电站 | 周周线 | 转龙村大元三台区 | 0 | 0 | 2.6827 | 80 | 36 | 0 | 28 | 0 | 区县、变电站可开放容量不足 | 800598132 | 区县、 | 变电站 |  |  | 区县、变电站可开放容量不足
8276 | 隆回县 | 三阁司供电所 | 三阁司镇 | 三阁司镇五里村 | 220kV隆回变电站 | 隆司线 | 五里村六台区 | 0 | 0 | 5.9708 | 200 | 0 | 0 | 160 | 0 | 区县、变电站可开放容量不足 | 800584617 | 区县、 | 变电站 |  |  | 区县、变电站可开放容量不足
8277 | 隆回县 | 三阁司供电所 | 三阁司镇 | 三阁司镇五里村 | 220kV隆回变电站 | 隆司线 | 五里村五台区 | 0 | 0 | 5.9708 | 200 | 157.745 | 0 | 2.255 | 0 | 区县、变电站可开放容量不足 | 899948086 | 区县、 | 变电站 |  |  | 区县、变电站可开放容量不足
8278 | 隆回县 | 三阁司供电所 | 三阁司镇 | 三阁司镇幸福村 | 220kV隆回变电站 | 隆司线 | 葫芦冲村二台区 | 0 | 0 | 5.9708 | 200 | 6.84 | 0 | 153.16 | 0 | 区县、变电站可开放容量不足 | 899933489 | 区县、 | 变电站 |  |  | 区县、变电站可开放容量不足
8279 | 隆回县 | 滩头供电所 | 滩头镇 | 滩头镇苏塘村 | 110kV滩头变电站 | 滩石线 | 苏塘村申何3台区 | 0 | 0 | 4.5756 | 200 | 90 | 0 | 70 | 0 | 区县、变电站可开放容量不足 | 899941793 | 区县、 | 变电站 |  |  | 区县、变电站可开放容量不足
8280 | 隆回县 | 滩头供电所 | 滩头镇 | 滩头镇李家村 | 110kV滩头变电站 | 滩石线 | 李家村田李三台区 | 0 | 0 | 4.5756 | 200 | 0 | 0 | 160 | 0 | 区县、变电站可开放容量不足 | 899939892 | 区县、 | 变电站 |  |  | 区县、变电站可开放容量不足
8281 | 隆回县 | 滩头供电所 | 滩头镇 | 滩头镇李家村 | 110kV滩头变电站 | 滩石线 | 李家村狮子崂台区 | 0 | 0 | 4.5756 | 100 | 76 | 0 | 4 | 0 | 区县、变电站可开放容量不足 | 800481028 | 区县、 | 变电站 |  |  | 区县、变电站可开放容量不足
8282 | 隆回县 | 六都寨供电所 | 七江镇 | 七江镇石田村 | 220kV首望山变电站 | 首鸟线 | 石田村四台区 | 0 | 0 | -2.113 | 200 | 69.27 | 0 | 90.73 | 0 | 区县、变电站、线路可开放容量不足 | 800350958 | 区县、 | 变电站、 | 线路 |  | 区县、变电站、线路可开放容量不足
8283 | 隆回县 | 六都寨供电所 | 七江镇 | 七江镇石田村 | 220kV首望山变电站 | 首鸟线 | 石田村5台区 | 0 | 0 | -2.113 | 200 | 204.08 | 0 | -44.08 | 0 | 区县、变电站、线路、台区可开放容量不足 | 899951899 | 区县、 | 变电站、 | 线路、 | 台区 | 区县、变电站、线路、台区可开放容量不足
8284 | 隆回县 | 城郊供电所 | 山界回族乡 | 山界回族乡老屋村 | 35kV山界变电站 | 山镇线 | 山界老屋村三台区 | 0 | 0 | 5.4383 | 200 | 132.7 | 0 | 27.3 | 0 | 区县、变电站可开放容量不足 | 800657670 | 区县、 | 变电站 |  |  | 区县、变电站可开放容量不足
8285 | 隆回县 | 雨山供电所 | 桃花坪街道 | 桃花坪街道红星村 | 35kV周旺变电站 | 周雨线 | 红星村洪庄二台区 | 0 | 0 | 0.35188 | 200 | 145.7 | 0 | 14.3 | 0 | 区县、变电站可开放容量不足 | 899939872 | 区县、 | 变电站 |  |  | 区县、变电站可开放容量不足
8286 | 隆回县 | 城郊供电所 | 山界回族乡 | 山界回族乡老屋村 | 35kV山界变电站 | 山镇线 | 老屋村二台区配变 | 0 | 0 | 5.4383 | 315 | 248.11 | 0 | 3.89 | 0 | 区县、变电站可开放容量不足 | 800674157 | 区县、 | 变电站 |  |  | 区县、变电站可开放容量不足
8287 | 隆回县 | 司门前供电所 | 司门前镇 | 司门前镇永新村 | 110kV魏源变电站 | 魏石线 | 永明村狮子坳台区 | 0 | 0 | 1.9093 | 100 | 71.6 | 0 | 8.4 | 0 | 区县、变电站可开放容量不足 | 4301243105016180 | 区县、 | 变电站 |  |  | 区县、变电站可开放容量不足
8288 | 隆回县 | 城郊供电所 | 桃花坪街道 | 桃花坪街道南塘村 | 110kV天龙变电站 | 天园I线 | 南塘村架木冲二台区 | 0 | 0 | 4.1607 | 200 | 119.9 | 0 | 40.1 | 0 | 区县、变电站可开放容量不足 | 800434297 | 区县、 | 变电站 |  |  | 区县、变电站可开放容量不足
8289 | 隆回县 | 司门前供电所 | 司门前镇 | 司门前镇中山社区 | 110kV魏源变电站 | 魏大线 | 中心村四台区 | 0 | 0 | 1.5674 | 100 | 40 | 0 | 40 | 0 | 区县、变电站可开放容量不足 | 800620835 | 区县、 | 变电站 |  |  | 区县、变电站可开放容量不足
8290 | 隆回县 | 司门前供电所 | 羊古坳镇 | 羊古坳镇锣鼓石村 | 110kV魏源变电站 | 魏羊线 | 罗古石村三台区 | 0 | 0 | 3.8967 | 200 | 136 | 0 | 24 | 0 | 区县、变电站可开放容量不足 | 800620814 | 区县、 | 变电站 |  |  | 区县、变电站可开放容量不足
8291 | 隆回县 | 司门前供电所 | 司门前镇 | 司门前镇富贤村 | 110kV魏源变电站 | 魏孙线 | 富石庙村三台区 | 0 | 0 | 6.1272 | 200 | 159.33 | 0 | 0.67 | 0 | 区县、变电站可开放容量不足 | 800620813 | 区县、 | 变电站 |  |  | 区县、变电站可开放容量不足
8292 | 隆回县 | 司门前供电所 | 司门前镇 | 司门前镇兴隆社区 | 110kV魏源变电站 | 魏镇线 | 兴隆村孔家坪二台区 | 0 | 0 | 6.6976 | 400 | 26 | 0 | 294 | 0 | 区县、变电站可开放容量不足 | 800620830 | 区县、 | 变电站 |  |  | 区县、变电站可开放容量不足
8293 | 隆回县 | 司门前供电所 | 司门前镇 | 司门前镇中山社区 | 110kV魏源变电站 | 魏石线 | 中心村三台区 | 0 | 0 | 1.9093 | 200 | 179.84 | 0 | -19.84 | 0 | 区县、变电站、台区可开放容量不足 | 800620834 | 区县、 | 变电站、 |  | 台区 | 区县、变电站、台区可开放容量不足
8294 | 隆回县 | 司门前供电所 | 司门前镇 | 司门前镇永新村 | 110kV魏源变电站 | 魏石线 | 永明村墙凼台区 | 0 | 0 | 1.9093 | 100 | 55 | 0 | 25 | 0 | 区县、变电站可开放容量不足 | 800620832 | 区县、 | 变电站 |  |  | 区县、变电站可开放容量不足
8295 | 隆回县 | 司门前供电所 | 司门前镇 | 司门前镇永新村 | 110kV魏源变电站 | 魏石线 | 永兴村永家庄台区 | 0 | 0 | 1.9093 | 200 | 0 | 0 | 160 | 0 | 区县、变电站可开放容量不足 | 800227500 | 区县、 | 变电站 |  |  | 区县、变电站可开放容量不足
8296 | 隆回县 | 司门前供电所 | 羊古坳镇 | 羊古坳镇羊古坳社区 | 110kV魏源变电站 | 魏羊线 | 牛形村3台区 | 0 | 0 | 3.8967 | 100 | 0 | 0 | 80 | 0 | 区县、变电站可开放容量不足 | 800617038 | 区县、 | 变电站 |  |  | 区县、变电站可开放容量不足
8297 | 隆回县 | 司门前供电所 | 司门前镇 | 司门前镇永新村 | 110kV魏源变电站 | 魏石线 | 永兴村西冲台区 | 0 | 0 | 1.9093 | 100 | 66 | 66 | -52 | 0 | 区县、变电站、台区可开放容量不足 | 800620828 | 区县、 | 变电站、 |  | 台区 | 区县、变电站、台区可开放容量不足
8298 | 隆回县 | 司门前供电所 | 司门前镇 | 司门前镇永新村 | 110kV魏源变电站 | 魏石线 | 永兴村新庄学校台区 | 0 | 0 | 1.9093 | 100 | 69.57 | 0 | 10.43 | 0 | 区县、变电站可开放容量不足 | 800617036 | 区县、 | 变电站 |  |  | 区县、变电站可开放容量不足
8299 | 隆回县 | 荷香桥供电所 | 花门街道 | 花门街道八一村 | 110kV茶山变电站 | 茶中II线 | 八一村唯正二台区 | 0 | 0 | 2.9991 | 400 | 281 | 116 | -77 | 0 | 区县、变电站、台区可开放容量不足 | 800620829 | 区县、 | 变电站、 |  | 台区 | 区县、变电站、台区可开放容量不足
8300 | 隆回县 | 荷香桥供电所 | 花门街道 | 花门街道八一村 | 110kV茶山变电站 | 茶中II线 | 八一村严塘三台区 | 0 | 0 | 2.9991 | 100 | 126.675 | 0 | -46.675 | 0 | 区县、变电站、台区可开放容量不足 | 800620831 | 区县、 | 变电站、 |  | 台区 | 区县、变电站、台区可开放容量不足
8301 | 隆回县 | 荷香桥供电所 | 花门街道 | 花门街道太平洲村 | 35kV荷香桥变电站 | 荷镇Ⅰ线 | 太平车村三台区 | 0 | 0 | 3.4375 | 200 | 102.375 | 0 | 57.625 | 0 | 区县、变电站可开放容量不足 | 800248415 | 区县、 | 变电站 |  |  | 区县、变电站可开放容量不足
8302 | 隆回县 | 荷香桥供电所 | 花门街道 | 花门街道花桥村 | 110kV茶山变电站 | 茶中II线 | 花桥村栗树铺三台区 | 0 | 0 | 2.9991 | 80 | 0 | 0 | 64 | 0 | 区县、变电站可开放容量不足 | 800620827 | 区县、 | 变电站 |  |  | 区县、变电站可开放容量不足
8303 | 隆回县 | 荷香桥供电所 | 花门街道 | 花门街道双长村 | 110kV茶山变电站 | 茶水线 | 双长村长生三台区 | 0 | 0 | 3.1296 | 200 | 106 | 0 | 54 | 0 | 区县、变电站可开放容量不足 | 800617037 | 区县、 | 变电站 |  |  | 区县、变电站可开放容量不足
8304 | 隆回县 | 雨山供电所 | 桃花坪街道 | 桃花坪街道磨石村 | 110kV天龙变电站 | 天雨I线 | 磨石村七组台区 | 0 | 0 | 4.8752 | 80 | 91.04 | 0 | -27.04 | 0 | 区县、变电站、台区可开放容量不足 | 800620833 | 区县、 | 变电站、 |  | 台区 | 区县、变电站、台区可开放容量不足
8305 | 隆回县 | 金石桥供电所 | 鸭田镇 | 鸭田镇青庄村 | 35kV鸭田变电站 | 鸭渭线 | 青庄村街边台区 | 0 | 0 | 1.0572 | 200 | 0 | 0 | 160 | 0 | 区县、变电站可开放容量不足 | 800457071 | 区县、 | 变电站 |  |  | 区县、变电站可开放容量不足
8306 | 隆回县 | 雨山供电所 | 周旺镇 | 周旺镇车坪村 | 35kV周旺变电站 | 周镇线 | 车坪村车水三台区 | 0 | 0 | 1.4667 | 100 | 0 | 0 | 80 | 0 | 区县、变电站可开放容量不足 | 800500346 | 区县、 | 变电站 |  |  | 区县、变电站可开放容量不足
8307 | 隆回县 | 雨山供电所 | 周旺镇 | 周旺镇车坪村 | 35kV周旺变电站 | 周镇线 | 车坪村车水四台区 | 0 | 0 | 1.4667 | 200 | 50 | 0 | 110 | 0 | 区县、变电站可开放容量不足 | 800371344 | 区县、 | 变电站 |  |  | 区县、变电站可开放容量不足
8308 | 隆回县 | 雨山供电所 | 周旺镇 | 周旺镇石井村 | 35kV周旺变电站 | 周斜线 | 石井村石鱼二台区 | 0 | 0 | 2.8594 | 200 | 155 | 36 | -31 | 0 | 区县、变电站、台区可开放容量不足 | 899940905 | 区县、 | 变电站、 |  | 台区 | 区县、变电站、台区可开放容量不足
8309 | 隆回县 | 雨山供电所 | 桃花坪街道 | 桃花坪街道长扶村 | 110kV天龙变电站 | 天雨I线 | 长扶村五台区 | 0 | 0 | 4.8752 | 250 | 193.02 | 40 | -33.02 | 0 | 区县、变电站、台区可开放容量不足 | 800647487 | 区县、 | 变电站、 |  | 台区 | 区县、变电站、台区可开放容量不足
8310 | 隆回县 | 六都寨供电所 | 滩头镇 | 滩头镇洞木亭村 | 220kV首望山变电站 | 首镇线 | 洞头村杉树坳2台区 | 0 | 0 | 1.3532 | 100 | 0 | 0 | 80 | 0 | 区县、变电站可开放容量不足 | 899953245 | 区县、 | 变电站 |  |  | 区县、变电站可开放容量不足
8311 | 隆回县 | 荷香桥供电所 | 荷香桥镇 | 荷香桥镇塘冲村 | 35kV荷香桥变电站 | 荷九线 | 木山村二台区 | 0 | 0 | 0.12089 | 200 | 72.56 | 0 | 87.44 | 0 | 区县、变电站可开放容量不足 | 899957485 | 区县、 | 变电站 |  |  | 区县、变电站可开放容量不足
8312 | 隆回县 | 荷香桥供电所 | 荷田乡 | 荷田乡广溪村 | 110kV雷音观变电站 | 雷禾线 | 背溪村新家三台区 | 0 | 0 | 4.7935 | 100 | 42.51 | 0 | 37.49 | 0 | 区县、变电站可开放容量不足 | 800434337 | 区县、 | 变电站 |  |  | 区县、变电站可开放容量不足
8313 | 隆回县 | 三阁司供电所 | 三阁司镇 | 三阁司镇长铺社区 | 220kV隆回变电站 | 隆长线 | 长铺村高毛二台 | 0 | 0 | 2.1916 | 200 | 0 | 0 | 160 | 0 | 区县、变电站可开放容量不足 | 899942975 | 区县、 | 变电站 |  |  | 区县、变电站可开放容量不足
8314 | 隆回县 | 滩头供电所 | 滩头镇 | 滩头镇金凤峰村 | 110kV滩头变电站 | 滩861线 | 金凤峰村祖下2台区 | 0 | 0 | 5.9723 | 100 | 40 | 0 | 40 | 0 | 区县、变电站可开放容量不足 | 800672229 | 区县、 | 变电站 |  |  | 区县、变电站可开放容量不足
8315 | 隆回县 | 雨山供电所 | 桃花坪街道 | 桃花坪街道和码村 | 110kV天龙变电站 | 天园Ⅱ线 | 和码村石洋三台区 | 0 | 0 | 3.9731 | 100 | 0 | 0 | 80 | 0 | 区县、变电站可开放容量不足 | 800634513 | 区县、 | 变电站 |  |  | 区县、变电站可开放容量不足
8316 | 隆回县 | 雨山供电所 | 周旺镇 | 周旺镇车塘铺村 | 35kV周旺变电站 | 周镇线 | 车塘铺村从付四台区 | 0 | 0 | 1.4667 | 200 | 0 | 0 | 160 | 0 | 区县、变电站可开放容量不足 | 800661514 | 区县、 | 变电站 |  |  | 区县、变电站可开放容量不足
8317 | 隆回县 | 雨山供电所 | 桃花坪街道 | 桃花坪街道和码村 | 110kV天龙变电站 | 天雨I线 | 和码村石边三台区 | 0 | 0 | 4.8752 | 100 | 39.195 | 0 | 40.805 | 0 | 区县、变电站可开放容量不足 | 800661510 | 区县、 | 变电站 |  |  | 区县、变电站可开放容量不足
8318 | 隆回县 | 金石桥供电所 | 金石桥镇 | 金石桥镇华溪村 | 35kV鸭田变电站 | 鸭高线 | 华溪村上华三台区 | 0 | 0 | 2.9303 | 200 | 85 | 0 | 75 | 0 | 区县、变电站可开放容量不足 | 800661512 | 区县、 | 变电站 |  |  | 区县、变电站可开放容量不足
8319 | 隆回县 | 三阁司供电所 | 三阁司镇 | 三阁司镇红光社区 | 220kV隆回变电站 | 隆长线 | 山绕冲3台区 | 0 | 0 | 2.1916 | 200 | 107.11 | 0 | 52.89 | 0 | 区县、变电站可开放容量不足 | 800634511 | 区县、 | 变电站 |  |  | 区县、变电站可开放容量不足
8320 | 隆回县 | 三阁司供电所 | 三阁司镇 | 三阁司镇石马村 | 220kV隆回变电站 | 隆司线 | 石马村三台区 | 0 | 0 | 5.9708 | 250 | 0 | 0 | 200 | 0 | 区县、变电站可开放容量不足 | 800634510 | 区县、 | 变电站 |  |  | 区县、变电站可开放容量不足
8321 | 隆回县 | 城郊供电所 | 山界回族乡 | 山界回族乡大坪村 | 35kV三阁司变电站 | 三民线 | 大坪村大坪二台区 | 0 | 0 | 2.6586 | 200 | 156.2 | 0 | 3.8 | 0 | 区县、变电站可开放容量不足 | 800672230 | 区县、 | 变电站 |  |  | 区县、变电站可开放容量不足
8322 | 隆回县 | 城郊供电所 | 北山镇 | 北山镇建塘村 | 110kV寺山变电站 | 寺雨线 | 建塘村严塘三台区 | 0 | 0 | 4.3483 | 100 | 76 | 0 | 4 | 0 | 区县、变电站可开放容量不足 | 800634512 | 区县、 | 变电站 |  |  | 区县、变电站可开放容量不足
8323 | 隆回县 | 城郊供电所 | 北山镇 | 北山镇建塘村 | 110kV寺山变电站 | 寺雨线 | 建塘村严塘二台区 | 0 | 0 | 4.3483 | 100 | 30 | 0 | 50 | 0 | 区县、变电站可开放容量不足 | 800520873 | 区县、 | 变电站 |  |  | 区县、变电站可开放容量不足
8324 | 隆回县 | 城郊供电所 | 山界回族乡 | 山界回族乡大坪村 | 35kV三阁司变电站 | 三民线 | 大坪村大坪三台区 | 0 | 0 | 2.6586 | 200 | 158.025 | 0 | 1.975 | 0 | 区县、变电站可开放容量不足 | 800661513 | 区县、 | 变电站 |  |  | 区县、变电站可开放容量不足
8325 | 隆回县 | 城郊供电所 | 山界回族乡 | 山界回族乡大坪村 | 35kV三阁司变电站 | 三民线 | 大坪村朝阳三台区 | 0 | 0 | 2.6586 | 200 | 0 | 0 | 160 | 0 | 区县、变电站可开放容量不足 | 800634514 | 区县、 | 变电站 |  |  | 区县、变电站可开放容量不足
8326 | 隆回县 | 城郊供电所 | 北山镇 | 北山镇建塘村 | 110kV寺山变电站 | 寺雨线 | 建塘村大建四台区 | 0 | 0 | 4.3483 | 100 | 0 | 0 | 80 | 0 | 区县、变电站可开放容量不足 | 800634515 | 区县、 | 变电站 |  |  | 区县、变电站可开放容量不足
8327 | 隆回县 | 城郊供电所 | 北山镇 | 北山镇建塘村 | 110kV寺山变电站 | 寺雨线 | 建塘村大建三台区（安置区） | 0 | 0 | 4.3483 | 100 | 0 | 0 | 80 | 0 | 区县、变电站可开放容量不足 | 800661511 | 区县、 | 变电站 |  |  | 区县、变电站可开放容量不足
8328 | 隆回县 | 城郊供电所 | 北山镇 | 北山镇梅荷湾村 | 35kV云丰变电站 | 云高线 | 梅荷湾村梅溪二台区（石湾头） | 0 | 0 | 1.4232 | 100 | 40 | 0 | 40 | 0 | 区县、变电站可开放容量不足 | 800244389 | 区县、 | 变电站 |  |  | 区县、变电站可开放容量不足
8329 | 隆回县 | 城郊供电所 | 北山镇 | 北山镇梅荷湾村 | 35kV云丰变电站 | 云高线 | 梅荷湾村荷叶四台区（牛角坳） | 0 | 0 | 1.4232 | 200 | 69.05 | 0 | 90.95 | 0 | 区县、变电站可开放容量不足 | 800549288 | 区县、 | 变电站 |  |  | 区县、变电站可开放容量不足
8330 | 隆回县 | 岩口供电所 | 荷香桥镇 | 荷香桥镇建桥村 | 110kV雷音观变电站 | 雷塘线 | 建桥村水库边台区 | 0 | 0 | 4.4317 | 50 | 17 | 0 | 23 | 0 | 区县、变电站可开放容量不足 | 800204947 | 区县、 | 变电站 |  |  | 区县、变电站可开放容量不足
8331 | 隆回县 | 岩口供电所 | 荷香桥镇 | 荷香桥镇建桥村 | 110kV雷音观变电站 | 雷塘线 | 建桥村野力岩台区 | 0 | 0 | 4.4317 | 50 | 0 | 0 | 40 | 0 | 区县、变电站可开放容量不足 | 800248789 | 区县、 | 变电站 |  |  | 区县、变电站可开放容量不足
8332 | 隆回县 | 岩口供电所 | 荷香桥镇 | 荷香桥镇建桥村 | 110kV雷音观变电站 | 雷塘线 | 建桥村山边台区 | 0 | 0 | 4.4317 | 50 | 0 | 0 | 40 | 0 | 区县、变电站可开放容量不足 | 800016308 | 区县、 | 变电站 |  |  | 区县、变电站可开放容量不足
8333 | 隆回县 | 岩口供电所 | 荷香桥镇 | 荷香桥镇建桥村 | 110kV雷音观变电站 | 雷塘线 | 建桥村坳上台区 | 0 | 0 | 4.4317 | 100 | 30 | 0 | 50 | 0 | 区县、变电站可开放容量不足 | 899944856 | 区县、 | 变电站 |  |  | 区县、变电站可开放容量不足
8334 | 隆回县 | 城郊供电所 | 北山镇 | 北山镇梅荷湾村 | 35kV云丰变电站 | 云高线 | 梅荷湾村夏家二台区 | 0 | 0 | 1.4232 | 200 | 105 | 0 | 55 | 0 | 区县、变电站可开放容量不足 | 800676221 | 区县、 | 变电站 |  |  | 区县、变电站可开放容量不足
8335 | 隆回县 | 城郊供电所 | 北山镇 | 北山镇梅荷湾村 | 35kV云丰变电站 | 云高线 | 梅荷湾村山塘二台区（1、2组） | 0 | 0 | 1.4232 | 200 | 132.6 | 60 | -32.6 | 0 | 区县、变电站、台区可开放容量不足 | 899948706 | 区县、 | 变电站、 |  | 台区 | 区县、变电站、台区可开放容量不足
8336 | 隆回县 | 城郊供电所 | 北山镇 | 北山镇梅荷湾村 | 110kV寺山变电站 | 寺北线 | 梅荷湾村洋塘二台区 | 0 | 0 | 2.4872 | 200 | 60 | 0 | 100 | 0 | 区县、变电站可开放容量不足 | 899948082 | 区县、 | 变电站 |  |  | 区县、变电站可开放容量不足
8337 | 隆回县 | 城郊供电所 | 北山镇 | 北山镇北山社区 | 110kV寺山变电站 | 寺北线 | 北山居委会机关三台区 | 0 | 0 | 2.4872 | 315 | 217.05 | 0 | 34.95 | 0 | 区县、变电站可开放容量不足 | 800543657 | 区县、 | 变电站 |  |  | 区县、变电站可开放容量不足
8338 | 隆回县 | 城郊供电所 | 北山镇 | 北山镇梅荷湾村 | 110kV寺山变电站 | 寺北线 | 梅荷湾村梅溪六台区（麻山冲） | 0 | 0 | 2.4872 | 50 | 0 | 0 | 40 | 0 | 区县、变电站可开放容量不足 | 800640457 | 区县、 | 变电站 |  |  | 区县、变电站可开放容量不足
8339 | 隆回县 | 城郊供电所 | 北山镇 | 北山镇大塘村 | 35kV云丰变电站 | 云高线 | 大塘村石江二台区 | 0 | 0 | 1.4232 | 200 | 115 | 0 | 45 | 0 | 区县、变电站可开放容量不足 | 800579206 | 区县、 | 变电站 |  |  | 区县、变电站可开放容量不足
8340 | 隆回县 | 城郊供电所 | 北山镇 | 北山镇大伍社区 | 35kV山界变电站 | 山北线 | 大伍居委会大竹5、6组台区 | 0 | 0 | 5.4427 | 200 | 80 | 0 | 80 | 0 | 区县、变电站可开放容量不足 | 899946900 | 区县、 | 变电站 |  |  | 区县、变电站可开放容量不足
8341 | 隆回县 | 城郊供电所 | 北山镇 | 北山镇大伍社区 | 35kV山界变电站 | 山北线 | 大伍居委会大伍1、2组台区 | 0 | 0 | 5.4427 | 200 | 69 | 0 | 91 | 0 | 区县、变电站可开放容量不足 | 800496416 | 区县、 | 变电站 |  |  | 区县、变电站可开放容量不足
8342 | 隆回县 | 城郊供电所 | 北山镇 | 北山镇大塘村 | 35kV云丰变电站 | 云高线 | 大塘村大塘二台区 | 0 | 0 | 1.4232 | 100 | 97 | 0 | -17 | 0 | 区县、变电站、台区可开放容量不足 | 899946899 | 区县、 | 变电站、 |  | 台区 | 区县、变电站、台区可开放容量不足
8343 | 隆回县 | 六都寨供电所 | 滩头镇 | 滩头镇五星村 | 220kV首望山变电站 | 首镇线 | 五星村坳上院子台区 | 0 | 0 | 1.3532 | 200 | 143 | 0 | 17 | 0 | 区县、变电站可开放容量不足 | 899940458 | 区县、 | 变电站 |  |  | 区县、变电站可开放容量不足
8344 | 隆回县 | 六都寨供电所 | 七江镇 | 七江镇七家铺社区 | 220kV首望山变电站 | 首鸟线 | 七家铺村南边湾台区 | 0 | 0 | -2.113 | 200 | 90 | 0 | 70 | 0 | 区县、变电站、线路可开放容量不足 | 800461034 | 区县、 | 变电站、 | 线路 |  | 区县、变电站、线路可开放容量不足
8345 | 隆回县 | 六都寨供电所 | 六都寨镇 | 六都寨镇河东村 | 110kV六都寨变电站 | 六丁线 | 河东村李家幕后台区 | 0 | 0 | -1.2466 | 200 | 130 | 50 | -20 | 0 | 区县、变电站、线路、台区可开放容量不足 | 800270796 | 区县、 | 变电站、 | 线路、 | 台区 | 区县、变电站、线路、台区可开放容量不足
8346 | 隆回县 | 城郊供电所 | 北山镇 | 北山镇溪莲村 | 35kV山界变电站 | 山北线 | 溪莲村抱溪二台区 | 0 | 0 | 5.4427 | 200 | 120 | 0 | 40 | 0 | 区县、变电站可开放容量不足 | 800606591 | 区县、 | 变电站 |  |  | 区县、变电站可开放容量不足
8347 | 隆回县 | 六都寨供电所 | 六都寨镇 | 六都寨镇金龙温冲村 | 110kV六都寨变电站 | 六镇Ⅱ线 | 金龙温冲村村部台区 | 0 | 0 | -0.051553 | 200 | 174.835 | 0 | -14.835 | 0 | 区县、变电站、线路、台区可开放容量不足 | 800606589 | 区县、 | 变电站、 | 线路、 | 台区 | 区县、变电站、线路、台区可开放容量不足
8348 | 隆回县 | 城郊供电所 | 北山镇 | 北山镇石矿村 | 35kV云丰变电站 | 云高线 | 石矿村石矿二台区 | 0 | 0 | 1.4232 | 200 | 0 | 0 | 160 | 0 | 区县、变电站可开放容量不足 | 899940982 | 区县、 | 变电站 |  |  | 区县、变电站可开放容量不足
8349 | 隆回县 | 城郊供电所 | 山界回族乡 | 山界回族乡架枧村 | 35kV山界变电站 | 山镇线 | 架枧村架枧二台区 | 0 | 0 | 5.4383 | 200 | 150.98 | 0 | 9.02 | 0 | 区县、变电站可开放容量不足 | 800424393 | 区县、 | 变电站 |  |  | 区县、变电站可开放容量不足
8350 | 隆回县 | 城郊供电所 | 北山镇 | 北山镇长冲村 | 110kV寺山变电站 | 寺雨线 | 长冲村温塘七台区 | 0 | 0 | 4.3483 | 80 | 30 | 0 | 34 | 0 | 区县、变电站可开放容量不足 | 899949199 | 区县、 | 变电站 |  |  | 区县、变电站可开放容量不足
8351 | 隆回县 | 滩头供电所 | 桃花坪街道 | 桃花坪街道长扶村 | 110kV滩头变电站 | 滩镇线 | 长扶村温塘老冲台区 | 0 | 0 | 2.4272 | 80 | 41.65 | 0 | 22.35 | 0 | 区县、变电站可开放容量不足 | 800560400 | 区县、 | 变电站 |  |  | 区县、变电站可开放容量不足
8352 | 隆回县 | 六都寨供电所 | 六都寨镇 | 六都寨镇芙峰村 | 110kV六都寨变电站 | 六丁II线 | 田山村四台区 | 0 | 0 | -0.53675 | 100 | 30 | 0 | 50 | 0 | 区县、变电站、线路可开放容量不足 | 800424147 | 区县、 | 变电站、 | 线路 |  | 区县、变电站、线路可开放容量不足
8353 | 隆回县 | 六都寨供电所 | 七江镇 | 七江镇富家村 | 35kV七江变电站 | 七建线 | 大虎坪村杏子冲台区 | 0 | 0 | 1.1115 | 100 | 40 | 0 | 40 | 0 | 区县、变电站可开放容量不足 | 800461036 | 区县、 | 变电站 |  |  | 区县、变电站可开放容量不足
8354 | 隆回县 | 六都寨供电所 | 六都寨镇 | 六都寨镇马坪村 | 110kV六都寨变电站 | 六丁II线 | 马坪村四台区 | 0 | 0 | -0.53675 | 200 | 90 | 50 | 20 | 0 | 区县、变电站、线路可开放容量不足 | 899949689 | 区县、 | 变电站、 | 线路 |  | 区县、变电站、线路可开放容量不足
8355 | 隆回县 | 滩头供电所 | 桃花坪街道 | 桃花坪街道长扶村 | 110kV滩头变电站 | 滩镇线 | 长扶村温塘1组台区 | 0 | 0 | 2.4272 | 100 | 30 | 0 | 50 | 0 | 区县、变电站可开放容量不足 | 800351018 | 区县、 | 变电站 |  |  | 区县、变电站可开放容量不足
8356 | 隆回县 | 滩头供电所 | 桃花坪街道 | 桃花坪街道长扶村 | 110kV滩头变电站 | 滩镇线 | 长扶村温塘4组台区 | 0 | 0 | 2.4272 | 100 | 70.85 | 0 | 9.15 | 0 | 区县、变电站可开放容量不足 | 4301240505031000 | 区县、 | 变电站 |  |  | 区县、变电站可开放容量不足
8357 | 隆回县 | 六都寨供电所 | 荷田乡 | 荷田乡社江村 | 110kV六都寨变电站 | 六镇Ⅱ线 | 社函三台区 | 0 | 0 | -0.051553 | 400 | 152.42 | 0 | 167.58 | 0 | 区县、变电站、线路可开放容量不足 | 800546528 | 区县、 | 变电站、 | 线路 |  | 区县、变电站、线路可开放容量不足
8358 | 隆回县 | 金石桥供电所 | 鸭田镇 | 鸭田镇李子坳新村 | 35kV鸭田变电站 | 鸭渭线 | 李子坳村金寨台区 | 0 | 0 | 1.0572 | 200 | 0 | 0 | 160 | 0 | 区县、变电站可开放容量不足 | 899947010 | 区县、 | 变电站 |  |  | 区县、变电站可开放容量不足
8359 | 隆回县 | 荷香桥供电所 | 荷田乡 | 荷田乡玖鹅村 | 110kV雷音观变电站 | 雷禾线 | 九鹅村九下三台区 | 0 | 0 | 4.7935 | 200 | 77.855 | 0 | 82.145 | 0 | 区县、变电站可开放容量不足 | 4301241705051010 | 区县、 | 变电站 |  |  | 区县、变电站可开放容量不足
8360 | 隆回县 | 雨山供电所 | 桃花坪街道 | 桃花坪街道长扶村 | 110kV天龙变电站 | 天雨I线 | 长扶村四台区 | 0 | 0 | 4.8752 | 200 | 130.58 | 0 | 29.42 | 0 | 区县、变电站可开放容量不足 | 899949519 | 区县、 | 变电站 |  |  | 区县、变电站可开放容量不足
8361 | 隆回县 | 金石桥供电所 | 鸭田镇 | 鸭田镇渭溪村 | 35kV鸭田变电站 | 鸭渭线 | 渭溪村渭溪垅台区 | 0 | 0 | 1.0572 | 200 | 40 | 0 | 120 | 0 | 区县、变电站可开放容量不足 | 899940419 | 区县、 | 变电站 |  |  | 区县、变电站可开放容量不足
8362 | 隆回县 | 金石桥供电所 | 金石桥镇 | 金石桥镇新花园村 | 35kV金石桥变电站 | 金高线 | 新花园村朝溪垅台区 | 0 | 0 | -2.0051 | 200 | 0 | 0 | 160 | 0 | 区县、变电站、线路可开放容量不足 | 800474569 | 区县、 | 变电站、 | 线路 |  | 区县、变电站、线路可开放容量不足
8363 | 隆回县 | 三阁司供电所 | 南岳庙镇 | 南岳庙镇武邵村 | 110kV茶山变电站 | 茶澄线 | 武邵村武邵三台区 | 0 | 0 | 0.77052 | 200 | 153 | 0 | 7 | 0 | 区县、变电站可开放容量不足 | 800474751 | 区县、 | 变电站 |  |  | 区县、变电站可开放容量不足
8364 | 隆回县 | 三阁司供电所 | 横板桥镇 | 横板桥镇金石村 | 35kV三阁司变电站 | 三龙线 | 金盆村金盆二台区 | 0 | 0 | 1.2982 | 400 | 103 | 0 | 217 | 0 | 区县、变电站可开放容量不足 | 800453240 | 区县、 | 变电站 |  |  | 区县、变电站可开放容量不足
8365 | 隆回县 | 横板桥供电所 | 南岳庙镇 | 南岳庙镇茅塘村 | 35kV南岳庙变电站 | 南老线 | 茅塘村石桥上台区 | 0 | 0 | 1.7652 | 125 | 43.4 | 0 | 56.6 | 0 | 区县、变电站可开放容量不足 | 899944099 | 区县、 | 变电站 |  |  | 区县、变电站可开放容量不足
8366 | 隆回县 | 横板桥供电所 | 南岳庙镇 | 南岳庙镇茅塘村 | 35kV南岳庙变电站 | 南塘线 | 茅塘村麦子江台区 | 0 | 0 | 3.2182 | 80 | 0 | 0 | 64 | 0 | 区县、变电站可开放容量不足 | 4312232705052780 | 区县、 | 变电站 |  |  | 区县、变电站可开放容量不足
8367 | 隆回县 | 滩头供电所 | 滩头镇 | 滩头镇祝家桃林村 | 110kV滩头变电站 | 滩镇线 | 祝家桃林村桃林4组台区 | 0 | 0 | 2.4272 | 100 | 29.44 | 0 | 50.56 | 0 | 区县、变电站可开放容量不足 | 800355390 | 区县、 | 变电站 |  |  | 区县、变电站可开放容量不足
8368 | 隆回县 | 滩头供电所 | 滩头镇 | 滩头镇香山村 | 110kV滩头变电站 | 滩861线 | 香山村文仙申家台区 | 0 | 0 | 5.9723 | 100 | 0 | 0 | 80 | 0 | 区县、变电站可开放容量不足 | 800355375 | 区县、 | 变电站 |  |  | 区县、变电站可开放容量不足
8369 | 隆回县 | 城郊供电所 | 花门街道 | 花门街道兴华村 | 220kV隆回变电站 | 隆紫Ⅳ线 | 兴华村木山四台区 | 0 | 0 | 7.2317 | 400 | 0 | 0 | 320 | 0 | 区县、变电站可开放容量不足 | 899949201 | 区县、 | 变电站 |  |  | 区县、变电站可开放容量不足
8370 | 隆回县 | 城郊供电所 | 北山镇 | 北山镇卢家村 | 35kV云丰变电站 | 云高线 | 卢家村浪木田三台区 | 0 | 0 | 1.4232 | 200 | 156.15 | 0 | 3.85 | 0 | 区县、变电站可开放容量不足 | 800355428 | 区县、 | 变电站 |  |  | 区县、变电站可开放容量不足
8371 | 隆回县 | 城郊供电所 | 北山镇 | 北山镇卢家村 | 35kV云丰变电站 | 云高线 | 卢家村浪木田二台区 | 0 | 0 | 1.4232 | 200 | 100 | 0 | 60 | 0 | 区县、变电站可开放容量不足 | 899947736 | 区县、 | 变电站 |  |  | 区县、变电站可开放容量不足
8372 | 隆回县 | 城郊供电所 | 北山镇 | 北山镇石矿村 | 35kV云丰变电站 | 云云线 | 东华村山峰二台区 | 0 | 0 | 1.4329 | 100 | 0 | 0 | 80 | 0 | 区县、变电站可开放容量不足 | 800570592 | 区县、 | 变电站 |  |  | 区县、变电站可开放容量不足
8373 | 隆回县 | 金石桥供电所 | 金石桥镇 | 金石桥镇上花园村 | 35kV金石桥变电站 | 金高线 | 树仁竹子坑台区 | 0 | 0 | -2.0051 | 200 | 135.13 | 33 | -8.13 | 0 | 区县、变电站、线路、台区可开放容量不足 | 800237858 | 区县、 | 变电站、 | 线路、 | 台区 | 区县、变电站、线路、台区可开放容量不足
8374 | 隆回县 | 司门前供电所 | 司门前镇 | 司门前镇石山湾村 | 110kV魏源变电站 | 魏潭线 | 石山湾村龙家屋场台区 | 0 | 0 | 4.5303 | 200 | 15.87 | 0 | 144.13 | 0 | 区县、变电站可开放容量不足 | 800570617 | 区县、 | 变电站 |  |  | 区县、变电站可开放容量不足
8375 | 隆回县 | 高坪供电所 | 高平镇 | 高平镇大石村 | 110kV高坪变电站 | 高候线 | 大石村肖家台区 | 0 | 0 | -0.36264 | 100 | 0 | 0 | 80 | 0 | 区县、变电站、线路可开放容量不足 | 899956781 | 区县、 | 变电站、 | 线路 |  | 区县、变电站、线路可开放容量不足
8376 | 隆回县 | 高坪供电所 | 罗洪镇 | 罗洪镇芭蕉山村 | 110kV高坪变电站 | 高锰线 | 芭蕉山村伏溪台区 | 0 | 0 | 0.92206 | 100 | 0 | 0 | 80 | 0 | 区县、变电站可开放容量不足 | 800673544 | 区县、 | 变电站 |  |  | 区县、变电站可开放容量不足
8377 | 隆回县 | 高坪供电所 | 高平镇 | 高平镇白地新村 | 110kV高坪变电站 | 高颜线 | 白泥坪学校台区 | 0 | 0 | 1.2625 | 200 | 50 | 0 | 110 | 0 | 区县、变电站可开放容量不足 | 4311231605006800 | 区县、 | 变电站 |  |  | 区县、变电站可开放容量不足
8378 | 隆回县 | 高坪供电所 | 金石桥镇 | 金石桥镇大田村 | 110kV高坪变电站 | 高候线 | 大田村四台区 | 0 | 0 | -0.36264 | 100 | 76 | 0 | 4 | 0 | 区县、变电站、线路可开放容量不足 | 4311231605000870 | 区县、 | 变电站、 | 线路 |  | 区县、变电站、线路可开放容量不足
8379 | 隆回县 | 高坪供电所 | 金石桥镇 | 金石桥镇大田村 | 110kV高坪变电站 | 高候线 | 大田村水库台区 | 0 | 0 | -0.36264 | 100 | 0 | 0 | 80 | 0 | 区县、变电站、线路可开放容量不足 | 899949216 | 区县、 | 变电站、 | 线路 |  | 区县、变电站、线路可开放容量不足
8380 | 隆回县 | 雨山供电所 | 周旺镇 | 周旺镇邓家村 | 35kV周旺变电站 | 周斜线 | 邓家村肖家台区 | 0 | 0 | 2.8594 | 100 | 76 | 0 | 4 | 0 | 区县、变电站可开放容量不足 | 800417671 | 区县、 | 变电站 |  |  | 区县、变电站可开放容量不足
8381 | 隆回县 | 高坪供电所 | 高平镇 | 高平镇杨桥村 | 110kV高坪变电站 | 高颜线 | 颜公村新鲜2台区 | 0 | 0 | 1.2625 | 200 | 139 | 0 | 21 | 0 | 区县、变电站可开放容量不足 | 4311231505003940 | 区县、 | 变电站 |  |  | 区县、变电站可开放容量不足
8382 | 隆回县 | 六都寨供电所 | 六都寨镇 | 六都寨镇芙峰村 | 110kV六都寨变电站 | 六丁II线 | 芙蓉村三台区 | 0 | 0 | -0.53675 | 200 | 123 | 0 | 37 | 0 | 区县、变电站、线路可开放容量不足 | 899949196 | 区县、 | 变电站、 | 线路 |  | 区县、变电站、线路可开放容量不足
8383 | 隆回县 | 六都寨供电所 | 高平镇 | 高平镇红山村 | 220kV首望山变电站 | 首鸟线 | 红山村袁家院子台区 | 0 | 0 | -2.113 | 400 | 223 | 0 | 97 | 0 | 区县、变电站、线路可开放容量不足 | 800560563 | 区县、 | 变电站、 | 线路 |  | 区县、变电站、线路可开放容量不足
8384 | 隆回县 | 岩口供电所 | 岩口镇 | 岩口镇岩口社区 | 110kV雷音观变电站 | 雷塘线 | 岩口居委会碑记张家冲台区 | 0 | 0 | 4.4317 | 100 | 33 | 0 | 47 | 0 | 区县、变电站可开放容量不足 | 800407622 | 区县、 | 变电站 |  |  | 区县、变电站可开放容量不足
8385 | 隆回县 | 岩口供电所 | 岩口镇 | 岩口镇岩口社区 | 110kV雷音观变电站 | 雷塘线 | 岩口居委会大塘边台区 | 0 | 0 | 4.4317 | 200 | 6 | 0 | 154 | 0 | 区县、变电站可开放容量不足 | 899949342 | 区县、 | 变电站 |  |  | 区县、变电站可开放容量不足
8386 | 隆回县 | 岩口供电所 | 岩口镇 | 岩口镇塘头村 | 110kV雷音观变电站 | 雷塘线 | 塘头村拱桥边台区 | 0 | 0 | 4.4317 | 200 | 90 | 0 | 70 | 0 | 区县、变电站可开放容量不足 | 800237865 | 区县、 | 变电站 |  |  | 区县、变电站可开放容量不足
8387 | 隆回县 | 岩口供电所 | 岩口镇 | 岩口镇梅塘村 | 110kV雷音观变电站 | 雷梅线 | 梅塘村沙坪岭台区 | 0 | 0 | 4.2507 | 200 | 125 | 40 | -5 | 0 | 区县、变电站、台区可开放容量不足 | 800560578 | 区县、 | 变电站、 |  | 台区 | 区县、变电站、台区可开放容量不足
8388 | 隆回县 | 城郊供电所 | 山界回族乡 | 山界回族乡陈栗村 | 35kV山界变电站 | 山莫线 | 陈立村五台区 | 0 | 0 | 5.225 | 80 | 32.75 | 0 | 31.25 | 0 | 区县、变电站可开放容量不足 | 800560612 | 区县、 | 变电站 |  |  | 区县、变电站可开放容量不足
8389 | 隆回县 | 滩头供电所 | 滩头镇 | 滩头镇城东村 | 35kV周旺变电站 | 周路线 | 城东村城和二台区 | 0 | 0 | 1.4256 | 200 | 150.335 | 0 | 9.665 | 0 | 区县、变电站可开放容量不足 | 899945178 | 区县、 | 变电站 |  |  | 区县、变电站可开放容量不足
8390 | 隆回县 | 滩头供电所 | 滩头镇 | 滩头镇果胜新村 | 110kV滩头变电站 | 滩石线 | 果胜新村峡山2台区 | 0 | 0 | 4.5756 | 200 | 20 | 0 | 140 | 0 | 区县、变电站可开放容量不足 | 800496417 | 区县、 | 变电站 |  |  | 区县、变电站可开放容量不足
8391 | 隆回县 | 城郊供电所 | 山界回族乡 | 山界回族乡陈栗村 | 35kV山界变电站 | 山莫线 | 陈立村三台区 | 0 | 0 | 5.225 | 100 | 0 | 0 | 80 | 0 | 区县、变电站可开放容量不足 | 800590591 | 区县、 | 变电站 |  |  | 区县、变电站可开放容量不足
8392 | 隆回县 | 城郊供电所 | 花门街道 | 花门街道七里村 | 110kV寺山变电站 | 寺紫I线 | 七里村七里三台区 | 0 | 0 | 5.0158 | 160 | 0 | 0 | 128 | 0 | 区县、变电站可开放容量不足 | 899945165 | 区县、 | 变电站 |  |  | 区县、变电站可开放容量不足
8393 | 隆回县 | 滩头供电所 | 滩头镇 | 滩头镇大竹村 | 110kV滩头变电站 | 滩旺线 | 大竹村西竹三台区 | 0 | 0 | 4.6722 | 200 | 0 | 0 | 160 | 0 | 区县、变电站可开放容量不足 | 800590588 | 区县、 | 变电站 |  |  | 区县、变电站可开放容量不足
8394 | 隆回县 | 岩口供电所 | 岩口镇 | 岩口镇马头山村 | 110kV雷音观变电站 | 雷镇II线 | 马头村兴隆大水堂台区 | 0 | 0 | 5.1803 | 160 | 72 | 0 | 56 | 0 | 区县、变电站可开放容量不足 | 800631588 | 区县、 | 变电站 |  |  | 区县、变电站可开放容量不足
8395 | 隆回县 | 雨山供电所 | 桃花坪街道 | 桃花坪街道书院村 | 35kV周旺变电站 | 周雨线 | 书院村胡家1-2组台区 | 0 | 0 | 0.35188 | 160 | 87.75 | 0 | 40.25 | 0 | 区县、变电站可开放容量不足 | 4301241005017090 | 区县、 | 变电站 |  |  | 区县、变电站可开放容量不足
8396 | 隆回县 | 岩口供电所 | 岩口镇 | 岩口镇马头山村 | 110kV雷音观变电站 | 雷镇II线 | 马头山村兴隆街上台区 | 0 | 0 | 5.1803 | 100 | 72 | 0 | 8 | 0 | 区县、变电站可开放容量不足 | 800590590 | 区县、 | 变电站 |  |  | 区县、变电站可开放容量不足
8397 | 隆回县 | 小沙江供电所 | 虎形山瑶族乡 | 虎形山瑶族乡白水洞村 | 35kV虎形山变电站 | 虎周线 | 白水洞村岩儿塘二台区 | 0 | 0 | 3.8048 | 100 | 40 | 0 | 40 | 0 | 区县、变电站可开放容量不足 | 899949198 | 区县、 | 变电站 |  |  | 区县、变电站可开放容量不足
8398 | 隆回县 | 雨山供电所 | 桃花坪街道 | 桃花坪街道雅里村 | 110kV天龙变电站 | 天雨II线 | 雅里村野塘1-3组台区 | 0 | 0 | 2.6894 | 200 | 63.07 | 0 | 96.93 | 0 | 区县、变电站可开放容量不足 | 800441072 | 区县、 | 变电站 |  |  | 区县、变电站可开放容量不足
8399 | 隆回县 | 配网运维（抢修）班 | 桃花坪街道 | 桃花坪街道双井社区 | 110kV寺山变电站 | 寺镇Ⅱ线 | 交通局门口#2变 | 0 | 0 | 7.1136 | 400 | 62.7 | 0 | 257.3 | 0 | 区县、变电站可开放容量不足 | 899949197 | 区县、 | 变电站 |  |  | 区县、变电站可开放容量不足
8400 | 隆回县 | 配网运维（抢修）班 | 花门街道 | 花门街道横江社区 | 110kV茶山变电站 | 茶镇Ⅰ线 | 中心市场门口变 | 0 | 0 | 7.4834 | 200 | 0 | 0 | 160 | 0 | 区县、变电站可开放容量不足 | 800539663 | 区县、 | 变电站 |  |  | 区县、变电站可开放容量不足
8401 | 隆回县 | 横板桥供电所 | 横板桥镇 | 横板桥镇麻龙村 | 110kV桥南变电站 | 桥镇Ⅲ线 | 麻龙村纠龙三台区 | 0 | 0 | 5.1331 | 200 | 100 | 0 | 60 | 0 | 区县、变电站可开放容量不足 | 800406685 | 区县、 | 变电站 |  |  | 区县、变电站可开放容量不足
8402 | 隆回县 | 横板桥供电所 | 横板桥镇 | 横板桥镇麻龙村 | 110kV桥南变电站 | 桥镇Ⅲ线 | 麻龙村纠龙二台区 | 0 | 0 | 5.1331 | 160 | 73 | 0 | 55 | 0 | 区县、变电站可开放容量不足 | 899944144 | 区县、 | 变电站 |  |  | 区县、变电站可开放容量不足
8403 | 隆回县 | 横板桥供电所 | 横板桥镇 | 横板桥镇麻龙村 | 110kV桥南变电站 | 桥镇Ⅲ线 | 麻龙村纠龙四台区 | 0 | 0 | 5.1331 | 100 | 36 | 0 | 44 | 0 | 区县、变电站可开放容量不足 | 899940078 | 区县、 | 变电站 |  |  | 区县、变电站可开放容量不足
8404 | 隆回县 | 三阁司供电所 | 武冈市双牌乡 | 双牌镇大坝村 | 35kV三阁司变电站 | 三长线 | 大坝村大坝四台区 | 0 | 0 | 3.89 | 100 | 0 | 0 | 80 | 0 | 区县、变电站可开放容量不足 | 899946119 | 区县、 | 变电站 |  |  | 区县、变电站可开放容量不足
8405 | 隆回县 | 西洋江供电所 | 西洋江镇 | 西洋江镇苏河村 | 35kV西洋江变电站 | 西河线 | 苏河村三台区 | 0 | 0 | 0.20629 | 200 | 0 | 0 | 160 | 0 | 区县、变电站可开放容量不足 | 800539664 | 区县、 | 变电站 |  |  | 区县、变电站可开放容量不足
8406 | 隆回县 | 西洋江供电所 | 西洋江镇 | 西洋江镇星月村 | 35kV西洋江变电站 | 西河线 | 星月村坟山边台区 | 0 | 0 | 0.20629 | 100 | 42.7 | 0 | 37.3 | 0 | 区县、变电站可开放容量不足 | 800441071 | 区县、 | 变电站 |  |  | 区县、变电站可开放容量不足
8407 | 隆回县 | 荷香桥供电所 | 荷香桥镇 | 荷香桥镇树竹村 | 35kV荷香桥变电站 | 荷新线 | 横岭村飞石岩台区 | 0 | 0 | 3.0449 | 100 | 33 | 0 | 47 | 0 | 区县、变电站可开放容量不足 | 899949215 | 区县、 | 变电站 |  |  | 区县、变电站可开放容量不足
8408 | 隆回县 | 荷香桥供电所 | 荷香桥镇 | 荷香桥镇树竹村 | 35kV荷香桥变电站 | 荷新线 | 横岭村大畲台区 | 0 | 0 | 3.0449 | 100 | 36 | 0 | 44 | 0 | 区县、变电站可开放容量不足 | 800406682 | 区县、 | 变电站 |  |  | 区县、变电站可开放容量不足
8409 | 隆回县 | 荷香桥供电所 | 荷香桥镇 | 荷香桥镇树竹村 | 35kV荷香桥变电站 | 荷九线 | 横岭排上台区 | 0 | 0 | 0.12089 | 80 | 30 | 0 | 34 | 0 | 区县、变电站可开放容量不足 | 800383387 | 区县、 | 变电站 |  |  | 区县、变电站可开放容量不足
8410 | 隆回县 | 荷香桥供电所 | 荷香桥镇 | 荷香桥镇火花村 | 35kV荷香桥变电站 | 荷新线 | 火花村朱家二台区 | 0 | 0 | 3.0449 | 100 | 0 | 0 | 80 | 0 | 区县、变电站可开放容量不足 | 899943442 | 区县、 | 变电站 |  |  | 区县、变电站可开放容量不足
8411 | 隆回县 | 荷香桥供电所 | 荷香桥镇 | 荷香桥镇火花村 | 35kV荷香桥变电站 | 荷新线 | 火花村朱家三台区 | 0 | 0 | 3.0449 | 200 | 70 | 0 | 90 | 0 | 区县、变电站可开放容量不足 | 800491457 | 区县、 | 变电站 |  |  | 区县、变电站可开放容量不足
8412 | 隆回县 | 高坪供电所 | 高平镇 | 高平镇江末村 | 110kV高坪变电站 | 高镇线 | 江未村老茶山台区 | 0 | 0 | 2.4807 | 315 | 121.64 | 66 | 64.36 | 0 | 区县、变电站可开放容量不足 | 800491462 | 区县、 | 变电站 |  |  | 区县、变电站可开放容量不足
8413 | 隆回县 | 六都寨供电所 | 六都寨镇 | 六都寨镇马坪村 | 110kV六都寨变电站 | 六丁II线 | 马坪村田山六台区 | 0 | 0 | -0.53675 | 125 | 88 | 0 | 12 | 0 | 区县、变电站、线路可开放容量不足 | 899939982 | 区县、 | 变电站、 | 线路 |  | 区县、变电站、线路可开放容量不足
8414 | 隆回县 | 六都寨供电所 | 六都寨镇 | 六都寨镇马坪村 | 110kV六都寨变电站 | 六丁II线 | 马坪村田山五台区 | 0 | 0 | -0.53675 | 50 | 0 | 0 | 40 | 0 | 区县、变电站、线路可开放容量不足 | 899940038 | 区县、 | 变电站、 | 线路 |  | 区县、变电站、线路可开放容量不足
8415 | 隆回县 | 滩头供电所 | 滩头镇 | 滩头镇祝家桃林村 | 110kV滩头变电站 | 滩镇线 | 祝家桃林村桃林6组台区 | 0 | 0 | 2.4272 | 100 | 70.42 | 0 | 9.58 | 0 | 区县、变电站可开放容量不足 | 800491466 | 区县、 | 变电站 |  |  | 区县、变电站可开放容量不足
8416 | 隆回县 | 滩头供电所 | 滩头镇 | 滩头镇祝家桃林村 | 110kV滩头变电站 | 滩镇线 | 祝家桃林村桃林11组台区 | 0 | 0 | 2.4272 | 100 | 124.99 | 0 | -44.99 | 0 | 区县、变电站、台区可开放容量不足 | 899940417 | 区县、 | 变电站、 |  | 台区 | 区县、变电站、台区可开放容量不足
8417 | 隆回县 | 小沙江供电所 | 虎形山瑶族乡 | 虎形山瑶族乡水洞坪村 | 35kV虎形山变电站 | 虎铜线 | 水洞坪村石桥台区 | 0 | 0 | 3.2479 | 200 | 0 | 0 | 160 | 0 | 区县、变电站可开放容量不足 | 899947721 | 区县、 | 变电站 |  |  | 区县、变电站可开放容量不足
8418 | 隆回县 | 西洋江供电所 | 西洋江镇 | 西洋江镇苏河村 | 35kV西洋江变电站 | 西河线 | 新东3台区 | 0 | 0 | 0.20629 | 100 | 0 | 0 | 80 | 0 | 区县、变电站可开放容量不足 | 800539625 | 区县、 | 变电站 |  |  | 区县、变电站可开放容量不足
8419 | 隆回县 | 配网运维（抢修）班 | 花门街道 | 花门街道大院里社区 | 110kV寺山变电站 | 寺华线 | 辰河世家二期别墅区#1箱变配电变压器 | 0 | 0 | 7.1275 | 800 | 19.78 | 0 | 620.22 | 0 | 区县、变电站可开放容量不足 | 800237875 | 区县、 | 变电站 |  |  | 区县、变电站可开放容量不足
8420 | 隆回县 | 配网运维（抢修）班 | 花门街道 | 花门街道横江社区 | 220kV隆回变电站 | 隆河Ⅰ线 | 凯越#1号A区#9变 | 0 | 0 | 7.6377 | 500 | 0 | 0 | 400 | 0 | 区县、变电站可开放容量不足 | 4311230605248750 | 区县、 | 变电站 |  |  | 区县、变电站可开放容量不足
8421 | 隆回县 | 配网运维（抢修）班 | 花门街道 | 花门街道横江社区 | 220kV隆回变电站 | 隆河Ⅰ线 | 凯越#1号A区#10变 | 0 | 0 | 7.6377 | 500 | 0 | 0 | 400 | 0 | 区县、变电站可开放容量不足 | 800378055 | 区县、 | 变电站 |  |  | 区县、变电站可开放容量不足
8422 | 隆回县 | 配网运维（抢修）班 | 花门街道 | 花门街道横江社区 | 220kV隆回变电站 | 隆河Ⅰ线 | 凯越#1号A区#7变 | 0 | 0 | 7.6377 | 500 | 0 | 0 | 400 | 0 | 区县、变电站可开放容量不足 | 4311230605254020 | 区县、 | 变电站 |  |  | 区县、变电站可开放容量不足
8423 | 隆回县 | 配网运维（抢修）班 | 花门街道 | 花门街道横江社区 | 220kV隆回变电站 | 隆河Ⅰ线 | 凯越#1号A区#8变 | 0 | 0 | 7.6377 | 500 | 0 | 0 | 400 | 0 | 区县、变电站可开放容量不足 | 899944058 | 区县、 | 变电站 |  |  | 区县、变电站可开放容量不足
8424 | 隆回县 | 配网运维（抢修）班 | 花门街道 | 花门街道横江社区 | 220kV隆回变电站 | 隆河Ⅰ线 | 凯越#1号A区#4变 | 0 | 0 | 7.6377 | 500 | 0 | 0 | 400 | 0 | 区县、变电站可开放容量不足 | 899950518 | 区县、 | 变电站 |  |  | 区县、变电站可开放容量不足
8425 | 隆回县 | 配网运维（抢修）班 | 花门街道 | 花门街道横江社区 | 220kV隆回变电站 | 隆河Ⅰ线 | 凯越#1号A区#6变 | 0 | 0 | 7.6377 | 500 | 0 | 0 | 400 | 0 | 区县、变电站可开放容量不足 | 800417687 | 区县、 | 变电站 |  |  | 区县、变电站可开放容量不足
8426 | 隆回县 | 配网运维（抢修）班 | 花门街道 | 花门街道横江社区 | 220kV隆回变电站 | 隆河Ⅰ线 | 凯越#1号A区#3变 | 0 | 0 | 7.6377 | 500 | 0 | 0 | 400 | 0 | 区县、变电站可开放容量不足 | 800495136 | 区县、 | 变电站 |  |  | 区县、变电站可开放容量不足
8427 | 隆回县 | 六都寨供电所 | 六都寨镇 | 六都寨镇朝阳新村 | 110kV六都寨变电站 | 六丁II线 | 青田一变台区 | 0 | 0 | -0.53675 | 50 | 38.745 | 0 | 1.255 | 0 | 区县、变电站、线路可开放容量不足 | 899944741 | 区县、 | 变电站、 | 线路 |  | 区县、变电站、线路可开放容量不足
8428 | 隆回县 | 六都寨供电所 | 六都寨镇 | 六都寨镇朝阳新村 | 110kV六都寨变电站 | 六丁II线 | 青田村宝珠石台区 | 0 | 0 | -0.53675 | 100 | 69.495 | 0 | 10.505 | 0 | 区县、变电站、线路可开放容量不足 | 899950786 | 区县、 | 变电站、 | 线路 |  | 区县、变电站、线路可开放容量不足
8429 | 隆回县 | 六都寨供电所 | 六都寨镇 | 六都寨镇朝阳新村 | 110kV六都寨变电站 | 六丁II线 | 青田村毛占田台区 | 0 | 0 | -0.53675 | 100 | 80 | 0 | 0 | 0 | 区县、变电站、线路、台区可开放容量不足 | 4307232005018970 | 区县、 | 变电站、 | 线路、 | 台区 | 区县、变电站、线路、台区可开放容量不足
8430 | 隆回县 | 滩头供电所 | 滩头镇 | 滩头镇祝家桃林村 | 110kV滩头变电站 | 滩双线 | 祝家桃林村桃林3台区 | 0 | 0 | 6.2839 | 200 | 194.56 | 0 | -34.56 | 0 | 区县、变电站、台区可开放容量不足 | 4301241805056670 | 区县、 | 变电站、 |  | 台区 | 区县、变电站、台区可开放容量不足
8431 | 隆回县 | 滩头供电所 | 滩头镇 | 滩头镇祝家桃林村 | 110kV滩头变电站 | 滩双线 | 祝家桃林村祝家4台区 | 0 | 0 | 6.2839 | 100 | 82.98 | 0 | -2.98 | 0 | 区县、变电站、台区可开放容量不足 | 800244390 | 区县、 | 变电站、 |  | 台区 | 区县、变电站、台区可开放容量不足
8432 | 隆回县 | 滩头供电所 | 滩头镇 | 滩头镇祝家桃林村 | 110kV滩头变电站 | 滩双线 | 祝家桃林村祝家3台区 | 0 | 0 | 6.2839 | 200 | 83.18 | 0 | 76.82 | 0 | 区县、变电站可开放容量不足 | 899944740 | 区县、 | 变电站 |  |  | 区县、变电站可开放容量不足
8433 | 隆回县 | 配网运维（抢修）班 | 桃花坪街道 | 桃花坪街道双井社区 | 110kV寺山变电站 | 寺园Ⅲ线 | 异地扶贫兴业小区#2变 | 0 | 0 | 7.2824 | 630 | 0 | 0 | 504 | 0 | 区县、变电站可开放容量不足 | 800251088 | 区县、 | 变电站 |  |  | 区县、变电站可开放容量不足
8434 | 隆回县 | 配网运维（抢修）班 | 桃花坪街道 | 桃花坪街道双井社区 | 110kV寺山变电站 | 寺园Ⅲ线 | 异地扶贫兴业小区#3变 | 0 | 0 | 7.2824 | 630 | 0 | 0 | 504 | 0 | 区县、变电站可开放容量不足 | 899943792 | 区县、 | 变电站 |  |  | 区县、变电站可开放容量不足
8435 | 隆回县 | 配网运维（抢修）班 | 桃花坪街道 | 桃花坪街道永胜社区 | 110kV寺山变电站 | 寺河Ⅰ线 | 思源异地扶贫小区#4变 | 0 | 0 | 7.4006 | 630 | 0 | 0 | 504 | 0 | 区县、变电站可开放容量不足 | 800539554 | 区县、 | 变电站 |  |  | 区县、变电站可开放容量不足
8436 | 隆回县 | 配网运维（抢修）班 | 桃花坪街道 | 桃花坪街道双井社区 | 110kV寺山变电站 | 寺园Ⅲ线 | 异地扶贫兴业小区#1变 | 0 | 0 | 7.2824 | 630 | 0 | 0 | 504 | 0 | 区县、变电站可开放容量不足 | 899943280 | 区县、 | 变电站 |  |  | 区县、变电站可开放容量不足
8437 | 隆回县 | 配网运维（抢修）班 | 桃花坪街道 | 桃花坪街道永胜社区 | 110kV寺山变电站 | 寺河Ⅰ线 | 思源异地扶贫小区#2变 | 0 | 0 | 7.4006 | 630 | 0 | 0 | 504 | 0 | 区县、变电站可开放容量不足 | 899942187 | 区县、 | 变电站 |  |  | 区县、变电站可开放容量不足
8438 | 隆回县 | 配网运维（抢修）班 | 桃花坪街道 | 桃花坪街道永胜社区 | 110kV寺山变电站 | 寺河Ⅰ线 | 思源异地扶贫小区#3变 | 0 | 0 | 7.4006 | 630 | 0 | 0 | 504 | 0 | 区县、变电站可开放容量不足 | 899947020 | 区县、 | 变电站 |  |  | 区县、变电站可开放容量不足
8439 | 隆回县 | 配网运维（抢修）班 | 桃花坪街道 | 桃花坪街道永胜社区 | 110kV寺山变电站 | 寺河Ⅰ线 | 思源异地扶贫小区#1变 | 0 | 0 | 7.4006 | 630 | 0 | 0 | 504 | 0 | 区县、变电站可开放容量不足 | 899949340 | 区县、 | 变电站 |  |  | 区县、变电站可开放容量不足
8440 | 隆回县 | 配网运维（抢修）班 | 桃花坪街道 | 桃花坪街道双井社区 | 110kV寺山变电站 | 寺镇Ⅳ线 | 新东站大厦变 | 0 | 0 | 7.6304 | 400 | 0 | 0 | 320 | 0 | 区县、变电站可开放容量不足 | 899945166 | 区县、 | 变电站 |  |  | 区县、变电站可开放容量不足
8441 | 隆回县 | 六都寨供电所 | 六都寨镇 | 六都寨镇芙峰村 | 110kV六都寨变电站 | 六丁II线 | 芙蓉四台区 | 0 | 0 | -0.53675 | 200 | 150.65 | 36 | -26.65 | 0 | 区县、变电站、线路、台区可开放容量不足 | 800344420 | 区县、 | 变电站、 | 线路、 | 台区 | 区县、变电站、线路、台区可开放容量不足
8442 | 隆回县 | 六都寨供电所 | 六都寨镇 | 六都寨镇芙峰村 | 110kV六都寨变电站 | 六丁II线 | 石丰村四台区 | 0 | 0 | -0.53675 | 160 | 40 | 0 | 88 | 0 | 区县、变电站、线路可开放容量不足 | 800344421 | 区县、 | 变电站、 | 线路 |  | 区县、变电站、线路可开放容量不足
8443 | 隆回县 | 六都寨供电所 | 六都寨镇 | 六都寨镇芙峰村 | 110kV六都寨变电站 | 六丁II线 | 石丰村三台区 | 0 | 0 | -0.53675 | 200 | 119.135 | 0 | 40.865 | 0 | 区县、变电站、线路可开放容量不足 | 4302240405102120 | 区县、 | 变电站、 | 线路 |  | 区县、变电站、线路可开放容量不足
8444 | 隆回县 | 金石桥供电所 | 司门前镇 | 司门前镇玉林村 | 35kV金石桥变电站 | 金孙线 | 玉林村神帮垅台区 | 0 | 0 | -3.0078 | 100 | 33 | 0 | 47 | 0 | 区县、变电站、线路可开放容量不足 | 4302240405097590 | 区县、 | 变电站、 | 线路 |  | 区县、变电站、线路可开放容量不足
8445 | 隆回县 | 金石桥供电所 | 司门前镇 | 司门前镇玉林村 | 35kV金石桥变电站 | 金孙线 | 玉林村贺垅湾台区 | 0 | 0 | -3.0078 | 100 | 73 | 0 | 7 | 0 | 区县、变电站、线路可开放容量不足 | 899942943 | 区县、 | 变电站、 | 线路 |  | 区县、变电站、线路可开放容量不足
8446 | 隆回县 | 金石桥供电所 | 金石桥镇 | 金石桥镇上花园村 | 35kV金石桥变电站 | 金高线 | 树仁老屋冲台区 | 0 | 0 | -2.0051 | 100 | 50 | 50 | -20 | 0 | 区县、变电站、线路、台区可开放容量不足 | 4302240405097000 | 区县、 | 变电站、 | 线路、 | 台区 | 区县、变电站、线路、台区可开放容量不足
8447 | 隆回县 | 雨山供电所 | 桃花坪街道 | 桃花坪街道保和村 | 110kV天龙变电站 | 天雨II线 | 保和村雨山服务区台区 | 0 | 0 | 2.6894 | 100 | 71.5 | 0 | 8.5 | 0 | 区县、变电站可开放容量不足 | 4302240405092980 | 区县、 | 变电站 |  |  | 区县、变电站可开放容量不足
8448 | 隆回县 | 滩头供电所 | 滩头镇 | 滩头镇桃仙岩村 | 35kV周旺变电站 | 周路线 | 桃仙岩村托里茶冲台区 | 0 | 0 | 1.4256 | 100 | 94.99 | 40 | -54.99 | 0 | 区县、变电站、台区可开放容量不足 | 800579745 | 区县、 | 变电站、 |  | 台区 | 区县、变电站、台区可开放容量不足
8449 | 隆回县 | 滩头供电所 | 滩头镇 | 滩头镇桃仙岩村 | 35kV周旺变电站 | 周路线 | 桃仙岩村托里三台区 | 0 | 0 | 1.4256 | 100 | 70 | 0 | 10 | 0 | 区县、变电站可开放容量不足 | 899947117 | 区县、 | 变电站 |  |  | 区县、变电站可开放容量不足
8450 | 隆回县 | 滩头供电所 | 滩头镇 | 滩头镇响鼓村 | 110kV滩头变电站 | 滩旺线 | 响古村高山院子台区 | 0 | 0 | 4.6722 | 100 | 10 | 0 | 70 | 0 | 区县、变电站可开放容量不足 | 899947100 | 区县、 | 变电站 |  |  | 区县、变电站可开放容量不足
8451 | 隆回县 | 滩头供电所 | 滩头镇 | 滩头镇响鼓村 | 110kV滩头变电站 | 滩旺线 | 响古村刘家二台区 | 0 | 0 | 4.6722 | 100 | 36 | 0 | 44 | 0 | 区县、变电站可开放容量不足 | 800590589 | 区县、 | 变电站 |  |  | 区县、变电站可开放容量不足
8452 | 隆回县 | 滩头供电所 | 滩头镇 | 滩头镇响鼓村 | 110kV滩头变电站 | 滩旺线 | 响古村响古三角塘台区 | 0 | 0 | 4.6722 | 50 | 12 | 0 | 28 | 0 | 区县、变电站可开放容量不足 | 800426850 | 区县、 | 变电站 |  |  | 区县、变电站可开放容量不足
8453 | 隆回县 | 滩头供电所 | 滩头镇 | 滩头镇响鼓村 | 110kV滩头变电站 | 滩旺线 | 响古村响古曾家二台区 | 0 | 0 | 4.6722 | 100 | 0 | 0 | 80 | 0 | 区县、变电站可开放容量不足 | 800452896 | 区县、 | 变电站 |  |  | 区县、变电站可开放容量不足
8454 | 隆回县 | 岩口供电所 | 岩口镇 | 岩口镇朴塘村 | 110kV雷音观变电站 | 雷大II线 | 朴塘村文昌公台区 | 0 | 0 | 5.0572 | 200 | 0 | 0 | 160 | 0 | 区县、变电站可开放容量不足 | 800426654 | 区县、 | 变电站 |  |  | 区县、变电站可开放容量不足
8455 | 隆回县 | 岩口供电所 | 岩口镇 | 岩口镇朴塘村 | 110kV雷音观变电站 | 雷大II线 | 朴塘村一组台区 | 0 | 0 | 5.0572 | 100 | 0 | 0 | 80 | 0 | 区县、变电站可开放容量不足 | 800426652 | 区县、 | 变电站 |  |  | 区县、变电站可开放容量不足
8456 | 隆回县 | 岩口供电所 | 岩口镇 | 岩口镇朴塘村 | 110kV雷音观变电站 | 雷大II线 | 朴塘村寺底下台区 | 0 | 0 | 5.0572 | 100 | 0 | 0 | 80 | 0 | 区县、变电站可开放容量不足 | 800426653 | 区县、 | 变电站 |  |  | 区县、变电站可开放容量不足
8457 | 隆回县 | 岩口供电所 | 岩口镇 | 岩口镇朴塘村 | 110kV雷音观变电站 | 雷大II线 | 朴塘村油渣冲台区 | 0 | 0 | 5.0572 | 200 | 130 | 0 | 30 | 0 | 区县、变电站可开放容量不足 | 800399076 | 区县、 | 变电站 |  |  | 区县、变电站可开放容量不足
8458 | 隆回县 | 高坪供电所 | 高平镇 | 高平镇双红村 | 110kV高坪变电站 | 高红线 | 双红村双田三台区 | 0 | 0 | 5.9969 | 100 | 80 | 0 | 0 | 0 | 区县、变电站、台区可开放容量不足 | 800228851 | 区县、 | 变电站、 |  | 台区 | 区县、变电站、台区可开放容量不足
8459 | 隆回县 | 高坪供电所 | 高平镇 | 高平镇双红村 | 110kV高坪变电站 | 高红线 | 双红村红亭子台区 | 0 | 0 | 5.9969 | 100 | 36 | 0 | 44 | 0 | 区县、变电站可开放容量不足 | 800363598 | 区县、 | 变电站 |  |  | 区县、变电站可开放容量不足
8460 | 隆回县 | 高坪供电所 | 高平镇 | 高平镇双红村 | 110kV高坪变电站 | 高红线 | 双红村双田二台区 | 0 | 0 | 5.9969 | 100 | 80 | 40 | -40 | 0 | 区县、变电站、台区可开放容量不足 | 800255045 | 区县、 | 变电站、 |  | 台区 | 区县、变电站、台区可开放容量不足
8461 | 隆回县 | 高坪供电所 | 高平镇 | 高平镇双红村 | 110kV高坪变电站 | 高红线 | 双红村老屋里台区 | 0 | 0 | 5.9969 | 50 | 40 | 0 | 0 | 0 | 区县、变电站、台区可开放容量不足 | 800229915 | 区县、 | 变电站、 |  | 台区 | 区县、变电站、台区可开放容量不足
8462 | 隆回县 | 高坪供电所 | 高平镇 | 高平镇双红村 | 110kV高坪变电站 | 高红线 | 双红村塘山台区 | 0 | 0 | 5.9969 | 400 | 255 | 0 | 65 | 0 | 区县、变电站可开放容量不足 | 800255046 | 区县、 | 变电站 |  |  | 区县、变电站可开放容量不足
8463 | 隆回县 | 高坪供电所 | 高平镇 | 高平镇双红村 | 110kV高坪变电站 | 高红线 | 双红村秋家寨台区 | 0 | 0 | 5.9969 | 100 | 0 | 0 | 80 | 0 | 区县、变电站可开放容量不足 | 800363599 | 区县、 | 变电站 |  |  | 区县、变电站可开放容量不足
8464 | 隆回县 | 城郊供电所 | 山界回族乡 | 山界回族乡架枧村 | 35kV山界变电站 | 山镇线 | 架枧村三台区 | 0 | 0 | 5.4383 | 100 | 30 | 0 | 50 | 0 | 区县、变电站可开放容量不足 | 800387132 | 区县、 | 变电站 |  |  | 区县、变电站可开放容量不足
8465 | 隆回县 | 城郊供电所 | 山界回族乡 | 山界回族乡陈栗村 | 35kV山界变电站 | 山莫线 | 陈立村四台区 | 0 | 0 | 5.225 | 200 | 0 | 0 | 160 | 0 | 区县、变电站可开放容量不足 | 800228849 | 区县、 | 变电站 |  |  | 区县、变电站可开放容量不足
8466 | 隆回县 | 城郊供电所 | 桃花坪街道 | 桃花坪街道富隆社区 | 110kV寺山变电站 | 寺镇Ⅱ线 | 白里村伏龙江加油站台区 | 0 | 0 | 7.1136 | 315 | 0 | 0 | 252 | 0 | 区县、变电站可开放容量不足 | 800228850 | 区县、 | 变电站 |  |  | 区县、变电站可开放容量不足
8467 | 隆回县 | 城郊供电所 | 桃花坪街道 | 桃花坪街道竹塘村 | 110kV天龙变电站 | 天园I线 | 竹塘村三台区 | 0 | 0 | 4.1607 | 250 | 35.1 | 0 | 164.9 | 0 | 区县、变电站可开放容量不足 | 800387133 | 区县、 | 变电站 |  |  | 区县、变电站可开放容量不足
8468 | 隆回县 | 城郊供电所 | 北山镇 | 北山镇高竹村 | 35kV云丰变电站 | 云高线 | 高竹村竹元二台区 | 0 | 0 | 1.4232 | 200 | 118 | 0 | 42 | 0 | 区县、变电站可开放容量不足 | 800388079 | 区县、 | 变电站 |  |  | 区县、变电站可开放容量不足
8469 | 隆回县 | 城郊供电所 | 北山镇 | 北山镇高竹村 | 110kV寺山变电站 | 寺北线 | 高竹村竹元三台区 | 0 | 0 | 2.4872 | 100 | 33 | 0 | 47 | 0 | 区县、变电站可开放容量不足 | 800228867 | 区县、 | 变电站 |  |  | 区县、变电站可开放容量不足
8470 | 隆回县 | 城郊供电所 | 桃花坪街道 | 桃花坪街道竹塘村 | 110kV天龙变电站 | 天园I线 | 竹塘村四台区 | 0 | 0 | 4.1607 | 160 | 0 | 0 | 128 | 0 | 区县、变电站可开放容量不足 | 800387131 | 区县、 | 变电站 |  |  | 区县、变电站可开放容量不足
8471 | 隆回县 | 城郊供电所 | 北山镇 | 北山镇高竹村 | 110kV寺山变电站 | 寺北线 | 高竹村曹家二台区 | 0 | 0 | 2.4872 | 100 | 0 | 0 | 80 | 0 | 区县、变电站可开放容量不足 | 800371160 | 区县、 | 变电站 |  |  | 区县、变电站可开放容量不足
8472 | 隆回县 | 城郊供电所 | 北山镇 | 北山镇高竹村 | 110kV寺山变电站 | 寺北线 | 高竹村高木二台区 | 0 | 0 | 2.4872 | 200 | 199.33 | 0 | -39.33 | 0 | 区县、变电站、台区可开放容量不足 | 800468747 | 区县、 | 变电站、 |  | 台区 | 区县、变电站、台区可开放容量不足
8473 | 隆回县 | 荷香桥供电所 | 荷香桥镇 | 荷香桥镇树竹村 | 35kV荷香桥变电站 | 荷九线 | 树竹村玄皮冲台区 | 0 | 0 | 0.12089 | 50 | 0 | 0 | 40 | 0 | 区县、变电站可开放容量不足 | 800468745 | 区县、 | 变电站 |  |  | 区县、变电站可开放容量不足
8474 | 隆回县 | 金石桥供电所 | 鸭田镇 | 鸭田镇乐桥村 | 35kV鸭田变电站 | 鸭渭线 | 乐桥村麻垅湾台区 | 0 | 0 | 1.0572 | 100 | 36.84 | 0 | 43.16 | 0 | 区县、变电站可开放容量不足 | 800384140 | 区县、 | 变电站 |  |  | 区县、变电站可开放容量不足
8475 | 隆回县 | 金石桥供电所 | 鸭田镇 | 鸭田镇乐桥村 | 35kV鸭田变电站 | 鸭渭线 | 乐桥村曾家垅台区 | 0 | 0 | 1.0572 | 50 | 40 | 0 | 0 | 0 | 区县、变电站、台区可开放容量不足 | 899955290 | 区县、 | 变电站、 |  | 台区 | 区县、变电站、台区可开放容量不足
8476 | 隆回县 | 金石桥供电所 | 鸭田镇 | 鸭田镇乐桥村 | 35kV鸭田变电站 | 鸭渭线 | 乐桥村贺李坪台区 | 0 | 0 | 1.0572 | 100 | 58 | 25 | -3 | 0 | 区县、变电站、台区可开放容量不足 | 899946368 | 区县、 | 变电站、 |  | 台区 | 区县、变电站、台区可开放容量不足
8477 | 隆回县 | 金石桥供电所 | 司门前镇 | 司门前镇玉林村 | 35kV金石桥变电站 | 金孙线 | 玉林村西冲台区 | 0 | 0 | -3.0078 | 100 | 0 | 0 | 80 | 0 | 区县、变电站、线路可开放容量不足 | 899940453 | 区县、 | 变电站、 | 线路 |  | 区县、变电站、线路可开放容量不足
8478 | 隆回县 | 金石桥供电所 | 司门前镇 | 司门前镇玉林村 | 35kV金石桥变电站 | 金孙线 | 玉林村干坑里台区 | 0 | 0 | -3.0078 | 100 | 113 | 0 | -33 | 0 | 区县、变电站、线路、台区可开放容量不足 | 800468744 | 区县、 | 变电站、 | 线路、 | 台区 | 区县、变电站、线路、台区可开放容量不足
8479 | 隆回县 | 金石桥供电所 | 司门前镇 | 司门前镇玉林村 | 35kV金石桥变电站 | 金孙线 | 玉林村水打源台区 | 0 | 0 | -3.0078 | 100 | 0 | 0 | 80 | 0 | 区县、变电站、线路可开放容量不足 | 899955289 | 区县、 | 变电站、 | 线路 |  | 区县、变电站、线路可开放容量不足
8480 | 隆回县 | 城郊供电所 | 北山镇 | 北山镇莫家村 | 35kV云丰变电站 | 云云线 | 莫家村莫家四台区 | 0 | 0 | 1.4329 | 125 | 51.66 | 0 | 48.34 | 0 | 区县、变电站可开放容量不足 | 800468746 | 区县、 | 变电站 |  |  | 区县、变电站可开放容量不足
8481 | 隆回县 | 荷香桥供电所 | 荷香桥镇 | 荷香桥镇田中村 | 35kV荷香桥变电站 | 荷横线 | 田中村四台区 | 0 | 0 | 4.9807 | 100 | 80 | 80 | -80 | 0 | 区县、变电站、台区可开放容量不足 | 4311230205097830 | 区县、 | 变电站、 |  | 台区 | 区县、变电站、台区可开放容量不足
8482 | 隆回县 | 配网运维（抢修）班 | 桃花坪街道 | 桃花坪街道桃花社区 | 110kV寺山变电站 | 寺北线 | 10kV寺辰线辰河世家三期H13栋#14变配电室间隔配电变压器 | 0 | 0 | 2.4872 | 1000 | 0 | 0 | 800 | 0 | 区县、变电站可开放容量不足 | 800524770 | 区县、 | 变电站 |  |  | 区县、变电站可开放容量不足
8483 | 隆回县 | 配网运维（抢修）班 | 桃花坪街道 | 桃花坪街道桃花社区 | 110kV寺山变电站 | 寺北线 | 10kV寺辰线辰河世家三期H12栋#13变配电室间隔配电变压器 | 0 | 0 | 2.4872 | 630 | 0 | 0 | 504 | 0 | 区县、变电站可开放容量不足 | 899928348 | 区县、 | 变电站 |  |  | 区县、变电站可开放容量不足
8484 | 隆回县 | 配网运维（抢修）班 | 桃花坪街道 | 桃花坪街道桃花社区 | 110kV寺山变电站 | 寺北线 | 10kV寺辰线辰河世家三期H11栋#12变配电室间隔配电变压器 | 0 | 0 | 2.4872 | 630 | 0 | 0 | 504 | 0 | 区县、变电站可开放容量不足 | 800560876 | 区县、 | 变电站 |  |  | 区县、变电站可开放容量不足
8485 | 隆回县 | 配网运维（抢修）班 | 桃花坪街道 | 桃花坪街道桃花社区 | 110kV寺山变电站 | 寺北线 | 10kV寺辰线辰河世家三期H16栋#16变配电室间隔配电变压器 | 0 | 0 | 2.4872 | 630 | 0 | 0 | 504 | 0 | 区县、变电站可开放容量不足 | 899946631 | 区县、 | 变电站 |  |  | 区县、变电站可开放容量不足
8486 | 隆回县 | 配网运维（抢修）班 | 桃花坪街道 | 桃花坪街道桃花社区 | 110kV寺山变电站 | 寺北线 | 10kV寺辰线辰河世家三期H15栋#15变配电室间隔配电变压器 | 0 | 0 | 2.4872 | 1000 | 0 | 0 | 800 | 0 | 区县、变电站可开放容量不足 | 899946369 | 区县、 | 变电站 |  |  | 区县、变电站可开放容量不足
8487 | 隆回县 | 配网运维（抢修）班 | 桃花坪街道 | 桃花坪街道桃花社区 | 110kV寺山变电站 | 寺北线 | 10kV寺辰线辰河世家三期别墅区#2变配电室间隔配电变压器 | 0 | 0 | 2.4872 | 1000 | 0 | 0 | 800 | 0 | 区县、变电站可开放容量不足 | 899946206 | 区县、 | 变电站 |  |  | 区县、变电站可开放容量不足
8488 | 隆回县 | 配网运维（抢修）班 | 花门街道 | 花门街道和平社区 | 220kV隆回变电站 | 隆河Ⅰ线 | 10kV隆河I线凯悦1号B区#7变 | 0 | 0 | 7.6377 | 500 | 0 | 0 | 400 | 0 | 区县、变电站可开放容量不足 | 800484685 | 区县、 | 变电站 |  |  | 区县、变电站可开放容量不足
8489 | 隆回县 | 配网运维（抢修）班 | 花门街道 | 花门街道兴华村 | 220kV隆回变电站 | 隆河Ⅰ线 | 10kV隆河I线凯悦1号B区#5变 | 0 | 0 | 7.6377 | 500 | 0 | 0 | 400 | 0 | 区县、变电站可开放容量不足 | 800484686 | 区县、 | 变电站 |  |  | 区县、变电站可开放容量不足
8490 | 隆回县 | 配网运维（抢修）班 | 花门街道 | 花门街道横江社区 | 220kV隆回变电站 | 隆河Ⅰ线 | 10kV隆河I线凯悦1号B区#6变 | 0 | 0 | 7.6377 | 500 | 0 | 0 | 400 | 0 | 区县、变电站可开放容量不足 | 800484687 | 区县、 | 变电站 |  |  | 区县、变电站可开放容量不足
8491 | 隆回县 | 配网运维（抢修）班 | 花门街道 | 花门街道横江社区 | 220kV隆回变电站 | 隆河Ⅰ线 | 10kV隆河I线凯悦1号B区#2变 | 0 | 0 | 7.6377 | 500 | 0 | 0 | 400 | 0 | 区县、变电站可开放容量不足 | 899955286 | 区县、 | 变电站 |  |  | 区县、变电站可开放容量不足
8492 | 隆回县 | 配网运维（抢修）班 | 花门街道 | 花门街道横江社区 | 220kV隆回变电站 | 隆河Ⅰ线 | 10kV隆河I线凯悦1号B区#3变 | 0 | 0 | 7.6377 | 500 | 0 | 0 | 400 | 0 | 区县、变电站可开放容量不足 | 899955284 | 区县、 | 变电站 |  |  | 区县、变电站可开放容量不足
8493 | 隆回县 | 配网运维（抢修）班 | 花门街道 | 花门街道横江社区 | 220kV隆回变电站 | 隆河Ⅰ线 | 10kV隆河I线凯悦1号B区#4变 | 0 | 0 | 7.6377 | 500 | 0 | 0 | 400 | 0 | 区县、变电站可开放容量不足 | 899955285 | 区县、 | 变电站 |  |  | 区县、变电站可开放容量不足
8494 | 隆回县 | 配网运维（抢修）班 | 花门街道 | 花门街道横江社区 | 220kV隆回变电站 | 隆河Ⅰ线 | 10kV隆河I线凯悦1号B区#1变 | 0 | 0 | 7.6377 | 500 | 0 | 0 | 400 | 0 | 区县、变电站可开放容量不足 | 899953323 | 区县、 | 变电站 |  |  | 区县、变电站可开放容量不足
8495 | 隆回县 | 司门前供电所 | 司门前镇 | 司门前镇万和村 | 110kV小沙江变电站 | 小石线 | 万和村红光田函台区 | 0 | 0 | 2.9343 | 100 | 83 | 0 | -3 | 0 | 区县、变电站、台区可开放容量不足 | 899955275 | 区县、 | 变电站、 |  | 台区 | 区县、变电站、台区可开放容量不足
8496 | 隆回县 | 司门前供电所 | 司门前镇 | 司门前镇万和村 | 110kV小沙江变电站 | 小石线 | 万和村红光大坪里台区 | 0 | 0 | 2.9343 | 50 | 0 | 0 | 40 | 0 | 区县、变电站可开放容量不足 | 800536065 | 区县、 | 变电站 |  |  | 区县、变电站可开放容量不足
8497 | 隆回县 | 司门前供电所 | 司门前镇 | 司门前镇万和村 | 110kV小沙江变电站 | 小石线 | 万和村红光寨里台区 | 0 | 0 | 2.9343 | 50 | 30 | 0 | 10 | 0 | 区县、变电站可开放容量不足 | 800588004 | 区县、 | 变电站 |  |  | 区县、变电站可开放容量不足
8498 | 隆回县 | 小沙江供电所 | 小沙江镇 | 小沙江镇光龙村 | 110kV小沙江变电站 | 小龙线 | 光龙村树山垅台区 | 0 | 0 | -2.4239 | 100 | 36.68 | 0 | 43.32 | 0 | 区县、变电站、线路可开放容量不足 | 899946373 | 区县、 | 变电站、 | 线路 |  | 区县、变电站、线路可开放容量不足
8499 | 隆回县 | 小沙江供电所 | 小沙江镇 | 小沙江镇光龙村 | 110kV小沙江变电站 | 小龙线 | 光龙村新农村台区 | 0 | 0 | -2.4239 | 200 | 89.68 | 25 | 45.32 | 0 | 区县、变电站、线路可开放容量不足 | 899950842 | 区县、 | 变电站、 | 线路 |  | 区县、变电站、线路可开放容量不足
8500 | 隆回县 | 小沙江供电所 | 小沙江镇 | 小沙江镇光龙村 | 110kV小沙江变电站 | 小龙线 | 光龙村大田台区 | 0 | 0 | -2.4239 | 200 | 0 | 0 | 160 | 0 | 区县、变电站、线路可开放容量不足 | 800588003 | 区县、 | 变电站、 | 线路 |  | 区县、变电站、线路可开放容量不足
8501 | 隆回县 | 金石桥供电所 | 金石桥镇 | 金石桥镇利农村 | 35kV金石桥变电站 | 金高线 | 利农村长龙三台区 | 0 | 0 | -2.0051 | 200 | 0 | 0 | 160 | 0 | 区县、变电站、线路可开放容量不足 | 800450603 | 区县、 | 变电站、 | 线路 |  | 区县、变电站、线路可开放容量不足
8502 | 隆回县 | 金石桥供电所 | 金石桥镇 | 金石桥镇利农村 | 35kV金石桥变电站 | 金高线 | 利农村长龙老山冲台区 | 0 | 0 | -2.0051 | 200 | 146 | 0 | 14 | 0 | 区县、变电站、线路可开放容量不足 | 800450606 | 区县、 | 变电站、 | 线路 |  | 区县、变电站、线路可开放容量不足
8503 | 隆回县 | 司门前供电所 | 司门前镇 | 司门前镇万和村 | 110kV小沙江变电站 | 小石线 | 万和村金山排上台区 | 0 | 0 | 2.9343 | 50 | 30 | 0 | 10 | 0 | 区县、变电站可开放容量不足 | 800450607 | 区县、 | 变电站 |  |  | 区县、变电站可开放容量不足
8504 | 隆回县 | 司门前供电所 | 司门前镇 | 司门前镇万和村 | 110kV小沙江变电站 | 小石线 | 万和村金山栗树坳台区 | 0 | 0 | 2.9343 | 100 | 0 | 0 | 80 | 0 | 区县、变电站可开放容量不足 | 800450604 | 区县、 | 变电站 |  |  | 区县、变电站可开放容量不足
8505 | 隆回县 | 司门前供电所 | 司门前镇 | 司门前镇万和村 | 110kV小沙江变电站 | 小石线 | 万和村金山杏峰山台区 | 0 | 0 | 2.9343 | 100 | 0 | 0 | 80 | 0 | 区县、变电站可开放容量不足 | 800450605 | 区县、 | 变电站 |  |  | 区县、变电站可开放容量不足
8506 | 隆回县 | 司门前供电所 | 司门前镇 | 司门前镇万和村 | 110kV小沙江变电站 | 小石线 | 万和村金山黄家屋场台区 | 0 | 0 | 2.9343 | 50 | 40 | 0 | 0 | 0 | 区县、变电站、台区可开放容量不足 | 800442411 | 区县、 | 变电站、 |  | 台区 | 区县、变电站、台区可开放容量不足
8507 | 隆回县 | 配网运维（抢修）班 | 桃花坪街道 | 桃花坪街道双井社区 | 110kV天龙变电站 | 天园Ⅱ线 | 10kV寺环线白里支线东城壹号#11公变 | 0 | 0 | 3.9731 | 630 | 0 | 0 | 504 | 0 | 区县、变电站可开放容量不足 | 800577930 | 区县、 | 变电站 |  |  | 区县、变电站可开放容量不足
8508 | 隆回县 | 配网运维（抢修）班 | 桃花坪街道 | 桃花坪街道双井社区 | 110kV天龙变电站 | 天园Ⅱ线 | 10kV寺环线白里支线东城壹号#10公变 | 0 | 0 | 3.9731 | 800 | 0 | 0 | 640 | 0 | 区县、变电站可开放容量不足 | 800442400 | 区县、 | 变电站 |  |  | 区县、变电站可开放容量不足
8509 | 隆回县 | 配网运维（抢修）班 | 桃花坪街道 | 桃花坪街道双井社区 | 110kV天龙变电站 | 天园Ⅱ线 | 10kV寺环线白里支线东城壹号#8公变 | 0 | 0 | 3.9731 | 630 | 0 | 0 | 504 | 0 | 区县、变电站可开放容量不足 | 800442431 | 区县、 | 变电站 |  |  | 区县、变电站可开放容量不足
8510 | 隆回县 | 配网运维（抢修）班 | 桃花坪街道 | 桃花坪街道双井社区 | 110kV天龙变电站 | 天园Ⅱ线 | 10kV寺环线白里支线东城壹号#9公变 | 0 | 0 | 3.9731 | 630 | 0 | 0 | 504 | 0 | 区县、变电站可开放容量不足 | 800450608 | 区县、 | 变电站 |  |  | 区县、变电站可开放容量不足
8511 | 隆回县 | 配网运维（抢修）班 | 桃花坪街道 | 桃花坪街道双井社区 | 110kV天龙变电站 | 天园Ⅱ线 | 10kV寺环线白里支线东城壹号#6公变 | 0 | 0 | 3.9731 | 800 | 0 | 0 | 640 | 0 | 区县、变电站可开放容量不足 | 800450610 | 区县、 | 变电站 |  |  | 区县、变电站可开放容量不足
8512 | 隆回县 | 配网运维（抢修）班 | 桃花坪街道 | 桃花坪街道双井社区 | 110kV天龙变电站 | 天园Ⅱ线 | 10kV寺环线白里支线东城壹号#7公变 | 0 | 0 | 3.9731 | 800 | 0 | 0 | 640 | 0 | 区县、变电站可开放容量不足 | 800450611 | 区县、 | 变电站 |  |  | 区县、变电站可开放容量不足
8513 | 隆回县 | 配网运维（抢修）班 | 桃花坪街道 | 桃花坪街道双井社区 | 110kV天龙变电站 | 天园Ⅱ线 | 10kV寺环线白里支线东城壹号#5公变 | 0 | 0 | 3.9731 | 500 | 0 | 0 | 400 | 0 | 区县、变电站可开放容量不足 | 800450612 | 区县、 | 变电站 |  |  | 区县、变电站可开放容量不足
8514 | 隆回县 | 配网运维（抢修）班 | 桃花坪街道 | 桃花坪街道双井社区 | 110kV天龙变电站 | 天园Ⅱ线 | 10kV寺环线白里支线东城壹号#3公变 | 0 | 0 | 3.9731 | 800 | 0 | 0 | 640 | 0 | 区县、变电站可开放容量不足 | 800450609 | 区县、 | 变电站 |  |  | 区县、变电站可开放容量不足
8515 | 隆回县 | 配网运维（抢修）班 | 桃花坪街道 | 桃花坪街道双井社区 | 110kV天龙变电站 | 天园Ⅱ线 | 10kV寺环线白里支线东城壹号#1公变 | 0 | 0 | 3.9731 | 630 | 0 | 0 | 504 | 0 | 区县、变电站可开放容量不足 | 800450613 | 区县、 | 变电站 |  |  | 区县、变电站可开放容量不足
8516 | 隆回县 | 配网运维（抢修）班 | 桃花坪街道 | 桃花坪街道双井社区 | 110kV天龙变电站 | 天园Ⅱ线 | 10kV寺环线白里支线东城壹号#2公变 | 0 | 0 | 3.9731 | 800 | 0 | 0 | 640 | 0 | 区县、变电站可开放容量不足 | 800449749 | 区县、 | 变电站 |  |  | 区县、变电站可开放容量不足
8517 | 隆回县 | 岩口供电所 | 岩口镇 | 岩口镇旺山和村 | 110kV雷音观变电站 | 雷塘线 | 旺山和村光碧李台区 | 0 | 0 | 4.4317 | 100 | 0 | 0 | 80 | 0 | 区县、变电站可开放容量不足 | 899955292 | 区县、 | 变电站 |  |  | 区县、变电站可开放容量不足
8518 | 隆回县 | 岩口供电所 | 岩口镇 | 岩口镇旺山和村 | 110kV雷音观变电站 | 雷塘线 | 旺山和村坝上黄家台区 | 0 | 0 | 4.4317 | 200 | 0 | 0 | 160 | 0 | 区县、变电站可开放容量不足 | 800556321 | 区县、 | 变电站 |  |  | 区县、变电站可开放容量不足
8519 | 隆回县 | 岩口供电所 | 岩口镇 | 岩口镇旺山和村 | 110kV雷音观变电站 | 雷塘线 | 旺山和村门堂里台区 | 0 | 0 | 4.4317 | 200 | 30 | 0 | 130 | 0 | 区县、变电站可开放容量不足 | 4301242505106720 | 区县、 | 变电站 |  |  | 区县、变电站可开放容量不足
8520 | 隆回县 | 岩口供电所 | 岩口镇 | 岩口镇旺山和村 | 110kV雷音观变电站 | 雷塘线 | 旺山和村瓦屋冲台区 | 0 | 0 | 4.4317 | 50 | 0 | 0 | 40 | 0 | 区县、变电站可开放容量不足 | 899955291 | 区县、 | 变电站 |  |  | 区县、变电站可开放容量不足
8521 | 隆回县 | 岩口供电所 | 岩口镇 | 岩口镇旺山和村 | 110kV雷音观变电站 | 雷塘线 | 旺山和村南木山台区 | 0 | 0 | 4.4317 | 100 | 0 | 0 | 80 | 0 | 区县、变电站可开放容量不足 | 800345147 | 区县、 | 变电站 |  |  | 区县、变电站可开放容量不足
8522 | 隆回县 | 司门前供电所 | 羊古坳镇 | 羊古坳镇白山口村 | 110kV魏源变电站 | 魏羊线 | 白山口村车斗台区 | 0 | 0 | 3.8967 | 100 | 46.215 | 0 | 33.785 | 0 | 区县、变电站可开放容量不足 | 800449750 | 区县、 | 变电站 |  |  | 区县、变电站可开放容量不足
8523 | 隆回县 | 司门前供电所 | 羊古坳镇 | 羊古坳镇白山口村 | 110kV魏源变电站 | 魏羊线 | 白山口村纱帽冲台区 | 0 | 0 | 3.8967 | 100 | 0 | 0 | 80 | 0 | 区县、变电站可开放容量不足 | 899951858 | 区县、 | 变电站 |  |  | 区县、变电站可开放容量不足
8524 | 隆回县 | 司门前供电所 | 羊古坳镇 | 羊古坳镇白山口村 | 110kV魏源变电站 | 魏羊线 | 白山口村油榨冲台区 | 0 | 0 | 3.8967 | 100 | 0 | 0 | 80 | 0 | 区县、变电站可开放容量不足 | 800588002 | 区县、 | 变电站 |  |  | 区县、变电站可开放容量不足
8525 | 隆回县 | 横板桥供电所 | 横板桥镇 | 横板桥镇石燕村 | 110kV桥南变电站 | 桥镇Ⅲ线 | 石燕村五凤亭台区 | 0 | 0 | 5.1331 | 100 | 50 | 0 | 30 | 0 | 区县、变电站可开放容量不足 | 899933442 | 区县、 | 变电站 |  |  | 区县、变电站可开放容量不足
8526 | 隆回县 | 横板桥供电所 | 横板桥镇 | 横板桥镇南扇村 | 110kV桥南变电站 | 桥柳线 | 南善村茅垅山台区 | 0 | 0 | 5.4117 | 200 | 120.645 | 0 | 39.355 | 0 | 区县、变电站可开放容量不足 | 800589043 | 区县、 | 变电站 |  |  | 区县、变电站可开放容量不足
8527 | 隆回县 | 横板桥供电所 | 横板桥镇 | 横板桥镇南扇村 | 110kV桥南变电站 | 桥柳线 | 南善村石塘台区 | 0 | 0 | 5.4117 | 160 | 109.74 | 0 | 18.26 | 0 | 区县、变电站可开放容量不足 | 800589016 | 区县、 | 变电站 |  |  | 区县、变电站可开放容量不足
8528 | 隆回县 | 横板桥供电所 | 横板桥镇 | 横板桥镇石燕村 | 110kV桥南变电站 | 桥镇Ⅲ线 | 石燕村柿塘坎台区 | 0 | 0 | 5.1331 | 200 | 61 | 0 | 99 | 0 | 区县、变电站可开放容量不足 | 800588005 | 区县、 | 变电站 |  |  | 区县、变电站可开放容量不足
8529 | 隆回县 | 横板桥供电所 | 横板桥镇 | 横板桥镇石燕村 | 110kV桥南变电站 | 桥镇Ⅲ线 | 石燕村火燃山台区 | 0 | 0 | 5.1331 | 100 | 66 | 0 | 14 | 0 | 区县、变电站可开放容量不足 | 899946632 | 区县、 | 变电站 |  |  | 区县、变电站可开放容量不足
8530 | 隆回县 | 横板桥供电所 | 横板桥镇 | 横板桥镇石燕村 | 110kV桥南变电站 | 桥镇Ⅲ线 | 石燕村杨林湾台区 | 0 | 0 | 5.1331 | 200 | 157 | 0 | 3 | 0 | 区县、变电站可开放容量不足 | 899947062 | 区县、 | 变电站 |  |  | 区县、变电站可开放容量不足
8531 | 隆回县 | 小沙江供电所 | 虎形山瑶族乡 | 虎形山瑶族乡崇木凼村 | 110kV小沙江变电站 | 小丛线 | 崇木凼村罗家凼二台区 | 0 | 0 | 7.1295 | 160 | 0 | 0 | 128 | 0 | 区县、变电站可开放容量不足 | 899955272 | 区县、 | 变电站 |  |  | 区县、变电站可开放容量不足
8532 | 隆回县 | 金石桥供电所 | 金石桥镇 | 金石桥镇新良村 | 35kV鸭田变电站 | 鸭高线 | 新良村干田坳野鸡坪台区 | 0 | 0 | 2.9303 | 50 | 36 | 0 | 4 | 0 | 区县、变电站可开放容量不足 | 899953692 | 区县、 | 变电站 |  |  | 区县、变电站可开放容量不足
8533 | 隆回县 | 金石桥供电所 | 金石桥镇 | 金石桥镇新良村 | 35kV鸭田变电站 | 鸭高线 | 新良村干田坳蛤蟆冲台区 | 0 | 0 | 2.9303 | 50 | 0 | 0 | 40 | 0 | 区县、变电站可开放容量不足 | 899955273 | 区县、 | 变电站 |  |  | 区县、变电站可开放容量不足
8534 | 隆回县 | 金石桥供电所 | 金石桥镇 | 金石桥镇新良村 | 35kV鸭田变电站 | 鸭高线 | 新良村干田坳西湾台区 | 0 | 0 | 2.9303 | 100 | 36 | 0 | 44 | 0 | 区县、变电站可开放容量不足 | 899955274 | 区县、 | 变电站 |  |  | 区县、变电站可开放容量不足
8535 | 隆回县 | 金石桥供电所 | 金石桥镇 | 金石桥镇新良村 | 35kV鸭田变电站 | 鸭高线 | 新良村干田坳邹古冲台区 | 0 | 0 | 2.9303 | 100 | 0 | 0 | 80 | 0 | 区县、变电站可开放容量不足 | 800450561 | 区县、 | 变电站 |  |  | 区县、变电站可开放容量不足
8536 | 隆回县 | 金石桥供电所 | 金石桥镇 | 金石桥镇新良村 | 35kV鸭田变电站 | 鸭高线 | 新良村马过桥南冲台区 | 0 | 0 | 2.9303 | 100 | 33 | 0 | 47 | 0 | 区县、变电站可开放容量不足 | 800450560 | 区县、 | 变电站 |  |  | 区县、变电站可开放容量不足
8537 | 隆回县 | 金石桥供电所 | 金石桥镇 | 金石桥镇新良村 | 35kV鸭田变电站 | 鸭高线 | 新良村马过桥水口庙台区 | 0 | 0 | 2.9303 | 200 | 0 | 0 | 160 | 0 | 区县、变电站可开放容量不足 | 800450602 | 区县、 | 变电站 |  |  | 区县、变电站可开放容量不足
8538 | 隆回县 | 金石桥供电所 | 金石桥镇 | 金石桥镇新良村 | 35kV鸭田变电站 | 鸭高线 | 新良村马过桥学校台区 | 0 | 0 | 2.9303 | 100 | 60 | 0 | 20 | 0 | 区县、变电站可开放容量不足 | 800451624 | 区县、 | 变电站 |  |  | 区县、变电站可开放容量不足
8539 | 隆回县 | 六都寨供电所 | 六都寨镇 | 六都寨镇金湾村 | 35kV向红变电站 | 向西线 | 金湾村刘家四台区 | 0 | 0 | 3.8908 | 50 | 0 | 0 | 40 | 0 | 区县、变电站可开放容量不足 | 800450559 | 区县、 | 变电站 |  |  | 区县、变电站可开放容量不足
8540 | 隆回县 | 六都寨供电所 | 六都寨镇 | 六都寨镇金湾村 | 35kV向红变电站 | 向西线 | 金湾村刘家二台区 | 0 | 0 | 3.8908 | 50 | 40 | 0 | 0 | 0 | 区县、变电站、台区可开放容量不足 | 800582030 | 区县、 | 变电站、 |  | 台区 | 区县、变电站、台区可开放容量不足
8541 | 隆回县 | 六都寨供电所 | 六都寨镇 | 六都寨镇金湾村 | 35kV向红变电站 | 向西线 | 金湾村刘家三台区 | 0 | 0 | 3.8908 | 100 | 80 | 30 | -30 | 0 | 区县、变电站、台区可开放容量不足 | 800590209 | 区县、 | 变电站、 |  | 台区 | 区县、变电站、台区可开放容量不足
8542 | 隆回县 | 司门前供电所 | 羊古坳镇 | 羊古坳镇白山口村 | 110kV魏源变电站 | 魏羊线 | 白山口村查子岭台区 | 0 | 0 | 3.8967 | 200 | 125.595 | 0 | 34.405 | 0 | 区县、变电站可开放容量不足 | 899949101 | 区县、 | 变电站 |  |  | 区县、变电站可开放容量不足
8543 | 隆回县 | 司门前供电所 | 羊古坳镇 | 羊古坳镇白山口村 | 110kV魏源变电站 | 魏羊线 | 白山口村车家庄台区 | 0 | 0 | 3.8967 | 100 | 103.49 | 33 | -56.49 | 0 | 区县、变电站、台区可开放容量不足 | 800383921 | 区县、 | 变电站、 |  | 台区 | 区县、变电站、台区可开放容量不足
8544 | 隆回县 | 司门前供电所 | 羊古坳镇 | 羊古坳镇白山口村 | 110kV魏源变电站 | 魏羊线 | 白山口村陶家庄台区 | 0 | 0 | 3.8967 | 100 | 50 | 0 | 30 | 0 | 区县、变电站可开放容量不足 | 800536124 | 区县、 | 变电站 |  |  | 区县、变电站可开放容量不足
8545 | 隆回县 | 司门前供电所 | 羊古坳镇 | 羊古坳镇白山口村 | 110kV魏源变电站 | 魏羊线 | 白山口村瓦屋冲台区 | 0 | 0 | 3.8967 | 100 | 46.125 | 0 | 33.875 | 0 | 区县、变电站可开放容量不足 | 899946096 | 区县、 | 变电站 |  |  | 区县、变电站可开放容量不足
8546 | 隆回县 | 西洋江供电所 | 大水田乡 | 大水田乡广源村 | 35kV向红变电站 | 向大线 | 广坪村广子溪台区 | 0 | 0 | -0.63148 | 100 | 20 | 0 | 60 | 0 | 区县、变电站、线路可开放容量不足 | 800383924 | 区县、 | 变电站、 | 线路 |  | 区县、变电站、线路可开放容量不足
8547 | 隆回县 | 西洋江供电所 | 大水田乡 | 大水田乡广源村 | 35kV向红变电站 | 向大线 | 广坪村广坪政府二台区 | 0 | 0 | -0.63148 | 100 | 36 | 0 | 44 | 0 | 区县、变电站、线路可开放容量不足 | 800383925 | 区县、 | 变电站、 | 线路 |  | 区县、变电站、线路可开放容量不足
8548 | 隆回县 | 西洋江供电所 | 大水田乡 | 大水田乡广源村 | 35kV向红变电站 | 向大线 | 广坪村棒山台区 | 0 | 0 | -0.63148 | 100 | 36 | 0 | 44 | 0 | 区县、变电站、线路可开放容量不足 | 899942080 | 区县、 | 变电站、 | 线路 |  | 区县、变电站、线路可开放容量不足
8549 | 隆回县 | 西洋江供电所 | 大水田乡 | 大水田乡广源村 | 35kV向红变电站 | 向大线 | 广坪村白水洞1.2.3组台区 | 0 | 0 | -0.63148 | 100 | 50 | 0 | 30 | 0 | 区县、变电站、线路可开放容量不足 | 899948721 | 区县、 | 变电站、 | 线路 |  | 区县、变电站、线路可开放容量不足
8550 | 隆回县 | 配网运维（抢修）班 | 花门街道 | 花门街道横江社区 | 220kV隆回变电站 | 隆紫Ⅱ线 | 隆回县丁石勇（凯悦一号后个人合伙建房）配变 | 0 | 0 | 6.7252 | 630 | 0 | 0 | 504 | 0 | 区县、变电站可开放容量不足 | 800383920 | 区县、 | 变电站 |  |  | 区县、变电站可开放容量不足
8551 | 隆回县 | 配网运维（抢修）班 | 桃花坪街道 | 桃花坪街道大井社区 | 35kV桃花坪变电站 | 桃供线 | 电力局#2变 | 0 | 0 | 3.0483 | 630 | 0 | 0 | 504 | 0 | 区县、变电站可开放容量不足 | 800414061 | 区县、 | 变电站 |  |  | 区县、变电站可开放容量不足
8552 | 隆回县 | 配网运维（抢修）班 | 桃花坪街道 | 桃花坪街道桃花社区 | 35kV桃花坪变电站 | 桃供线 | 电力局#1变 | 0 | 0 | 3.0483 | 630 | 0 | 0 | 504 | 0 | 区县、变电站可开放容量不足 | 800383922 | 区县、 | 变电站 |  |  | 区县、变电站可开放容量不足
8553 | 隆回县 | 金石桥供电所 | 金石桥镇 | 金石桥镇丰云村 | 35kV金石桥变电站 | 金孙线 | 丰云村汪家屋台区 | 0 | 0 | -3.0078 | 200 | 80 | 50 | 30 | 0 | 区县、变电站、线路可开放容量不足 | 800383923 | 区县、 | 变电站、 | 线路 |  | 区县、变电站、线路可开放容量不足
8554 | 隆回县 | 金石桥供电所 | 金石桥镇 | 金石桥镇丰云村 | 35kV金石桥变电站 | 金孙线 | 丰云村垅里湾台区 | 0 | 0 | -3.0078 | 200 | 0 | 0 | 160 | 0 | 区县、变电站、线路可开放容量不足 | 800536182 | 区县、 | 变电站、 | 线路 |  | 区县、变电站、线路可开放容量不足
8555 | 隆回县 | 荷香桥供电所 | 荷香桥镇 | 荷香桥镇毛坪村 | 35kV荷香桥变电站 | 荷镇Ⅰ线 | 毛坪村塘家山二台区 | 0 | 0 | 3.4375 | 400 | 194.705 | 50 | 75.295 | 0 | 区县、变电站可开放容量不足 | 800521758 | 区县、 | 变电站 |  |  | 区县、变电站可开放容量不足
8556 | 隆回县 | 城郊供电所 | 花门街道 | 花门街道横江社区 | 220kV隆回变电站 | 隆紫Ⅱ线 | 10kV隆紫II线华运汽贸城#1公变 | 0 | 0 | 6.7252 | 800 | 0 | 0 | 640 | 0 | 区县、变电站可开放容量不足 | 899956054 | 区县、 | 变电站 |  |  | 区县、变电站可开放容量不足
8557 | 隆回县 | 城郊供电所 | 花门街道 | 花门街道横江社区 | 220kV隆回变电站 | 隆紫Ⅱ线 | 10kV隆紫II线华运汽贸城#2公变 | 0 | 0 | 6.7252 | 800 | 12 | 0 | 628 | 0 | 区县、变电站可开放容量不足 | 800522596 | 区县、 | 变电站 |  |  | 区县、变电站可开放容量不足
8558 | 隆回县 | 六都寨供电所 | 七江镇 | 七江镇斗照楼村 | 220kV首望山变电站 | 首鸟线 | 鸟树下村大升三台区 | 0 | 0 | -2.113 | 100 | 76 | 0 | 4 | 0 | 区县、变电站、线路可开放容量不足 | 800523687 | 区县、 | 变电站、 | 线路 |  | 区县、变电站、线路可开放容量不足
8559 | 隆回县 | 六都寨供电所 | 七江镇 | 七江镇鸟树下村 | 220kV首望山变电站 | 首鸟线 | 鸟树下村大升四台区 | 0 | 0 | -2.113 | 100 | 0 | 0 | 80 | 0 | 区县、变电站、线路可开放容量不足 | 899945264 | 区县、 | 变电站、 | 线路 |  | 区县、变电站、线路可开放容量不足
8560 | 隆回县 | 六都寨供电所 | 七江镇 | 七江镇鸟树下村 | 220kV首望山变电站 | 首镇线 | 鸟树下村黄家四台区 | 0 | 0 | 1.3532 | 100 | 40 | 0 | 40 | 0 | 区县、变电站可开放容量不足 | 800521757 | 区县、 | 变电站 |  |  | 区县、变电站可开放容量不足
8561 | 隆回县 | 六都寨供电所 | 七江镇 | 七江镇鸟树下村 | 220kV首望山变电站 | 首镇线 | 鸟树下村黄家三台区 | 0 | 0 | 1.3532 | 200 | 145 | 0 | 15 | 0 | 区县、变电站可开放容量不足 | 800521756 | 区县、 | 变电站 |  |  | 区县、变电站可开放容量不足
8562 | 隆回县 | 六都寨供电所 | 七江镇 | 七江镇鸟树下村 | 220kV首望山变电站 | 首镇线 | 鸟树下村黄家二台区 | 0 | 0 | 1.3532 | 200 | 23 | 0 | 137 | 0 | 区县、变电站可开放容量不足 | 800523685 | 区县、 | 变电站 |  |  | 区县、变电站可开放容量不足
8563 | 隆回县 | 六都寨供电所 | 六都寨镇 | 六都寨镇金湾村 | 35kV向红变电站 | 向大线 | 金湾村阳家三台区 | 0 | 0 | -0.63148 | 200 | 155.195 | 73 | -68.195 | 0 | 区县、变电站、线路、台区可开放容量不足 | 800522593 | 区县、 | 变电站、 | 线路、 | 台区 | 区县、变电站、线路、台区可开放容量不足
8564 | 隆回县 | 六都寨供电所 | 六都寨镇 | 六都寨镇金湾村 | 35kV向红变电站 | 向大线 | 金湾村阳家四台区 | 0 | 0 | -0.63148 | 50 | 25 | 0 | 15 | 0 | 区县、变电站、线路可开放容量不足 | 800586011 | 区县、 | 变电站、 | 线路 |  | 区县、变电站、线路可开放容量不足
8565 | 隆回县 | 六都寨供电所 | 六都寨镇 | 六都寨镇金湾村 | 35kV向红变电站 | 向大线 | 金湾村阳家二台区 | 0 | 0 | -0.63148 | 50 | 40 | 40 | -40 | 0 | 区县、变电站、线路、台区可开放容量不足 | 899949352 | 区县、 | 变电站、 | 线路、 | 台区 | 区县、变电站、线路、台区可开放容量不足
8566 | 隆回县 | 城郊供电所 | 桃花坪街道 | 桃花坪街道兴旺村 | 110kV天龙变电站 | 天园I线 | 大花村安置区台区 | 0 | 0 | 4.1607 | 400 | 0 | 0 | 320 | 0 | 区县、变电站可开放容量不足 | 800651997 | 区县、 | 变电站 |  |  | 区县、变电站可开放容量不足
8567 | 隆回县 | 雨山供电所 | 周旺镇 | 周旺镇大柱村 | 35kV周旺变电站 | 周斜线 | 大柱村野立岩台区 | 0 | 0 | 2.8594 | 200 | 30 | 0 | 130 | 0 | 区县、变电站可开放容量不足 | 800383919 | 区县、 | 变电站 |  |  | 区县、变电站可开放容量不足
8568 | 隆回县 | 雨山供电所 | 周旺镇 | 周旺镇大柱村 | 35kV周旺变电站 | 周斜线 | 大柱村烂屋场台区 | 0 | 0 | 2.8594 | 200 | 99.45 | 40 | 20.55 | 0 | 区县、变电站可开放容量不足 | 899954084 | 区县、 | 变电站 |  |  | 区县、变电站可开放容量不足
8569 | 隆回县 | 雨山供电所 | 周旺镇 | 周旺镇大柱村 | 35kV周旺变电站 | 周斜线 | 大柱村岩门前台区 | 0 | 0 | 2.8594 | 50 | 0 | 0 | 40 | 0 | 区县、变电站可开放容量不足 | 899948304 | 区县、 | 变电站 |  |  | 区县、变电站可开放容量不足
8570 | 隆回县 | 金石桥供电所 | 鸭田镇 | 鸭田镇青庄村 | 35kV鸭田变电站 | 鸭渭线 | 青庄村楼梯派台区 | 0 | 0 | 1.0572 | 200 | 0 | 0 | 160 | 0 | 区县、变电站可开放容量不足 | 899945745 | 区县、 | 变电站 |  |  | 区县、变电站可开放容量不足
8571 | 隆回县 | 配网运维（抢修）班 | 花门街道 | 花门街道横江社区 | 220kV隆回变电站 | 隆西线 | 10kV茶紫II线西城首府#5公变 | 0 | 0 | 7.6624 | 800 | 0 | 0 | 640 | 0 | 区县、变电站可开放容量不足 | 800671638 | 区县、 | 变电站 |  |  | 区县、变电站可开放容量不足
8572 | 隆回县 | 配网运维（抢修）班 | 花门街道 | 花门街道横江社区 | 220kV隆回变电站 | 隆西线 | 10kV茶紫II线西城首府#6公变 | 0 | 0 | 7.6624 | 800 | 0 | 0 | 640 | 0 | 区县、变电站可开放容量不足 | 800491335 | 区县、 | 变电站 |  |  | 区县、变电站可开放容量不足
8573 | 隆回县 | 配网运维（抢修）班 | 花门街道 | 花门街道横江社区 | 220kV隆回变电站 | 隆西线 | 10kV茶紫II线西城首府#7公变 | 0 | 0 | 7.6624 | 800 | 0 | 0 | 640 | 0 | 区县、变电站可开放容量不足 | 800537721 | 区县、 | 变电站 |  |  | 区县、变电站可开放容量不足
8574 | 隆回县 | 配网运维（抢修）班 | 花门街道 | 花门街道横江社区 | 220kV隆回变电站 | 隆西线 | 10kV茶紫II线西城首府#3公变 | 0 | 0 | 7.6624 | 800 | 0 | 0 | 640 | 0 | 区县、变电站可开放容量不足 | 800443272 | 区县、 | 变电站 |  |  | 区县、变电站可开放容量不足
8575 | 隆回县 | 配网运维（抢修）班 | 花门街道 | 花门街道横江社区 | 220kV隆回变电站 | 隆西线 | 10kV茶紫II线西城首府#4公变 | 0 | 0 | 7.6624 | 800 | 0 | 0 | 640 | 0 | 区县、变电站可开放容量不足 | 899945746 | 区县、 | 变电站 |  |  | 区县、变电站可开放容量不足
8576 | 隆回县 | 配网运维（抢修）班 | 花门街道 | 花门街道横江社区 | 220kV隆回变电站 | 隆西线 | 10kV茶紫II线西城首府#2公变 | 0 | 0 | 7.6624 | 800 | 0 | 0 | 640 | 0 | 区县、变电站可开放容量不足 | 899942573 | 区县、 | 变电站 |  |  | 区县、变电站可开放容量不足
8577 | 隆回县 | 配网运维（抢修）班 | 花门街道 | 花门街道横江社区 | 220kV隆回变电站 | 隆西线 | 10kV茶紫II线西城首府#1公变 | 0 | 0 | 7.6624 | 800 | 0 | 0 | 640 | 0 | 区县、变电站可开放容量不足 | 4301241705062720 | 区县、 | 变电站 |  |  | 区县、变电站可开放容量不足
8578 | 隆回县 | 金石桥供电所 | 鸭田镇 | 鸭田镇青庄村 | 35kV鸭田变电站 | 鸭渭线 | 青庄村老台区 | 0 | 0 | 1.0572 | 200 | 0 | 0 | 160 | 0 | 区县、变电站可开放容量不足 | 899928351 | 区县、 | 变电站 |  |  | 区县、变电站可开放容量不足
8579 | 隆回县 | 横板桥供电所 | 横板桥镇 | 横板桥镇立志村 | 110kV桥南变电站 | 桥镇Ⅲ线 | 立志村中树足台区 | 0 | 0 | 5.1331 | 100 | 33 | 33 | 14 | 0 | 区县、变电站可开放容量不足 | 4301241705060460 | 区县、 | 变电站 |  |  | 区县、变电站可开放容量不足
8580 | 隆回县 | 横板桥供电所 | 横板桥镇 | 横板桥镇立志村 | 110kV桥南变电站 | 桥镇Ⅰ线 | 立志村十字铺台区 | 0 | 0 | 5.2964 | 100 | 55 | 0 | 25 | 0 | 区县、变电站可开放容量不足 | 800618989 | 区县、 | 变电站 |  |  | 区县、变电站可开放容量不足
8581 | 隆回县 | 横板桥供电所 | 横板桥镇 | 横板桥镇立志村 | 110kV桥南变电站 | 桥镇Ⅲ线 | 立志村刘家冲台区 | 0 | 0 | 5.1331 | 50 | 36 | 0 | 4 | 0 | 区县、变电站可开放容量不足 | 800460526 | 区县、 | 变电站 |  |  | 区县、变电站可开放容量不足
8582 | 隆回县 | 横板桥供电所 | 横板桥镇 | 横板桥镇立志村 | 110kV桥南变电站 | 桥镇Ⅰ线 | 立志村猴子田台区 | 0 | 0 | 5.2964 | 100 | 0 | 0 | 80 | 0 | 区县、变电站可开放容量不足 | 899950873 | 区县、 | 变电站 |  |  | 区县、变电站可开放容量不足
8583 | 隆回县 | 横板桥供电所 | 横板桥镇 | 横板桥镇立志村 | 110kV桥南变电站 | 桥镇Ⅰ线 | 立志村柒山台区 | 0 | 0 | 5.2964 | 100 | 73 | 0 | 7 | 0 | 区县、变电站可开放容量不足 | 800443271 | 区县、 | 变电站 |  |  | 区县、变电站可开放容量不足
8584 | 隆回县 | 六都寨供电所 | 荷田乡 | 荷田乡黄皮乐村 | 220kV首望山变电站 | 首荷线 | 黄皮乐村黄皮三台区 | 0 | 0 | 3.6595 | 200 | 138 | 0 | 22 | 0 | 区县、变电站可开放容量不足 | 800449155 | 区县、 | 变电站 |  |  | 区县、变电站可开放容量不足
8585 | 隆回县 | 城郊供电所 | 桃花坪街道 | 桃花坪街道荆枝村 | 110kV天龙变电站 | 天园I线 | 荆枝村姜子田台区 | 0 | 0 | 4.1607 | 200 | 0 | 0 | 160 | 0 | 区县、变电站可开放容量不足 | 800449154 | 区县、 | 变电站 |  |  | 区县、变电站可开放容量不足
8586 | 隆回县 | 城郊供电所 | 桃花坪街道 | 桃花坪街道荆枝村 | 110kV天龙变电站 | 天园I线 | 荆枝村麦园里台区 | 0 | 0 | 4.1607 | 100 | 75 | 0 | 5 | 0 | 区县、变电站可开放容量不足 | 800449153 | 区县、 | 变电站 |  |  | 区县、变电站可开放容量不足
8587 | 隆回县 | 雨山供电所 | 周旺镇 | 周旺镇大柱村 | 35kV周旺变电站 | 周斜线 | 大柱村邵家台区 | 0 | 0 | 2.8594 | 160 | 40 | 40 | 48 | 0 | 区县、变电站可开放容量不足 | 800449156 | 区县、 | 变电站 |  |  | 区县、变电站可开放容量不足
8588 | 隆回县 | 六都寨供电所 | 荷田乡 | 荷田乡九佳村 | 110kV高坪变电站 | 高红线 | 九佳村长久2台区 | 0 | 0 | 5.9969 | 200 | 149.3 | 0 | 10.7 | 0 | 区县、变电站可开放容量不足 | 899933444 | 区县、 | 变电站 |  |  | 区县、变电站可开放容量不足
8589 | 隆回县 | 六都寨供电所 | 荷田乡 | 荷田乡黄皮乐村 | 220kV首望山变电站 | 首荷线 | 黄皮乐村永乐三台区 | 0 | 0 | 3.6595 | 100 | 70.21 | 0 | 9.79 | 0 | 区县、变电站可开放容量不足 | 899945747 | 区县、 | 变电站 |  |  | 区县、变电站可开放容量不足
8590 | 隆回县 | 金石桥供电所 | 金石桥镇 | 金石桥镇高洲村 | 35kV鸭田变电站 | 鸭高线 | 大湾石禾函台区 | 0 | 0 | 2.9303 | 100 | 76 | 0 | 4 | 0 | 区县、变电站可开放容量不足 | 800449157 | 区县、 | 变电站 |  |  | 区县、变电站可开放容量不足
8591 | 隆回县 | 金石桥供电所 | 金石桥镇 | 金石桥镇新花园村 | 35kV金石桥变电站 | 金高线 | 新花园村大山院子台区 | 0 | 0 | -2.0051 | 200 | 77.14 | 0 | 82.86 | 0 | 区县、变电站、线路可开放容量不足 | 800384241 | 区县、 | 变电站、 | 线路 |  | 区县、变电站、线路可开放容量不足
8592 | 隆回县 | 金石桥供电所 | 金石桥镇 | 金石桥镇上花园村 | 35kV金石桥变电站 | 金高线 | 树仁大树边台区 | 0 | 0 | -2.0051 | 50 | 40 | 40 | -40 | 0 | 区县、变电站、线路、台区可开放容量不足 | 800384242 | 区县、 | 变电站、 | 线路、 | 台区 | 区县、变电站、线路、台区可开放容量不足
8593 | 隆回县 | 配网运维（抢修）班 | 花门街道 | 花门街道和平社区 | 110kV寺山变电站 | 寺河Ⅰ线 | 10kV寺河I线军干所支线紫霞园小区#5变（城建工程） | 0 | 0 | 7.4006 | 630 | 0 | 0 | 504 | 0 | 区县、变电站可开放容量不足 | 800673213 | 区县、 | 变电站 |  |  | 区县、变电站可开放容量不足
8594 | 隆回县 | 配网运维（抢修）班 | 花门街道 | 花门街道和平社区 | 110kV寺山变电站 | 寺河Ⅰ线 | 10kV寺河I线军干所支线紫霞园小区#6变（城建工程） | 0 | 0 | 7.4006 | 630 | 25 | 0 | 479 | 0 | 区县、变电站可开放容量不足 | 800384243 | 区县、 | 变电站 |  |  | 区县、变电站可开放容量不足
8595 | 隆回县 | 滩头供电所 | 滩头镇 | 滩头镇狮子石村 | 35kV石门变电站 | 石双线 | 狮子石村狮子3台区 | 0 | 0 | 6.024 | 200 | 67.96 | 0 | 92.04 | 0 | 区县、变电站可开放容量不足 | 800393901 | 区县、 | 变电站 |  |  | 区县、变电站可开放容量不足
8596 | 隆回县 | 配网运维（抢修）班 | 花门街道 | 花门街道和平社区 | 110kV寺山变电站 | 寺河Ⅰ线 | 10kV寺河I线军干所支线紫霞园小区#3变（城建工程） | 0 | 0 | 7.4006 | 630 | 0 | 0 | 504 | 0 | 区县、变电站可开放容量不足 | 800384245 | 区县、 | 变电站 |  |  | 区县、变电站可开放容量不足
8597 | 隆回县 | 配网运维（抢修）班 | 花门街道 | 花门街道和平社区 | 110kV寺山变电站 | 寺河Ⅰ线 | 10kV寺河I线军干所支线紫霞园小区#4变（城建工程） | 0 | 0 | 7.4006 | 630 | 0 | 0 | 504 | 0 | 区县、变电站可开放容量不足 | 800384240 | 区县、 | 变电站 |  |  | 区县、变电站可开放容量不足
8598 | 隆回县 | 配网运维（抢修）班 | 花门街道 | 花门街道和平社区 | 110kV寺山变电站 | 寺河Ⅰ线 | 10kV寺河I线军干所支线紫霞园小区#1变（城建工程） | 0 | 0 | 7.4006 | 630 | 0 | 0 | 504 | 0 | 区县、变电站可开放容量不足 | 800405088 | 区县、 | 变电站 |  |  | 区县、变电站可开放容量不足
8599 | 隆回县 | 配网运维（抢修）班 | 花门街道 | 花门街道和平社区 | 110kV寺山变电站 | 寺河Ⅰ线 | 10kV寺河I线军干所支线紫霞园小区#2变（城建工程） | 0 | 0 | 7.4006 | 630 | 0 | 0 | 504 | 0 | 区县、变电站可开放容量不足 | 800521915 | 区县、 | 变电站 |  |  | 区县、变电站可开放容量不足
8600 | 隆回县 | 滩头供电所 | 滩头镇 | 滩头镇狮子石村 | 35kV石门变电站 | 石双线 | 狮子石村狮子4台区 | 0 | 0 | 6.024 | 400 | 235.005 | 0 | 84.995 | 0 | 区县、变电站可开放容量不足 | 800383117 | 区县、 | 变电站 |  |  | 区县、变电站可开放容量不足
8601 | 隆回县 | 雨山供电所 | 周旺镇 | 周旺镇斜岭村 | 35kV周旺变电站 | 周斜线 | 斜岭村筲箕冲台区 | 0 | 0 | 2.8594 | 100 | 0 | 0 | 80 | 0 | 区县、变电站可开放容量不足 | 800521914 | 区县、 | 变电站 |  |  | 区县、变电站可开放容量不足
8602 | 隆回县 | 雨山供电所 | 周旺镇 | 周旺镇斜岭村 | 35kV周旺变电站 | 周斜线 | 斜岭村磨子冲台区 | 0 | 0 | 2.8594 | 100 | 0 | 0 | 80 | 0 | 区县、变电站可开放容量不足 | 800384244 | 区县、 | 变电站 |  |  | 区县、变电站可开放容量不足
8603 | 隆回县 | 城郊供电所 | 桃花坪街道 | 桃花坪街道叶家村 | 110kV天龙变电站 | 天园I线 | 叶家村观音张家二台区 | 0 | 0 | 4.1607 | 100 | 69 | 0 | 11 | 0 | 区县、变电站可开放容量不足 | 800521913 | 区县、 | 变电站 |  |  | 区县、变电站可开放容量不足
8604 | 隆回县 | 城郊供电所 | 桃花坪街道 | 桃花坪街道叶家村 | 110kV天龙变电站 | 天园I线 | 叶家村观音三台区 | 0 | 0 | 4.1607 | 200 | 30 | 0 | 130 | 0 | 区县、变电站可开放容量不足 | 899940898 | 区县、 | 变电站 |  |  | 区县、变电站可开放容量不足
8605 | 隆回县 | 六都寨供电所 | 七江镇 | 七江镇建华村 | 35kV七江变电站 | 七建线 | 建华村永华三台区 | 0 | 0 | 1.1115 | 200 | 116 | 0 | 44 | 0 | 区县、变电站可开放容量不足 | 899947083 | 区县、 | 变电站 |  |  | 区县、变电站可开放容量不足
8606 | 隆回县 | 六都寨供电所 | 七江镇 | 七江镇枫木村 | 220kV首望山变电站 | 首鸟线 | 枫木村枫木四台区 | 0 | 0 | -2.113 | 200 | 125 | 50 | -15 | 0 | 区县、变电站、线路、台区可开放容量不足 | 800560877 | 区县、 | 变电站、 | 线路、 | 台区 | 区县、变电站、线路、台区可开放容量不足
8607 | 隆回县 | 金石桥供电所 | 鸭田镇 | 鸭田镇福田村 | 35kV鸭田变电站 | 鸭罗线 | 福田村兴田三台区 | 0 | 0 | 3.1994 | 200 | 129.9 | 0 | 30.1 | 0 | 区县、变电站可开放容量不足 | 899942202 | 区县、 | 变电站 |  |  | 区县、变电站可开放容量不足
8608 | 隆回县 | 金石桥供电所 | 金石桥镇 | 金石桥镇金南社区 | 35kV金石桥变电站 | 金孙线 | 熬头村三台区 | 0 | 0 | -3.0078 | 100 | 33 | 0 | 47 | 0 | 区县、变电站、线路可开放容量不足 | 899941364 | 区县、 | 变电站、 | 线路 |  | 区县、变电站、线路可开放容量不足
8609 | 隆回县 | 横板桥供电所 | 荷香桥镇 | 荷香桥镇水口龙村 | 110kV桥南变电站 | 桥镇Ⅱ线 | 水口龙村岩门前台区 | 0 | 0 | 4.243 | 100 | 0 | 0 | 80 | 0 | 区县、变电站可开放容量不足 | 899944853 | 区县、 | 变电站 |  |  | 区县、变电站可开放容量不足
8610 | 隆回县 | 横板桥供电所 | 荷香桥镇 | 荷香桥镇水口龙村 | 110kV桥南变电站 | 桥镇Ⅱ线 | 水口龙村报木冲台区 | 0 | 0 | 4.243 | 100 | 0 | 0 | 80 | 0 | 区县、变电站可开放容量不足 | 899940095 | 区县、 | 变电站 |  |  | 区县、变电站可开放容量不足
8611 | 隆回县 | 六都寨供电所 | 六都寨镇 | 六都寨镇河东村 | 110kV六都寨变电站 | 六丁线 | 河东村白田三台区 | 0 | 0 | -1.2466 | 100 | 59.8 | 0 | 20.2 | 0 | 区县、变电站、线路可开放容量不足 | 800384232 | 区县、 | 变电站、 | 线路 |  | 区县、变电站、线路可开放容量不足
8612 | 隆回县 | 六都寨供电所 | 六都寨镇 | 六都寨镇金龙温冲村 | 110kV六都寨变电站 | 六镇Ⅱ线 | 金龙温冲村温冲二台区 | 0 | 0 | -0.051553 | 160 | 90 | 0 | 38 | 0 | 区县、变电站、线路可开放容量不足 | 800384228 | 区县、 | 变电站、 | 线路 |  | 区县、变电站、线路可开放容量不足
8613 | 隆回县 | 六都寨供电所 | 六都寨镇 | 六都寨镇丁山村 | 110kV六都寨变电站 | 六丁线 | 丁山村丁山四台区 | 0 | 0 | -1.2466 | 400 | 138.78 | 0 | 181.22 | 0 | 区县、变电站、线路可开放容量不足 | 800384225 | 区县、 | 变电站、 | 线路 |  | 区县、变电站、线路可开放容量不足
8614 | 隆回县 | 小沙江供电所 | 虎形山瑶族乡 | 虎形山瑶族乡四角田村 | 35kV虎形山变电站 | 虎大线 | 四角田村上锯木冲台区 | 0 | 0 | -0.76834 | 100 | 40 | 0 | 40 | 0 | 区县、变电站、线路可开放容量不足 | 800384229 | 区县、 | 变电站、 | 线路 |  | 区县、变电站、线路可开放容量不足
8615 | 隆回县 | 小沙江供电所 | 虎形山瑶族乡 | 虎形山瑶族乡富寨村 | 35kV虎形山变电站 | 虎丛线 | 富寨村尖磨石台区 | 0 | 0 | 4.4241 | 50 | 0 | 0 | 40 | 0 | 区县、变电站可开放容量不足 | 800384226 | 区县、 | 变电站 |  |  | 区县、变电站可开放容量不足
8616 | 隆回县 | 小沙江供电所 | 麻塘山乡 | 麻塘山乡尖山村 | 110kV小沙江变电站 | 小麻线 | 尖山村叶子屋场台区 | 0 | 0 | -4.0838 | 100 | 36 | 0 | 44 | 0 | 区县、变电站、线路可开放容量不足 | 800384233 | 区县、 | 变电站、 | 线路 |  | 区县、变电站、线路可开放容量不足
8617 | 隆回县 | 城郊供电所 | 花门街道 | 花门街道天福村 | 110kV寺山变电站 | 寺紫I线 | 天福村二台区 | 0 | 0 | 5.0158 | 400 | 165 | 0 | 155 | 0 | 区县、变电站可开放容量不足 | 800384231 | 区县、 | 变电站 |  |  | 区县、变电站可开放容量不足
8618 | 隆回县 | 司门前供电所 | 司门前镇 | 司门前镇双赢村 | 110kV小沙江变电站 | 小石线 | 双赢村老鸦窝二台区 | 0 | 0 | 2.9343 | 50 | 40 | 0 | 0 | 0 | 区县、变电站、台区可开放容量不足 | 4301240805061450 | 区县、 | 变电站、 |  | 台区 | 区县、变电站、台区可开放容量不足
8619 | 隆回县 | 金石桥供电所 | 金石桥镇 | 金石桥镇珀塘村 | 35kV金石桥变电站 | 金孙线 | 珀瑭村青山里二台区 | 0 | 0 | -3.0078 | 50 | 40 | 0 | 0 | 0 | 区县、变电站、线路、台区可开放容量不足 | 800384853 | 区县、 | 变电站、 | 线路、 | 台区 | 区县、变电站、线路、台区可开放容量不足
8620 | 隆回县 | 司门前供电所 | 司门前镇 | 司门前镇双赢村 | 110kV小沙江变电站 | 小石线 | 双赢村半岭上二台区 | 0 | 0 | 2.9343 | 50 | 0 | 0 | 40 | 0 | 区县、变电站可开放容量不足 | 800304843 | 区县、 | 变电站 |  |  | 区县、变电站可开放容量不足
8621 | 隆回县 | 荷香桥供电所 | 荷香桥镇 | 荷香桥镇五四村 | 35kV荷香桥变电站 | 荷镇Ⅱ线 | 五四村四台区 | 0 | 0 | 1.7249 | 200 | 0 | 0 | 160 | 0 | 区县、变电站可开放容量不足 | 800384854 | 区县、 | 变电站 |  |  | 区县、变电站可开放容量不足
8622 | 隆回县 | 荷香桥供电所 | 三阁司镇 | 三阁司镇长铺社区 | 35kV荷香桥变电站 | 荷镇Ⅱ线 | 万兴村黄泥坝2台区变压器 | 0 | 0 | 1.7249 | 200 | 0 | 0 | 160 | 0 | 区县、变电站可开放容量不足 | 899957924 | 区县、 | 变电站 |  |  | 区县、变电站可开放容量不足
8623 | 隆回县 | 金石桥供电所 | 金石桥镇 | 金石桥镇珀塘村 | 35kV金石桥变电站 | 金孙线 | 珀瑭村青山里台区 | 0 | 0 | -3.0078 | 100 | 25 | 0 | 55 | 0 | 区县、变电站、线路可开放容量不足 | 899941366 | 区县、 | 变电站、 | 线路 |  | 区县、变电站、线路可开放容量不足
8624 | 隆回县 | 三阁司供电所 | 三阁司镇 | 三阁司镇石岭村 | 35kV三阁司变电站 | 三长线 | 双岭村二台区 | 0 | 0 | 3.89 | 200 | 60 | 0 | 100 | 0 | 区县、变电站可开放容量不足 | 800539529 | 区县、 | 变电站 |  |  | 区县、变电站可开放容量不足
8625 | 隆回县 | 三阁司供电所 | 三阁司镇 | 三阁司镇石岭村 | 35kV三阁司变电站 | 三长线 | 双岭村三台区 | 0 | 0 | 3.89 | 200 | 0 | 0 | 160 | 0 | 区县、变电站可开放容量不足 | 899951985 | 区县、 | 变电站 |  |  | 区县、变电站可开放容量不足
8626 | 隆回县 | 荷香桥供电所 | 荷香桥镇 | 荷香桥镇水口龙村 | 35kV荷香桥变电站 | 荷新线 | 水口龙村车口大院子台区 | 0 | 0 | 3.0449 | 200 | 70 | 40 | 50 | 0 | 区县、变电站可开放容量不足 | 899950978 | 区县、 | 变电站 |  |  | 区县、变电站可开放容量不足
8627 | 隆回县 | 荷香桥供电所 | 荷香桥镇 | 荷香桥镇水口龙村 | 35kV荷香桥变电站 | 荷新线 | 水口龙村车口光家冲台区 | 0 | 0 | 3.0449 | 100 | 45.7 | 0 | 34.3 | 0 | 区县、变电站可开放容量不足 | 800460525 | 区县、 | 变电站 |  |  | 区县、变电站可开放容量不足
8628 | 隆回县 | 滩头供电所 | 滩头镇 | 滩头镇五星村 | 110kV滩头变电站 | 滩石线 | 五星村新塘2台区 | 0 | 0 | 4.5756 | 200 | 152 | 0 | 8 | 0 | 区县、变电站可开放容量不足 | 800460527 | 区县、 | 变电站 |  |  | 区县、变电站可开放容量不足
8629 | 隆回县 | 六都寨供电所 | 六都寨镇 | 六都寨镇蜡树坳村 | 110kV六都寨变电站 | 六西线 | 腊树坳村群光二台区 | 0 | 0 | 1.3004 | 100 | 66 | 0 | 14 | 0 | 区县、变电站可开放容量不足 | 899949787 | 区县、 | 变电站 |  |  | 区县、变电站可开放容量不足
8630 | 隆回县 | 六都寨供电所 | 桃花坪街道 | 桃花坪街道兴旺村 | 220kV首望山变电站 | 首平线 | 兴旺村兴旺四台区 | 0 | 0 | 1.9116 | 100 | 0 | 0 | 80 | 0 | 区县、变电站可开放容量不足 | 800460529 | 区县、 | 变电站 |  |  | 区县、变电站可开放容量不足
8631 | 隆回县 | 六都寨供电所 | 桃花坪街道 | 桃花坪街道兴旺村 | 220kV首望山变电站 | 首平线 | 兴旺村兴旺三台区 | 0 | 0 | 1.9116 | 200 | 149.99 | 33 | -22.99 | 0 | 区县、变电站、台区可开放容量不足 | 800460530 | 区县、 | 变电站、 |  | 台区 | 区县、变电站、台区可开放容量不足
8632 | 隆回县 | 荷香桥供电所 | 荷香桥镇 | 荷香桥镇山里红村 | 35kV荷香桥变电站 | 荷铁线 | 山里红村山峡二台区 | 0 | 0 | 2.0555 | 100 | 53 | 0 | 27 | 0 | 区县、变电站可开放容量不足 | 899940043 | 区县、 | 变电站 |  |  | 区县、变电站可开放容量不足
8633 | 隆回县 | 荷香桥供电所 | 花门街道 | 花门街道排头村 | 110kV茶山变电站 | 茶水线 | 排头村4台区 | 0 | 0 | 3.1296 | 100 | 0 | 0 | 80 | 0 | 区县、变电站可开放容量不足 | 899940052 | 区县、 | 变电站 |  |  | 区县、变电站可开放容量不足
8634 | 隆回县 | 金石桥供电所 | 羊古坳镇 | 羊古坳镇寨石村 | 35kV金石桥变电站 | 金孙线 | 寨石村白山湾台区 | 0 | 0 | -3.0078 | 100 | 0 | 0 | 80 | 0 | 区县、变电站、线路可开放容量不足 | 899933440 | 区县、 | 变电站、 | 线路 |  | 区县、变电站、线路可开放容量不足
8635 | 隆回县 | 小沙江供电所 | 小沙江镇 | 小沙江镇白银村 | 110kV小沙江变电站 | 小龙线 | 白银村芦茅凼台区 | 0 | 0 | -2.4239 | 200 | 142 | 0 | 18 | 0 | 区县、变电站、线路可开放容量不足 | 800460528 | 区县、 | 变电站、 | 线路 |  | 区县、变电站、线路可开放容量不足
8636 | 隆回县 | 高坪供电所 | 高平镇 | 高平镇红锦村 | 110kV高坪变电站 | 高颜线 | 红锦村夏景罗家台区 | 0 | 0 | 1.2625 | 100 | 55 | 0 | 25 | 0 | 区县、变电站可开放容量不足 | 899946380 | 区县、 | 变电站 |  |  | 区县、变电站可开放容量不足
8637 | 隆回县 | 高坪供电所 | 高平镇 | 高平镇棋坪村 | 110kV高坪变电站 | 高镇线 | 棋坪村三台区 | 0 | 0 | 2.4807 | 100 | 50 | 0 | 30 | 0 | 区县、变电站可开放容量不足 | 899944928 | 区县、 | 变电站 |  |  | 区县、变电站可开放容量不足
8638 | 隆回县 | 高坪供电所 | 罗洪镇 | 罗洪镇下罗洪村 | 110kV高坪变电站 | 高锰线 | 下罗洪村官王桥台区 | 0 | 0 | 0.92206 | 100 | 0 | 0 | 80 | 0 | 区县、变电站可开放容量不足 | 899946406 | 区县、 | 变电站 |  |  | 区县、变电站可开放容量不足
8639 | 隆回县 | 高坪供电所 | 罗洪镇 | 罗洪镇下罗洪村 | 110kV高坪变电站 | 高锰线 | 下罗洪村易家湾台区 | 0 | 0 | 0.92206 | 100 | 10 | 0 | 70 | 0 | 区县、变电站可开放容量不足 | 899941367 | 区县、 | 变电站 |  |  | 区县、变电站可开放容量不足
8640 | 隆回县 | 荷香桥供电所 | 荷香桥镇 | 荷香桥镇天马山村 | 35kV荷香桥变电站 | 荷新线 | 天马山村3台区 | 0 | 0 | 3.0449 | 125 | 83 | 0 | 17 | 0 | 区县、变电站可开放容量不足 | 899946220 | 区县、 | 变电站 |  |  | 区县、变电站可开放容量不足
8641 | 隆回县 | 荷香桥供电所 | 荷香桥镇 | 荷香桥镇石湾村 | 110kV雷音观变电站 | 雷禾线 | 石湾村3台区 | 0 | 0 | 4.7935 | 200 | 73 | 0 | 87 | 0 | 区县、变电站可开放容量不足 | 800580950 | 区县、 | 变电站 |  |  | 区县、变电站可开放容量不足
8642 | 隆回县 | 横板桥供电所 | 横板桥镇 | 横板桥镇麻场社区 | 110kV桥南变电站 | 桥镇Ⅰ线 | 麻场村同福神里台区 | 0 | 0 | 5.2964 | 200 | 94 | 0 | 66 | 0 | 区县、变电站可开放容量不足 | 800387105 | 区县、 | 变电站 |  |  | 区县、变电站可开放容量不足
8643 | 隆回县 | 横板桥供电所 | 南岳庙镇 | 南岳庙镇太平新村 | 35kV南岳庙变电站 | 南塘线 | 太平新村新屋里台区 | 0 | 0 | 3.2182 | 50 | 40 | 0 | 0 | 0 | 区县、变电站、台区可开放容量不足 | 800672487 | 区县、 | 变电站、 |  | 台区 | 区县、变电站、台区可开放容量不足
8644 | 隆回县 | 横板桥供电所 | 南岳庙镇 | 南岳庙镇太平新村 | 35kV南岳庙变电站 | 南塘线 | 太平新村雷公塘台区 | 0 | 0 | 3.2182 | 100 | 50 | 0 | 30 | 0 | 区县、变电站可开放容量不足 | 800405090 | 区县、 | 变电站 |  |  | 区县、变电站可开放容量不足
8645 | 隆回县 | 高坪供电所 | 高平镇 | 高平镇上坪村 | 110kV高坪变电站 | 高候线 | 上坪村分水界台区 | 0 | 0 | -0.36264 | 50 | 40 | 0 | 0 | 0 | 区县、变电站、线路、台区可开放容量不足 | 800387107 | 区县、 | 变电站、 | 线路、 | 台区 | 区县、变电站、线路、台区可开放容量不足
8646 | 隆回县 | 高坪供电所 | 高平镇 | 高平镇白地新村 | 110kV高坪变电站 | 高颜线 | 白地新村白地周家台区 | 0 | 0 | 1.2625 | 160 | 96 | 0 | 32 | 0 | 区县、变电站可开放容量不足 | 800405112 | 区县、 | 变电站 |  |  | 区县、变电站可开放容量不足
8647 | 隆回县 | 荷香桥供电所 | 荷香桥镇 | 荷香桥镇长溪村 | 110kV雷音观变电站 | 雷禾线 | 广溪村勤家3台区 | 0 | 0 | 4.7935 | 100 | 0 | 0 | 80 | 0 | 区县、变电站可开放容量不足 | 800405089 | 区县、 | 变电站 |  |  | 区县、变电站可开放容量不足
8648 | 隆回县 | 金石桥供电所 | 鸭田镇 | 鸭田镇柘溪村 | 35kV鸭田变电站 | 鸭高线 | 柘溪村南家湾台区 | 0 | 0 | 2.9303 | 100 | 0 | 0 | 80 | 0 | 区县、变电站可开放容量不足 | 800405087 | 区县、 | 变电站 |  |  | 区县、变电站可开放容量不足
8649 | 隆回县 | 荷香桥供电所 | 花门街道 | 花门街道八一村 | 110kV茶山变电站 | 茶中II线 | 八一村维正3台区 | 0 | 0 | 2.9991 | 100 | 60 | 0 | 20 | 0 | 区县、变电站可开放容量不足 | 800387106 | 区县、 | 变电站 |  |  | 区县、变电站可开放容量不足
8650 | 隆回县 | 金石桥供电所 | 鸭田镇 | 鸭田镇平塘村 | 35kV鸭田变电站 | 鸭高线 | 平塘村坪头二台区 | 0 | 0 | 2.9303 | 100 | 40 | 0 | 40 | 0 | 区县、变电站可开放容量不足 | 899950987 | 区县、 | 变电站 |  |  | 区县、变电站可开放容量不足
8651 | 隆回县 | 荷香桥供电所 | 花门街道 | 花门街道勤进村 | 35kV石门变电站 | 石水线 | 勤进村三台区 | 0 | 0 | 4.0748 | 200 | 90.95 | 0 | 69.05 | 0 | 区县、变电站可开放容量不足 | 899946370 | 区县、 | 变电站 |  |  | 区县、变电站可开放容量不足
8652 | 隆回县 | 荷香桥供电所 | 花门街道 | 花门街道托新村 | 110kV茶山变电站 | 茶水线 | 托新村托杏#3台区 | 0 | 0 | 3.1296 | 100 | 69.975 | 0 | 10.025 | 0 | 区县、变电站可开放容量不足 | 899950986 | 区县、 | 变电站 |  |  | 区县、变电站可开放容量不足
8653 | 隆回县 | 岩口供电所 | 岩口镇 | 岩口镇双石村 | 110kV雷音观变电站 | 雷大II线 | 双石村唐家院子里台区 | 0 | 0 | 5.0572 | 200 | 139.55 | 0 | 20.45 | 0 | 区县、变电站可开放容量不足 | 899933443 | 区县、 | 变电站 |  |  | 区县、变电站可开放容量不足
8654 | 隆回县 | 岩口供电所 | 岩口镇 | 岩口镇双石村 | 110kV雷音观变电站 | 雷大II线 | 双石村羊古片台区 | 0 | 0 | 5.0572 | 200 | 20.4 | 0 | 139.6 | 0 | 区县、变电站可开放容量不足 | 899946116 | 区县、 | 变电站 |  |  | 区县、变电站可开放容量不足
8655 | 隆回县 | 岩口供电所 | 岩口镇 | 岩口镇双石村 | 110kV雷音观变电站 | 雷大II线 | 双石村杨林二台区 | 0 | 0 | 5.0572 | 100 | 46.92 | 0 | 33.08 | 0 | 区县、变电站可开放容量不足 | 899950988 | 区县、 | 变电站 |  |  | 区县、变电站可开放容量不足
8656 | 隆回县 | 岩口供电所 | 岩口镇 | 岩口镇双石村 | 110kV雷音观变电站 | 雷大II线 | 双石村塘子冲台区 | 0 | 0 | 5.0572 | 50 | 40 | 0 | 0 | 0 | 区县、变电站、台区可开放容量不足 | 4307231305026190 | 区县、 | 变电站、 |  | 台区 | 区县、变电站、台区可开放容量不足
8657 | 隆回县 | 六都寨供电所 | 六都寨镇 | 六都寨镇明德村 | 110kV六都寨变电站 | 六镇Ⅱ线 | 明徳村桥现铺台区 | 0 | 0 | -0.051553 | 200 | 54.145 | 0 | 105.855 | 0 | 区县、变电站、线路可开放容量不足 | 800618990 | 区县、 | 变电站、 | 线路 |  | 区县、变电站、线路可开放容量不足
8658 | 隆回县 | 高坪供电所 | 迎光乡 | 迎光乡车塘村 | 110kV高坪变电站 | 高镇线 | 车塘黎门冲柱上变压器 | 0 | 0 | 2.4807 | 100 | 0 | 0 | 80 | 0 | 区县、变电站可开放容量不足 | 800384247 | 区县、 | 变电站 |  |  | 区县、变电站可开放容量不足
8659 | 隆回县 | 高坪供电所 | 迎光乡 | 迎光乡车塘村 | 110kV高坪变电站 | 高镇线 | 车塘观音桥柱上变压器 | 0 | 0 | 2.4807 | 200 | 0 | 0 | 160 | 0 | 区县、变电站可开放容量不足 | 899950811 | 区县、 | 变电站 |  |  | 区县、变电站可开放容量不足
8660 | 隆回县 | 六都寨供电所 | 六都寨镇 | 六都寨镇长砂龙村 | 110kV六都寨变电站 | 六丁II线 | 长砂龙村长裕三台区 | 0 | 0 | -0.53675 | 200 | 119.2 | 0 | 40.8 | 0 | 区县、变电站、线路可开放容量不足 | 899940089 | 区县、 | 变电站、 | 线路 |  | 区县、变电站、线路可开放容量不足
8661 | 隆回县 | 六都寨供电所 | 六都寨镇 | 六都寨镇港洪村 | 110kV六都寨变电站 | 六丁线 | 巷红村巷口四台区 | 0 | 0 | -1.2466 | 100 | 36 | 0 | 44 | 0 | 区县、变电站、线路可开放容量不足 | 800384246 | 区县、 | 变电站、 | 线路 |  | 区县、变电站、线路可开放容量不足
8662 | 隆回县 | 荷香桥供电所 | 荷香桥镇 | 荷香桥镇九牛坳村 | 35kV荷香桥变电站 | 荷新线 | 九牛坳村3台区 | 0 | 0 | 3.0449 | 200 | 182.78 | 23 | -45.78 | 0 | 区县、变电站、台区可开放容量不足 | 4307231305023660 | 区县、 | 变电站、 |  | 台区 | 区县、变电站、台区可开放容量不足
8663 | 隆回县 | 六都寨供电所 | 六都寨镇 | 六都寨镇明德村 | 110kV六都寨变电站 | 六镇Ⅱ线 | 明德村楼上院子台区 | 0 | 0 | -0.051553 | 200 | 90 | 0 | 70 | 0 | 区县、变电站、线路可开放容量不足 | 899950496 | 区县、 | 变电站、 | 线路 |  | 区县、变电站、线路可开放容量不足
8664 | 隆回县 | 荷香桥供电所 | 荷香桥镇 | 荷香桥镇茅铺村 | 35kV荷香桥变电站 | 荷铁线 | 茅铺村四台区 | 0 | 0 | 2.0555 | 400 | 195 | 0 | 125 | 0 | 区县、变电站可开放容量不足 | 899946090 | 区县、 | 变电站 |  |  | 区县、变电站可开放容量不足
8665 | 隆回县 | 荷香桥供电所 | 荷香桥镇 | 荷香桥镇茅铺村 | 35kV荷香桥变电站 | 荷铁线 | 茅铺村应足2台区 | 0 | 0 | 2.0555 | 200 | 189 | 0 | -29 | 0 | 区县、变电站、台区可开放容量不足 | 899950812 | 区县、 | 变电站、 |  | 台区 | 区县、变电站、台区可开放容量不足
8666 | 隆回县 | 荷香桥供电所 | 荷香桥镇 | 荷香桥镇茅铺村 | 35kV荷香桥变电站 | 荷铁线 | 茅铺村三台区 | 0 | 0 | 2.0555 | 100 | 65 | 0 | 15 | 0 | 区县、变电站可开放容量不足 | 899946407 | 区县、 | 变电站 |  |  | 区县、变电站可开放容量不足
8667 | 隆回县 | 雨山供电所 | 桃花坪街道 | 桃花坪街道花路洲村 | 35kV周旺变电站 | 周雨线 | 花路洲村色纸厂台区变压器 | 0 | 0 | 0.35188 | 400 | 204.83 | 0 | 115.17 | 0 | 区县、变电站可开放容量不足 | 899946408 | 区县、 | 变电站 |  |  | 区县、变电站可开放容量不足
8668 | 隆回县 | 司门前供电所 | 司门前镇 | 司门前镇石阳桥村 | 110kV魏源变电站 | 魏中线 | 石阳桥村祠堂边台区 | 0 | 0 | 4.642 | 200 | 0 | 0 | 160 | 0 | 区县、变电站可开放容量不足 | 800667847 | 区县、 | 变电站 |  |  | 区县、变电站可开放容量不足
8669 | 隆回县 | 司门前供电所 | 司门前镇 | 司门前镇丰年村 | 110kV魏源变电站 | 魏石线 | 丰年村坳背垅台区 | 0 | 0 | 1.9093 | 200 | 3 | 0 | 157 | 0 | 区县、变电站可开放容量不足 | 800674039 | 区县、 | 变电站 |  |  | 区县、变电站可开放容量不足
8670 | 隆回县 | 金石桥供电所 | 鸭田镇 | 鸭田镇乐桥村 | 35kV鸭田变电站 | 鸭渭线 | 东山团三台区 | 0 | 0 | 1.0572 | 100 | 90 | 0 | -10 | 0 | 区县、变电站、台区可开放容量不足 | 800648192 | 区县、 | 变电站、 |  | 台区 | 区县、变电站、台区可开放容量不足
8671 | 隆回县 | 荷香桥供电所 | 荷香桥镇 | 荷香桥镇长溪村 | 35kV荷香桥变电站 | 荷新线 | 长溪村毛平台区 | 0 | 0 | 3.0449 | 100 | 75 | 50 | -45 | 0 | 区县、变电站、台区可开放容量不足 | 899941030 | 区县、 | 变电站、 |  | 台区 | 区县、变电站、台区可开放容量不足
8672 | 隆回县 | 荷香桥供电所 | 荷香桥镇 | 荷香桥镇长溪村 | 35kV荷香桥变电站 | 荷新线 | 长溪村二房二台区 | 0 | 0 | 3.0449 | 200 | 39.65 | 0 | 120.35 | 0 | 区县、变电站可开放容量不足 | 800393626 | 区县、 | 变电站 |  |  | 区县、变电站可开放容量不足
8673 | 隆回县 | 荷香桥供电所 | 荷香桥镇 | 荷香桥镇长溪村 | 35kV荷香桥变电站 | 荷新线 | 长溪村二房大院子台区 | 0 | 0 | 3.0449 | 200 | 121 | 0 | 39 | 0 | 区县、变电站可开放容量不足 | 800539531 | 区县、 | 变电站 |  |  | 区县、变电站可开放容量不足
8674 | 隆回县 | 荷香桥供电所 | 荷香桥镇 | 荷香桥镇长溪村 | 35kV荷香桥变电站 | 荷新线 | 长溪村油铺台区 | 0 | 0 | 3.0449 | 100 | 0 | 0 | 80 | 0 | 区县、变电站可开放容量不足 | 800443408 | 区县、 | 变电站 |  |  | 区县、变电站可开放容量不足
8675 | 隆回县 | 六都寨供电所 | 七江镇 | 七江镇棉花园村 | 220kV首望山变电站 | 首镇线 | 棉花园村五组台区 | 0 | 0 | 1.3532 | 200 | 36 | 0 | 124 | 0 | 区县、变电站可开放容量不足 | 899947079 | 区县、 | 变电站 |  |  | 区县、变电站可开放容量不足
8676 | 隆回县 | 六都寨供电所 | 六都寨镇 | 六都寨镇西山村 | 110kV六都寨变电站 | 六西线 | 西山村坪溪二台区 | 0 | 0 | 1.3004 | 80 | 50 | 0 | 14 | 0 | 区县、变电站可开放容量不足 | 800443405 | 区县、 | 变电站 |  |  | 区县、变电站可开放容量不足
8677 | 隆回县 | 六都寨供电所 | 七江镇 | 七江镇棉花园村 | 220kV首望山变电站 | 首镇线 | 棉花园村树德堂台区 | 0 | 0 | 1.3532 | 200 | 160 | 0 | 0 | 0 | 区县、变电站、台区可开放容量不足 | 899943541 | 区县、 | 变电站、 |  | 台区 | 区县、变电站、台区可开放容量不足
8678 | 隆回县 | 六都寨供电所 | 七江镇 | 七江镇斗照楼村 | 220kV首望山变电站 | 首鸟线 | 斗照楼村陈家桩台区 | 0 | 0 | -2.113 | 100 | 66 | 0 | 14 | 0 | 区县、变电站、线路可开放容量不足 | 899946376 | 区县、 | 变电站、 | 线路 |  | 区县、变电站、线路可开放容量不足
8679 | 隆回县 | 六都寨供电所 | 六都寨镇 | 六都寨镇蜡树坳村 | 110kV六都寨变电站 | 六西线 | 蜡树坳村信立二台区 | 0 | 0 | 1.3004 | 100 | 36 | 0 | 44 | 0 | 区县、变电站可开放容量不足 | 899947078 | 区县、 | 变电站 |  |  | 区县、变电站可开放容量不足
8680 | 隆回县 | 六都寨供电所 | 荷田乡 | 荷田乡青龙江村 | 110kV六都寨变电站 | 六荷线 | 青龙江村乡政府二台区 | 0 | 0 | 0.11244 | 160 | 6 | 0 | 122 | 0 | 区县、变电站可开放容量不足 | 899928364 | 区县、 | 变电站 |  |  | 区县、变电站可开放容量不足
8681 | 隆回县 | 六都寨供电所 | 荷田乡 | 荷田乡青龙江村 | 110kV六都寨变电站 | 六荷线 | 青龙江村黄家庄二台区 | 0 | 0 | 0.11244 | 200 | 112.6 | 0 | 47.4 | 0 | 区县、变电站可开放容量不足 | 899946125 | 区县、 | 变电站 |  |  | 区县、变电站可开放容量不足
8682 | 隆回县 | 六都寨供电所 | 七江镇 | 七江镇千古坳社区 | 220kV首望山变电站 | 首平线 | 千古岭居委会马背冲三台区 | 0 | 0 | 1.9116 | 200 | 0 | 0 | 160 | 0 | 区县、变电站可开放容量不足 | 800443409 | 区县、 | 变电站 |  |  | 区县、变电站可开放容量不足
8683 | 隆回县 | 六都寨供电所 | 六都寨镇 | 六都寨镇西山村 | 35kV向红变电站 | 向西线 | 西山村西山三台区 | 0 | 0 | 3.8908 | 100 | 83.83 | 0 | -3.83 | 0 | 区县、变电站、台区可开放容量不足 | 800443404 | 区县、 | 变电站、 |  | 台区 | 区县、变电站、台区可开放容量不足
8684 | 隆回县 | 岩口供电所 | 岩口镇 | 岩口镇枫井坪村 | 110kV雷音观变电站 | 雷禾线 | 枫井坪村井塘四台区 | 0 | 0 | 4.7935 | 200 | 0 | 0 | 160 | 0 | 区县、变电站可开放容量不足 | 800443407 | 区县、 | 变电站 |  |  | 区县、变电站可开放容量不足
8685 | 隆回县 | 岩口供电所 | 岩口镇 | 岩口镇马家桥村 | 110kV雷音观变电站 | 雷镇II线 | 马家桥村牌头台区 | 0 | 0 | 5.1803 | 100 | 5 | 0 | 75 | 0 | 区县、变电站可开放容量不足 | 800443406 | 区县、 | 变电站 |  |  | 区县、变电站可开放容量不足
8686 | 隆回县 | 岩口供电所 | 荷香桥镇 | 荷香桥镇长溪村 | 110kV雷音观变电站 | 雷塘线 | 长溪村三台区 | 0 | 0 | 4.4317 | 160 | 80 | 0 | 48 | 0 | 区县、变电站可开放容量不足 | 899947082 | 区县、 | 变电站 |  |  | 区县、变电站可开放容量不足
8687 | 隆回县 | 岩口供电所 | 岩口镇 | 岩口镇石屋村 | 110kV雷音观变电站 | 雷大II线 | 石屋村邹家 | 0 | 0 | 5.0572 | 200 | 6 | 0 | 154 | 0 | 区县、变电站可开放容量不足 | 899946210 | 区县、 | 变电站 |  |  | 区县、变电站可开放容量不足
8688 | 隆回县 | 六都寨供电所 | 荷田乡 | 荷田乡文联村 | 110kV六都寨变电站 | 六荷线 | 文联岭村牛寨岭二台区 | 0 | 0 | 0.11244 | 100 | 0 | 0 | 80 | 0 | 区县、变电站可开放容量不足 | 899945748 | 区县、 | 变电站 |  |  | 区县、变电站可开放容量不足
8689 | 隆回县 | 六都寨供电所 | 六都寨镇 | 六都寨镇明德村 | 110kV六都寨变电站 | 六镇Ⅱ线 | 明德村马安马古坳台区 | 0 | 0 | -0.051553 | 200 | 159.875 | 0 | 0.125 | 0 | 区县、变电站、线路可开放容量不足 | 899941368 | 区县、 | 变电站、 | 线路 |  | 区县、变电站、线路可开放容量不足
8690 | 隆回县 | 六都寨供电所 | 荷田乡 | 荷田乡青龙江村 | 110kV六都寨变电站 | 六荷线 | 青龙江村院子台区 | 0 | 0 | 0.11244 | 200 | 0 | 0 | 160 | 0 | 区县、变电站可开放容量不足 | 899950843 | 区县、 | 变电站 |  |  | 区县、变电站可开放容量不足
8691 | 隆回县 | 六都寨供电所 | 七江镇 | 七江镇斗照楼村 | 220kV首望山变电站 | 首鸟线 | 斗照楼村李家洼台区 | 0 | 0 | -2.113 | 100 | 50 | 0 | 30 | 0 | 区县、变电站、线路可开放容量不足 | 800413258 | 区县、 | 变电站、 | 线路 |  | 区县、变电站、线路可开放容量不足
8692 | 隆回县 | 六都寨供电所 | 荷田乡 | 荷田乡青龙江村 | 110kV六都寨变电站 | 六镇Ⅱ线 | 青龙江村宝珠树台区 | 0 | 0 | -0.051553 | 100 | 80 | 30 | -30 | 0 | 区县、变电站、线路、台区可开放容量不足 | 899940046 | 区县、 | 变电站、 | 线路、 | 台区 | 区县、变电站、线路、台区可开放容量不足
8693 | 隆回县 | 六都寨供电所 | 七江镇 | 七江镇七家铺社区 | 220kV首望山变电站 | 首荷线 | 七家铺村花树下台区 | 0 | 0 | 3.6595 | 200 | 109 | 0 | 51 | 0 | 区县、变电站可开放容量不足 | 899948375 | 区县、 | 变电站 |  |  | 区县、变电站可开放容量不足
8694 | 隆回县 | 六都寨供电所 | 七江镇 | 七江镇七家铺社区 | 220kV首望山变电站 | 首鸟线 | 七家铺村寨下院子台区 | 0 | 0 | -2.113 | 200 | 110 | 0 | 50 | 0 | 区县、变电站、线路可开放容量不足 | 899947499 | 区县、 | 变电站、 | 线路 |  | 区县、变电站、线路可开放容量不足
8695 | 隆回县 | 司门前供电所 | 羊古坳镇 | 羊古坳镇中团社区 | 110kV魏源变电站 | 魏中线 | 中团居委会桎木山村二台区 | 0 | 0 | 4.642 | 50 | 0 | 0 | 40 | 0 | 区县、变电站可开放容量不足 | 899950874 | 区县、 | 变电站 |  |  | 区县、变电站可开放容量不足
8696 | 隆回县 | 司门前供电所 | 司门前镇 | 司门前镇石桥铺村 | 110kV魏源变电站 | 魏石线 | 石桥铺村宝山信用社台区 | 0 | 0 | 1.9093 | 400 | 151 | 0 | 169 | 0 | 区县、变电站可开放容量不足 | 800446090 | 区县、 | 变电站 |  |  | 区县、变电站可开放容量不足
8697 | 隆回县 | 司门前供电所 | 司门前镇 | 司门前镇石山湾村 | 110kV魏源变电站 | 魏潭线 | 石山湾村书家坊四台区 | 0 | 0 | 4.5303 | 200 | 150.84 | 0 | 9.16 | 0 | 区县、变电站可开放容量不足 | 800446088 | 区县、 | 变电站 |  |  | 区县、变电站可开放容量不足
8698 | 隆回县 | 司门前供电所 | 司门前镇 | 司门前镇石山湾村 | 110kV魏源变电站 | 魏潭线 | 学堂湾村接待处台区 | 0 | 0 | 4.5303 | 200 | 151.925 | 0 | 8.075 | 0 | 区县、变电站可开放容量不足 | 800446089 | 区县、 | 变电站 |  |  | 区县、变电站可开放容量不足
8699 | 隆回县 | 司门前供电所 | 司门前镇 | 司门前镇风云亭村 | 110kV魏源变电站 | 魏石线 | 风云亭村田函里台区 | 0 | 0 | 1.9093 | 100 | 0 | 0 | 80 | 0 | 区县、变电站可开放容量不足 | 800446151 | 区县、 | 变电站 |  |  | 区县、变电站可开放容量不足
8700 | 隆回县 | 司门前供电所 | 司门前镇 | 司门前镇风云亭村 | 110kV魏源变电站 | 魏石线 | 风云亭村尺木冲二台区 | 0 | 0 | 1.9093 | 100 | 40 | 0 | 40 | 0 | 区县、变电站可开放容量不足 | 899944443 | 区县、 | 变电站 |  |  | 区县、变电站可开放容量不足
8701 | 隆回县 | 司门前供电所 | 羊古坳镇 | 羊古坳镇禾木山村 | 110kV魏源变电站 | 魏中线 | 禾木山村歌家坑台区 | 0 | 0 | 4.642 | 200 | 113.44 | 0 | 46.56 | 0 | 区县、变电站可开放容量不足 | 899946534 | 区县、 | 变电站 |  |  | 区县、变电站可开放容量不足
8702 | 隆回县 | 司门前供电所 | 司门前镇 | 司门前镇富贤村 | 110kV魏源变电站 | 魏孙线 | 富贤村杏家庄台区 | 0 | 0 | 6.1272 | 200 | 157.75 | 0 | 2.25 | 0 | 区县、变电站可开放容量不足 | 899946535 | 区县、 | 变电站 |  |  | 区县、变电站可开放容量不足
8703 | 隆回县 | 司门前供电所 | 司门前镇 | 司门前镇吉山村 | 110kV魏源变电站 | 魏大线 | 吉山村唐家屋台区 | 0 | 0 | 1.5674 | 200 | 86 | 0 | 74 | 0 | 区县、变电站可开放容量不足 | 899951611 | 区县、 | 变电站 |  |  | 区县、变电站可开放容量不足
8704 | 隆回县 | 司门前供电所 | 司门前镇 | 司门前镇富贤村 | 110kV魏源变电站 | 魏中线 | 富贤村坑家冲台区 | 0 | 0 | 4.642 | 200 | 0 | 0 | 160 | 0 | 区县、变电站可开放容量不足 | 899953282 | 区县、 | 变电站 |  |  | 区县、变电站可开放容量不足
8705 | 隆回县 | 司门前供电所 | 司门前镇 | 司门前镇众乐村 | 110kV魏源变电站 | 魏潭线 | 众乐村万峰山台区 | 0 | 0 | 4.5303 | 200 | 0 | 0 | 160 | 0 | 区县、变电站可开放容量不足 | 899949767 | 区县、 | 变电站 |  |  | 区县、变电站可开放容量不足
8706 | 隆回县 | 司门前供电所 | 司门前镇 | 司门前镇金潭村 | 110kV魏源变电站 | 魏潭线 | 金潭村对子冲台区 | 0 | 0 | 4.5303 | 200 | 136 | 0 | 24 | 0 | 区县、变电站可开放容量不足 | 899957847 | 区县、 | 变电站 |  |  | 区县、变电站可开放容量不足
8707 | 隆回县 | 司门前供电所 | 司门前镇 | 司门前镇中山社区 | 110kV魏源变电站 | 魏镇线 | 中山居委会温泉门口台区 | 0 | 0 | 6.6976 | 400 | 46 | 0 | 274 | 0 | 区县、变电站可开放容量不足 | 899955583 | 区县、 | 变电站 |  |  | 区县、变电站可开放容量不足
8708 | 隆回县 | 司门前供电所 | 羊古坳镇 | 羊古坳镇中团社区 | 110kV魏源变电站 | 魏中线 | 中团居委会高石桥村2台区 | 0 | 0 | 4.642 | 200 | 0 | 0 | 160 | 0 | 区县、变电站可开放容量不足 | 899948906 | 区县、 | 变电站 |  |  | 区县、变电站可开放容量不足
8709 | 隆回县 | 岩口供电所 | 岩口镇 | 岩口镇继志村 | 35kV石门变电站 | 石塘线 | 继志村2台区 | 0 | 0 | 6.7388 | 200 | 0 | 0 | 160 | 0 | 区县、变电站可开放容量不足 | 899945251 | 区县、 | 变电站 |  |  | 区县、变电站可开放容量不足
8710 | 隆回县 | 岩口供电所 | 岩口镇 | 岩口镇石坳村 | 110kV雷音观变电站 | 雷大线 | 石坳村函里一台区 | 0 | 0 | -0.19642 | 200 | 100 | 0 | 60 | 0 | 区县、变电站、线路可开放容量不足 | 800591813 | 区县、 | 变电站、 | 线路 |  | 区县、变电站、线路可开放容量不足
8711 | 隆回县 | 岩口供电所 | 岩口镇 | 岩口镇添壁村 | 110kV雷音观变电站 | 雷塘线 | 添壁村王家三台区 | 0 | 0 | 4.4317 | 100 | 0 | 0 | 80 | 0 | 区县、变电站可开放容量不足 | 899950862 | 区县、 | 变电站 |  |  | 区县、变电站可开放容量不足
8712 | 隆回县 | 岩口供电所 | 岩口镇 | 岩口镇马头山村 | 110kV雷音观变电站 | 雷镇II线 | 马头山村黄土坝台区 | 0 | 0 | 5.1803 | 80 | 55 | 0 | 9 | 0 | 区县、变电站可开放容量不足 | 800660422 | 区县、 | 变电站 |  |  | 区县、变电站可开放容量不足
8713 | 隆回县 | 岩口供电所 | 岩口镇 | 岩口镇添壁村 | 110kV雷音观变电站 | 雷塘线 | 添壁村羊鸡洞台区 | 0 | 0 | 4.4317 | 100 | 63.86 | 0 | 16.14 | 0 | 区县、变电站可开放容量不足 | 800660421 | 区县、 | 变电站 |  |  | 区县、变电站可开放容量不足
8714 | 隆回县 | 岩口供电所 | 岩口镇 | 岩口镇龙井村 | 110kV雷音观变电站 | 雷镇II线 | 龙井村球山蒋家台区 | 0 | 0 | 5.1803 | 200 | 0 | 0 | 160 | 0 | 区县、变电站可开放容量不足 | 800564870 | 区县、 | 变电站 |  |  | 区县、变电站可开放容量不足
8715 | 隆回县 | 金石桥供电所 | 金石桥镇 | 金石桥镇华溪村 | 35kV金石桥变电站 | 金高线 | 华溪村谷筛垴台区 | 0 | 0 | -2.0051 | 50 | 33 | 0 | 7 | 0 | 区县、变电站、线路可开放容量不足 | 899955999 | 区县、 | 变电站、 | 线路 |  | 区县、变电站、线路可开放容量不足
8716 | 隆回县 | 金石桥供电所 | 金石桥镇 | 金石桥镇华溪村 | 35kV鸭田变电站 | 鸭高线 | 华溪村华群园湾里台区 | 0 | 0 | 2.9303 | 100 | 78 | 0 | 2 | 0 | 区县、变电站可开放容量不足 | 800564871 | 区县、 | 变电站 |  |  | 区县、变电站可开放容量不足
8717 | 隆回县 | 金石桥供电所 | 金石桥镇 | 金石桥镇华溪村 | 35kV鸭田变电站 | 鸭高线 | 华溪村华群二台区 | 0 | 0 | 2.9303 | 250 | 106 | 0 | 94 | 0 | 区县、变电站可开放容量不足 | 800564834 | 区县、 | 变电站 |  |  | 区县、变电站可开放容量不足
8718 | 隆回县 | 金石桥供电所 | 金石桥镇 | 金石桥镇华溪村 | 35kV鸭田变电站 | 鸭高线 | 华溪村上华窑门前台区 | 0 | 0 | 2.9303 | 200 | 66 | 0 | 94 | 0 | 区县、变电站可开放容量不足 | 899951856 | 区县、 | 变电站 |  |  | 区县、变电站可开放容量不足
8719 | 隆回县 | 金石桥供电所 | 金石桥镇 | 金石桥镇华溪村 | 35kV鸭田变电站 | 鸭高线 | 华溪村上华村部台区 | 0 | 0 | 2.9303 | 100 | 33 | 0 | 47 | 0 | 区县、变电站可开放容量不足 | 800243233 | 区县、 | 变电站 |  |  | 区县、变电站可开放容量不足
8720 | 隆回县 | 岩口供电所 | 荷香桥镇 | 荷香桥镇山里红村 | 110kV雷音观变电站 | 雷塘线 | 山里红村红叶四台区 | 0 | 0 | 4.4317 | 100 | 33 | 0 | 47 | 0 | 区县、变电站可开放容量不足 | 899947676 | 区县、 | 变电站 |  |  | 区县、变电站可开放容量不足
8721 | 隆回县 | 岩口供电所 | 岩口镇 | 岩口镇郑西村 | 110kV雷音观变电站 | 雷大线 | 郑西村郑家三台区 | 0 | 0 | -0.19642 | 200 | 40.125 | 0 | 119.875 | 0 | 区县、变电站、线路可开放容量不足 | 800461021 | 区县、 | 变电站、 | 线路 |  | 区县、变电站、线路可开放容量不足
8722 | 隆回县 | 岩口供电所 | 岩口镇 | 岩口镇藕塘村 | 110kV雷音观变电站 | 雷大II线 | 藕塘村三台区 | 0 | 0 | 5.0572 | 200 | 70 | 0 | 90 | 0 | 区县、变电站可开放容量不足 | 800539012 | 区县、 | 变电站 |  |  | 区县、变电站可开放容量不足
8723 | 隆回县 | 岩口供电所 | 岩口镇 | 岩口镇划市村 | 35kV石门变电站 | 石塘线 | 划市村二台区 | 0 | 0 | 6.7388 | 100 | 0 | 0 | 80 | 0 | 区县、变电站可开放容量不足 | 800539281 | 区县、 | 变电站 |  |  | 区县、变电站可开放容量不足
8724 | 隆回县 | 岩口供电所 | 荷香桥镇 | 荷香桥镇山里红村 | 110kV雷音观变电站 | 雷塘线 | 山里红村将军石台区 | 0 | 0 | 4.4317 | 100 | 116 | 36 | -72 | 0 | 区县、变电站、台区可开放容量不足 | 899947674 | 区县、 | 变电站、 |  | 台区 | 区县、变电站、台区可开放容量不足
8725 | 隆回县 | 岩口供电所 | 岩口镇 | 岩口镇梅塘村 | 110kV雷音观变电站 | 雷梅线 | 梅塘村梅塘四台区 | 0 | 0 | 4.2507 | 100 | 31.44 | 0 | 48.56 | 0 | 区县、变电站可开放容量不足 | 800539280 | 区县、 | 变电站 |  |  | 区县、变电站可开放容量不足
8726 | 隆回县 | 岩口供电所 | 岩口镇 | 岩口镇邱家村 | 110kV雷音观变电站 | 雷大线 | 邱家村下院子台区 | 0 | 0 | -0.19642 | 200 | 157.98 | 0 | 2.02 | 0 | 区县、变电站、线路可开放容量不足 | 899949102 | 区县、 | 变电站、 | 线路 |  | 区县、变电站、线路可开放容量不足
8727 | 隆回县 | 金石桥供电所 | 鸭田镇 | 鸭田镇鸭田社区 | 35kV鸭田变电站 | 鸭渭线 | 鸭田镇政府台区 | 0 | 0 | 1.0572 | 400 | 160 | 0 | 160 | 0 | 区县、变电站可开放容量不足 | 800433986 | 区县、 | 变电站 |  |  | 区县、变电站可开放容量不足
8728 | 隆回县 | 金石桥供电所 | 金石桥镇 | 金石桥镇华溪村 | 35kV鸭田变电站 | 鸭高线 | 华溪村前华1-2组台区 | 0 | 0 | 2.9303 | 100 | 36 | 0 | 44 | 0 | 区县、变电站可开放容量不足 | 899947502 | 区县、 | 变电站 |  |  | 区县、变电站可开放容量不足
8729 | 隆回县 | 横板桥供电所 | 横板桥镇 | 横板桥镇周庄村 | 110kV桥南变电站 | 桥镇Ⅱ线 | 周庄村斋粑垴台区变压器 | 0 | 0 | 4.243 | 100 | 40 | 40 | 0 | 0 | 区县、变电站、台区可开放容量不足 | 899947501 | 区县、 | 变电站、 |  | 台区 | 区县、变电站、台区可开放容量不足
8730 | 隆回县 | 横板桥供电所 | 横板桥镇 | 横板桥镇荷叶塘村 | 110kV桥南变电站 | 桥镇Ⅱ线 | 荷叶塘村荷叶塘三台区变压器 | 0 | 0 | 4.243 | 200 | 119 | 0 | 41 | 0 | 区县、变电站可开放容量不足 | 800673799 | 区县、 | 变电站 |  |  | 区县、变电站可开放容量不足
8731 | 隆回县 | 横板桥供电所 | 横板桥镇 | 横板桥镇双坪村 | 110kV桥南变电站 | 桥镇Ⅱ线 | 双坪村牛古田樟树湾台区变压器 | 0 | 0 | 4.243 | 200 | 65 | 0 | 95 | 0 | 区县、变电站可开放容量不足 | 899943717 | 区县、 | 变电站 |  |  | 区县、变电站可开放容量不足
8732 | 隆回县 | 横板桥供电所 | 横板桥镇 | 横板桥镇罗子团村 | 110kV桥南变电站 | 桥镇Ⅲ线 | 罗子团村毛坪龙台区变压器 | 0 | 0 | 5.1331 | 200 | 0 | 0 | 160 | 0 | 区县、变电站可开放容量不足 | 899950273 | 区县、 | 变电站 |  |  | 区县、变电站可开放容量不足
8733 | 隆回县 | 横板桥供电所 | 南岳庙镇 | 南岳庙镇南清社区 | 110kV桥南变电站 | 桥立线 | 南岳庙居委会林家桂花台区变压器 | 0 | 0 | 5.2973 | 200 | 0 | 0 | 160 | 0 | 区县、变电站可开放容量不足 | 899948089 | 区县、 | 变电站 |  |  | 区县、变电站可开放容量不足
8734 | 隆回县 | 金石桥供电所 | 金石桥镇 | 金石桥镇华溪村 | 35kV鸭田变电站 | 鸭高线 | 华溪村前华九组台区 | 0 | 0 | 2.9303 | 100 | 63 | 0 | 17 | 0 | 区县、变电站可开放容量不足 | 800539283 | 区县、 | 变电站 |  |  | 区县、变电站可开放容量不足
8735 | 隆回县 | 金石桥供电所 | 金石桥镇 | 金石桥镇华溪村 | 35kV鸭田变电站 | 鸭高线 | 华溪村前华十组台区 | 0 | 0 | 2.9303 | 50 | 0 | 0 | 40 | 0 | 区县、变电站可开放容量不足 | 800492579 | 区县、 | 变电站 |  |  | 区县、变电站可开放容量不足
8736 | 隆回县 | 金石桥供电所 | 羊古坳镇 | 羊古坳镇刘家排村 | 35kV金石桥变电站 | 金孙线 | 刘家排村蛇形咀台区 | 0 | 0 | -3.0078 | 200 | 143.545 | 0 | 16.455 | 0 | 区县、变电站、线路可开放容量不足 | 800591843 | 区县、 | 变电站、 | 线路 |  | 区县、变电站、线路可开放容量不足
8737 | 隆回县 | 小沙江供电所 | 小沙江镇 | 小沙江镇金竹山村 | 110kV小沙江变电站 | 小丛线 | 金竹山村头前垄台区 | 0 | 0 | 7.1295 | 100 | 68.64 | 0 | 11.36 | 0 | 区县、变电站可开放容量不足 | 800539285 | 区县、 | 变电站 |  |  | 区县、变电站可开放容量不足
8738 | 隆回县 | 小沙江供电所 | 虎形山瑶族乡 | 虎形山瑶族乡富寨村 | 35kV虎形山变电站 | 虎丛线 | 富寨村李家湾台区 | 0 | 0 | 4.4241 | 100 | 0 | 0 | 80 | 0 | 区县、变电站可开放容量不足 | 4301241705050180 | 区县、 | 变电站 |  |  | 区县、变电站可开放容量不足
8739 | 隆回县 | 小沙江供电所 | 小沙江镇 | 小沙江镇小沙江社区 | 110kV小沙江变电站 | 小丛线 | 小沙江居委会老哇科台区 | 0 | 0 | 7.1295 | 200 | 128 | 0 | 32 | 0 | 区县、变电站可开放容量不足 | 800675297 | 区县、 | 变电站 |  |  | 区县、变电站可开放容量不足
8740 | 隆回县 | 三阁司供电所 | 三阁司镇 | 三阁司镇长铺社区 | 35kV南岳庙变电站 | 南香线 | 长铺村长铺六台区变压器 | 0 | 0 | 3.974 | 200 | 126.9 | 0 | 33.1 | 0 | 区县、变电站可开放容量不足 | 899950121 | 区县、 | 变电站 |  |  | 区县、变电站可开放容量不足
8741 | 隆回县 | 三阁司供电所 | 武冈市双牌乡 | 双牌镇双牌社区 | 35kV三阁司变电站 | 三龙线 | 双牌居委会八角亭台区变压器 | 0 | 0 | 1.2982 | 200 | 83 | 0 | 77 | 0 | 区县、变电站可开放容量不足 | 899933764 | 区县、 | 变电站 |  |  | 区县、变电站可开放容量不足
8742 | 隆回县 | 三阁司供电所 | 武冈市双牌乡 | 双牌镇满背村 | 35kV三阁司变电站 | 三龙线 | 满背村大井4#台区变压器 | 0 | 0 | 1.2982 | 200 | 116 | 0 | 44 | 0 | 区县、变电站可开放容量不足 | 899928578 | 区县、 | 变电站 |  |  | 区县、变电站可开放容量不足
8743 | 隆回县 | 三阁司供电所 | 武冈市双牌乡 | 双牌镇油岭村 | 35kV三阁司变电站 | 三长线 | 油岭村罗家1台区变压器 | 0 | 0 | 3.89 | 200 | 0 | 0 | 160 | 0 | 区县、变电站可开放容量不足 | 899952143 | 区县、 | 变电站 |  |  | 区县、变电站可开放容量不足
8744 | 隆回县 | 三阁司供电所 | 武冈市双牌乡 | 双牌镇油岭村 | 35kV三阁司变电站 | 三长线 | 油岭村油岭1台区变压器 | 0 | 0 | 3.89 | 200 | 50 | 0 | 110 | 0 | 区县、变电站可开放容量不足 | 800539284 | 区县、 | 变电站 |  |  | 区县、变电站可开放容量不足
8745 | 隆回县 | 三阁司供电所 | 武冈市双牌乡 | 双牌镇双牌社区 | 35kV三阁司变电站 | 三龙线 | 双牌居委会左家院台区变压器 | 0 | 0 | 1.2982 | 250 | 90 | 0 | 110 | 0 | 区县、变电站可开放容量不足 | 800581974 | 区县、 | 变电站 |  |  | 区县、变电站可开放容量不足
8746 | 隆回县 | 三阁司供电所 | 武冈市双牌乡 | 双牌镇四龙村 | 35kV三阁司变电站 | 三长线 | 四龙村田中3台区变压器 | 0 | 0 | 3.89 | 160 | 0 | 0 | 128 | 0 | 区县、变电站可开放容量不足 | 899951612 | 区县、 | 变电站 |  |  | 区县、变电站可开放容量不足
8747 | 隆回县 | 三阁司供电所 | 武冈市双牌乡 | 双牌镇双牌社区 | 35kV三阁司变电站 | 三龙线 | 双牌居委会夏家台区变压器 | 0 | 0 | 1.2982 | 200 | 58 | 0 | 102 | 0 | 区县、变电站可开放容量不足 | 899947832 | 区县、 | 变电站 |  |  | 区县、变电站可开放容量不足
8748 | 隆回县 | 雨山供电所 | 桃花坪街道 | 桃花坪街道合龙溪村 | 35kV周旺变电站 | 周雨线 | 合龙溪村合同三台区 | 0 | 0 | 0.35188 | 200 | 60 | 0 | 100 | 0 | 区县、变电站可开放容量不足 | 899940223 | 区县、 | 变电站 |  |  | 区县、变电站可开放容量不足
8749 | 隆回县 | 雨山供电所 | 桃花坪街道 | 桃花坪街道合龙溪村 | 35kV周旺变电站 | 周雨线 | 合龙溪村合同二台区 | 0 | 0 | 0.35188 | 100 | 35.7 | 0 | 44.3 | 0 | 区县、变电站可开放容量不足 | 800539287 | 区县、 | 变电站 |  |  | 区县、变电站可开放容量不足
8750 | 隆回县 | 雨山供电所 | 桃花坪街道 | 桃花坪街道阮乐村 | 35kV周旺变电站 | 周雨线 | 阮乐村洛阳三台区 | 0 | 0 | 0.35188 | 100 | 0 | 0 | 80 | 0 | 区县、变电站可开放容量不足 | 800628794 | 区县、 | 变电站 |  |  | 区县、变电站可开放容量不足
8751 | 隆回县 | 雨山供电所 | 桃花坪街道 | 桃花坪街道阮乐村 | 35kV周旺变电站 | 周雨线 | 阮乐村阮家三台区 | 0 | 0 | 0.35188 | 100 | 33 | 0 | 47 | 0 | 区县、变电站可开放容量不足 | 899933763 | 区县、 | 变电站 |  |  | 区县、变电站可开放容量不足
8752 | 隆回县 | 雨山供电所 | 桃花坪街道 | 桃花坪街道阮乐村 | 35kV周旺变电站 | 周雨线 | 阮乐村阮家四台区 | 0 | 0 | 0.35188 | 100 | 67.83 | 0 | 12.17 | 0 | 区县、变电站可开放容量不足 | 899947692 | 区县、 | 变电站 |  |  | 区县、变电站可开放容量不足
8753 | 隆回县 | 雨山供电所 | 桃花坪街道 | 桃花坪街道阮乐村 | 35kV周旺变电站 | 周雨线 | 阮乐村洛阳二台区 | 0 | 0 | 0.35188 | 200 | 90 | 0 | 70 | 0 | 区县、变电站可开放容量不足 | 899947697 | 区县、 | 变电站 |  |  | 区县、变电站可开放容量不足
8754 | 隆回县 | 雨山供电所 | 桃花坪街道 | 桃花坪街道合龙溪村 | 35kV周旺变电站 | 周雨线 | 合龙溪村沙溪二台区 | 0 | 0 | 0.35188 | 200 | 130 | 0 | 30 | 0 | 区县、变电站可开放容量不足 | 899954884 | 区县、 | 变电站 |  |  | 区县、变电站可开放容量不足
8755 | 隆回县 | 三阁司供电所 | 三阁司镇 | 三阁司镇幸福村 | 220kV隆回变电站 | 隆司线 | 幸福村长水铺三台区变压器 | 0 | 0 | 5.9708 | 200 | 116 | 33 | 11 | 0 | 区县、变电站可开放容量不足 | 899950116 | 区县、 | 变电站 |  |  | 区县、变电站可开放容量不足
8756 | 隆回县 | 雨山供电所 | 桃花坪街道 | 桃花坪街道保和村 | 110kV天龙变电站 | 天雨I线 | 保和村牛脚台区 | 0 | 0 | 4.8752 | 200 | 0 | 0 | 160 | 0 | 区县、变电站可开放容量不足 | 800240214 | 区县、 | 变电站 |  |  | 区县、变电站可开放容量不足
8757 | 隆回县 | 雨山供电所 | 周旺镇 | 周旺镇江口村 | 35kV周旺变电站 | 周斜线 | 江口村张家三台区 | 0 | 0 | 2.8594 | 200 | 69 | 0 | 91 | 0 | 区县、变电站可开放容量不足 | 899944908 | 区县、 | 变电站 |  |  | 区县、变电站可开放容量不足
8758 | 隆回县 | 雨山供电所 | 周旺镇 | 周旺镇车塘铺村 | 35kV周旺变电站 | 周镇线 | 车塘铺村从付五台区 | 0 | 0 | 1.4667 | 100 | 64.35 | 0 | 15.65 | 0 | 区县、变电站可开放容量不足 | 800240200 | 区县、 | 变电站 |  |  | 区县、变电站可开放容量不足
8759 | 隆回县 | 三阁司供电所 | 武冈市双牌乡 | 双牌镇油岭村 | 35kV三阁司变电站 | 三长线 | 油岭村油岭2台区变压器 | 0 | 0 | 3.89 | 200 | 120 | 0 | 40 | 0 | 区县、变电站可开放容量不足 | 899947118 | 区县、 | 变电站 |  |  | 区县、变电站可开放容量不足
8760 | 隆回县 | 三阁司供电所 | 三阁司镇 | 三阁司镇天子山村 | 220kV隆回变电站 | 隆龙线 | 天子山村泥斛四台区变压器 | 0 | 0 | 5.6324 | 200 | 0 | 0 | 160 | 0 | 区县、变电站可开放容量不足 | 800451242 | 区县、 | 变电站 |  |  | 区县、变电站可开放容量不足
8761 | 隆回县 | 三阁司供电所 | 三阁司镇 | 三阁司镇天子山村 | 220kV隆回变电站 | 隆龙线 | 天子山村泥斛三台区变压器 | 0 | 0 | 5.6324 | 100 | 0 | 0 | 80 | 0 | 区县、变电站可开放容量不足 | 800451217 | 区县、 | 变电站 |  |  | 区县、变电站可开放容量不足
8762 | 隆回县 | 滩头供电所 | 桃花坪街道 | 桃花坪街道木梁村 | 110kV滩头变电站 | 滩镇线 | 木梁村曙光四台区 | 0 | 0 | 2.4272 | 200 | 61 | 0 | 99 | 0 | 区县、变电站可开放容量不足 | 800392567 | 区县、 | 变电站 |  |  | 区县、变电站可开放容量不足
8763 | 隆回县 | 雨山供电所 | 桃花坪街道 | 桃花坪街道小水塘村 | 110kV天龙变电站 | 天雨II线 | 小水塘村老屋二台区 | 0 | 0 | 2.6894 | 315 | 192.43 | 33 | 26.57 | 0 | 区县、变电站可开放容量不足 | 800392565 | 区县、 | 变电站 |  |  | 区县、变电站可开放容量不足
8764 | 隆回县 | 雨山供电所 | 周旺镇 | 周旺镇群胜村 | 35kV周旺变电站 | 周镇线 | 群胜村文田五、六组台区 | 0 | 0 | 1.4667 | 100 | 76.75 | 0 | 3.25 | 0 | 区县、变电站可开放容量不足 | 800392606 | 区县、 | 变电站 |  |  | 区县、变电站可开放容量不足
8765 | 隆回县 | 雨山供电所 | 周旺镇 | 周旺镇群胜村 | 35kV周旺变电站 | 周镇线 | 群胜村小石脚台区 | 0 | 0 | 1.4667 | 100 | 74.025 | 0 | 5.975 | 0 | 区县、变电站可开放容量不足 | 899949103 | 区县、 | 变电站 |  |  | 区县、变电站可开放容量不足
8766 | 隆回县 | 雨山供电所 | 周旺镇 | 周旺镇邓家村 | 35kV周旺变电站 | 周周线 | 邓家村大塘台区 | 0 | 0 | 2.6827 | 200 | 66 | 0 | 94 | 0 | 区县、变电站可开放容量不足 | 899947244 | 区县、 | 变电站 |  |  | 区县、变电站可开放容量不足
8767 | 隆回县 | 雨山供电所 | 桃花坪街道 | 桃花坪街道小水塘村 | 110kV天龙变电站 | 天雨II线 | 小水塘村盘河二台区 | 0 | 0 | 2.6894 | 200 | 123 | 0 | 37 | 0 | 区县、变电站可开放容量不足 | 800392568 | 区县、 | 变电站 |  |  | 区县、变电站可开放容量不足
8768 | 隆回县 | 城郊供电所 | 三阁司镇 | 三阁司镇红旗村 | 35kV山界变电站 | 山莫线 | 黄羊村二台区 | 0 | 0 | 5.225 | 200 | 25 | 0 | 135 | 0 | 区县、变电站可开放容量不足 | 800392566 | 区县、 | 变电站 |  |  | 区县、变电站可开放容量不足
8769 | 隆回县 | 城郊供电所 | 北山镇 | 北山镇大院村 | 35kV山界变电站 | 山北线 | 大院村三台区 | 0 | 0 | 5.4427 | 200 | 129 | 0 | 31 | 0 | 区县、变电站可开放容量不足 | 4301241705162050 | 区县、 | 变电站 |  |  | 区县、变电站可开放容量不足
8770 | 隆回县 | 城郊供电所 | 花门街道 | 花门街道青花江村 | 110kV寺山变电站 | 寺紫I线 | 青花江村黄花村四台区 | 0 | 0 | 5.0158 | 100 | 30 | 0 | 50 | 0 | 区县、变电站可开放容量不足 | 899957518 | 区县、 | 变电站 |  |  | 区县、变电站可开放容量不足
8771 | 隆回县 | 城郊供电所 | 花门街道 | 花门街道青花江村 | 110kV寺山变电站 | 寺紫II线 | 青花江村黄花村3台区 | 0 | 0 | 6.6424 | 200 | 30 | 0 | 130 | 0 | 区县、变电站可开放容量不足 | 899947677 | 区县、 | 变电站 |  |  | 区县、变电站可开放容量不足
8772 | 隆回县 | 城郊供电所 | 三阁司镇 | 三阁司镇红旗村 | 35kV山界变电站 | 山莫线 | 红旗村天龙三台区 | 0 | 0 | 5.225 | 200 | 0 | 0 | 160 | 0 | 区县、变电站可开放容量不足 | 899949351 | 区县、 | 变电站 |  |  | 区县、变电站可开放容量不足
8773 | 隆回县 | 城郊供电所 | 花门街道 | 花门街道茶山社区 | 110kV茶山变电站 | 茶烟线 | 茶山居委会茶场2组台区 | 0 | 0 | 5.2449 | 200 | 20.35 | 0 | 139.65 | 0 | 区县、变电站可开放容量不足 | 800539277 | 区县、 | 变电站 |  |  | 区县、变电站可开放容量不足
8774 | 隆回县 | 城郊供电所 | 山界回族乡 | 山界回族乡四方井村 | 35kV三阁司变电站 | 三民线 | 四方井村三台区 | 0 | 0 | 2.6586 | 80 | 60 | 0 | 4 | 0 | 区县、变电站可开放容量不足 | 899949350 | 区县、 | 变电站 |  |  | 区县、变电站可开放容量不足
8775 | 隆回县 | 城郊供电所 | 桃花坪街道 | 桃花坪街道江湾社区 | 110kV寺山变电站 | 寺园Ⅰ线 | 江湾村寺山十二组台区 | 0 | 0 | -0.84695 | 400 | 30 | 0 | 290 | 0 | 区县、变电站、线路可开放容量不足 | 4301241705047630 | 区县、 | 变电站、 | 线路 |  | 区县、变电站、线路可开放容量不足
8776 | 隆回县 | 城郊供电所 | 桃花坪街道 | 桃花坪街道江湾社区 | 110kV寺山变电站 | 寺园Ⅰ线 | 江湾村寺山一组台区 | 0 | 0 | -0.84695 | 400 | 33 | 0 | 287 | 0 | 区县、变电站、线路可开放容量不足 | 899949535 | 区县、 | 变电站、 | 线路 |  | 区县、变电站、线路可开放容量不足
8777 | 隆回县 | 城郊供电所 | 北山镇 | 北山镇新屋村 | 110kV寺山变电站 | 寺雨线 | 新屋村三台区 | 0 | 0 | 4.3483 | 200 | 0 | 0 | 160 | 0 | 区县、变电站可开放容量不足 | 899927964 | 区县、 | 变电站 |  |  | 区县、变电站可开放容量不足
8778 | 隆回县 | 城郊供电所 | 北山镇 | 北山镇云峰村 | 35kV云丰变电站 | 云高线 | 黄柏村二台区 | 0 | 0 | 1.4232 | 200 | 30 | 0 | 130 | 0 | 区县、变电站可开放容量不足 | 800539279 | 区县、 | 变电站 |  |  | 区县、变电站可开放容量不足
8779 | 隆回县 | 西洋江供电所 | 西洋江镇 | 西洋江镇新潮社区 | 35kV西洋江变电站 | 西星线 | 西洋江新政府台区 | 0 | 0 | 0.051285 | 200 | 100 | 0 | 60 | 0 | 区县、变电站可开放容量不足 | 899950122 | 区县、 | 变电站 |  |  | 区县、变电站可开放容量不足
8780 | 隆回县 | 西洋江供电所 | 大水田乡 | 大水田乡龙腾村 | 35kV向红变电站 | 向大线 | 龙源村中心二台区 | 0 | 0 | -0.63148 | 100 | 0 | 0 | 80 | 0 | 区县、变电站、线路可开放容量不足 | 899951300 | 区县、 | 变电站、 | 线路 |  | 区县、变电站、线路可开放容量不足
8781 | 隆回县 | 高坪供电所 | 罗洪镇 | 罗洪镇白莲村 | 110kV高坪变电站 | 高罗线 | 白莲村鸭公山台区 | 0 | 0 | 4.8077 | 100 | 58.5 | 0 | 21.5 | 0 | 区县、变电站可开放容量不足 | 800501599 | 区县、 | 变电站 |  |  | 区县、变电站可开放容量不足
8782 | 隆回县 | 高坪供电所 | 高平镇 | 高平镇大桥社区 | 110kV高坪变电站 | 高镇线 | 大桥居委会农行台区 | 0 | 0 | 2.4807 | 400 | 169.7 | 0 | 150.3 | 0 | 区县、变电站可开放容量不足 | 800242977 | 区县、 | 变电站 |  |  | 区县、变电站可开放容量不足
8783 | 隆回县 | 高坪供电所 | 罗洪镇 | 罗洪镇江塘村 | 110kV高坪变电站 | 高罗线 | 江塘村三五组台区 | 0 | 0 | 4.8077 | 100 | 50 | 0 | 30 | 0 | 区县、变电站可开放容量不足 | 800351102 | 区县、 | 变电站 |  |  | 区县、变电站可开放容量不足
8784 | 隆回县 | 高坪供电所 | 高平镇 | 高平镇大铜村 | 110kV高坪变电站 | 高锰线 | 大水村李木塘台区 | 0 | 0 | 0.92206 | 50 | 36 | 0 | 4 | 0 | 区县、变电站可开放容量不足 | 800424301 | 区县、 | 变电站 |  |  | 区县、变电站可开放容量不足
8785 | 隆回县 | 滩头供电所 | 花门街道 | 花门街道石门村 | 35kV周旺变电站 | 周路线 | 石门村下门四台区变压器 | 0 | 0 | 1.4256 | 100 | 80 | 0 | 0 | 0 | 区县、变电站、台区可开放容量不足 | 800539278 | 区县、 | 变电站、 |  | 台区 | 区县、变电站、台区可开放容量不足
8786 | 隆回县 | 滩头供电所 | 滩头镇 | 滩头镇塘市村 | 35kV周旺变电站 | 周路线 | 塘市村三角二台区变压器 | 0 | 0 | 1.4256 | 100 | 79.2 | 0 | 0.8 | 0 | 区县、变电站可开放容量不足 | 800377788 | 区县、 | 变电站 |  |  | 区县、变电站可开放容量不足
8787 | 隆回县 | 滩头供电所 | 滩头镇 | 滩头镇三塘村 | 110kV滩头变电站 | 滩旺线 | 三塘村三塘四台区变压器 | 0 | 0 | 4.6722 | 200 | 30 | 50 | 80 | 0 | 区县、变电站可开放容量不足 | 4301241305077430 | 区县、 | 变电站 |  |  | 区县、变电站可开放容量不足
8788 | 隆回县 | 滩头供电所 | 滩头镇 | 滩头镇三塘村 | 110kV滩头变电站 | 滩旺线 | 三塘村三塘5台区变压器 | 0 | 0 | 4.6722 | 100 | 43.875 | 30 | 6.125 | 0 | 区县、变电站可开放容量不足 | 800666818 | 区县、 | 变电站 |  |  | 区县、变电站可开放容量不足
8789 | 隆回县 | 滩头供电所 | 滩头镇 | 滩头镇塘市村 | 110kV滩头变电站 | 滩旺线 | 塘市村付木四台区变压器 | 0 | 0 | 4.6722 | 100 | 0 | 0 | 80 | 0 | 区县、变电站可开放容量不足 | 4301241305074260 | 区县、 | 变电站 |  |  | 区县、变电站可开放容量不足
8790 | 隆回县 | 雨山供电所 | 桃花坪街道 | 桃花坪街道雅里村 | 110kV天龙变电站 | 天雨II线 | 雅里村南环路台区 | 0 | 0 | 2.6894 | 100 | 130.52 | 0 | -50.52 | 0 | 区县、变电站、台区可开放容量不足 | 800582033 | 区县、 | 变电站、 |  | 台区 | 区县、变电站、台区可开放容量不足
8791 | 隆回县 | 配网运维（抢修）班 | 桃花坪街道 | 桃花坪街道永胜社区 | 110kV寺山变电站 | 寺镇Ⅲ线 | 恒丰六期商住小区#1公变 | 0 | 0 | 7.2574 | 630 | 0 | 0 | 504 | 0 | 区县、变电站可开放容量不足 | 800582031 | 区县、 | 变电站 |  |  | 区县、变电站可开放容量不足
8792 | 隆回县 | 配网运维（抢修）班 | 桃花坪街道 | 桃花坪街道永胜社区 | 110kV寺山变电站 | 寺镇Ⅲ线 | 恒丰六期商住小区#2公变 | 0 | 0 | 7.2574 | 800 | 0 | 0 | 640 | 0 | 区县、变电站可开放容量不足 | 899947500 | 区县、 | 变电站 |  |  | 区县、变电站可开放容量不足
8793 | 隆回县 | 三阁司供电所 | 武冈市双牌乡 | 双牌镇满背村 | 35kV三阁司变电站 | 三龙线 | 满背村沈家台区 | 0 | 0 | 1.2982 | 50 | 40 | 0 | 0 | 0 | 区县、变电站、台区可开放容量不足 | 800539011 | 区县、 | 变电站、 |  | 台区 | 区县、变电站、台区可开放容量不足
8794 | 隆回县 | 配网运维（抢修）班 | 花门街道 | 花门街道长岭社区 | 35kV桃花坪变电站 | 桃镇Ⅱ线 | 隆回县友谊商住城#3变 | 0 | 0 | 6.3545 | 800 | 0 | 0 | 640 | 0 | 区县、变电站可开放容量不足 | 899951301 | 区县、 | 变电站 |  |  | 区县、变电站可开放容量不足
8795 | 隆回县 | 配网运维（抢修）班 | 桃花坪街道 | 桃花坪街道大井社区 | 35kV桃花坪变电站 | 桃镇Ⅱ线 | 隆回县友谊商住城#2变 | 0 | 0 | 6.3545 | 800 | 0 | 0 | 640 | 0 | 区县、变电站可开放容量不足 | 899954885 | 区县、 | 变电站 |  |  | 区县、变电站可开放容量不足
8796 | 隆回县 | 配网运维（抢修）班 | 桃花坪街道 | 桃花坪街道大井社区 | 35kV桃花坪变电站 | 桃镇Ⅱ线 | 隆回县友谊商住城#1变 | 0 | 0 | 6.3545 | 800 | 0 | 0 | 640 | 0 | 区县、变电站可开放容量不足 | 800451428 | 区县、 | 变电站 |  |  | 区县、变电站可开放容量不足
8797 | 隆回县 | 横板桥供电所 | 横板桥镇 | 横板桥镇麻场社区 | 110kV桥南变电站 | 桥塘线 | 麻场居委会黄柿塘台区配变 | 0 | 0 | 3.4548 | 100 | 76 | 40 | -36 | 0 | 区县、变电站、台区可开放容量不足 | 800451414 | 区县、 | 变电站、 |  | 台区 | 区县、变电站、台区可开放容量不足
8798 | 隆回县 | 横板桥供电所 | 横板桥镇 | 横板桥镇南扇村 | 110kV桥南变电站 | 桥柳线 | 山溪村高山野鸡坨台区配变 | 0 | 0 | 5.4117 | 50 | 0 | 0 | 40 | 0 | 区县、变电站可开放容量不足 | 800451413 | 区县、 | 变电站 |  |  | 区县、变电站可开放容量不足
8799 | 隆回县 | 横板桥供电所 | 横板桥镇 | 横板桥镇东兴村 | 110kV桥南变电站 | 桥拱线 | 东兴村复兴桥南台区配变 | 0 | 0 | 7.1589 | 80 | 0 | 0 | 64 | 0 | 区县、变电站可开放容量不足 | 899945090 | 区县、 | 变电站 |  |  | 区县、变电站可开放容量不足
8800 | 隆回县 | 横板桥供电所 | 横板桥镇 | 横板桥镇田心村 | 110kV桥南变电站 | 桥镇Ⅱ线 | 田心居委会田心大院子台区配变 | 0 | 0 | 4.243 | 100 | 36 | 0 | 44 | 0 | 区县、变电站可开放容量不足 | 899852514 | 区县、 | 变电站 |  |  | 区县、变电站可开放容量不足
8801 | 隆回县 | 三阁司供电所 | 三阁司镇 | 三阁司镇和盛村 | 220kV隆回变电站 | 隆长线 | 禾叶村二台区 | 0 | 0 | 2.1916 | 100 | 0 | 0 | 80 | 0 | 区县、变电站可开放容量不足 | 899852516 | 区县、 | 变电站 |  |  | 区县、变电站可开放容量不足
8802 | 隆回县 | 岩口供电所 | 岩口镇 | 岩口镇毗连村 | 110kV雷音观变电站 | 雷大II线 | 毗连村杨家小江台区 | 0 | 0 | 5.0572 | 200 | 0 | 0 | 160 | 0 | 区县、变电站可开放容量不足 | 899946016 | 区县、 | 变电站 |  |  | 区县、变电站可开放容量不足
8803 | 隆回县 | 三阁司供电所 | 三阁司镇 | 三阁司镇乐荷村 | 35kV三阁司变电站 | 三长线 | 临江村二台区 | 0 | 0 | 3.89 | 200 | 139 | 69 | -48 | 0 | 区县、变电站、台区可开放容量不足 | 899946087 | 区县、 | 变电站、 |  | 台区 | 区县、变电站、台区可开放容量不足
8804 | 隆回县 | 三阁司供电所 | 三阁司镇 | 三阁司镇温塘村 | 35kV三阁司变电站 | 三长线 | 温塘村谭家台区 | 0 | 0 | 3.89 | 100 | 70.75 | 40 | -30.75 | 0 | 区县、变电站、台区可开放容量不足 | 800492620 | 区县、 | 变电站、 |  | 台区 | 区县、变电站、台区可开放容量不足
8805 | 隆回县 | 三阁司供电所 | 三阁司镇 | 三阁司镇石马村 | 35kV三阁司变电站 | 三司线 | 石马村四台区 | 0 | 0 | 5.2431 | 100 | 70 | 0 | 10 | 0 | 区县、变电站可开放容量不足 | 800424117 | 区县、 | 变电站 |  |  | 区县、变电站可开放容量不足
8806 | 隆回县 | 配网运维（抢修）班 | 桃花坪街道 | 桃花坪街道桃花社区 | 110kV寺山变电站 | 寺北线 | 10kV寺辰线辰河世家四期#20变 | 0 | 0 | 2.4872 | 800 | 0 | 0 | 640 | 0 | 区县、变电站可开放容量不足 | 899957920 | 区县、 | 变电站 |  |  | 区县、变电站可开放容量不足
8807 | 隆回县 | 配网运维（抢修）班 | 桃花坪街道 | 桃花坪街道桃花社区 | 110kV寺山变电站 | 寺北线 | 10kV寺辰线辰河世家四期#21变 | 0 | 0 | 2.4872 | 800 | 0 | 0 | 640 | 0 | 区县、变电站可开放容量不足 | 800424120 | 区县、 | 变电站 |  |  | 区县、变电站可开放容量不足
8808 | 隆回县 | 配网运维（抢修）班 | 桃花坪街道 | 桃花坪街道桃花社区 | 110kV寺山变电站 | 寺北线 | 10kV寺辰线辰河世家四期#19变 | 0 | 0 | 2.4872 | 1000 | 0 | 0 | 800 | 0 | 区县、变电站可开放容量不足 | 899951196 | 区县、 | 变电站 |  |  | 区县、变电站可开放容量不足
8809 | 隆回县 | 配网运维（抢修）班 | 桃花坪街道 | 桃花坪街道桃花社区 | 110kV寺山变电站 | 寺北线 | 10kV寺辰线辰河世家四期#18变 | 0 | 0 | 2.4872 | 1000 | 0 | 0 | 800 | 0 | 区县、变电站可开放容量不足 | 800241747 | 区县、 | 变电站 |  |  | 区县、变电站可开放容量不足
8810 | 隆回县 | 配网运维（抢修）班 | 桃花坪街道 | 桃花坪街道桃花社区 | 110kV寺山变电站 | 寺北线 | 10kV寺辰线辰河世家四期#17变 | 0 | 0 | 2.4872 | 1000 | 0 | 0 | 800 | 0 | 区县、变电站可开放容量不足 | 800241745 | 区县、 | 变电站 |  |  | 区县、变电站可开放容量不足
8811 | 隆回县 | 城郊供电所 | 三阁司镇 | 三阁司镇红旗村 | 35kV山界变电站 | 山莫线 | 木瓜村二台区 | 0 | 0 | 5.225 | 200 | 0 | 0 | 160 | 0 | 区县、变电站可开放容量不足 | 800424118 | 区县、 | 变电站 |  |  | 区县、变电站可开放容量不足
8812 | 隆回县 | 城郊供电所 | 桃花坪街道 | 桃花坪街道红星村 | 35kV山界变电站 | 山北线 | 新立村三台区 | 0 | 0 | 5.4427 | 100 | 0 | 0 | 80 | 0 | 区县、变电站可开放容量不足 | 800455567 | 区县、 | 变电站 |  |  | 区县、变电站可开放容量不足
8813 | 隆回县 | 配网运维（抢修）班 | 花门街道 | 花门街道茶山社区 | 220kV隆回变电站 | 隆铜Ⅰ线 | 10kV隆铜I线华悦尚城小区一期#3变 | 0 | 0 | 7.4317 | 800 | 0 | 0 | 640 | 0 | 区县、变电站可开放容量不足 | 899949854 | 区县、 | 变电站 |  |  | 区县、变电站可开放容量不足
8814 | 隆回县 | 配网运维（抢修）班 | 花门街道 | 花门街道茶山社区 | 220kV隆回变电站 | 隆铜Ⅰ线 | 10kV隆铜I线华悦尚城小区一期#2变 | 0 | 0 | 7.4317 | 800 | 0 | 0 | 640 | 0 | 区县、变电站可开放容量不足 | 899942078 | 区县、 | 变电站 |  |  | 区县、变电站可开放容量不足
8815 | 隆回县 | 配网运维（抢修）班 | 花门街道 | 花门街道茶山社区 | 220kV隆回变电站 | 隆铜Ⅰ线 | 10kV隆铜I线华悦尚城小区一期#1变 | 0 | 0 | 7.4317 | 800 | 0 | 0 | 640 | 0 | 区县、变电站可开放容量不足 | 899951538 | 区县、 | 变电站 |  |  | 区县、变电站可开放容量不足
8816 | 隆回县 | 三阁司供电所 | 武冈市双牌乡 | 双牌镇四龙村 | 35kV三阁司变电站 | 三长线 | 新龙村二台区 | 0 | 0 | 3.89 | 200 | 76.2 | 0 | 83.8 | 0 | 区县、变电站可开放容量不足 | 800424119 | 区县、 | 变电站 |  |  | 区县、变电站可开放容量不足
8817 | 隆回县 | 高坪供电所 | 高平镇 | 高平镇大铜村 | 110kV高坪变电站 | 高锰线 | 大水黄麂坳台区 | 0 | 0 | 0.92206 | 100 | 76.05 | 0 | 3.95 | 0 | 区县、变电站可开放容量不足 | 4301241705099240 | 区县、 | 变电站 |  |  | 区县、变电站可开放容量不足
8818 | 隆回县 | 三阁司供电所 | 三阁司镇 | 三阁司镇乐荷村 | 220kV隆回变电站 | 隆长线 | 乐居田村二台区 | 0 | 0 | 2.1916 | 200 | 69 | 0 | 91 | 0 | 区县、变电站可开放容量不足 | 800582032 | 区县、 | 变电站 |  |  | 区县、变电站可开放容量不足
8819 | 隆回县 | 配网运维（抢修）班 | 花门街道 | 花门街道横江社区 | 110kV茶山变电站 | 茶紫Ⅰ线 | 10kV茶紫II线好来屋小区#1变 | 0 | 0 | 7.3881 | 800 | 0 | 0 | 640 | 0 | 区县、变电站可开放容量不足 | 800604835 | 区县、 | 变电站 |  |  | 区县、变电站可开放容量不足
8820 | 隆回县 | 配网运维（抢修）班 | 花门街道 | 花门街道横江社区 | 110kV茶山变电站 | 茶紫Ⅰ线 | 10kV茶紫II线好来屋小区#2变 | 0 | 0 | 7.3881 | 630 | 0 | 0 | 504 | 0 | 区县、变电站可开放容量不足 | 899945265 | 区县、 | 变电站 |  |  | 区县、变电站可开放容量不足
8821 | 隆回县 | 三阁司供电所 | 花门街道 | 花门街道兴华村 | 220kV隆回变电站 | 隆司线 | 小江村三台区 | 0 | 0 | 5.9708 | 315 | 105.91 | 0 | 146.09 | 0 | 区县、变电站可开放容量不足 | 899950118 | 区县、 | 变电站 |  |  | 区县、变电站可开放容量不足
8822 | 隆回县 | 配网运维（抢修）班 | 花门街道 | 花门街道横江社区 | 110kV茶山变电站 | 茶紫Ⅰ线 | 10kV茶紫I线华苑小区#2变 | 0 | 0 | 7.3881 | 630 | 0 | 0 | 504 | 0 | 区县、变电站可开放容量不足 | 800345758 | 区县、 | 变电站 |  |  | 区县、变电站可开放容量不足
8823 | 隆回县 | 配网运维（抢修）班 | 花门街道 | 花门街道横江社区 | 110kV茶山变电站 | 茶紫Ⅰ线 | 10kV茶紫I线华苑小区#3变 | 0 | 0 | 7.3881 | 630 | 0 | 0 | 504 | 0 | 区县、变电站可开放容量不足 | 800591814 | 区县、 | 变电站 |  |  | 区县、变电站可开放容量不足
8824 | 隆回县 | 雨山供电所 | 桃花坪街道 | 桃花坪街道雅里村 | 110kV天龙变电站 | 天雨I线 | 雅里村野塘庙房里台区 | 0 | 0 | 4.8752 | 50 | 0 | 0 | 40 | 0 | 区县、变电站可开放容量不足 | 899950120 | 区县、 | 变电站 |  |  | 区县、变电站可开放容量不足
8825 | 隆回县 | 雨山供电所 | 桃花坪街道 | 桃花坪街道雨山社区 | 110kV天龙变电站 | 天雨II线 | 雨山供电所台区 | 0 | 0 | 2.6894 | 400 | 61.4 | 0 | 258.6 | 0 | 区县、变电站可开放容量不足 | 800642677 | 区县、 | 变电站 |  |  | 区县、变电站可开放容量不足
8826 | 隆回县 | 配网运维（抢修）班 | 桃花坪街道 | 桃花坪街道双井社区 | 110kV寺山变电站 | 寺镇Ⅲ线 | 渔场四台区 | 0 | 0 | 7.2574 | 400 | 25 | 0 | 295 | 0 | 区县、变电站可开放容量不足 | 899951855 | 区县、 | 变电站 |  |  | 区县、变电站可开放容量不足
8827 | 隆回县 | 配网运维（抢修）班 | 花门街道 | 花门街道横江社区 | 220kV隆回变电站 | 隆河Ⅱ线 | 果品市场七台区 | 0 | 0 | 7.2176 | 400 | 0 | 0 | 320 | 0 | 区县、变电站可开放容量不足 | 800492643 | 区县、 | 变电站 |  |  | 区县、变电站可开放容量不足
8828 | 隆回县 | 配网运维（抢修）班 | 花门街道 | 花门街道横江社区 | 220kV隆回变电站 | 隆河Ⅱ线 | 果品市场六台区 | 0 | 0 | 7.2176 | 400 | 0 | 0 | 320 | 0 | 区县、变电站可开放容量不足 | 800492623 | 区县、 | 变电站 |  |  | 区县、变电站可开放容量不足
8829 | 隆回县 | 配网运维（抢修）班 | 高平镇 | 高平镇大桥社区 | 110kV寺山变电站 | 寺河Ⅱ线 | 大桥七台区 | 0 | 0 | 7.6292 | 400 | 0 | 0 | 320 | 0 | 区县、变电站可开放容量不足 | 800492624 | 区县、 | 变电站 |  |  | 区县、变电站可开放容量不足
8830 | 隆回县 | 配网运维（抢修）班 | 桃花坪街道 | 桃花坪街道双井社区 | 110kV寺山变电站 | 寺镇Ⅳ线 | 东站四台区 | 0 | 0 | 7.6304 | 400 | 0 | 0 | 320 | 0 | 区县、变电站可开放容量不足 | 899947252 | 区县、 | 变电站 |  |  | 区县、变电站可开放容量不足
8831 | 隆回县 | 配网运维（抢修）班 | 花门街道 | 花门街道新隆社区 | 35kV桃花坪变电站 | 桃镇Ⅱ线 | 隆回一中二台区 | 0 | 0 | 6.3545 | 400 | 0 | 0 | 320 | 0 | 区县、变电站可开放容量不足 | 899944609 | 区县、 | 变电站 |  |  | 区县、变电站可开放容量不足
8832 | 隆回县 | 配网运维（抢修）班 | 花门街道 | 花门街道和平社区 | 110kV茶山变电站 | 茶环线 | 五交化三台区 | 0 | 0 | 7.9982 | 400 | 0 | 0 | 320 | 0 | 区县、变电站可开放容量不足 | 800492391 | 区县、 | 变电站 |  |  | 区县、变电站可开放容量不足
8833 | 隆回县 | 配网运维（抢修）班 | 桃花坪街道 | 桃花坪街道双井社区 | 110kV寺山变电站 | 寺紫II线 | 10kV寺河I线巴黎新城江语城小区#8变 | 0 | 0 | 6.6424 | 1000 | 0 | 0 | 800 | 0 | 区县、变电站可开放容量不足 | 800492644 | 区县、 | 变电站 |  |  | 区县、变电站可开放容量不足
8834 | 隆回县 | 配网运维（抢修）班 | 桃花坪街道 | 桃花坪街道双井社区 | 110kV寺山变电站 | 寺紫II线 | 10kV寺河I线巴黎新城江语城小区#9变 | 0 | 0 | 6.6424 | 1000 | 0 | 0 | 800 | 0 | 区县、变电站可开放容量不足 | 800518924 | 区县、 | 变电站 |  |  | 区县、变电站可开放容量不足
8835 | 隆回县 | 配网运维（抢修）班 | 桃花坪街道 | 桃花坪街道双井社区 | 110kV寺山变电站 | 寺紫II线 | 10kV寺河I线巴黎新城江语城小区#10变 | 0 | 0 | 6.6424 | 1000 | 0 | 0 | 800 | 0 | 区县、变电站可开放容量不足 | 899942720 | 区县、 | 变电站 |  |  | 区县、变电站可开放容量不足
8836 | 隆回县 | 配网运维（抢修）班 | 桃花坪街道 | 桃花坪街道双井社区 | 110kV寺山变电站 | 寺紫II线 | 10kV寺河I线巴黎新城江语城小区#6变 | 0 | 0 | 6.6424 | 630 | 0 | 0 | 504 | 0 | 区县、变电站可开放容量不足 | 800509880 | 区县、 | 变电站 |  |  | 区县、变电站可开放容量不足
8837 | 隆回县 | 配网运维（抢修）班 | 桃花坪街道 | 桃花坪街道双井社区 | 110kV寺山变电站 | 寺紫II线 | 10kV寺河I线巴黎新城江语城小区#7变 | 0 | 0 | 6.6424 | 630 | 0 | 0 | 504 | 0 | 区县、变电站可开放容量不足 | 800518831 | 区县、 | 变电站 |  |  | 区县、变电站可开放容量不足
8838 | 隆回县 | 配网运维（抢修）班 | 桃花坪街道 | 桃花坪街道双井社区 | 110kV寺山变电站 | 寺紫II线 | 10kV寺河I线巴黎新城江语城小区#3变 | 0 | 0 | 6.6424 | 630 | 0 | 0 | 504 | 0 | 区县、变电站可开放容量不足 | 800509963 | 区县、 | 变电站 |  |  | 区县、变电站可开放容量不足
8839 | 隆回县 | 配网运维（抢修）班 | 桃花坪街道 | 桃花坪街道双井社区 | 110kV寺山变电站 | 寺紫II线 | 10kV寺河I线巴黎新城江语城小区#4变 | 0 | 0 | 6.6424 | 630 | 0 | 0 | 504 | 0 | 区县、变电站可开放容量不足 | 800517619 | 区县、 | 变电站 |  |  | 区县、变电站可开放容量不足
8840 | 隆回县 | 配网运维（抢修）班 | 桃花坪街道 | 桃花坪街道双井社区 | 110kV寺山变电站 | 寺紫II线 | 10kV寺河I线巴黎新城江语城小区#5变 | 0 | 0 | 6.6424 | 630 | 0 | 0 | 504 | 0 | 区县、变电站可开放容量不足 | 899947695 | 区县、 | 变电站 |  |  | 区县、变电站可开放容量不足
8841 | 隆回县 | 配网运维（抢修）班 | 桃花坪街道 | 桃花坪街道双井社区 | 110kV寺山变电站 | 寺紫II线 | 10kV寺河I线巴黎新城江语城小区#1变 | 0 | 0 | 6.6424 | 1000 | 0 | 0 | 800 | 0 | 区县、变电站可开放容量不足 | 899941064 | 区县、 | 变电站 |  |  | 区县、变电站可开放容量不足
8842 | 隆回县 | 配网运维（抢修）班 | 桃花坪街道 | 桃花坪街道双井社区 | 110kV寺山变电站 | 寺紫II线 | 10kV寺河I线巴黎新城江语城小区#2变 | 0 | 0 | 6.6424 | 630 | 0 | 0 | 504 | 0 | 区县、变电站可开放容量不足 | 899950117 | 区县、 | 变电站 |  |  | 区县、变电站可开放容量不足
8843 | 隆回县 | 配网运维（抢修）班 | 花门街道 | 花门街道新隆社区 | 110kV天龙变电站 | 天镇Ⅰ线 | 公安局四台区 | 0 | 0 | 7.6414 | 400 | 0 | 0 | 320 | 0 | 区县、变电站可开放容量不足 | 800492551 | 区县、 | 变电站 |  |  | 区县、变电站可开放容量不足
8844 | 隆回县 | 配网运维（抢修）班 | 桃花坪街道 | 桃花坪街道双井社区 | 110kV寺山变电站 | 寺紫II线 | 10kV寺河I线巴黎新城江悦城#1变 | 0 | 0 | 6.6424 | 1000 | 0 | 0 | 800 | 0 | 区县、变电站可开放容量不足 | 800350539 | 区县、 | 变电站 |  |  | 区县、变电站可开放容量不足
8845 | 隆回县 | 配网运维（抢修）班 | 桃花坪街道 | 桃花坪街道双井社区 | 110kV寺山变电站 | 寺紫II线 | 10kV寺河I线巴黎新城江悦城#5变 | 0 | 0 | 6.6424 | 630 | 0 | 0 | 504 | 0 | 区县、变电站可开放容量不足 | 800492621 | 区县、 | 变电站 |  |  | 区县、变电站可开放容量不足
8846 | 隆回县 | 配网运维（抢修）班 | 桃花坪街道 | 桃花坪街道双井社区 | 110kV寺山变电站 | 寺紫II线 | 10kV寺河I线巴黎新城江悦城#3变 | 0 | 0 | 6.6424 | 800 | 0 | 0 | 640 | 0 | 区县、变电站可开放容量不足 | 899927960 | 区县、 | 变电站 |  |  | 区县、变电站可开放容量不足
8847 | 隆回县 | 配网运维（抢修）班 | 桃花坪街道 | 桃花坪街道双井社区 | 110kV寺山变电站 | 寺紫II线 | 10kV寺河I线巴黎新城江悦城#4变 | 0 | 0 | 6.6424 | 1000 | 0 | 0 | 800 | 0 | 区县、变电站可开放容量不足 | 800539288 | 区县、 | 变电站 |  |  | 区县、变电站可开放容量不足
8848 | 隆回县 | 配网运维（抢修）班 | 桃花坪街道 | 桃花坪街道双井社区 | 110kV寺山变电站 | 寺紫II线 | 10kV寺河I线巴黎新城江悦城#2变 | 0 | 0 | 6.6424 | 1000 | 0 | 0 | 800 | 0 | 区县、变电站可开放容量不足 | 899857984 | 区县、 | 变电站 |  |  | 区县、变电站可开放容量不足
8849 | 隆回县 | 小沙江供电所 | 麻塘山乡 | 麻塘山乡兴屋场村 | 110kV小沙江变电站 | 小麻线 | 兴屋场村麻塘山中学内台区 | 0 | 0 | -4.0838 | 400 | 223 | 66 | 31 | 0 | 区县、变电站、线路可开放容量不足 | 899947694 | 区县、 | 变电站、 | 线路 |  | 区县、变电站、线路可开放容量不足
8850 | 隆回县 | 城郊供电所 | 北山镇 | 北山镇大伍社区 | 35kV云丰变电站 | 云云线 | 高楼村石家湾台区 | 0 | 0 | 1.4329 | 80 | 0 | 0 | 64 | 0 | 区县、变电站可开放容量不足 | 899947871 | 区县、 | 变电站 |  |  | 区县、变电站可开放容量不足
8851 | 隆回县 | 城郊供电所 | 花门街道 | 花门街道合龙村 | 110kV茶山变电站 | 茶坳线 | 合龙安置区台区 | 0 | 0 | 3.9406 | 100 | 0 | 0 | 80 | 0 | 区县、变电站可开放容量不足 | 899952860 | 区县、 | 变电站 |  |  | 区县、变电站可开放容量不足
8852 | 隆回县 | 荷香桥供电所 | 花门街道 | 花门街道太平洲村 | 35kV荷香桥变电站 | 荷镇Ⅰ线 | 沙洲二台区 | 0 | 0 | 3.4375 | 100 | 0 | 0 | 80 | 0 | 区县、变电站可开放容量不足 | 4301241705102250 | 区县、 | 变电站 |  |  | 区县、变电站可开放容量不足
8853 | 隆回县 | 荷香桥供电所 | 荷香桥镇 | 荷香桥镇山里红村 | 35kV荷香桥变电站 | 荷铁线 | 山里红村学校台区 | 0 | 0 | 2.0555 | 200 | 130 | 0 | 30 | 0 | 区县、变电站可开放容量不足 | 800585963 | 区县、 | 变电站 |  |  | 区县、变电站可开放容量不足
8854 | 隆回县 | 城郊供电所 | 山界回族乡 | 山界回族乡落马井村 | 35kV山界变电站 | 山北线 | 落马村四台区 | 0 | 0 | 5.4427 | 200 | 65 | 0 | 95 | 0 | 区县、变电站可开放容量不足 | 899946980 | 区县、 | 变电站 |  |  | 区县、变电站可开放容量不足
8855 | 隆回县 | 六都寨供电所 | 荷田乡 | 荷田乡一六村 | 220kV首望山变电站 | 首荷线 | 一六村楠木山台区 | 0 | 0 | 3.6595 | 200 | 75 | 0 | 85 | 0 | 区县、变电站可开放容量不足 | 899955248 | 区县、 | 变电站 |  |  | 区县、变电站可开放容量不足
8856 | 隆回县 | 城郊供电所 | 山界回族乡 | 山界回族乡落马井村 | 35kV山界变电站 | 山北线 | 落马村二台区 | 0 | 0 | 5.4427 | 100 | 76 | 0 | 4 | 0 | 区县、变电站可开放容量不足 | 899942217 | 区县、 | 变电站 |  |  | 区县、变电站可开放容量不足
8857 | 隆回县 | 六都寨供电所 | 七江镇 | 七江镇斗照楼村 | 220kV首望山变电站 | 首鸟线 | 斗照楼村马安三台区 | 0 | 0 | -2.113 | 200 | 224 | 66 | -130 | 0 | 区县、变电站、线路、台区可开放容量不足 | 800539286 | 区县、 | 变电站、 | 线路、 | 台区 | 区县、变电站、线路、台区可开放容量不足
8858 | 隆回县 | 六都寨供电所 | 六都寨镇 | 六都寨镇双荆村 | 110kV六都寨变电站 | 六鸟线 | 双荆村荆田三台区 | 0 | 0 | 2.0024 | 160 | 80 | 0 | 48 | 0 | 区县、变电站可开放容量不足 | 899951857 | 区县、 | 变电站 |  |  | 区县、变电站可开放容量不足
8859 | 隆回县 | 岩口供电所 | 岩口镇 | 岩口镇毗连村 | 110kV雷音观变电站 | 雷大II线 | 毗连村长岭台区 | 0 | 0 | 5.0572 | 100 | 0 | 0 | 80 | 0 | 区县、变电站可开放容量不足 | 899947558 | 区县、 | 变电站 |  |  | 区县、变电站可开放容量不足
8860 | 隆回县 | 岩口供电所 | 荷香桥镇 | 荷香桥镇建桥村 | 110kV雷音观变电站 | 雷塘线 | 建桥村路水岩台区 | 0 | 0 | 4.4317 | 200 | 0 | 0 | 160 | 0 | 区县、变电站可开放容量不足 | 800353319 | 区县、 | 变电站 |  |  | 区县、变电站可开放容量不足
8861 | 隆回县 | 高坪供电所 | 高平镇 | 高平镇红锦村 | 110kV高坪变电站 | 高红线 | 红锦村一组台区 | 0 | 0 | 5.9969 | 200 | 160 | 0 | 0 | 0 | 区县、变电站、台区可开放容量不足 | 899947253 | 区县、 | 变电站、 |  | 台区 | 区县、变电站、台区可开放容量不足
8862 | 隆回县 | 高坪供电所 | 高平镇 | 高平镇泰龙村 | 110kV高坪变电站 | 高锰线 | 泰龙村活动中心台区 | 0 | 0 | 0.92206 | 100 | 35.2 | 0 | 44.8 | 0 | 区县、变电站可开放容量不足 | 800353302 | 区县、 | 变电站 |  |  | 区县、变电站可开放容量不足
8863 | 隆回县 | 高坪供电所 | 高平镇 | 高平镇泰龙村 | 110kV高坪变电站 | 高锰线 | 泰龙村窝山一组台区 | 0 | 0 | 0.92206 | 200 | 76 | 0 | 84 | 0 | 区县、变电站可开放容量不足 | 899947637 | 区县、 | 变电站 |  |  | 区县、变电站可开放容量不足
8864 | 隆回县 | 高坪供电所 | 高平镇 | 高平镇三星村 | 110kV高坪变电站 | 高镇线 | 三星村贺家湾台区 | 0 | 0 | 2.4807 | 125 | 70 | 0 | 30 | 0 | 区县、变电站可开放容量不足 | 800525499 | 区县、 | 变电站 |  |  | 区县、变电站可开放容量不足
8865 | 隆回县 | 金石桥供电所 | 金石桥镇 | 金石桥镇峡溪村 | 35kV金石桥变电站 | 金孙线 | 峡溪村板岭老村部台区 | 0 | 0 | -3.0078 | 200 | 36 | 0 | 124 | 0 | 区县、变电站、线路可开放容量不足 | 800524510 | 区县、 | 变电站、 | 线路 |  | 区县、变电站、线路可开放容量不足
8866 | 隆回县 | 金石桥供电所 | 金石桥镇 | 金石桥镇峡溪村 | 35kV金石桥变电站 | 金孙线 | 峡溪村峡溪学校边台区 | 0 | 0 | -3.0078 | 200 | 80 | 0 | 80 | 0 | 区县、变电站、线路可开放容量不足 | 899949536 | 区县、 | 变电站、 | 线路 |  | 区县、变电站、线路可开放容量不足
8867 | 隆回县 | 司门前供电所 | 羊古坳镇 | 羊古坳镇禾木山村 | 110kV魏源变电站 | 魏中线 | 禾木山村白玉台区 | 0 | 0 | 4.642 | 100 | 0 | 0 | 80 | 0 | 区县、变电站可开放容量不足 | 800525294 | 区县、 | 变电站 |  |  | 区县、变电站可开放容量不足
8868 | 隆回县 | 配网运维（抢修）班 | 花门街道 | 花门街道横江社区 | 110kV茶山变电站 | 茶镇Ⅰ线 | 五马桥三台区 | 0 | 0 | 7.4834 | 315 | 0 | 0 | 252 | 0 | 区县、变电站可开放容量不足 | 800524511 | 区县、 | 变电站 |  |  | 区县、变电站可开放容量不足
8869 | 隆回县 | 配网运维（抢修）班 | 桃花坪街道 | 桃花坪街道洪塘社区 | 35kV桃花坪变电站 | 桃镇Ⅱ线 | 大井四台区 | 0 | 0 | 6.3545 | 400 | 0 | 0 | 320 | 0 | 区县、变电站可开放容量不足 | 899947842 | 区县、 | 变电站 |  |  | 区县、变电站可开放容量不足
8870 | 隆回县 | 配网运维（抢修）班 | 桃花坪街道 | 桃花坪街道双井社区 | 110kV寺山变电站 | 寺华线 | 张家垅八台区 | 0 | 0 | 7.1275 | 400 | 0 | 0 | 320 | 0 | 区县、变电站可开放容量不足 | 800524497 | 区县、 | 变电站 |  |  | 区县、变电站可开放容量不足
8871 | 隆回县 | 配网运维（抢修）班 | 桃花坪街道 | 桃花坪街道双井社区 | 110kV寺山变电站 | 寺镇Ⅱ线 | 建材市场三台区 | 0 | 0 | 7.1136 | 400 | 50 | 0 | 270 | 0 | 区县、变电站可开放容量不足 | 800525314 | 区县、 | 变电站 |  |  | 区县、变电站可开放容量不足
8872 | 隆回县 | 配网运维（抢修）班 | 花门街道 | 花门街道横江社区 | 110kV茶山变电站 | 茶镇Ⅰ线 | 中宝三台区 | 0 | 0 | 7.4834 | 400 | 0 | 0 | 320 | 0 | 区县、变电站可开放容量不足 | 800525313 | 区县、 | 变电站 |  |  | 区县、变电站可开放容量不足
8873 | 隆回县 | 雨山供电所 | 荷香桥镇 | 荷香桥镇清水村 | 35kV周旺变电站 | 周雨线 | 清水村潮水塘台区 | 0 | 0 | 0.35188 | 160 | 50 | 0 | 78 | 0 | 区县、变电站可开放容量不足 | 800581975 | 区县、 | 变电站 |  |  | 区县、变电站可开放容量不足
8874 | 隆回县 | 金石桥供电所 | 金石桥镇 | 金石桥镇峡溪村 | 35kV金石桥变电站 | 金孙线 | 峡溪村城溪易家庄台区 | 0 | 0 | -3.0078 | 100 | 45.9 | 0 | 34.1 | 0 | 区县、变电站、线路可开放容量不足 | 899945695 | 区县、 | 变电站、 | 线路 |  | 区县、变电站、线路可开放容量不足
8875 | 隆回县 | 金石桥供电所 | 金石桥镇 | 金石桥镇峡溪村 | 35kV金石桥变电站 | 金孙线 | 峡溪村城溪峡井下台区 | 0 | 0 | -3.0078 | 50 | 33 | 0 | 7 | 0 | 区县、变电站、线路可开放容量不足 | 800581973 | 区县、 | 变电站、 | 线路 |  | 区县、变电站、线路可开放容量不足
8876 | 隆回县 | 金石桥供电所 | 金石桥镇 | 金石桥镇峡溪村 | 35kV金石桥变电站 | 金孙线 | 峡溪村城溪祠堂边台区 | 0 | 0 | -3.0078 | 250 | 172.3 | 0 | 27.7 | 0 | 区县、变电站、线路可开放容量不足 | 899933478 | 区县、 | 变电站、 | 线路 |  | 区县、变电站、线路可开放容量不足
8877 | 隆回县 | 金石桥供电所 | 金石桥镇 | 金石桥镇冷溪山村 | 35kV金石桥变电站 | 金兰线 | 冷溪山村中银张老冲台区 | 0 | 0 | 1.807 | 50 | 0 | 0 | 40 | 0 | 区县、变电站可开放容量不足 | 899950129 | 区县、 | 变电站 |  |  | 区县、变电站可开放容量不足
8878 | 隆回县 | 金石桥供电所 | 金石桥镇 | 金石桥镇冷溪山村 | 35kV金石桥变电站 | 金兰线 | 冷溪山村中银学校边台区 | 0 | 0 | 1.807 | 100 | 36 | 0 | 44 | 0 | 区县、变电站可开放容量不足 | 800539282 | 区县、 | 变电站 |  |  | 区县、变电站可开放容量不足
8879 | 隆回县 | 金石桥供电所 | 金石桥镇 | 金石桥镇冷溪山村 | 35kV金石桥变电站 | 金兰线 | 冷溪山村中银山丘边台区 | 0 | 0 | 1.807 | 100 | 70.24 | 0 | 9.76 | 0 | 区县、变电站可开放容量不足 | 800629169 | 区县、 | 变电站 |  |  | 区县、变电站可开放容量不足
8880 | 隆回县 | 三阁司供电所 | 三阁司镇 | 三阁司镇沙坪村 | 110kV茶山变电站 | 茶澄线 | 沙坪村六台区 | 0 | 0 | 0.77052 | 125 | 26.2 | 0 | 73.8 | 0 | 区县、变电站可开放容量不足 | 800559545 | 区县、 | 变电站 |  |  | 区县、变电站可开放容量不足
8881 | 隆回县 | 三阁司供电所 | 三阁司镇 | 三阁司镇沙坪村 | 110kV茶山变电站 | 茶澄线 | 沙坪村七台区 | 0 | 0 | 0.77052 | 100 | 76.5 | 0 | 3.5 | 0 | 区县、变电站可开放容量不足 | 899944907 | 区县、 | 变电站 |  |  | 区县、变电站可开放容量不足
8882 | 隆回县 | 三阁司供电所 | 三阁司镇 | 三阁司镇红旗村 | 220kV隆回变电站 | 隆长线 | 光明村五台区 | 0 | 0 | 2.1916 | 100 | 61.88 | 0 | 18.12 | 0 | 区县、变电站可开放容量不足 | 800451933 | 区县、 | 变电站 |  |  | 区县、变电站可开放容量不足
8883 | 隆回县 | 三阁司供电所 | 三阁司镇 | 三阁司镇狮子山村 | 220kV隆回变电站 | 隆长线 | 狮子山村楼背四台区 | 0 | 0 | 2.1916 | 200 | 145 | 0 | 15 | 0 | 区县、变电站可开放容量不足 | 800450495 | 区县、 | 变电站 |  |  | 区县、变电站可开放容量不足
8884 | 隆回县 | 三阁司供电所 | 三阁司镇 | 三阁司镇狮子山村 | 220kV隆回变电站 | 隆长线 | 狮子山村上石高速边台区 | 0 | 0 | 2.1916 | 200 | 101 | 36 | 23 | 0 | 区县、变电站可开放容量不足 | 800450450 | 区县、 | 变电站 |  |  | 区县、变电站可开放容量不足
8885 | 隆回县 | 三阁司供电所 | 三阁司镇 | 三阁司镇狮子山村 | 35kV南岳庙变电站 | 南香线 | 狮子山村上石三台区 | 0 | 0 | 3.974 | 200 | 160 | 0 | 0 | 0 | 区县、变电站、台区可开放容量不足 | 800487836 | 区县、 | 变电站、 |  | 台区 | 区县、变电站、台区可开放容量不足
8886 | 隆回县 | 高坪供电所 | 罗洪镇 | 罗洪镇上罗洪村 | 110kV高坪变电站 | 高锰线 | 上罗洪村庙门前台区 | 0 | 0 | 0.92206 | 100 | 7.83 | 0 | 72.17 | 0 | 区县、变电站可开放容量不足 | 800586880 | 区县、 | 变电站 |  |  | 区县、变电站可开放容量不足
8887 | 隆回县 | 高坪供电所 | 罗洪镇 | 罗洪镇上罗洪村 | 110kV高坪变电站 | 高锰线 | 上罗洪村罗家凼台区 | 0 | 0 | 0.92206 | 200 | 80 | 40 | 40 | 0 | 区县、变电站可开放容量不足 | 800240907 | 区县、 | 变电站 |  |  | 区县、变电站可开放容量不足
8888 | 隆回县 | 高坪供电所 | 罗洪镇 | 罗洪镇上罗洪村 | 110kV高坪变电站 | 高锰线 | 上罗洪村官王桥台区 | 0 | 0 | 0.92206 | 100 | 40 | 0 | 40 | 0 | 区县、变电站可开放容量不足 | 899947770 | 区县、 | 变电站 |  |  | 区县、变电站可开放容量不足
8889 | 隆回县 | 小沙江供电所 | 虎形山瑶族乡 | 虎形山瑶族乡富寨村 | 110kV小沙江变电站 | 小龙线 | 富寨村庙山台区 | 0 | 0 | -2.4239 | 100 | 0 | 0 | 80 | 0 | 区县、变电站、线路可开放容量不足 | 899947771 | 区县、 | 变电站、 | 线路 |  | 区县、变电站、线路可开放容量不足
8890 | 隆回县 | 小沙江供电所 | 小沙江镇 | 小沙江镇花龙村 | 110kV小沙江变电站 | 小兰线 | 花龙村桃树现台区 | 0 | 0 | 4.632 | 50 | 66 | 33 | -59 | 0 | 区县、变电站、台区可开放容量不足 | 4301241705027050 | 区县、 | 变电站、 |  | 台区 | 区县、变电站、台区可开放容量不足
8891 | 隆回县 | 金石桥供电所 | 金石桥镇 | 金石桥镇利农村 | 35kV金石桥变电站 | 金高线 | 利农村拖栗坪老茶山台区 | 0 | 0 | -2.0051 | 200 | 90 | 0 | 70 | 0 | 区县、变电站、线路可开放容量不足 | 800291457 | 区县、 | 变电站、 | 线路 |  | 区县、变电站、线路可开放容量不足
8892 | 隆回县 | 金石桥供电所 | 鸭田镇 | 鸭田镇福田村 | 35kV鸭田变电站 | 鸭罗线 | 福田村兴田左家田台区 | 0 | 0 | 3.1994 | 100 | 76 | 0 | 4 | 0 | 区县、变电站可开放容量不足 | 899949990 | 区县、 | 变电站 |  |  | 区县、变电站可开放容量不足
8893 | 隆回县 | 城郊供电所 | 花门街道 | 花门街道兴华村 | 220kV隆回变电站 | 隆紫Ⅱ线 | 兴华村九中围墙变 | 0 | 0 | 6.7252 | 400 | 0 | 0 | 320 | 0 | 区县、变电站可开放容量不足 | 800586546 | 区县、 | 变电站 |  |  | 区县、变电站可开放容量不足
8894 | 隆回县 | 配网运维（抢修）班 | 花门街道 | 花门街道茶山社区 | 220kV隆回变电站 | 隆铜Ⅰ线 | 10kV隆铜I线帝豪澄湾小区商业公变 | 0 | 0 | 7.4317 | 1250 | 0 | 0 | 1000 | 0 | 区县、变电站可开放容量不足 | 899954080 | 区县、 | 变电站 |  |  | 区县、变电站可开放容量不足
8895 | 隆回县 | 配网运维（抢修）班 | 花门街道 | 花门街道茶山社区 | 220kV隆回变电站 | 隆铜Ⅰ线 | 10kV隆铜I线帝豪澄湾小区#7变（供H10栋） | 0 | 0 | 7.4317 | 800 | 0 | 0 | 640 | 0 | 区县、变电站可开放容量不足 | 899946531 | 区县、 | 变电站 |  |  | 区县、变电站可开放容量不足
8896 | 隆回县 | 配网运维（抢修）班 | 花门街道 | 花门街道茶山社区 | 220kV隆回变电站 | 隆铜Ⅰ线 | 10kV隆铜I线帝豪澄湾小区#6变（供H9栋） | 0 | 0 | 7.4317 | 800 | 0 | 0 | 640 | 0 | 区县、变电站可开放容量不足 | 800240956 | 区县、 | 变电站 |  |  | 区县、变电站可开放容量不足
8897 | 隆回县 | 配网运维（抢修）班 | 桃花坪街道 | 紫霞园社区 | 220kV隆回变电站 | 隆铜Ⅰ线 | 10kV隆铜I线帝豪澄湾小区#5变（供H7栋） | 0 | 0 | 7.4317 | 800 | 0 | 0 | 640 | 0 | 区县、变电站可开放容量不足 | 899947768 | 区县、 | 变电站 |  |  | 区县、变电站可开放容量不足
8898 | 隆回县 | 配网运维（抢修）班 | 花门街道 | 花门街道茶山社区 | 220kV隆回变电站 | 隆铜Ⅰ线 | 10kV隆铜I线帝豪澄湾小区#4变（供H6栋） | 0 | 0 | 7.4317 | 500 | 0 | 0 | 400 | 0 | 区县、变电站可开放容量不足 | 800629485 | 区县、 | 变电站 |  |  | 区县、变电站可开放容量不足
8899 | 隆回县 | 配网运维（抢修）班 | 花门街道 | 花门街道茶山社区 | 220kV隆回变电站 | 隆铜Ⅰ线 | 10kV隆铜I线帝豪澄湾小区#3变（供H5栋） | 0 | 0 | 7.4317 | 500 | 0 | 0 | 400 | 0 | 区县、变电站可开放容量不足 | 800460985 | 区县、 | 变电站 |  |  | 区县、变电站可开放容量不足
8900 | 隆回县 | 配网运维（抢修）班 | 花门街道 | 花门街道茶山社区 | 220kV隆回变电站 | 隆铜Ⅰ线 | 10kV隆铜I线帝豪澄湾小区#2变（供H4栋） | 0 | 0 | 7.4317 | 630 | 0 | 0 | 504 | 0 | 区县、变电站可开放容量不足 | 800539514 | 区县、 | 变电站 |  |  | 区县、变电站可开放容量不足
8901 | 隆回县 | 配网运维（抢修）班 | 花门街道 | 花门街道茶山社区 | 220kV隆回变电站 | 隆铜Ⅰ线 | 10kV隆铜I线帝豪澄湾小区#1变（供H3栋） | 0 | 0 | 7.4317 | 630 | 0 | 0 | 504 | 0 | 区县、变电站可开放容量不足 | 899947767 | 区县、 | 变电站 |  |  | 区县、变电站可开放容量不足
8902 | 隆回县 | 配网运维（抢修）班 | 花门街道 | 花门街道新隆社区 | 35kV桃花坪变电站 | 桃镇Ⅱ线 | 10kV桃镇II线县委箱变 | 0 | 0 | 6.3545 | 630 | 0 | 0 | 504 | 0 | 区县、变电站可开放容量不足 | 800451814 | 区县、 | 变电站 |  |  | 区县、变电站可开放容量不足
8903 | 隆回县 | 小沙江供电所 | 虎形山瑶族乡 | 虎形山瑶族乡铜钱坪村 | 35kV虎形山变电站 | 虎铜线 | 铜钱坪村飞水洞台区 | 0 | 0 | 3.2479 | 50 | 0 | 0 | 40 | 0 | 区县、变电站可开放容量不足 | 899951967 | 区县、 | 变电站 |  |  | 区县、变电站可开放容量不足
8904 | 隆回县 | 配网运维（抢修）班 | 桃花坪街道 | 桃花坪街道双井社区 | 110kV天龙变电站 | 天镇Ⅲ线 | 邮政公司家属区变 | 0 | 0 | 6.8962 | 250 | 0 | 0 | 200 | 0 | 区县、变电站可开放容量不足 | 899933804 | 区县、 | 变电站 |  |  | 区县、变电站可开放容量不足
8905 | 隆回县 | 三阁司供电所 | 花门街道 | 花门街道茶山社区 | 220kV隆回变电站 | 隆铜Ⅱ线 | 澄水村窑科岭台区 | 0 | 0 | 7.1759 | 400 | 0 | 0 | 320 | 0 | 区县、变电站可开放容量不足 | 800451426 | 区县、 | 变电站 |  |  | 区县、变电站可开放容量不足
8906 | 隆回县 | 司门前供电所 | 司门前镇 | 司门前镇东山村 | 110kV魏源变电站 | 魏潭线 | 东山村罗洪界台区 | 0 | 0 | 4.5303 | 100 | 45.63 | 0 | 34.37 | 0 | 区县、变电站可开放容量不足 | 800451843 | 区县、 | 变电站 |  |  | 区县、变电站可开放容量不足
8907 | 隆回县 | 司门前供电所 | 司门前镇 | 司门前镇东山村 | 110kV魏源变电站 | 魏潭线 | 东山村学校台区 | 0 | 0 | 4.5303 | 200 | 36 | 0 | 124 | 0 | 区县、变电站可开放容量不足 | 899952479 | 区县、 | 变电站 |  |  | 区县、变电站可开放容量不足
8908 | 隆回县 | 司门前供电所 | 司门前镇 | 司门前镇东山村 | 110kV魏源变电站 | 魏潭线 | 东山村七组台区 | 0 | 0 | 4.5303 | 100 | 48 | 0 | 32 | 0 | 区县、变电站可开放容量不足 | 800451390 | 区县、 | 变电站 |  |  | 区县、变电站可开放容量不足
8909 | 隆回县 | 雨山供电所 | 桃花坪街道 | 桃花坪街道雨山社区 | 110kV天龙变电站 | 天雨II线 | 雨山居委会枚冲二台区 | 0 | 0 | 2.6894 | 400 | 191 | 0 | 129 | 0 | 区县、变电站可开放容量不足 | 800417469 | 区县、 | 变电站 |  |  | 区县、变电站可开放容量不足
8910 | 隆回县 | 三阁司供电所 | 三阁司镇 | 三阁司镇桥庄村 | 220kV隆回变电站 | 隆龙线 | 桥庄村塘尾头台区 | 0 | 0 | 5.6324 | 100 | 107.07 | 0 | -27.07 | 0 | 区县、变电站、台区可开放容量不足 | 800451412 | 区县、 | 变电站、 |  | 台区 | 区县、变电站、台区可开放容量不足
8911 | 隆回县 | 三阁司供电所 | 三阁司镇 | 三阁司镇桥庄村 | 220kV隆回变电站 | 隆龙线 | 桥庄村石家田台区 | 0 | 0 | 5.6324 | 200 | 155.77 | 0 | 4.23 | 0 | 区县、变电站可开放容量不足 | 4301241505162460 | 区县、 | 变电站 |  |  | 区县、变电站可开放容量不足
8912 | 隆回县 | 岩口供电所 | 岩口镇 | 岩口镇天星村 | 110kV雷音观变电站 | 雷禾线 | 天星村许家台区 | 0 | 0 | 4.7935 | 100 | 30 | 0 | 50 | 0 | 区县、变电站可开放容量不足 | 4301241505161590 | 区县、 | 变电站 |  |  | 区县、变电站可开放容量不足
8913 | 隆回县 | 岩口供电所 | 岩口镇 | 岩口镇天星村 | 110kV雷音观变电站 | 雷禾线 | 天星村瓦厂里台区 | 0 | 0 | 4.7935 | 50 | 0 | 0 | 40 | 0 | 区县、变电站可开放容量不足 | 899953297 | 区县、 | 变电站 |  |  | 区县、变电站可开放容量不足
8914 | 隆回县 | 岩口供电所 | 岩口镇 | 岩口镇天星村 | 110kV雷音观变电站 | 雷禾线 | 天星村鸟竹山台区 | 0 | 0 | 4.7935 | 50 | 40 | 0 | 0 | 0 | 区县、变电站、台区可开放容量不足 | 899950127 | 区县、 | 变电站、 |  | 台区 | 区县、变电站、台区可开放容量不足
8915 | 隆回县 | 岩口供电所 | 岩口镇 | 岩口镇天星村 | 110kV雷音观变电站 | 雷禾线 | 天星村道场山台区 | 0 | 0 | 4.7935 | 100 | 33 | 0 | 47 | 0 | 区县、变电站可开放容量不足 | 800629168 | 区县、 | 变电站 |  |  | 区县、变电站可开放容量不足
8916 | 隆回县 | 岩口供电所 | 岩口镇 | 岩口镇天星村 | 110kV雷音观变电站 | 雷禾线 | 天星村曹家台区 | 0 | 0 | 4.7935 | 100 | 0 | 0 | 80 | 0 | 区县、变电站可开放容量不足 | 4302240205201790 | 区县、 | 变电站 |  |  | 区县、变电站可开放容量不足
8917 | 隆回县 | 司门前供电所 | 羊古坳镇 | 羊古坳镇羊古坳社区 | 110kV魏源变电站 | 魏羊线 | 羊古坳居委会菊花茶厂台区 | 0 | 0 | 3.8967 | 200 | 0 | 0 | 160 | 0 | 区县、变电站可开放容量不足 | 800492552 | 区县、 | 变电站 |  |  | 区县、变电站可开放容量不足
8918 | 隆回县 | 配网运维（抢修）班 | 花门街道 | 花门街道横江社区 | 110kV茶山变电站 | 茶紫Ⅱ线 | 紫日名苑#8公变 | 0 | 0 | 7.5624 | 400 | 0 | 0 | 320 | 0 | 区县、变电站可开放容量不足 | 899950126 | 区县、 | 变电站 |  |  | 区县、变电站可开放容量不足
8919 | 隆回县 | 小沙江供电所 | 虎形山瑶族乡 | 虎形山瑶族乡富寨村 | 35kV虎形山变电站 | 虎丛线 | 富寨村杉山台区 | 0 | 0 | 4.4241 | 50 | 0 | 0 | 40 | 0 | 区县、变电站可开放容量不足 | 899950132 | 区县、 | 变电站 |  |  | 区县、变电站可开放容量不足
8920 | 隆回县 | 雨山供电所 | 桃花坪街道 | 桃花坪街道高田村 | 35kV周旺变电站 | 周雨线 | 高田村一台区01 | 0 | 0 | 0.35188 | 400 | 276.565 | 0 | 43.435 | 0 | 区县、变电站可开放容量不足 | 4305232905014350 | 区县、 | 变电站 |  |  | 区县、变电站可开放容量不足
8921 | 隆回县 | 小沙江供电所 | 虎形山瑶族乡 | 虎形山瑶族乡铜钱坪村 | 35kV虎形山变电站 | 虎铜线 | 铜钱坪村破石岩台区 | 0 | 0 | 3.2479 | 100 | 36 | 0 | 44 | 0 | 区县、变电站可开放容量不足 | 800673949 | 区县、 | 变电站 |  |  | 区县、变电站可开放容量不足
8922 | 隆回县 | 小沙江供电所 | 麻塘山乡 | 麻塘山乡青山庙村 | 110kV小沙江变电站 | 小麻线 | 青山庙村水打龙台区 | 0 | 0 | -4.0838 | 100 | 0 | 40 | 40 | 0 | 区县、变电站、线路可开放容量不足 | 899941890 | 区县、 | 变电站、 | 线路 |  | 区县、变电站、线路可开放容量不足
8923 | 隆回县 | 雨山供电所 | 桃花坪街道 | 桃花坪街道保和村 | 35kV周旺变电站 | 周雨线 | 保和村龙脉冲台区 | 0 | 0 | 0.35188 | 100 | 73 | 0 | 7 | 0 | 区县、变电站可开放容量不足 | 899949537 | 区县、 | 变电站 |  |  | 区县、变电站可开放容量不足
8924 | 隆回县 | 雨山供电所 | 桃花坪街道 | 桃花坪街道保和村 | 110kV天龙变电站 | 天雨I线 | 保和村竹山里台区 | 0 | 0 | 4.8752 | 100 | 0 | 0 | 80 | 0 | 区县、变电站可开放容量不足 | 800473885 | 区县、 | 变电站 |  |  | 区县、变电站可开放容量不足
8925 | 隆回县 | 高坪供电所 | 高平镇 | 高平镇堂下桥村 | 110kV高坪变电站 | 高镇线 | 堂下桥村九组台区 | 0 | 0 | 2.4807 | 400 | 212.73 | 0 | 107.27 | 0 | 区县、变电站可开放容量不足 | 800424161 | 区县、 | 变电站 |  |  | 区县、变电站可开放容量不足
8926 | 隆回县 | 高坪供电所 | 高平镇 | 高平镇堂下桥村 | 110kV高坪变电站 | 高镇线 | 堂下桥村十五组台区 | 0 | 0 | 2.4807 | 100 | 0 | 0 | 80 | 0 | 区县、变电站可开放容量不足 | 899945252 | 区县、 | 变电站 |  |  | 区县、变电站可开放容量不足
8927 | 隆回县 | 雨山供电所 | 桃花坪街道 | 桃花坪街道书院村 | 35kV周旺变电站 | 周雨线 | 书院村新边田台区 | 0 | 0 | 0.35188 | 200 | 202.06 | 0 | -42.06 | 0 | 区县、变电站、台区可开放容量不足 | 899951345 | 区县、 | 变电站、 |  | 台区 | 区县、变电站、台区可开放容量不足
8928 | 隆回县 | 六都寨供电所 | 七江镇 | 七江镇富家村 | 35kV七江变电站 | 七建线 | 富家村井家冲台区 | 0 | 0 | 1.1115 | 100 | 0 | 0 | 80 | 0 | 区县、变电站可开放容量不足 | 800492642 | 区县、 | 变电站 |  |  | 区县、变电站可开放容量不足
8929 | 隆回县 | 六都寨供电所 | 七江镇 | 七江镇富家村 | 110kV六都寨变电站 | 六鸟线 | 富家村冷水井台 | 0 | 0 | 2.0024 | 50 | 0 | 0 | 40 | 0 | 区县、变电站可开放容量不足 | 800424159 | 区县、 | 变电站 |  |  | 区县、变电站可开放容量不足
8930 | 隆回县 | 荷香桥供电所 | 荷香桥镇 | 荷香桥镇桐中村 | 35kV荷香桥变电站 | 荷新线 | 桐中村泰源3台区 | 0 | 0 | 3.0449 | 250 | 156 | 40 | 4 | 0 | 区县、变电站可开放容量不足 | 800424158 | 区县、 | 变电站 |  |  | 区县、变电站可开放容量不足
8931 | 隆回县 | 荷香桥供电所 | 荷香桥镇 | 荷香桥镇瓦堂村 | 35kV荷香桥变电站 | 荷九线 | 瓦塘村左家潭3台区 | 0 | 0 | 0.12089 | 250 | 168 | 0 | 32 | 0 | 区县、变电站可开放容量不足 | 800251270 | 区县、 | 变电站 |  |  | 区县、变电站可开放容量不足
8932 | 隆回县 | 荷香桥供电所 | 荷香桥镇 | 荷香桥镇万兴村 | 35kV荷香桥变电站 | 荷镇Ⅰ线 | 雷鸣村3台区 | 0 | 0 | 3.4375 | 100 | 0 | 0 | 80 | 0 | 区县、变电站可开放容量不足 | 800291466 | 区县、 | 变电站 |  |  | 区县、变电站可开放容量不足
8933 | 隆回县 | 雨山供电所 | 桃花坪街道 | 桃花坪街道旺龙村 | 110kV天龙变电站 | 天雨I线 | 旺龙村岩面前台区 | 0 | 0 | 4.8752 | 100 | 40 | 0 | 40 | 0 | 区县、变电站可开放容量不足 | 800628795 | 区县、 | 变电站 |  |  | 区县、变电站可开放容量不足
8934 | 隆回县 | 雨山供电所 | 桃花坪街道 | 桃花坪街道旺龙村 | 110kV天龙变电站 | 天雨I线 | 旺龙村龙里台区 | 0 | 0 | 4.8752 | 100 | 0 | 0 | 80 | 0 | 区县、变电站可开放容量不足 | 800586525 | 区县、 | 变电站 |  |  | 区县、变电站可开放容量不足
8935 | 隆回县 | 雨山供电所 | 桃花坪街道 | 桃花坪街道书院村 | 35kV周旺变电站 | 周雨线 | 书院村胡家四组台区 | 0 | 0 | 0.35188 | 100 | 0 | 0 | 80 | 0 | 区县、变电站可开放容量不足 | 800424160 | 区县、 | 变电站 |  |  | 区县、变电站可开放容量不足
8936 | 隆回县 | 雨山供电所 | 桃花坪街道 | 桃花坪街道旺龙村 | 110kV天龙变电站 | 天雨I线 | 旺龙村部台区 | 0 | 0 | 4.8752 | 200 | 166 | 23 | -29 | 0 | 区县、变电站、台区可开放容量不足 | 899950133 | 区县、 | 变电站、 |  | 台区 | 区县、变电站、台区可开放容量不足
8937 | 隆回县 | 雨山供电所 | 桃花坪街道 | 桃花坪街道雅里村 | 110kV天龙变电站 | 天雨II线 | 雅里村部台区 | 0 | 0 | 2.6894 | 200 | 40 | 0 | 120 | 0 | 区县、变电站可开放容量不足 | 800473886 | 区县、 | 变电站 |  |  | 区县、变电站可开放容量不足
8938 | 隆回县 | 三阁司供电所 | 武冈市双牌乡 | 双牌镇龙从村 | 35kV三阁司变电站 | 三长线 | 龙丛村二台区 | 0 | 0 | 3.89 | 200 | 25 | 0 | 135 | 0 | 区县、变电站可开放容量不足 | 800571071 | 区县、 | 变电站 |  |  | 区县、变电站可开放容量不足
8939 | 隆回县 | 三阁司供电所 | 三阁司镇 | 三阁司镇三阁司社区 | 35kV三阁司变电站 | 三司线 | 安乐村刘家台区 | 0 | 0 | 5.2431 | 160 | 114.59 | 0 | 13.41 | 0 | 区县、变电站可开放容量不足 | 899944131 | 区县、 | 变电站 |  |  | 区县、变电站可开放容量不足
8940 | 隆回县 | 三阁司供电所 | 三阁司镇 | 三阁司镇红光社区 | 220kV隆回变电站 | 隆长线 | 石子坪村石垅台区 | 0 | 0 | 2.1916 | 125 | 43.28 | 0 | 56.72 | 0 | 区县、变电站可开放容量不足 | 800424162 | 区县、 | 变电站 |  |  | 区县、变电站可开放容量不足
8941 | 隆回县 | 三阁司供电所 | 司门前镇 | 司门前镇万和村 | 220kV隆回变电站 | 隆长线 | 红光村石河塘台区 | 0 | 0 | 2.1916 | 200 | 25 | 0 | 135 | 0 | 区县、变电站可开放容量不足 | 800660004 | 区县、 | 变电站 |  |  | 区县、变电站可开放容量不足
8942 | 隆回县 | 六都寨供电所 | 荷田乡 | 荷田乡蒋玉牌村 | 220kV首望山变电站 | 首荷线 | 蒋玉牌村隘月口台区 | 0 | 0 | 3.6595 | 100 | 60 | 0 | 20 | 0 | 区县、变电站可开放容量不足 | 899941734 | 区县、 | 变电站 |  |  | 区县、变电站可开放容量不足
8943 | 隆回县 | 六都寨供电所 | 荷田乡 | 荷田乡蒋玉牌村 | 220kV首望山变电站 | 首荷线 | 蒋玉牌村斗笠铺台区 | 0 | 0 | 3.6595 | 100 | 0 | 0 | 80 | 0 | 区县、变电站可开放容量不足 | 800537674 | 区县、 | 变电站 |  |  | 区县、变电站可开放容量不足
8944 | 隆回县 | 金石桥供电所 | 金石桥镇 | 金石桥镇金南社区 | 35kV金石桥变电站 | 金镇线 | 金南杨梅河台区 | 0 | 0 | 3.4528 | 315 | 48 | 33 | 171 | 0 | 区县、变电站可开放容量不足 | 899939898 | 区县、 | 变电站 |  |  | 区县、变电站可开放容量不足
8945 | 隆回县 | 小沙江供电所 | 小沙江镇 | 小沙江镇杉木坪村 | 110kV小沙江变电站 | 小麻线 | 杉木坪村水口庙台区 | 0 | 0 | -4.0838 | 100 | 91.905 | 0 | -11.905 | 0 | 区县、变电站、线路、台区可开放容量不足 | 800590208 | 区县、 | 变电站、 | 线路、 | 台区 | 区县、变电站、线路、台区可开放容量不足
8946 | 隆回县 | 六都寨供电所 | 荷田乡 | 荷田乡蒋玉牌村 | 220kV首望山变电站 | 首荷线 | 蒋玉牌村坳上台区 | 0 | 0 | 3.6595 | 200 | 126.26 | 0 | 33.74 | 0 | 区县、变电站可开放容量不足 | 899953705 | 区县、 | 变电站 |  |  | 区县、变电站可开放容量不足
8947 | 隆回县 | 六都寨供电所 | 荷田乡 | 荷田乡蒋玉牌村 | 110kV高坪变电站 | 高红线 | 蒋玉牌村长排二台区 | 0 | 0 | 5.9969 | 100 | 80 | 0 | 0 | 0 | 区县、变电站、台区可开放容量不足 | 800476761 | 区县、 | 变电站、 |  | 台区 | 区县、变电站、台区可开放容量不足
8948 | 隆回县 | 金石桥供电所 | 鸭田镇 | 鸭田镇寨李村 | 35kV鸭田变电站 | 鸭高线 | 寨李村李家洞岭山台区 | 0 | 0 | 2.9303 | 125 | 0 | 0 | 100 | 0 | 区县、变电站可开放容量不足 | 899949750 | 区县、 | 变电站 |  |  | 区县、变电站可开放容量不足
8949 | 隆回县 | 高坪供电所 | 高平镇 | 高平镇白地新村 | 110kV高坪变电站 | 高颜线 | 白地新村白泥坪十六组台区 | 0 | 0 | 1.2625 | 200 | 90.3 | 0 | 69.7 | 0 | 区县、变电站可开放容量不足 | 800483816 | 区县、 | 变电站 |  |  | 区县、变电站可开放容量不足
8950 | 隆回县 | 三阁司供电所 | 南岳庙镇 | 南岳庙镇武邵村 | 110kV茶山变电站 | 茶澄线 | 武邵村南冲台区 | 0 | 0 | 0.77052 | 160 | 47 | 0 | 81 | 0 | 区县、变电站可开放容量不足 | 899850429 | 区县、 | 变电站 |  |  | 区县、变电站可开放容量不足
8951 | 隆回县 | 荷香桥供电所 | 荷香桥镇 | 荷香桥镇石湾村 | 110kV雷音观变电站 | 雷禾线 | 石湾村四台区 | 0 | 0 | 4.7935 | 200 | 40 | 0 | 120 | 0 | 区县、变电站可开放容量不足 | 800581972 | 区县、 | 变电站 |  |  | 区县、变电站可开放容量不足
8952 | 隆回县 | 司门前供电所 | 羊古坳镇 | 羊古坳镇中团社区 | 110kV魏源变电站 | 魏中线 | 桅子树村三台区 | 0 | 0 | 4.642 | 100 | 70 | 0 | 10 | 0 | 区县、变电站可开放容量不足 | 800291469 | 区县、 | 变电站 |  |  | 区县、变电站可开放容量不足
8953 | 隆回县 | 司门前供电所 | 羊古坳镇 | 羊古坳镇大美田村 | 110kV魏源变电站 | 魏中线 | 大美田四台区 | 0 | 0 | 4.642 | 50 | 0 | 0 | 40 | 0 | 区县、变电站可开放容量不足 | 800446219 | 区县、 | 变电站 |  |  | 区县、变电站可开放容量不足
8954 | 隆回县 | 司门前供电所 | 司门前镇 | 司门前镇吉山村 | 110kV魏源变电站 | 魏大线 | 吉山村老安堂台区 | 0 | 0 | 1.5674 | 50 | 30 | 0 | 10 | 0 | 区县、变电站可开放容量不足 | 800446220 | 区县、 | 变电站 |  |  | 区县、变电站可开放容量不足
8955 | 隆回县 | 司门前供电所 | 羊古坳镇 | 羊古坳镇大美田村 | 110kV魏源变电站 | 魏中线 | 大美田三台区 | 0 | 0 | 4.642 | 50 | 0 | 0 | 40 | 0 | 区县、变电站可开放容量不足 | 899950128 | 区县、 | 变电站 |  |  | 区县、变电站可开放容量不足
8956 | 隆回县 | 司门前供电所 | 司门前镇 | 司门前镇风云亭村 | 110kV小沙江变电站 | 小石线 | 风云亭村2台区 | 0 | 0 | 2.9343 | 100 | 50 | 0 | 30 | 0 | 区县、变电站可开放容量不足 | 800539289 | 区县、 | 变电站 |  |  | 区县、变电站可开放容量不足
8957 | 隆回县 | 司门前供电所 | 司门前镇 | 司门前镇石阳桥村 | 110kV魏源变电站 | 魏孙线 | 石阳桥村邹家坳二台区 | 0 | 0 | 6.1272 | 200 | 160 | 0 | 0 | 0 | 区县、变电站、台区可开放容量不足 | 800446218 | 区县、 | 变电站、 |  | 台区 | 区县、变电站、台区可开放容量不足
8958 | 隆回县 | 司门前供电所 | 司门前镇 | 司门前镇兴明村 | 110kV魏源变电站 | 魏石线 | 兴明村兴明二台区 | 0 | 0 | 1.9093 | 100 | 0 | 0 | 80 | 0 | 区县、变电站可开放容量不足 | 899950131 | 区县、 | 变电站 |  |  | 区县、变电站可开放容量不足
8959 | 隆回县 | 司门前供电所 | 司门前镇 | 司门前镇石阳桥村 | 110kV魏源变电站 | 魏孙线 | 石阳桥村新屋里2台区 | 0 | 0 | 6.1272 | 200 | 90 | 0 | 70 | 0 | 区县、变电站可开放容量不足 | 899933477 | 区县、 | 变电站 |  |  | 区县、变电站可开放容量不足
8960 | 隆回县 | 城郊供电所 | 桃花坪街道 | 桃花坪街道天龙村 | 110kV天龙变电站 | 天镇Ⅱ线 | 天龙村马杓塘变 | 0 | 0 | 7.457 | 100 | 0 | 0 | 80 | 0 | 区县、变电站可开放容量不足 | 899944796 | 区县、 | 变电站 |  |  | 区县、变电站可开放容量不足
8961 | 隆回县 | 六都寨供电所 | 荷田乡 | 荷田乡秋田村 | 110kV六都寨变电站 | 六荷线 | 秋田村四台区 | 0 | 0 | 0.11244 | 200 | 100 | 0 | 60 | 0 | 区县、变电站可开放容量不足 | 899948090 | 区县、 | 变电站 |  |  | 区县、变电站可开放容量不足
8962 | 隆回县 | 配网运维（抢修）班 | 桃花坪街道 | 桃花坪街道双井社区 | 110kV天龙变电站 | 天镇Ⅲ线 | 绿洲新城#1栋#1公变 | 0 | 0 | 6.8962 | 1000 | 0 | 0 | 800 | 0 | 区县、变电站可开放容量不足 | 899948091 | 区县、 | 变电站 |  |  | 区县、变电站可开放容量不足
8963 | 隆回县 | 金石桥供电所 | 鸭田镇 | 鸭田镇游家村 | 35kV鸭田变电站 | 鸭罗线 | 游家村5-6组台区 | 0 | 0 | 3.1994 | 50 | 33 | 0 | 7 | 0 | 区县、变电站可开放容量不足 | 800446217 | 区县、 | 变电站 |  |  | 区县、变电站可开放容量不足
8964 | 隆回县 | 高坪供电所 | 高平镇 | 高平镇金凤山村 | 110kV高坪变电站 | 高镇线 | 金凤山村九组长丘台区 | 0 | 0 | 2.4807 | 200 | 158.98 | 0 | 1.02 | 0 | 区县、变电站可开放容量不足 | 800539276 | 区县、 | 变电站 |  |  | 区县、变电站可开放容量不足
8965 | 隆回县 | 配网运维（抢修）班 | 桃花坪街道 | 桃花坪街道双井社区 | 110kV天龙变电站 | 天镇Ⅲ线 | 绿洲新城#2栋#2公变 | 0 | 0 | 6.8962 | 800 | 0 | 0 | 640 | 0 | 区县、变电站可开放容量不足 | 800446221 | 区县、 | 变电站 |  |  | 区县、变电站可开放容量不足
8966 | 隆回县 | 配网运维（抢修）班 | 花门街道 | 花门街道新隆社区 | 35kV桃花坪变电站 | 桃防线 | 朝阳大厦#5公变 | 0 | 0 | 7.6624 | 500 | 0 | 0 | 400 | 0 | 区县、变电站可开放容量不足 | 4301241505166550 | 区县、 | 变电站 |  |  | 区县、变电站可开放容量不足
8967 | 隆回县 | 雨山供电所 | 桃花坪街道 | 桃花坪街道雨山社区 | 110kV天龙变电站 | 天雨II线 | 雨山居委会小油铺台区 | 0 | 0 | 2.6894 | 100 | 0 | 0 | 80 | 0 | 区县、变电站可开放容量不足 | 4301241505168000 | 区县、 | 变电站 |  |  | 区县、变电站可开放容量不足
8968 | 隆回县 | 雨山供电所 | 桃花坪街道 | 桃花坪街道高田村 | 35kV周旺变电站 | 周雨线 | 高田村上易1-2组台区 | 0 | 0 | 0.35188 | 200 | 105 | 0 | 55 | 0 | 区县、变电站可开放容量不足 | 4301241505164630 | 区县、 | 变电站 |  |  | 区县、变电站可开放容量不足
8969 | 隆回县 | 金石桥供电所 | 鸭田镇 | 鸭田镇古同村 | 35kV鸭田变电站 | 鸭罗线 | 古同村西冲台区 | 0 | 0 | 3.1994 | 200 | 33 | 0 | 127 | 0 | 区县、变电站可开放容量不足 | 4301241805200870 | 区县、 | 变电站 |  |  | 区县、变电站可开放容量不足
8970 | 隆回县 | 城郊供电所 | 桃花坪街道 | 桃花坪街道南山村 | 110kV寺山变电站 | 寺环线 | 南山村和富小区台区 | 0 | 0 | 6.2815 | 400 | 429.89 | 73 | -182.89 | 0 | 区县、变电站、台区可开放容量不足 | 4301241805209270 | 区县、 | 变电站、 |  | 台区 | 区县、变电站、台区可开放容量不足
8971 | 隆回县 | 金石桥供电所 | 鸭田镇 | 鸭田镇李子坳新村 | 35kV鸭田变电站 | 鸭渭线 | 李子坳村周家段二台区 | 0 | 0 | 1.0572 | 100 | 40 | 0 | 40 | 0 | 区县、变电站可开放容量不足 | 4301241205066990 | 区县、 | 变电站 |  |  | 区县、变电站可开放容量不足
8972 | 隆回县 | 金石桥供电所 | 鸭田镇 | 鸭田镇横板村 | 35kV鸭田变电站 | 鸭罗线 | 横板村三台区 | 0 | 0 | 3.1994 | 100 | 0 | 0 | 80 | 0 | 区县、变电站可开放容量不足 | 4301241805129390 | 区县、 | 变电站 |  |  | 区县、变电站可开放容量不足
8973 | 隆回县 | 金石桥供电所 | 金石桥镇 | 金石桥镇新花园村 | 35kV金石桥变电站 | 金高线 | 新花园村青溪三台区 | 0 | 0 | -2.0051 | 100 | 76.48 | 0 | 3.52 | 0 | 区县、变电站、线路可开放容量不足 | 899947766 | 区县、 | 变电站、 | 线路 |  | 区县、变电站、线路可开放容量不足
8974 | 隆回县 | 高坪供电所 | 罗洪镇 | 罗洪镇孟公村 | 110kV高坪变电站 | 高罗线 | 孟公村杨家垅台区 | 0 | 0 | 4.8077 | 100 | 72 | 0 | 8 | 0 | 区县、变电站可开放容量不足 | 800590068 | 区县、 | 变电站 |  |  | 区县、变电站可开放容量不足
8975 | 隆回县 | 配网运维（抢修）班 | 桃花坪街道 | 桃花坪街道桃花社区 | 35kV桃花坪变电站 | 桃镇Ⅱ线 | 棉织厂#2配电变压器 | 0 | 0 | 6.3545 | 630 | 0 | 0 | 504 | 0 | 区县、变电站可开放容量不足 | 4301241805131090 | 区县、 | 变电站 |  |  | 区县、变电站可开放容量不足
8976 | 隆回县 | 配网运维（抢修）班 | 花门街道 | 花门街道新隆社区 | 35kV桃花坪变电站 | 桃镇Ⅱ线 | 电影院#2配电变压器 | 0 | 0 | 6.3545 | 630 | 0 | 0 | 504 | 0 | 区县、变电站可开放容量不足 | 899947874 | 区县、 | 变电站 |  |  | 区县、变电站可开放容量不足
8977 | 隆回县 | 配网运维（抢修）班 | 花门街道 | 花门街道新隆社区 | 35kV桃花坪变电站 | 桃镇Ⅱ线 | 林业局配电变压器 | 0 | 0 | 6.3545 | 630 | 0 | 0 | 504 | 0 | 区县、变电站可开放容量不足 | 4301242605047310 | 区县、 | 变电站 |  |  | 区县、变电站可开放容量不足
8978 | 隆回县 | 配网运维（抢修）班 | 桃花坪街道 | 桃花坪街道梨子园社区 | 35kV桃花坪变电站 | 桃镇Ⅱ线 | 安全局配电变压器 | 0 | 0 | 6.3545 | 630 | 0 | 0 | 504 | 0 | 区县、变电站可开放容量不足 | 800660005 | 区县、 | 变电站 |  |  | 区县、变电站可开放容量不足
8979 | 隆回县 | 配网运维（抢修）班 | 桃花坪街道 | 桃花坪街道桃花社区 | 35kV桃花坪变电站 | 桃镇Ⅱ线 | 棉织厂#1变配电变压器 | 0 | 0 | 6.3545 | 630 | 0 | 0 | 504 | 0 | 区县、变电站可开放容量不足 | 800590066 | 区县、 | 变电站 |  |  | 区县、变电站可开放容量不足
8980 | 隆回县 | 配网运维（抢修）班 | 花门街道 | 花门街道新隆社区 | 35kV桃花坪变电站 | 桃镇Ⅱ线 | 新华书店#1配电变压器 | 0 | 0 | 6.3545 | 630 | 0 | 0 | 504 | 0 | 区县、变电站可开放容量不足 | 899947833 | 区县、 | 变电站 |  |  | 区县、变电站可开放容量不足
8981 | 隆回县 | 高坪供电所 | 高平镇 | 高平镇大石村 | 110kV高坪变电站 | 高候线 | 大石村村部台区变压器 | 0 | 0 | -0.36264 | 100 | 76 | 0 | 4 | 0 | 区县、变电站、线路可开放容量不足 | 800015818 | 区县、 | 变电站、 | 线路 |  | 区县、变电站、线路可开放容量不足
8982 | 隆回县 | 配网运维（抢修）班 | 花门街道 | 花门街道花门村 | 220kV隆回变电站 | 隆河Ⅰ线 | 花门街道办事处公变 | 0 | 0 | 7.6377 | 315 | 0 | 0 | 252 | 0 | 区县、变电站可开放容量不足 | 800210400 | 区县、 | 变电站 |  |  | 区县、变电站可开放容量不足
8983 | 隆回县 | 城郊供电所 | 山界回族乡 | 山界回族乡南寺村 | 35kV山界变电站 | 山镇线 | 南寺村新屋里台区 | 0 | 0 | 5.4383 | 200 | 70 | 0 | 90 | 0 | 区县、变电站可开放容量不足 | 800589112 | 区县、 | 变电站 |  |  | 区县、变电站可开放容量不足
8984 | 隆回县 | 城郊供电所 | 山界回族乡 | 山界回族乡南寺村 | 35kV山界变电站 | 山镇线 | 南寺村郭家冲台区变压器 | 0 | 0 | 5.4383 | 80 | 0 | 0 | 64 | 0 | 区县、变电站可开放容量不足 | 800556009 | 区县、 | 变电站 |  |  | 区县、变电站可开放容量不足
8985 | 隆回县 | 高坪供电所 | 高平镇 | 高平镇州龙边村 | 110kV高坪变电站 | 高锰线 | 杏升村酒厂边台区变压器 | 0 | 0 | 0.92206 | 80 | 0 | 0 | 64 | 0 | 区县、变电站可开放容量不足 | 800583863 | 区县、 | 变电站 |  |  | 区县、变电站可开放容量不足
8986 | 隆回县 | 岩口供电所 | 岩口镇 | 岩口镇新坪社区 | 110kV雷音观变电站 | 雷镇线 | 雷镇线国土所台区 | 0 | 0 | 6.2708 | 400 | 15 | 0 | 305 | 0 | 区县、变电站可开放容量不足 | 800016197 | 区县、 | 变电站 |  |  | 区县、变电站可开放容量不足
8987 | 隆回县 | 岩口供电所 | 岩口镇 | 岩口镇新坪社区 | 110kV雷音观变电站 | 雷镇线 | 雷镇线开发区二台区 | 0 | 0 | 6.2708 | 400 | 154.295 | 0 | 165.705 | 0 | 区县、变电站可开放容量不足 | 800015879 | 区县、 | 变电站 |  |  | 区县、变电站可开放容量不足
8988 | 隆回县 | 高坪供电所 | 罗洪镇 | 罗洪镇上罗洪村 | 110kV高坪变电站 | 高锰线 | 上罗洪村七组台区变压器 | 0 | 0 | 0.92206 | 50 | 40 | 0 | 0 | 0 | 区县、变电站、台区可开放容量不足 | 800592606 | 区县、 | 变电站、 |  | 台区 | 区县、变电站、台区可开放容量不足
8989 | 隆回县 | 金石桥供电所 | 金石桥镇 | 金石桥镇卧龙村 | 35kV金石桥变电站 | 金兰线 | 卧龙村石垅溪台区 | 0 | 0 | 1.807 | 200 | 73 | 73 | 14 | 0 | 区县、变电站可开放容量不足 | 800016141 | 区县、 | 变电站 |  |  | 区县、变电站可开放容量不足
8990 | 隆回县 | 城郊供电所 | 桃花坪街道 | 桃花坪街道红星村 | 35kV山界变电站 | 山北线 | 祖英村祖英二台区变压器 | 0 | 0 | 5.4427 | 125 | 72 | 0 | 28 | 0 | 区县、变电站可开放容量不足 | 800555954 | 区县、 | 变电站 |  |  | 区县、变电站可开放容量不足
8991 | 隆回县 | 高坪供电所 | 高平镇 | 高平镇州龙边村 | 110kV高坪变电站 | 高锰线 | 杏升配变 | 0 | 0 | 0.92206 | 200 | 0 | 0 | 160 | 0 | 区县、变电站可开放容量不足 | 800015872 | 区县、 | 变电站 |  |  | 区县、变电站可开放容量不足
8992 | 隆回县 | 高坪供电所 | 高平镇 | 高平镇凤凰村 | 110kV高坪变电站 | 高候线 | 上黄(后明)配电变压器 | 0 | 0 | -0.36264 | 100 | 73 | 0 | 7 | 0 | 区县、变电站、线路可开放容量不足 | 800216867 | 区县、 | 变电站、 | 线路 |  | 区县、变电站、线路可开放容量不足
8993 | 隆回县 | 雨山供电所 | 周旺镇 | 周旺镇谷脚村 | 35kV周旺变电站 | 周斜线 | 谷脚村二台区 | 0 | 0 | 2.8594 | 100 | 0 | 0 | 80 | 0 | 区县、变电站可开放容量不足 | 800489032 | 区县、 | 变电站 |  |  | 区县、变电站可开放容量不足
8994 | 隆回县 | 配网运维（抢修）班 | 花门街道 | 花门街道新隆社区 | 110kV寺山变电站 | 寺河Ⅱ线 | 隆回县第一中学配电变压器 | 0 | 0 | 7.6292 | 630 | 0 | 0 | 504 | 0 | 区县、变电站可开放容量不足 | 800489031 | 区县、 | 变电站 |  |  | 区县、变电站可开放容量不足
8995 | 隆回县 | 司门前供电所 | 司门前镇 | 司门前镇众乐村 | 110kV魏源变电站 | 魏潭线 | 众乐村麦田坳台区 | 0 | 0 | 4.5303 | 100 | 79.14 | 0 | 0.86 | 0 | 区县、变电站可开放容量不足 | 899951313 | 区县、 | 变电站 |  |  | 区县、变电站可开放容量不足
8996 | 隆回县 | 司门前供电所 | 司门前镇 | 司门前镇五通村 | 110kV小沙江变电站 | 小石线 | 五通村落家洞台区 | 0 | 0 | 2.9343 | 200 | 0 | 0 | 160 | 0 | 区县、变电站可开放容量不足 | 800483744 | 区县、 | 变电站 |  |  | 区县、变电站可开放容量不足
8997 | 隆回县 | 雨山供电所 | 桃花坪街道 | 桃花坪街道花路洲村 | 35kV周旺变电站 | 周雨线 | 花路洲村黄茅岭台区 | 0 | 0 | 0.35188 | 100 | 0 | 0 | 80 | 0 | 区县、变电站可开放容量不足 | 899944303 | 区县、 | 变电站 |  |  | 区县、变电站可开放容量不足
8998 | 隆回县 | 城郊供电所 | 北山镇 | 北山镇观音塘村 | 35kV云丰变电站 | 云云线 | 观音塘村四台区变压器 | 0 | 0 | 1.4329 | 100 | 50 | 50 | -20 | 0 | 区县、变电站、台区可开放容量不足 | 800539634 | 区县、 | 变电站、 |  | 台区 | 区县、变电站、台区可开放容量不足
8999 | 隆回县 | 城郊供电所 | 山界回族乡 | 山界回族乡崇江村 | 35kV山界变电站 | 山莫线 | 丛山村丛山二台区变压器 | 0 | 0 | 5.225 | 200 | 0 | 0 | 160 | 0 | 区县、变电站可开放容量不足 | 899947357 | 区县、 | 变电站 |  |  | 区县、变电站可开放容量不足
9000 | 隆回县 | 城郊供电所 | 北山镇 | 北山镇石矿村 | 35kV云丰变电站 | 云高线 | 石矿三台区变压器 | 0 | 0 | 1.4232 | 100 | 71.28 | 0 | 8.72 | 0 | 区县、变电站可开放容量不足 | 800511237 | 区县、 | 变电站 |  |  | 区县、变电站可开放容量不足
9001 | 隆回县 | 雨山供电所 | 周旺镇 | 周旺镇谷脚村 | 35kV周旺变电站 | 周斜线 | 谷脚村九弓冲台区变压器 | 0 | 0 | 2.8594 | 50 | 36 | 0 | 4 | 0 | 区县、变电站可开放容量不足 | 800578384 | 区县、 | 变电站 |  |  | 区县、变电站可开放容量不足
9002 | 隆回县 | 雨山供电所 | 周旺镇 | 周旺镇石井村 | 35kV周旺变电站 | 周斜线 | 石井村上团山台区变压器 | 0 | 0 | 2.8594 | 50 | 0 | 0 | 40 | 0 | 区县、变电站可开放容量不足 | 800452899 | 区县、 | 变电站 |  |  | 区县、变电站可开放容量不足
9003 | 隆回县 | 横板桥供电所 | 南岳庙镇 | 南岳庙镇太平新村 | 35kV南岳庙变电站 | 南塘线 | 太坪新村太坪7组台区配变 | 0 | 0 | 3.2182 | 100 | 33 | 0 | 47 | 0 | 区县、变电站可开放容量不足 | 800351824 | 区县、 | 变电站 |  |  | 区县、变电站可开放容量不足
9004 | 隆回县 | 横板桥供电所 | 横板桥镇 | 横板桥镇黄新村 | 110kV桥南变电站 | 桥镇Ⅲ线 | 黄新村开发区台区配变 | 0 | 0 | 5.1331 | 160 | 33 | 0 | 95 | 0 | 区县、变电站可开放容量不足 | 800488043 | 区县、 | 变电站 |  |  | 区县、变电站可开放容量不足
9005 | 隆回县 | 横板桥供电所 | 南岳庙镇 | 南岳庙镇乔罗村 | 35kV南岳庙变电站 | 南塘线 | 乔罗村乔家三组台区配变 | 0 | 0 | 3.2182 | 100 | 0 | 0 | 80 | 0 | 区县、变电站可开放容量不足 | 800452891 | 区县、 | 变电站 |  |  | 区县、变电站可开放容量不足
9006 | 隆回县 | 横板桥供电所 | 横板桥镇 | 横板桥镇田心村 | 110kV桥南变电站 | 桥镇Ⅱ线 | 田心村南山冲台区配变 | 0 | 0 | 4.243 | 50 | 0 | 0 | 40 | 0 | 区县、变电站可开放容量不足 | 4308231105002160 | 区县、 | 变电站 |  |  | 区县、变电站可开放容量不足
9007 | 隆回县 | 城郊供电所 | 桃花坪街道 | 桃花坪街道天龙村 | 110kV天龙变电站 | 天园Ⅱ线 | 白竹村天子湾台区变压器 | 0 | 0 | 3.9731 | 200 | 110.7 | 0 | 49.3 | 0 | 区县、变电站可开放容量不足 | 800715066 | 区县、 | 变电站 |  |  | 区县、变电站可开放容量不足
9008 | 隆回县 | 司门前供电所 | 羊古坳镇 | 羊古坳镇羊古坳社区 | 110kV魏源变电站 | 魏羊线 | 牛形村谢家湾台区 | 0 | 0 | 3.8967 | 100 | 40 | 0 | 40 | 0 | 区县、变电站可开放容量不足 | 4308231105004170 | 区县、 | 变电站 |  |  | 区县、变电站可开放容量不足
9009 | 隆回县 | 司门前供电所 | 羊古坳镇 | 羊古坳镇雷峰村 | 110kV魏源变电站 | 魏羊线 | 雷锋村老堡子台区 | 0 | 0 | 3.8967 | 100 | 80 | 0 | 0 | 0 | 区县、变电站、台区可开放容量不足 | 4308231105001170 | 区县、 | 变电站、 |  | 台区 | 区县、变电站、台区可开放容量不足
9010 | 隆回县 | 金石桥供电所 | 金石桥镇 | 金石桥镇南龙村 | 35kV金石桥变电站 | 金兰线 | 南龙三台区 | 0 | 0 | 1.807 | 100 | 33 | 0 | 47 | 0 | 区县、变电站可开放容量不足 | 4308231105006170 | 区县、 | 变电站 |  |  | 区县、变电站可开放容量不足
9011 | 隆回县 | 金石桥供电所 | 羊古坳镇 | 羊古坳镇匡家铺村 | 35kV金石桥变电站 | 金孙线 | 匡家铺村长兴湾台区 | 0 | 0 | -3.0078 | 100 | 75.565 | 0 | 4.435 | 0 | 区县、变电站、线路可开放容量不足 | 4308231105005120 | 区县、 | 变电站、 | 线路 |  | 区县、变电站、线路可开放容量不足
9012 | 隆回县 | 金石桥供电所 | 金石桥镇 | 金石桥镇金桥社区 | 35kV金石桥变电站 | 金孙线 | 金桥寨背冲台区 | 0 | 0 | -3.0078 | 100 | 0 | 0 | 80 | 0 | 区县、变电站、线路可开放容量不足 | 899940173 | 区县、 | 变电站、 | 线路 |  | 区县、变电站、线路可开放容量不足
9013 | 隆回县 | 滩头供电所 | 滩头镇 | 滩头镇金凤峰村 | 110kV滩头变电站 | 滩861线 | 金凤峰村祖下三台区 | 0 | 0 | 5.9723 | 100 | 0 | 0 | 80 | 0 | 区县、变电站可开放容量不足 | 800627497 | 区县、 | 变电站 |  |  | 区县、变电站可开放容量不足
9014 | 隆回县 | 滩头供电所 | 滩头镇 | 滩头镇碧云泉村 | 110kV滩头变电站 | 滩旺线 | 碧云泉村泉塘三台区 | 0 | 0 | 4.6722 | 200 | 0 | 0 | 160 | 0 | 区县、变电站可开放容量不足 | 4312232205098370 | 区县、 | 变电站 |  |  | 区县、变电站可开放容量不足
9015 | 隆回县 | 滩头供电所 | 滩头镇 | 滩头镇香山村 | 110kV滩头变电站 | 滩861线 | 香山村龙石三台区 | 0 | 0 | 5.9723 | 100 | 0 | 0 | 80 | 0 | 区县、变电站可开放容量不足 | 899950523 | 区县、 | 变电站 |  |  | 区县、变电站可开放容量不足
9016 | 隆回县 | 六都寨供电所 | 七江镇 | 七江镇双桂村 | 220kV首望山变电站 | 首平线 | 双桂四台区柱上变压器 | 0 | 0 | 1.9116 | 250 | 66 | 66 | 68 | 0 | 区县、变电站可开放容量不足 | 800658826 | 区县、 | 变电站 |  |  | 区县、变电站可开放容量不足
9017 | 隆回县 | 金石桥供电所 | 鸭田镇 | 鸭田镇渭溪村 | 35kV鸭田变电站 | 鸭渭线 | 渭溪村谭家岭台区 | 0 | 0 | 1.0572 | 100 | 80 | 0 | 0 | 0 | 区县、变电站、台区可开放容量不足 | 899944435 | 区县、 | 变电站、 |  | 台区 | 区县、变电站、台区可开放容量不足
9018 | 隆回县 | 金石桥供电所 | 鸭田镇 | 鸭田镇渭溪村 | 35kV鸭田变电站 | 鸭渭线 | 渭溪村双井边台区 | 0 | 0 | 1.0572 | 200 | 159 | 0 | 1 | 0 | 区县、变电站可开放容量不足 | 899945943 | 区县、 | 变电站 |  |  | 区县、变电站可开放容量不足
9019 | 隆回县 | 配网运维（抢修）班 | 桃花坪街道 | 桃花坪街道洪塘社区 | 110kV茶山变电站 | 茶镇Ⅱ线 | 湘运公司公变 | 0 | 0 | 7.519 | 630 | 0 | 0 | 504 | 0 | 区县、变电站可开放容量不足 | 899944743 | 区县、 | 变电站 |  |  | 区县、变电站可开放容量不足
9020 | 隆回县 | 城郊供电所 | 桃花坪街道 | 桃花坪街道南山村 | 110kV寺山变电站 | 寺环线 | 南山村南山坪小区台区变压器 | 0 | 0 | 6.2815 | 400 | 312.3 | 0 | 7.7 | 0 | 区县、变电站可开放容量不足 | 899949568 | 区县、 | 变电站 |  |  | 区县、变电站可开放容量不足
9021 | 隆回县 | 小沙江供电所 | 麻塘山乡 | 麻塘山乡油溪坪村 | 110kV小沙江变电站 | 小麻线 | 油溪坪村椅子形台区 | 0 | 0 | -4.0838 | 50 | 33 | 0 | 7 | 0 | 区县、变电站、线路可开放容量不足 | 800495674 | 区县、 | 变电站、 | 线路 |  | 区县、变电站、线路可开放容量不足
9022 | 隆回县 | 小沙江供电所 | 麻塘山乡 | 麻塘山乡尖山村 | 110kV小沙江变电站 | 小麻线 | 尖山村报木山台区 | 0 | 0 | -4.0838 | 80 | 30 | 0 | 34 | 0 | 区县、变电站、线路可开放容量不足 | 800448585 | 区县、 | 变电站、 | 线路 |  | 区县、变电站、线路可开放容量不足
9023 | 隆回县 | 小沙江供电所 | 麻塘山乡 | 麻塘山乡尖山村 | 110kV小沙江变电站 | 小麻线 | 尖山村桂山冲台区 | 0 | 0 | -4.0838 | 50 | 0 | 0 | 40 | 0 | 区县、变电站、线路可开放容量不足 | 899946681 | 区县、 | 变电站、 | 线路 |  | 区县、变电站、线路可开放容量不足
9024 | 隆回县 | 小沙江供电所 | 麻塘山乡 | 麻塘山乡油溪坪村 | 110kV小沙江变电站 | 小麻线 | 油溪坪村上洋溪江台区 | 0 | 0 | -4.0838 | 100 | 0 | 0 | 80 | 0 | 区县、变电站、线路可开放容量不足 | 800448584 | 区县、 | 变电站、 | 线路 |  | 区县、变电站、线路可开放容量不足
9025 | 隆回县 | 高坪供电所 | 高平镇 | 高平镇石梅村 | 110kV高坪变电站 | 高镇线 | 石梅村二组台区变压器 | 0 | 0 | 2.4807 | 200 | 110 | 0 | 50 | 0 | 区县、变电站可开放容量不足 | 899946109 | 区县、 | 变电站 |  |  | 区县、变电站可开放容量不足
9026 | 隆回县 | 高坪供电所 | 高平镇 | 高平镇石梅村 | 110kV高坪变电站 | 高镇线 | 石梅十四组台区变压器 | 0 | 0 | 2.4807 | 400 | 30 | 0 | 290 | 0 | 区县、变电站可开放容量不足 | 899949573 | 区县、 | 变电站 |  |  | 区县、变电站可开放容量不足
9027 | 隆回县 | 岩口供电所 | 岩口镇 | 岩口镇小桥村 | 110kV雷音观变电站 | 雷大线 | 小桥村寸厂里台区变压器 | 0 | 0 | -0.19642 | 100 | 60.8 | 0 | 19.2 | 0 | 区县、变电站、线路可开放容量不足 | 800250857 | 区县、 | 变电站、 | 线路 |  | 区县、变电站、线路可开放容量不足
9028 | 隆回县 | 岩口供电所 | 岩口镇 | 岩口镇邱家村 | 110kV雷音观变电站 | 雷大线 | 邱家村黄家铺台区变压器 | 0 | 0 | -0.19642 | 160 | 67.58 | 0 | 60.42 | 0 | 区县、变电站、线路可开放容量不足 | 800495785 | 区县、 | 变电站、 | 线路 |  | 区县、变电站、线路可开放容量不足
9029 | 隆回县 | 岩口供电所 | 岩口镇 | 岩口镇河边村 | 110kV雷音观变电站 | 雷大II线 | 河边村河边三台区变压器 | 0 | 0 | 5.0572 | 100 | 77 | 0 | 3 | 0 | 区县、变电站可开放容量不足 | 899949260 | 区县、 | 变电站 |  |  | 区县、变电站可开放容量不足
9030 | 隆回县 | 六都寨供电所 | 高平镇 | 高平镇坳下村 | 220kV首望山变电站 | 首鸟线 | 坳下村坳下四台区 | 0 | 0 | -2.113 | 200 | 160 | 0 | 0 | 0 | 区县、变电站、线路、台区可开放容量不足 | 4301242405072600 | 区县、 | 变电站、 | 线路、 | 台区 | 区县、变电站、线路、台区可开放容量不足
9031 | 隆回县 | 六都寨供电所 | 桃花坪街道 | 桃花坪街道兴旺村 | 220kV首望山变电站 | 首平线 | 兴旺村五台区变压器 | 0 | 0 | 1.9116 | 100 | 0 | 0 | 80 | 0 | 区县、变电站可开放容量不足 | 4301242405070730 | 区县、 | 变电站 |  |  | 区县、变电站可开放容量不足
9032 | 隆回县 | 滩头供电所 | 滩头镇 | 滩头镇狮子石村 | 35kV石门变电站 | 石双线 | 狮子五台区 | 0 | 0 | 6.024 | 200 | 36 | 0 | 124 | 0 | 区县、变电站可开放容量不足 | 800394830 | 区县、 | 变电站 |  |  | 区县、变电站可开放容量不足
9033 | 隆回县 | 三阁司供电所 | 南岳庙镇 | 南岳庙镇武邵村 | 110kV茶山变电站 | 茶澄线 | 木塘村井家村台区 | 0 | 0 | 0.77052 | 200 | 0 | 0 | 160 | 0 | 区县、变电站可开放容量不足 | 800015870 | 区县、 | 变电站 |  |  | 区县、变电站可开放容量不足
9034 | 隆回县 | 滩头供电所 | 桃花坪街道 | 桃花坪街道长扶村 | 110kV滩头变电站 | 滩镇线 | 镇内粮站台区柱上变压器 | 0 | 0 | 2.4272 | 400 | 66 | 0 | 254 | 0 | 区县、变电站可开放容量不足 | 800255321 | 区县、 | 变电站 |  |  | 区县、变电站可开放容量不足
9035 | 隆回县 | 小沙江供电所 | 麻塘山乡 | 麻塘山乡油溪坪村 | 110kV小沙江变电站 | 小麻线 | 油溪坪村中黄台区 | 0 | 0 | -4.0838 | 160 | 126 | 0 | 2 | 0 | 区县、变电站、线路可开放容量不足 | 800016207 | 区县、 | 变电站、 | 线路 |  | 区县、变电站、线路可开放容量不足
9036 | 隆回县 | 高坪供电所 | 高平镇 | 高平镇小坳村 | 110kV高坪变电站 | 高镇线 | 小坳村河边台区变压器 | 0 | 0 | 2.4807 | 200 | 159 | 0 | 1 | 0 | 区县、变电站可开放容量不足 | 800255297 | 区县、 | 变电站 |  |  | 区县、变电站可开放容量不足
9037 | 隆回县 | 小沙江供电所 | 麻塘山乡 | 麻塘山乡油溪坪村 | 110kV小沙江变电站 | 小麻线 | 油溪坪村院子台区 | 0 | 0 | -4.0838 | 80 | 0 | 0 | 64 | 0 | 区县、变电站、线路可开放容量不足 | 800394829 | 区县、 | 变电站、 | 线路 |  | 区县、变电站、线路可开放容量不足
9038 | 隆回县 | 高坪供电所 | 高平镇 | 高平镇小坳村 | 110kV高坪变电站 | 高镇线 | 小坳村路边台区变压器 | 0 | 0 | 2.4807 | 100 | 36 | 0 | 44 | 0 | 区县、变电站可开放容量不足 | 800650184 | 区县、 | 变电站 |  |  | 区县、变电站可开放容量不足
9039 | 隆回县 | 配网运维（抢修）班 | 花门街道 | 花门街道新隆社区 | 110kV茶山变电站 | 茶镇Ⅰ线 | 电影院#1公变 | 0 | 0 | 7.4834 | 630 | 0 | 0 | 504 | 0 | 区县、变电站可开放容量不足 | 800352237 | 区县、 | 变电站 |  |  | 区县、变电站可开放容量不足
9040 | 隆回县 | 配网运维（抢修）班 | 桃花坪街道 | 桃花坪街道永胜社区 | 110kV茶山变电站 | 茶镇Ⅰ线 | 药材公司公变 | 0 | 0 | 7.4834 | 630 | 0 | 0 | 504 | 0 | 区县、变电站可开放容量不足 | 800589116 | 区县、 | 变电站 |  |  | 区县、变电站可开放容量不足
9041 | 隆回县 | 金石桥供电所 | 金石桥镇 | 金石桥镇卧龙村 | 35kV金石桥变电站 | 金兰线 | 卧龙村泥鳅函台区 | 0 | 0 | 1.807 | 100 | 60 | 0 | 20 | 0 | 区县、变电站可开放容量不足 | 800015885 | 区县、 | 变电站 |  |  | 区县、变电站可开放容量不足
9042 | 隆回县 | 金石桥供电所 | 金石桥镇 | 金石桥镇卧龙村 | 35kV金石桥变电站 | 金兰线 | 卧龙村看牛洞台区 | 0 | 0 | 1.807 | 100 | 0 | 0 | 80 | 0 | 区县、变电站可开放容量不足 | 800256238 | 区县、 | 变电站 |  |  | 区县、变电站可开放容量不足
9043 | 隆回县 | 配网运维（抢修）班 | 桃花坪街道 | 桃花坪街道洪塘社区 | 110kV天龙变电站 | 天镇Ⅰ线 | 北山岔路口#2公变 | 0 | 0 | 7.6414 | 630 | 0 | 0 | 504 | 0 | 区县、变电站可开放容量不足 | 800192360 | 区县、 | 变电站 |  |  | 区县、变电站可开放容量不足
9044 | 隆回县 | 配网运维（抢修）班 | 桃花坪街道 | 桃花坪街道永胜社区 | 110kV天龙变电站 | 天镇Ⅰ线 | 广播局公变 | 0 | 0 | 7.6414 | 630 | 0 | 0 | 504 | 0 | 区县、变电站可开放容量不足 | 800589126 | 区县、 | 变电站 |  |  | 区县、变电站可开放容量不足
9045 | 隆回县 | 配网运维（抢修）班 | 花门街道 | 花门街道新隆社区 | 110kV天龙变电站 | 天镇Ⅰ线 | 新华书店#2公变 | 0 | 0 | 7.6414 | 630 | 0 | 0 | 504 | 0 | 区县、变电站可开放容量不足 | 800016204 | 区县、 | 变电站 |  |  | 区县、变电站可开放容量不足
9046 | 隆回县 | 配网运维（抢修）班 | 桃花坪街道 | 桃花坪街道桃花社区 | 110kV天龙变电站 | 天镇Ⅰ线 | 县政府公变 | 0 | 0 | 7.6414 | 630 | 0 | 0 | 504 | 0 | 区县、变电站可开放容量不足 | 800559878 | 区县、 | 变电站 |  |  | 区县、变电站可开放容量不足
9047 | 隆回县 | 配网运维（抢修）班 | 桃花坪街道 | 桃花坪街道双井社区 | 35kV桃花坪变电站 | 桃镇Ⅰ线 | 烟草公司公变 | 0 | 0 | 6.373 | 630 | 0 | 0 | 504 | 0 | 区县、变电站可开放容量不足 | 800589108 | 区县、 | 变电站 |  |  | 区县、变电站可开放容量不足
9048 | 隆回县 | 配网运维（抢修）班 | 桃花坪街道 | 桃花坪街道洪塘社区 | 110kV天龙变电站 | 天镇Ⅰ线 | 电信局公变 | 0 | 0 | 7.6414 | 800 | 0 | 0 | 640 | 0 | 区县、变电站可开放容量不足 | 899949575 | 区县、 | 变电站 |  |  | 区县、变电站可开放容量不足
9049 | 隆回县 | 配网运维（抢修）班 | 桃花坪街道 | 桃花坪街道洪塘社区 | 110kV天龙变电站 | 天镇Ⅰ线 | 北山岔路口#1公变 | 0 | 0 | 7.6414 | 630 | 0 | 0 | 504 | 0 | 区县、变电站可开放容量不足 | 899945761 | 区县、 | 变电站 |  |  | 区县、变电站可开放容量不足
9050 | 隆回县 | 雨山供电所 | 周旺镇 | 周旺镇潭水村 | 35kV周旺变电站 | 周镇线 | 潭水村新一二台区 | 0 | 0 | 1.4667 | 100 | 48.79 | 0 | 31.21 | 0 | 区县、变电站可开放容量不足 | 800240695 | 区县、 | 变电站 |  |  | 区县、变电站可开放容量不足
9051 | 隆回县 | 雨山供电所 | 周旺镇 | 周旺镇车坪村 | 35kV周旺变电站 | 周镇线 | 车坪村车水路边台区 | 0 | 0 | 1.4667 | 200 | 191.07 | 0 | -31.07 | 0 | 区县、变电站、台区可开放容量不足 | 800590411 | 区县、 | 变电站、 |  | 台区 | 区县、变电站、台区可开放容量不足
9052 | 隆回县 | 高坪供电所 | 高平镇 | 高平镇茶山村 | 110kV高坪变电站 | 高镇线 | 茶山村路边台区变压器 | 0 | 0 | 2.4807 | 200 | 198.08 | 40 | -78.08 | 0 | 区县、变电站、台区可开放容量不足 | 899944894 | 区县、 | 变电站、 |  | 台区 | 区县、变电站、台区可开放容量不足
9053 | 隆回县 | 高坪供电所 | 高平镇 | 高平镇茶山村 | 110kV高坪变电站 | 高镇线 | 茶山村十一组台区变压器 | 0 | 0 | 2.4807 | 100 | 72 | 36 | -28 | 0 | 区县、变电站、台区可开放容量不足 | 800609194 | 区县、 | 变电站、 |  | 台区 | 区县、变电站、台区可开放容量不足
9054 | 隆回县 | 高坪供电所 | 高平镇 | 高平镇茶山村 | 110kV高坪变电站 | 高镇线 | 茶山村九组台区变压器 | 0 | 0 | 2.4807 | 200 | 136 | 0 | 24 | 0 | 区县、变电站可开放容量不足 | 800240679 | 区县、 | 变电站 |  |  | 区县、变电站可开放容量不足
9055 | 隆回县 | 高坪供电所 | 高平镇 | 高平镇茶山村 | 110kV高坪变电站 | 高罗线 | 茶山村六组台区变压器 | 0 | 0 | 4.8077 | 160 | 106 | 66 | -44 | 0 | 区县、变电站、台区可开放容量不足 | 899939888 | 区县、 | 变电站、 |  | 台区 | 区县、变电站、台区可开放容量不足
9056 | 隆回县 | 金石桥供电所 | 金石桥镇 | 金石桥镇五罗村 | 35kV金石桥变电站 | 金兰线 | 五罗村茅湾里台区 | 0 | 0 | 1.807 | 100 | 0 | 0 | 80 | 0 | 区县、变电站可开放容量不足 | 899942825 | 区县、 | 变电站 |  |  | 区县、变电站可开放容量不足
9057 | 隆回县 | 岩口供电所 | 岩口镇 | 岩口镇龙水炼村 | 35kV石门变电站 | 石塘线 | 龙水炼村厂边台区变压器 | 0 | 0 | 6.7388 | 125 | 0 | 0 | 100 | 0 | 区县、变电站可开放容量不足 | 899941739 | 区县、 | 变电站 |  |  | 区县、变电站可开放容量不足
9058 | 隆回县 | 岩口供电所 | 岩口镇 | 岩口镇马头山村 | 110kV雷音观变电站 | 雷镇II线 | 马头村7.8组台区变压器 | 0 | 0 | 5.1803 | 100 | 0 | 0 | 80 | 0 | 区县、变电站可开放容量不足 | 800609195 | 区县、 | 变电站 |  |  | 区县、变电站可开放容量不足
9059 | 隆回县 | 六都寨供电所 | 六都寨镇 | 六都寨镇长砂龙村 | 110kV六都寨变电站 | 六丁II线 | 长砂龙村徐家三台区 | 0 | 0 | -0.53675 | 160 | 98.55 | 0 | 29.45 | 0 | 区县、变电站、线路可开放容量不足 | 899944891 | 区县、 | 变电站、 | 线路 |  | 区县、变电站、线路可开放容量不足
9060 | 隆回县 | 六都寨供电所 | 六都寨镇 | 六都寨镇蜡树坳村 | 110kV六都寨变电站 | 六西线 | 腊树坳村腊树二台区 | 0 | 0 | 1.3004 | 100 | 80 | 0 | 0 | 0 | 区县、变电站、台区可开放容量不足 | 899933878 | 区县、 | 变电站、 |  | 台区 | 区县、变电站、台区可开放容量不足
9061 | 隆回县 | 滩头供电所 | 滩头镇 | 滩头镇白居村 | 35kV石门变电站 | 石双线 | 白居三台区变压器 | 0 | 0 | 6.024 | 400 | 191.16 | 0 | 128.84 | 0 | 区县、变电站可开放容量不足 | 899940875 | 区县、 | 变电站 |  |  | 区县、变电站可开放容量不足
9062 | 隆回县 | 滩头供电所 | 滩头镇 | 滩头镇白居村 | 35kV石门变电站 | 石坳线 | 白居村白居四台区柱上变压器 | 0 | 0 | 7.1339 | 200 | 75 | 0 | 85 | 0 | 区县、变电站可开放容量不足 | 800532479 | 区县、 | 变电站 |  |  | 区县、变电站可开放容量不足
9063 | 隆回县 | 滩头供电所 | 滩头镇 | 滩头镇白居村 | 35kV石门变电站 | 石坳线 | 白居村白居五台区柱上柱上变压器 | 0 | 0 | 7.1339 | 80 | 86.28 | 0 | -22.28 | 0 | 区县、变电站、台区可开放容量不足 | 800532478 | 区县、 | 变电站、 |  | 台区 | 区县、变电站、台区可开放容量不足
9064 | 隆回县 | 高坪供电所 | 罗洪镇 | 罗洪镇芭蕉山村 | 110kV高坪变电站 | 高锰线 | 芭蕉山村鸭婆塘台区变压器 | 0 | 0 | 0.92206 | 100 | 33 | 0 | 47 | 0 | 区县、变电站可开放容量不足 | 800592010 | 区县、 | 变电站 |  |  | 区县、变电站可开放容量不足
9065 | 隆回县 | 高坪供电所 | 罗洪镇 | 罗洪镇芭蕉山村 | 110kV高坪变电站 | 高锰线 | 芭蕉山村五变台区变压器 | 0 | 0 | 0.92206 | 200 | 83 | 0 | 77 | 0 | 区县、变电站可开放容量不足 | 800179461 | 区县、 | 变电站 |  |  | 区县、变电站可开放容量不足
9066 | 隆回县 | 六都寨供电所 | 七江镇 | 七江镇石背社区 | 220kV首望山变电站 | 首镇线 | 石背居委会花桥三台区柱上变压器 | 0 | 0 | 1.3532 | 200 | 130 | 0 | 30 | 0 | 区县、变电站可开放容量不足 | 800583864 | 区县、 | 变电站 |  |  | 区县、变电站可开放容量不足
9067 | 隆回县 | 荷香桥供电所 | 花门街道 | 花门街道芙蓉山村 | 110kV茶山变电站 | 茶中线 | 芙蓉山二台区 | 0 | 0 | 1.0321 | 250 | 196 | 40 | -36 | 0 | 区县、变电站、台区可开放容量不足 | 800015862 | 区县、 | 变电站、 |  | 台区 | 区县、变电站、台区可开放容量不足
9068 | 隆回县 | 城郊供电所 | 北山镇 | 北山镇塘新村 | 110kV寺山变电站 | 寺北线 | 塘土村芹菜塘台区变压器 | 0 | 0 | 2.4872 | 200 | 0 | 0 | 160 | 0 | 区县、变电站可开放容量不足 | 800016206 | 区县、 | 变电站 |  |  | 区县、变电站可开放容量不足
9069 | 隆回县 | 滩头供电所 | 桃花坪街道 | 桃花坪街道木梁村 | 110kV滩头变电站 | 滩镇线 | 木梁村曙光五台区 | 0 | 0 | 2.4272 | 100 | 40.365 | 0 | 39.635 | 0 | 区县、变电站可开放容量不足 | 800019889 | 区县、 | 变电站 |  |  | 区县、变电站可开放容量不足
9070 | 隆回县 | 荷香桥供电所 | 荷香桥镇 | 荷香桥镇塘冲村 | 35kV荷香桥变电站 | 荷九线 | 塘冲三台区 | 0 | 0 | 0.12089 | 200 | 149.82 | 70 | -59.82 | 0 | 区县、变电站、台区可开放容量不足 | 800016205 | 区县、 | 变电站、 |  | 台区 | 区县、变电站、台区可开放容量不足
9071 | 隆回县 | 城郊供电所 | 桃花坪街道 | 桃花坪街道南山村 | 110kV寺山变电站 | 寺雨线 | 烟霞村光井台区变压器 | 0 | 0 | 4.3483 | 100 | 29.52 | 0 | 50.48 | 0 | 区县、变电站可开放容量不足 | 800016458 | 区县、 | 变电站 |  |  | 区县、变电站可开放容量不足
9072 | 隆回县 | 城郊供电所 | 花门街道 | 花门街道兴华村 | 220kV隆回变电站 | 隆紫Ⅳ线 | 木山村黑屋场台区变压器 | 0 | 0 | 7.2317 | 250 | 0 | 0 | 200 | 0 | 区县、变电站可开放容量不足 | 800016457 | 区县、 | 变电站 |  |  | 区县、变电站可开放容量不足
9073 | 隆回县 | 荷香桥供电所 | 花门街道 | 花门街道迈迹塘村 | 110kV茶山变电站 | 茶中II线 | 荣祥3台区 | 0 | 0 | 2.9991 | 200 | 140.84 | 0 | 19.16 | 0 | 区县、变电站可开放容量不足 | 899940999 | 区县、 | 变电站 |  |  | 区县、变电站可开放容量不足
9074 | 隆回县 | 城郊供电所 | 桃花坪街道 | 桃花坪街道兴旺村 | 110kV天龙变电站 | 天园I线 | 大花村岩钵塘台区变压器 | 0 | 0 | 4.1607 | 100 | 0 | 0 | 80 | 0 | 区县、变电站可开放容量不足 | 899939882 | 区县、 | 变电站 |  |  | 区县、变电站可开放容量不足
9075 | 隆回县 | 城郊供电所 | 周旺镇 | 周旺镇竹山村 | 35kV云丰变电站 | 云高线 | 开田村刘家院子台区变压器 | 0 | 0 | 1.4232 | 200 | 156.09 | 0 | 3.91 | 0 | 区县、变电站可开放容量不足 | 800592014 | 区县、 | 变电站 |  |  | 区县、变电站可开放容量不足
9076 | 隆回县 | 滩头供电所 | 桃花坪街道 | 桃花坪街道木梁村 | 110kV滩头变电站 | 滩镇线 | 木梁村罗家二台区 | 0 | 0 | 2.4272 | 100 | 0 | 0 | 80 | 0 | 区县、变电站可开放容量不足 | 4311230805169880 | 区县、 | 变电站 |  |  | 区县、变电站可开放容量不足
9077 | 隆回县 | 滩头供电所 | 滩头镇 | 滩头镇双江村 | 110kV滩头变电站 | 滩镇线 | 中朝三台区柱上变压器 | 0 | 0 | 2.4272 | 100 | 46.12 | 0 | 33.88 | 0 | 区县、变电站可开放容量不足 | 800494594 | 区县、 | 变电站 |  |  | 区县、变电站可开放容量不足
9078 | 隆回县 | 滩头供电所 | 滩头镇 | 滩头镇金龙村 | 110kV滩头变电站 | 滩旺线 | 金龙村陆胜2台区 | 0 | 0 | 4.6722 | 100 | 0 | 0 | 80 | 0 | 区县、变电站可开放容量不足 | 899958275 | 区县、 | 变电站 |  |  | 区县、变电站可开放容量不足
9079 | 隆回县 | 滩头供电所 | 滩头镇 | 滩头镇大竹村 | 110kV滩头变电站 | 滩旺线 | 大底四台区变压器 | 0 | 0 | 4.6722 | 200 | 0 | 0 | 160 | 0 | 区县、变电站可开放容量不足 | 4312232405040810 | 区县、 | 变电站 |  |  | 区县、变电站可开放容量不足
9080 | 隆回县 | 滩头供电所 | 滩头镇 | 滩头镇八龙村 | 35kV石门变电站 | 石双线 | 芭蕉三台区柱上变压器 | 0 | 0 | 6.024 | 100 | 50 | 0 | 30 | 0 | 区县、变电站可开放容量不足 | 899943700 | 区县、 | 变电站 |  |  | 区县、变电站可开放容量不足
9081 | 隆回县 | 岩口供电所 | 滩头镇 | 滩头镇苏塘村 | 110kV雷音观变电站 | 雷镇II线 | 禾吉一台区柱上变压器 | 0 | 0 | 5.1803 | 200 | 138 | 0 | 22 | 0 | 区县、变电站可开放容量不足 | 800438496 | 区县、 | 变电站 |  |  | 区县、变电站可开放容量不足
9082 | 隆回县 | 金石桥供电所 | 羊古坳镇 | 羊古坳镇转角丘村 | 35kV金石桥变电站 | 金孙线 | 转角丘村四台区 | 0 | 0 | -3.0078 | 315 | 215.86 | 0 | 36.14 | 0 | 区县、变电站、线路可开放容量不足 | 899950525 | 区县、 | 变电站、 | 线路 |  | 区县、变电站、线路可开放容量不足
9083 | 隆回县 | 金石桥供电所 | 金石桥镇 | 金石桥镇五罗村 | 35kV金石桥变电站 | 金兰线 | 五罗村葫芦丘台区 | 0 | 0 | 1.807 | 200 | 36 | 0 | 124 | 0 | 区县、变电站可开放容量不足 | 899957119 | 区县、 | 变电站 |  |  | 区县、变电站可开放容量不足
9084 | 隆回县 | 金石桥供电所 | 羊古坳镇 | 羊古坳镇转角丘村 | 35kV金石桥变电站 | 金孙线 | 转角丘村三台区 | 0 | 0 | -3.0078 | 315 | 240 | 0 | 12 | 0 | 区县、变电站、线路可开放容量不足 | 800674478 | 区县、 | 变电站、 | 线路 |  | 区县、变电站、线路可开放容量不足
9085 | 隆回县 | 六都寨供电所 | 六都寨镇 | 六都寨镇文武村 | 110kV六都寨变电站 | 六丁II线 | 文武村周家三台区 | 0 | 0 | -0.53675 | 315 | 181.33 | 80 | -9.33 | 0 | 区县、变电站、线路、台区可开放容量不足 | 800589829 | 区县、 | 变电站、 | 线路、 | 台区 | 区县、变电站、线路、台区可开放容量不足
9086 | 隆回县 | 岩口供电所 | 滩头镇 | 滩头镇苏塘村 | 110kV雷音观变电站 | 雷镇II线 | 禾吉彭家台区柱上变压器 | 0 | 0 | 5.1803 | 200 | 82 | 0 | 78 | 0 | 区县、变电站可开放容量不足 | 4312232405038780 | 区县、 | 变电站 |  |  | 区县、变电站可开放容量不足
9087 | 隆回县 | 滩头供电所 | 滩头镇 | 滩头镇城东村 | 110kV滩头变电站 | 滩旺线 | 城东村三面四台区 | 0 | 0 | 4.6722 | 80 | 50 | 0 | 14 | 0 | 区县、变电站可开放容量不足 | 899949697 | 区县、 | 变电站 |  |  | 区县、变电站可开放容量不足
9088 | 隆回县 | 滩头供电所 | 滩头镇 | 滩头镇城东村 | 35kV周旺变电站 | 周路线 | 城东城禾三台区 | 0 | 0 | 1.4256 | 160 | 65.925 | 0 | 62.075 | 0 | 区县、变电站可开放容量不足 | 800492443 | 区县、 | 变电站 |  |  | 区县、变电站可开放容量不足
9089 | 隆回县 | 六都寨供电所 | 六都寨镇 | 六都寨镇长砂龙村 | 110kV六都寨变电站 | 六丁II线 | 长砂龙村岩门前二台区 | 0 | 0 | -0.53675 | 100 | 0 | 0 | 80 | 0 | 区县、变电站、线路可开放容量不足 | 899940859 | 区县、 | 变电站、 | 线路 |  | 区县、变电站、线路可开放容量不足
9090 | 隆回县 | 六都寨供电所 | 荷田乡 | 荷田乡长鄄村 | 220kV首望山变电站 | 首荷线 | 长鄄村三台区柱上变压器 | 0 | 0 | 3.6595 | 200 | 158.6 | 0 | 1.4 | 0 | 区县、变电站可开放容量不足 | 899947757 | 区县、 | 变电站 |  |  | 区县、变电站可开放容量不足
9091 | 隆回县 | 岩口供电所 | 岩口镇 | 岩口镇小桥村 | 110kV雷音观变电站 | 雷大线 | 小桥村部台区柱上变压器 | 0 | 0 | -0.19642 | 100 | 20 | 0 | 60 | 0 | 区县、变电站、线路可开放容量不足 | 899949525 | 区县、 | 变电站、 | 线路 |  | 区县、变电站、线路可开放容量不足
9092 | 隆回县 | 岩口供电所 | 岩口镇 | 岩口镇小桥村 | 110kV雷音观变电站 | 雷大线 | 小桥村石屋谭台区 | 0 | 0 | -0.19642 | 200 | 0 | 0 | 160 | 0 | 区县、变电站、线路可开放容量不足 | 800416954 | 区县、 | 变电站、 | 线路 |  | 区县、变电站、线路可开放容量不足
9093 | 隆回县 | 岩口供电所 | 滩头镇 | 滩头镇苏塘村 | 110kV雷音观变电站 | 雷镇II线 | 禾吉七下台区柱变压器 | 0 | 0 | 5.1803 | 50 | 0 | 0 | 40 | 0 | 区县、变电站可开放容量不足 | 899948647 | 区县、 | 变电站 |  |  | 区县、变电站可开放容量不足
9094 | 隆回县 | 司门前供电所 | 羊古坳镇 | 羊古坳镇赵家冲村 | 110kV魏源变电站 | 魏羊线 | 赵家冲村四台区 | 0 | 0 | 3.8967 | 160 | 0 | 0 | 128 | 0 | 区县、变电站可开放容量不足 | 800471520 | 区县、 | 变电站 |  |  | 区县、变电站可开放容量不足
9095 | 隆回县 | 司门前供电所 | 司门前镇 | 司门前镇风云亭村 | 110kV小沙江变电站 | 小石线 | 风云亭村8组台区 | 0 | 0 | 2.9343 | 80 | 0 | 0 | 64 | 0 | 区县、变电站可开放容量不足 | 800416955 | 区县、 | 变电站 |  |  | 区县、变电站可开放容量不足
9096 | 隆回县 | 岩口供电所 | 岩口镇 | 岩口镇龙水炼村 | 35kV石门变电站 | 石塘线 | 龙水炼村枫水桥台区柱上变压器 | 0 | 0 | 6.7388 | 200 | 76 | 0 | 84 | 0 | 区县、变电站可开放容量不足 | 800471437 | 区县、 | 变电站 |  |  | 区县、变电站可开放容量不足
9097 | 隆回县 | 雨山供电所 | 桃花坪街道 | 桃花坪街道金龙山村 | 110kV天龙变电站 | 天园Ⅱ线 | 金龙山村紫花背台区 | 0 | 0 | 3.9731 | 80 | 70.44 | 0 | -6.44 | 0 | 区县、变电站、台区可开放容量不足 | 899947356 | 区县、 | 变电站、 |  | 台区 | 区县、变电站、台区可开放容量不足
9098 | 隆回县 | 岩口供电所 | 滩头镇 | 滩头镇白居村 | 35kV石门变电站 | 石塘线 | 艾鹅长冲台区 | 0 | 0 | 6.7388 | 80 | 0 | 0 | 64 | 0 | 区县、变电站可开放容量不足 | 800471511 | 区县、 | 变电站 |  |  | 区县、变电站可开放容量不足
9099 | 隆回县 | 岩口供电所 | 岩口镇 | 岩口镇三角村 | 110kV雷音观变电站 | 雷镇II线 | 三角村三角冲台区 | 0 | 0 | 5.1803 | 100 | 50 | 0 | 30 | 0 | 区县、变电站可开放容量不足 | 899944890 | 区县、 | 变电站 |  |  | 区县、变电站可开放容量不足
9100 | 隆回县 | 三阁司供电所 | 三阁司镇 | 三阁司镇温塘村 | 35kV三阁司变电站 | 三长线 | 温塘村无水田台区 | 0 | 0 | 3.89 | 200 | 123 | 0 | 37 | 0 | 区县、变电站可开放容量不足 | 800471436 | 区县、 | 变电站 |  |  | 区县、变电站可开放容量不足
9101 | 隆回县 | 三阁司供电所 | 三阁司镇 | 三阁司镇石笋寨村 | 220kV隆回变电站 | 隆长线 | 桥头村土地塘台区 | 0 | 0 | 2.1916 | 80 | 49.5 | 0 | 14.5 | 0 | 区县、变电站可开放容量不足 | 800471487 | 区县、 | 变电站 |  |  | 区县、变电站可开放容量不足
9102 | 隆回县 | 三阁司供电所 | 桃花坪街道 | 桃花坪街道红星村 | 35kV南岳庙变电站 | 南香线 | 红星村杨溪7组台区 | 0 | 0 | 3.974 | 200 | 112.05 | 0 | 47.95 | 0 | 区县、变电站可开放容量不足 | 899941000 | 区县、 | 变电站 |  |  | 区县、变电站可开放容量不足
9103 | 隆回县 | 三阁司供电所 | 三阁司镇 | 三阁司镇石笋寨村 | 220kV隆回变电站 | 隆长线 | 石笋村中心台区 | 0 | 0 | 2.1916 | 100 | 160.695 | 0 | -80.695 | 0 | 区县、变电站、台区可开放容量不足 | 800523794 | 区县、 | 变电站、 |  | 台区 | 区县、变电站、台区可开放容量不足
9104 | 隆回县 | 三阁司供电所 | 三阁司镇 | 三阁司镇石笋寨村 | 220kV隆回变电站 | 隆长线 | 石笋村黄岭坳台区 | 0 | 0 | 2.1916 | 315 | 264.475 | 0 | -12.475 | 0 | 区县、变电站、台区可开放容量不足 | 800371497 | 区县、 | 变电站、 |  | 台区 | 区县、变电站、台区可开放容量不足
9105 | 隆回县 | 城郊供电所 | 花门街道 | 花门街道花门村 | 110kV茶山变电站 | 茶坳线 | 阴山村李家台区变压器 | 0 | 0 | 3.9406 | 200 | 0 | 0 | 160 | 0 | 区县、变电站可开放容量不足 | 800487171 | 区县、 | 变电站 |  |  | 区县、变电站可开放容量不足
9106 | 隆回县 | 配网运维（抢修）班 | 花门街道 | 花门街道和平社区 | 110kV茶山变电站 | 茶镇Ⅱ线 | 国土局公变 | 0 | 0 | 7.519 | 630 | 0 | 0 | 504 | 0 | 区县、变电站可开放容量不足 | 800248657 | 区县、 | 变电站 |  |  | 区县、变电站可开放容量不足
9107 | 隆回县 | 西洋江供电所 | 桃花坪街道 | 桃花坪街道三和村 | 35kV西洋江变电站 | 西河线 | 中车村2台区 | 0 | 0 | 0.20629 | 100 | 40.26 | 0 | 39.74 | 0 | 区县、变电站可开放容量不足 | 800248656 | 区县、 | 变电站 |  |  | 区县、变电站可开放容量不足
9108 | 隆回县 | 西洋江供电所 | 西洋江镇 | 西洋江镇新潮社区 | 35kV西洋江变电站 | 西星线 | 碧山村中片台区 | 0 | 0 | 0.051285 | 50 | 0 | 0 | 40 | 0 | 区县、变电站可开放容量不足 | 800015836 | 区县、 | 变电站 |  |  | 区县、变电站可开放容量不足
9109 | 隆回县 | 西洋江供电所 | 七江镇 | 七江镇水西村 | 35kV西洋江变电站 | 西拱线 | 水西村三台区 | 0 | 0 | 2.1013 | 100 | 90.89 | 0 | -10.89 | 0 | 区县、变电站、台区可开放容量不足 | 800016227 | 区县、 | 变电站、 |  | 台区 | 区县、变电站、台区可开放容量不足
9110 | 隆回县 | 西洋江供电所 | 西洋江镇 | 西洋江镇石塘村 | 35kV西洋江变电站 | 西河线 | 石塘村白杨冲台区 | 0 | 0 | 0.20629 | 100 | 40 | 0 | 40 | 0 | 区县、变电站可开放容量不足 | 800564241 | 区县、 | 变电站 |  |  | 区县、变电站可开放容量不足
9111 | 隆回县 | 城郊供电所 | 北山镇 | 北山镇满塘村 | 110kV寺山变电站 | 寺雨线 | 满塘村五组台区变压器 | 0 | 0 | 4.3483 | 100 | 0 | 0 | 80 | 0 | 区县、变电站可开放容量不足 | 800198126 | 区县、 | 变电站 |  |  | 区县、变电站可开放容量不足
9112 | 隆回县 | 六都寨供电所 | 荷田乡 | 荷田乡黄皮乐村 | 220kV首望山变电站 | 首荷线 | 黄皮四台区 | 0 | 0 | 3.6595 | 200 | 60 | 0 | 100 | 0 | 区县、变电站可开放容量不足 | 800399867 | 区县、 | 变电站 |  |  | 区县、变电站可开放容量不足
9113 | 隆回县 | 高坪供电所 | 高平镇 | 高平镇红山村 | 110kV高坪变电站 | 高颜线 | 红山村三台区 | 0 | 0 | 1.2625 | 250 | 178.98 | 0 | 21.02 | 0 | 区县、变电站可开放容量不足 | 800348543 | 区县、 | 变电站 |  |  | 区县、变电站可开放容量不足
9114 | 隆回县 | 六都寨供电所 | 七江镇 | 七江镇千古坳社区 | 220kV首望山变电站 | 首镇线 | 千古坳居委会七江新城一台区配电变压器 | 0 | 0 | 1.3532 | 1000 | 0 | 0 | 800 | 0 | 区县、变电站可开放容量不足 | 800479646 | 区县、 | 变电站 |  |  | 区县、变电站可开放容量不足
9115 | 隆回县 | 司门前供电所 | 司门前镇 | 司门前镇白芽山村 | 110kV魏源变电站 | 魏潭线 | 白芽村5台区 | 0 | 0 | 4.5303 | 100 | 60 | 0 | 20 | 0 | 区县、变电站可开放容量不足 | 800348515 | 区县、 | 变电站 |  |  | 区县、变电站可开放容量不足
9116 | 隆回县 | 司门前供电所 | 司门前镇 | 司门前镇学堂湾村 | 110kV魏源变电站 | 魏潭线 | 学堂湾村三台区 | 0 | 0 | 4.5303 | 100 | 0 | 0 | 80 | 0 | 区县、变电站可开放容量不足 | 800006648 | 区县、 | 变电站 |  |  | 区县、变电站可开放容量不足
9117 | 隆回县 | 司门前供电所 | 司门前镇 | 司门前镇富贤村 | 110kV魏源变电站 | 魏中线 | 富贤村浆溪陇二台区 | 0 | 0 | 4.642 | 100 | 71.025 | 0 | 8.975 | 0 | 区县、变电站可开放容量不足 | 800523788 | 区县、 | 变电站 |  |  | 区县、变电站可开放容量不足
9118 | 隆回县 | 荷香桥供电所 | 花门街道 | 花门街道龙富村 | 35kV荷香桥变电站 | 荷镇Ⅰ线 | 付家捞三台区 | 0 | 0 | 3.4375 | 100 | 0 | 0 | 80 | 0 | 区县、变电站可开放容量不足 | 800452890 | 区县、 | 变电站 |  |  | 区县、变电站可开放容量不足
9119 | 隆回县 | 荷香桥供电所 | 荷香桥镇 | 荷香桥镇桐木冲村 | 35kV荷香桥变电站 | 荷新线 | 桐木冲村张家冲二台区 | 0 | 0 | 3.0449 | 80 | 25 | 0 | 39 | 0 | 区县、变电站可开放容量不足 | 800438353 | 区县、 | 变电站 |  |  | 区县、变电站可开放容量不足
9120 | 隆回县 | 高坪供电所 | 罗洪镇 | 罗洪镇采莲村 | 110kV高坪变电站 | 高罗线 | 采莲村四组台区 | 0 | 0 | 4.8077 | 80 | 63 | 0 | 1 | 0 | 区县、变电站可开放容量不足 | 800523795 | 区县、 | 变电站 |  |  | 区县、变电站可开放容量不足
9121 | 隆回县 | 高坪供电所 | 罗洪镇 | 罗洪镇石莲村 | 110kV高坪变电站 | 高罗线 | 石莲村九组台区 | 0 | 0 | 4.8077 | 80 | 30 | 0 | 34 | 0 | 区县、变电站可开放容量不足 | 800523787 | 区县、 | 变电站 |  |  | 区县、变电站可开放容量不足
9122 | 隆回县 | 雨山供电所 | 周旺镇 | 周旺镇新兴村 | 35kV周旺变电站 | 周斜线 | 新兴村藕塘台区 | 0 | 0 | 2.8594 | 80 | 58 | 0 | 6 | 0 | 区县、变电站可开放容量不足 | 800523789 | 区县、 | 变电站 |  |  | 区县、变电站可开放容量不足
9123 | 隆回县 | 雨山供电所 | 桃花坪街道 | 桃花坪街道九龙村 | 110kV天龙变电站 | 天雨I线 | 九龙村三组台区 | 0 | 0 | 4.8752 | 100 | 0 | 0 | 80 | 0 | 区县、变电站可开放容量不足 | 800399866 | 区县、 | 变电站 |  |  | 区县、变电站可开放容量不足
9124 | 隆回县 | 雨山供电所 | 周旺镇 | 周旺镇石井村 | 35kV周旺变电站 | 周斜线 | 石井村石上台区 | 0 | 0 | 2.8594 | 50 | 36 | 0 | 4 | 0 | 区县、变电站可开放容量不足 | 800348511 | 区县、 | 变电站 |  |  | 区县、变电站可开放容量不足
9125 | 隆回县 | 雨山供电所 | 桃花坪街道 | 桃花坪街道雨山社区 | 110kV天龙变电站 | 天雨II线 | 雨山居委会油铺庄上台区 | 0 | 0 | 2.6894 | 80 | 100.85 | 0 | -36.85 | 0 | 区县、变电站、台区可开放容量不足 | 800523790 | 区县、 | 变电站、 |  | 台区 | 区县、变电站、台区可开放容量不足
9126 | 隆回县 | 雨山供电所 | 周旺镇 | 周旺镇邓家村 | 35kV周旺变电站 | 周斜线 | 邓家村西冲台区 | 0 | 0 | 2.8594 | 50 | 0 | 0 | 40 | 0 | 区县、变电站可开放容量不足 | 800344606 | 区县、 | 变电站 |  |  | 区县、变电站可开放容量不足
9127 | 隆回县 | 雨山供电所 | 桃花坪街道 | 桃花坪街道磨石村 | 110kV天龙变电站 | 天园Ⅱ线 | 磨石村槐樱亭台区 | 0 | 0 | 3.9731 | 200 | 77 | 0 | 83 | 0 | 区县、变电站可开放容量不足 | 800348513 | 区县、 | 变电站 |  |  | 区县、变电站可开放容量不足
9128 | 隆回县 | 三阁司供电所 | 武冈市双牌乡 | 双牌镇钟桥村 | 35kV三阁司变电站 | 三长线 | 滔溪村杨家坝台区 | 0 | 0 | 3.89 | 100 | 80 | 0 | 0 | 0 | 区县、变电站、台区可开放容量不足 | 800452892 | 区县、 | 变电站、 |  | 台区 | 区县、变电站、台区可开放容量不足
9129 | 隆回县 | 三阁司供电所 | 武冈市双牌乡 | 双牌镇宝山村 | 35kV三阁司变电站 | 三龙线 | 宝山村新铺里台区 | 0 | 0 | 1.2982 | 100 | 77 | 0 | 3 | 0 | 区县、变电站可开放容量不足 | 800016142 | 区县、 | 变电站 |  |  | 区县、变电站可开放容量不足
9130 | 隆回县 | 三阁司供电所 | 桃花坪街道 | 桃花坪街道红星村 | 35kV南岳庙变电站 | 南香线 | 红星村溪口台区 | 0 | 0 | 3.974 | 160 | 116.6 | 0 | 11.4 | 0 | 区县、变电站可开放容量不足 | 800015823 | 区县、 | 变电站 |  |  | 区县、变电站可开放容量不足
9131 | 隆回县 | 高坪供电所 | 罗洪镇 | 罗洪镇新回村 | 110kV高坪变电站 | 高锰线 | 新回村一组台区 | 0 | 0 | 0.92206 | 100 | 0 | 0 | 80 | 0 | 区县、变电站可开放容量不足 | 800523786 | 区县、 | 变电站 |  |  | 区县、变电站可开放容量不足
9132 | 隆回县 | 横板桥供电所 | 横板桥镇 | 横板桥镇田心村 | 110kV桥南变电站 | 桥镇Ⅱ线 | 田心村丁家台区 | 0 | 0 | 4.243 | 200 | 73 | 0 | 87 | 0 | 区县、变电站可开放容量不足 | 800344607 | 区县、 | 变电站 |  |  | 区县、变电站可开放容量不足
9133 | 隆回县 | 横板桥供电所 | 横板桥镇 | 横板桥镇羊楼村 | 110kV桥南变电站 | 桥立线 | 羊楼村冲里胡家台区 | 0 | 0 | 5.2973 | 50 | 36 | 0 | 4 | 0 | 区县、变电站可开放容量不足 | 800582443 | 区县、 | 变电站 |  |  | 区县、变电站可开放容量不足
9134 | 隆回县 | 横板桥供电所 | 横板桥镇 | 横板桥镇双坪村 | 110kV桥南变电站 | 桥镇Ⅱ线 | 双坪村牛古田十二组台区 | 0 | 0 | 4.243 | 100 | 0 | 0 | 80 | 0 | 区县、变电站可开放容量不足 | 800582516 | 区县、 | 变电站 |  |  | 区县、变电站可开放容量不足
9135 | 隆回县 | 横板桥供电所 | 南岳庙镇 | 南岳庙镇太平新村 | 35kV南岳庙变电站 | 南塘线 | 太平新村向阳场台区 | 0 | 0 | 3.2182 | 100 | 0 | 0 | 80 | 0 | 区县、变电站可开放容量不足 | 800449149 | 区县、 | 变电站 |  |  | 区县、变电站可开放容量不足
9136 | 隆回县 | 横板桥供电所 | 横板桥镇 | 横板桥镇罗子团村 | 110kV桥南变电站 | 桥镇Ⅲ线 | 罗子团村阳家山台区 | 0 | 0 | 5.1331 | 80 | 0 | 0 | 64 | 0 | 区县、变电站可开放容量不足 | 800523792 | 区县、 | 变电站 |  |  | 区县、变电站可开放容量不足
9137 | 隆回县 | 横板桥供电所 | 横板桥镇 | 横板桥镇荷叶塘村 | 110kV桥南变电站 | 桥镇Ⅱ线 | 荷叶塘村刘志元台区 | 0 | 0 | 4.243 | 100 | 0 | 0 | 80 | 0 | 区县、变电站可开放容量不足 | 800523793 | 区县、 | 变电站 |  |  | 区县、变电站可开放容量不足
9138 | 隆回县 | 配网运维（抢修）班 | 花门街道 | 花门街道新隆社区 | 35kV桃花坪变电站 | 桃镇Ⅱ线 | 林业局#1台区 | 0 | 0 | 6.3545 | 400 | 33 | 0 | 287 | 0 | 区县、变电站可开放容量不足 | 800452889 | 区县、 | 变电站 |  |  | 区县、变电站可开放容量不足
9139 | 隆回县 | 城郊供电所 | 花门街道 | 花门街道和平社区 | 110kV寺山变电站 | 寺镇Ⅱ线 | 老公路局台区 | 0 | 0 | 7.1136 | 400 | 0 | 0 | 320 | 0 | 区县、变电站可开放容量不足 | 800439644 | 区县、 | 变电站 |  |  | 区县、变电站可开放容量不足
9140 | 隆回县 | 岩口供电所 | 岩口镇 | 岩口镇小桥村 | 110kV雷音观变电站 | 雷大线 | 小桥村市场边台区柱上变压器 | 0 | 0 | -0.19642 | 400 | 212.92 | 0 | 107.08 | 0 | 区县、变电站、线路可开放容量不足 | 800180012 | 区县、 | 变电站、 | 线路 |  | 区县、变电站、线路可开放容量不足
9141 | 隆回县 | 三阁司供电所 | 花门街道 | 花门街道横江社区 | 220kV隆回变电站 | 隆铜Ⅰ线 | 华悦尚城小区二期#5公变 | 0 | 0 | 7.4317 | 315 | 0 | 0 | 252 | 0 | 区县、变电站可开放容量不足 | 800438354 | 区县、 | 变电站 |  |  | 区县、变电站可开放容量不足
9142 | 隆回县 | 三阁司供电所 | 花门街道 | 花门街道横江社区 | 220kV隆回变电站 | 隆铜Ⅰ线 | 华悦尚城小区二期#4公变 | 0 | 0 | 7.4317 | 315 | 0 | 0 | 252 | 0 | 区县、变电站可开放容量不足 | 800439645 | 区县、 | 变电站 |  |  | 区县、变电站可开放容量不足
9143 | 隆回县 | 配网运维（抢修）班 | 桃花坪街道 | 桃花坪街道竹山塘社区 | 110kV茶山变电站 | 茶镇Ⅱ线 | 湘运公司#2公变 | 0 | 0 | 7.519 | 630 | 0 | 0 | 504 | 0 | 区县、变电站可开放容量不足 | 800479645 | 区县、 | 变电站 |  |  | 区县、变电站可开放容量不足
9144 | 隆回县 | 配网运维（抢修）班 | 花门街道 | 花门街道大院里社区 | 110kV寺山变电站 | 寺华线 | 辰河世家第五期#28公变 | 0 | 0 | 7.1275 | 630 | 0 | 0 | 504 | 0 | 区县、变电站可开放容量不足 | 800371501 | 区县、 | 变电站 |  |  | 区县、变电站可开放容量不足
9145 | 隆回县 | 配网运维（抢修）班 | 花门街道 | 花门街道大院里社区 | 110kV寺山变电站 | 寺华线 | 辰河世家第五期#23公变 | 0 | 0 | 7.1275 | 800 | 0 | 0 | 640 | 0 | 区县、变电站可开放容量不足 | 800523791 | 区县、 | 变电站 |  |  | 区县、变电站可开放容量不足
9146 | 隆回县 | 配网运维（抢修）班 | 花门街道 | 花门街道大院里社区 | 110kV寺山变电站 | 寺华线 | 辰河世家第五期#27公变 | 0 | 0 | 7.1275 | 630 | 0 | 0 | 504 | 0 | 区县、变电站可开放容量不足 | 800422755 | 区县、 | 变电站 |  |  | 区县、变电站可开放容量不足
9147 | 隆回县 | 配网运维（抢修）班 | 花门街道 | 花门街道大院里社区 | 110kV寺山变电站 | 寺华线 | 辰河世家第五期#26公变 | 0 | 0 | 7.1275 | 630 | 0 | 0 | 504 | 0 | 区县、变电站可开放容量不足 | 800216848 | 区县、 | 变电站 |  |  | 区县、变电站可开放容量不足
9148 | 隆回县 | 配网运维（抢修）班 | 花门街道 | 花门街道大院里社区 | 110kV寺山变电站 | 寺华线 | 辰河世家第五期#22公变 | 0 | 0 | 7.1275 | 1000 | 0 | 0 | 800 | 0 | 区县、变电站可开放容量不足 | 800349107 | 区县、 | 变电站 |  |  | 区县、变电站可开放容量不足
9149 | 隆回县 | 配网运维（抢修）班 | 花门街道 | 花门街道大院里社区 | 110kV寺山变电站 | 寺华线 | 辰河世家第五期#25公变 | 0 | 0 | 7.1275 | 630 | 0 | 0 | 504 | 0 | 区县、变电站可开放容量不足 | 800371498 | 区县、 | 变电站 |  |  | 区县、变电站可开放容量不足
9150 | 隆回县 | 配网运维（抢修）班 | 花门街道 | 花门街道横江社区 | 110kV茶山变电站 | 茶紫Ⅱ线 | 友谊国际住宅小区#1变 | 0 | 0 | 7.5624 | 630 | 0 | 0 | 504 | 0 | 区县、变电站可开放容量不足 | 800391905 | 区县、 | 变电站 |  |  | 区县、变电站可开放容量不足
9151 | 隆回县 | 配网运维（抢修）班 | 花门街道 | 花门街道横江社区 | 110kV茶山变电站 | 茶紫Ⅱ线 | 友谊国际住宅小区#3变 | 0 | 0 | 7.5624 | 800 | 0 | 0 | 640 | 0 | 区县、变电站可开放容量不足 | 800422756 | 区县、 | 变电站 |  |  | 区县、变电站可开放容量不足
9152 | 隆回县 | 配网运维（抢修）班 | 花门街道 | 花门街道横江社区 | 110kV茶山变电站 | 茶紫Ⅱ线 | 友谊国际住宅小区#4变 | 0 | 0 | 7.5624 | 800 | 0 | 0 | 640 | 0 | 区县、变电站可开放容量不足 | 800381144 | 区县、 | 变电站 |  |  | 区县、变电站可开放容量不足
9153 | 隆回县 | 配网运维（抢修）班 | 花门街道 | 花门街道横江社区 | 110kV茶山变电站 | 茶紫Ⅱ线 | 友谊国际住宅小区#2变 | 0 | 0 | 7.5624 | 800 | 0 | 0 | 640 | 0 | 区县、变电站可开放容量不足 | 800179481 | 区县、 | 变电站 |  |  | 区县、变电站可开放容量不足
9154 | 隆回县 | 司门前供电所 | 司门前镇 | 司门前镇兴明村 | 110kV魏源变电站 | 魏石线 | 兴明村月形山台区 | 0 | 0 | 1.9093 | 100 | 55.33 | 0 | 24.67 | 0 | 区县、变电站可开放容量不足 | 800583861 | 区县、 | 变电站 |  |  | 区县、变电站可开放容量不足
9155 | 隆回县 | 配网运维（抢修）班 | 桃花坪街道 | 桃花坪街道永胜社区 | 110kV寺山变电站 | 寺镇Ⅲ线 | 恒丰家园六期#4公变 | 0 | 0 | 7.2574 | 630 | 0 | 0 | 504 | 0 | 区县、变电站可开放容量不足 | 800227625 | 区县、 | 变电站 |  |  | 区县、变电站可开放容量不足
9156 | 隆回县 | 配网运维（抢修）班 | 桃花坪街道 | 桃花坪街道永胜社区 | 110kV寺山变电站 | 寺镇Ⅲ线 | 恒丰家园六期#3公变 | 0 | 0 | 7.2574 | 1000 | 0 | 0 | 800 | 0 | 区县、变电站可开放容量不足 | 800243975 | 区县、 | 变电站 |  |  | 区县、变电站可开放容量不足
9157 | 隆回县 | 三阁司供电所 | 三阁司镇 | 三阁司镇温塘村 | 35kV三阁司变电站 | 三长线 | 温塘村易家桥台区 | 0 | 0 | 3.89 | 200 | 78 | 0 | 82 | 0 | 区县、变电站可开放容量不足 | 800589114 | 区县、 | 变电站 |  |  | 区县、变电站可开放容量不足
9158 | 隆回县 | 三阁司供电所 | 三阁司镇 | 三阁司镇红光社区 | 220kV隆回变电站 | 隆长线 | 石子坪村五组台区 | 0 | 0 | 2.1916 | 400 | 146 | 0 | 174 | 0 | 区县、变电站可开放容量不足 | 800016293 | 区县、 | 变电站 |  |  | 区县、变电站可开放容量不足
9159 | 隆回县 | 三阁司供电所 | 三阁司镇 | 三阁司镇车田村 | 35kV三阁司变电站 | 三长线 | 车田村路边台区 | 0 | 0 | 3.89 | 200 | 156 | 0 | 4 | 0 | 区县、变电站可开放容量不足 | 800015863 | 区县、 | 变电站 |  |  | 区县、变电站可开放容量不足
9160 | 隆回县 | 三阁司供电所 | 三阁司镇 | 三阁司镇红光社区 | 220kV隆回变电站 | 隆长线 | 山绕冲村二组台区 | 0 | 0 | 2.1916 | 400 | 296.36 | 0 | 23.64 | 0 | 区县、变电站可开放容量不足 | 800405380 | 区县、 | 变电站 |  |  | 区县、变电站可开放容量不足
9161 | 隆回县 | 城郊供电所 | 山界回族乡 | 山界回族乡崇江村 | 35kV山界变电站 | 山莫线 | 丛山村老屋院子变压器 | 0 | 0 | 5.225 | 100 | 60 | 0 | 20 | 0 | 区县、变电站可开放容量不足 | 800228322 | 区县、 | 变电站 |  |  | 区县、变电站可开放容量不足
9162 | 隆回县 | 横板桥供电所 | 南岳庙镇 | 南岳庙镇太平新村 | 35kV南岳庙变电站 | 南香线 | 太坪新村辣椒塘台区配变 | 0 | 0 | 3.974 | 100 | 50 | 0 | 30 | 0 | 区县、变电站可开放容量不足 | 800015869 | 区县、 | 变电站 |  |  | 区县、变电站可开放容量不足
9163 | 隆回县 | 配网运维（抢修）班 | 花门街道 | 花门街道横江社区 | 110kV茶山变电站 | 茶紫Ⅰ线 | 华苑小区#4公变 | 0 | 0 | 7.3881 | 800 | 0 | 0 | 640 | 0 | 区县、变电站可开放容量不足 | 800015827 | 区县、 | 变电站 |  |  | 区县、变电站可开放容量不足
9164 | 隆回县 | 六都寨供电所 | 荷田乡 | 荷田乡长鄄村 | 220kV首望山变电站 | 首荷线 | 长鄄村青龙山台区 | 0 | 0 | 3.6595 | 50 | 0 | 0 | 40 | 0 | 区县、变电站可开放容量不足 | 800583865 | 区县、 | 变电站 |  |  | 区县、变电站可开放容量不足
9165 | 隆回县 | 金石桥供电所 | 金石桥镇 | 金石桥镇五罗村 | 35kV金石桥变电站 | 金兰线 | 五罗村水打龙台区 | 0 | 0 | 1.807 | 200 | 50 | 0 | 110 | 0 | 区县、变电站可开放容量不足 | 800015864 | 区县、 | 变电站 |  |  | 区县、变电站可开放容量不足
9166 | 隆回县 | 金石桥供电所 | 金石桥镇 | 金石桥镇热泉村 | 35kV金石桥变电站 | 金高线 | 热泉村枫树函台区 | 0 | 0 | -2.0051 | 200 | 0 | 0 | 160 | 0 | 区县、变电站、线路可开放容量不足 | 800050531 | 区县、 | 变电站、 | 线路 |  | 区县、变电站、线路可开放容量不足
9167 | 隆回县 | 金石桥供电所 | 金石桥镇 | 金石桥镇热泉村 | 35kV金石桥变电站 | 金高线 | 热泉村杨梅山台区 | 0 | 0 | -2.0051 | 100 | 0 | 0 | 80 | 0 | 区县、变电站、线路可开放容量不足 | 800582370 | 区县、 | 变电站、 | 线路 |  | 区县、变电站、线路可开放容量不足
9168 | 隆回县 | 金石桥供电所 | 金石桥镇 | 金石桥镇热泉村 | 35kV金石桥变电站 | 金高线 | 热泉村街变台区 | 0 | 0 | -2.0051 | 400 | 40 | 0 | 280 | 0 | 区县、变电站、线路可开放容量不足 | 899949696 | 区县、 | 变电站、 | 线路 |  | 区县、变电站、线路可开放容量不足
9169 | 隆回县 | 雨山供电所 | 桃花坪街道 | 桃花坪街道金龙山村 | 110kV天龙变电站 | 天园Ⅱ线 | 金龙山村申家台区 | 0 | 0 | 3.9731 | 100 | 73 | 0 | 7 | 0 | 区县、变电站可开放容量不足 | 899951344 | 区县、 | 变电站 |  |  | 区县、变电站可开放容量不足
9170 | 隆回县 | 雨山供电所 | 桃花坪街道 | 桃花坪街道金龙山村 | 110kV天龙变电站 | 天园Ⅱ线 | 金龙山村胡家台区 | 0 | 0 | 3.9731 | 100 | 87.1 | 0 | -7.1 | 0 | 区县、变电站、台区可开放容量不足 | 800586399 | 区县、 | 变电站、 |  | 台区 | 区县、变电站、台区可开放容量不足
9171 | 隆回县 | 横板桥供电所 | 横板桥镇 | 横板桥镇车田江村 | 110kV桥南变电站 | 桥立线 | 车田江村搅拌站变台区配变 | 0 | 0 | 5.2973 | 200 | 0 | 0 | 160 | 0 | 区县、变电站可开放容量不足 | 899943274 | 区县、 | 变电站 |  |  | 区县、变电站可开放容量不足
9172 | 隆回县 | 横板桥供电所 | 横板桥镇 | 横板桥镇羊楼村 | 110kV桥南变电站 | 桥立线 | 羊楼村牛泯涵台区配变 | 0 | 0 | 5.2973 | 200 | 157.7 | 0 | 2.3 | 0 | 区县、变电站可开放容量不足 | 899940985 | 区县、 | 变电站 |  |  | 区县、变电站可开放容量不足
9173 | 隆回县 | 横板桥供电所 | 横板桥镇 | 横板桥镇南扇村 | 110kV桥南变电站 | 桥柳线 | 山溪村大王冲台区配变 | 0 | 0 | 5.4117 | 200 | 40 | 0 | 120 | 0 | 区县、变电站可开放容量不足 | 899950520 | 区县、 | 变电站 |  |  | 区县、变电站可开放容量不足
9174 | 隆回县 | 横板桥供电所 | 横板桥镇 | 横板桥镇荷叶塘村 | 110kV桥南变电站 | 桥镇Ⅱ线 | 荷叶塘村石极尾台区配变 | 0 | 0 | 4.243 | 200 | 136.38 | 0 | 23.62 | 0 | 区县、变电站可开放容量不足 | 899951673 | 区县、 | 变电站 |  |  | 区县、变电站可开放容量不足
9175 | 隆回县 | 横板桥供电所 | 横板桥镇 | 横板桥镇南扇村 | 110kV桥南变电站 | 桥柳线 | 山溪村羊角冲台区配变 | 0 | 0 | 5.4117 | 200 | 130 | 80 | -50 | 0 | 区县、变电站、台区可开放容量不足 | 899951341 | 区县、 | 变电站、 |  | 台区 | 区县、变电站、台区可开放容量不足
9176 | 隆回县 | 六都寨供电所 | 六都寨镇 | 六都寨镇蜡树坳村 | 110kV六都寨变电站 | 六西线 | 腊树坳村村部台区柱上变压器 | 0 | 0 | 1.3004 | 100 | 50 | 0 | 30 | 0 | 区县、变电站可开放容量不足 | 899950521 | 区县、 | 变电站 |  |  | 区县、变电站可开放容量不足
9177 | 隆回县 | 六都寨供电所 | 六都寨镇 | 六都寨镇蜡树坳村 | 110kV六都寨变电站 | 六西线 | 腊树坳村红家田台区柱上变压器 | 0 | 0 | 1.3004 | 200 | 40 | 0 | 120 | 0 | 区县、变电站可开放容量不足 | 899944892 | 区县、 | 变电站 |  |  | 区县、变电站可开放容量不足
9178 | 隆回县 | 六都寨供电所 | 六都寨镇 | 六都寨镇蜡树坳村 | 110kV六都寨变电站 | 六西线 | 腊树坳村野鸡田台区 | 0 | 0 | 1.3004 | 100 | 62.475 | 0 | 17.525 | 0 | 区县、变电站可开放容量不足 | 899928686 | 区县、 | 变电站 |  |  | 区县、变电站可开放容量不足
9179 | 隆回县 | 配网运维（抢修）班 | 桃花坪街道 | 桃花坪街道江湾社区 | 110kV寺山变电站 | 寺镇Ⅲ线 | 友顺#1公变 | 0 | 0 | 7.2574 | 1000 | 0 | 0 | 800 | 0 | 区县、变电站可开放容量不足 | 800578936 | 区县、 | 变电站 |  |  | 区县、变电站可开放容量不足
9180 | 隆回县 | 配网运维（抢修）班 | 桃花坪街道 | 桃花坪街道江湾社区 | 110kV寺山变电站 | 寺镇Ⅲ线 | 友顺#2公变 | 0 | 0 | 7.2574 | 1000 | 0 | 0 | 800 | 0 | 区县、变电站可开放容量不足 | 800578934 | 区县、 | 变电站 |  |  | 区县、变电站可开放容量不足
9181 | 隆回县 | 六都寨供电所 | 六都寨镇 | 六都寨镇蜡树坳村 | 110kV六都寨变电站 | 六西线 | 腊树坳村贯十领台区 | 0 | 0 | 1.3004 | 100 | 78 | 0 | 2 | 0 | 区县、变电站可开放容量不足 | 800578933 | 区县、 | 变电站 |  |  | 区县、变电站可开放容量不足
9182 | 隆回县 | 雨山供电所 | 桃花坪街道 | 桃花坪街道小水塘村 | 110kV天龙变电站 | 天雨II线 | 小水塘村烤烟台区 | 0 | 0 | 2.6894 | 160 | 167.335 | 0 | -39.335 | 0 | 区县、变电站、台区可开放容量不足 | 899950160 | 区县、 | 变电站、 |  | 台区 | 区县、变电站、台区可开放容量不足
9183 | 隆回县 | 配网运维（抢修）班 | 桃花坪街道 | 桃花坪街道双井社区 | 110kV寺山变电站 | 寺镇Ⅰ线 | 城东住宅小区公变 | 0 | 0 | 7.4858 | 800 | 0 | 0 | 640 | 0 | 区县、变电站可开放容量不足 | 899954093 | 区县、 | 变电站 |  |  | 区县、变电站可开放容量不足
9184 | 隆回县 | 雨山供电所 | 周旺镇 | 周旺镇潭水村 | 35kV周旺变电站 | 周镇线 | 潭水村新一三台区 | 0 | 0 | 1.4667 | 200 | 63 | 0 | 97 | 0 | 区县、变电站可开放容量不足 | 899942945 | 区县、 | 变电站 |  |  | 区县、变电站可开放容量不足
9185 | 隆回县 | 城郊供电所 | 桃花坪街道 | 桃花坪街道文昌村 | 110kV天龙变电站 | 天园I线 | 文昌村雄家台区变压器 | 0 | 0 | 4.1607 | 200 | 39.3 | 0 | 120.7 | 0 | 区县、变电站可开放容量不足 | 899945409 | 区县、 | 变电站 |  |  | 区县、变电站可开放容量不足
9186 | 隆回县 | 城郊供电所 | 花门街道 | 花门街道新隆社区 | 110kV寺山变电站 | 寺紫II线 | 紫阳豪家口八变变压器 | 0 | 0 | 6.6424 | 400 | 0 | 0 | 320 | 0 | 区县、变电站可开放容量不足 | 899945655 | 区县、 | 变电站 |  |  | 区县、变电站可开放容量不足
9187 | 隆回县 | 配网运维（抢修）班 | 桃花坪街道 | 桃花坪街道双井社区 | 110kV寺山变电站 | 寺镇Ⅳ线 | 东城新世纪#2公变 | 0 | 0 | 7.6304 | 630 | 0 | 0 | 504 | 0 | 区县、变电站可开放容量不足 | 800614114 | 区县、 | 变电站 |  |  | 区县、变电站可开放容量不足
9188 | 隆回县 | 配网运维（抢修）班 | 桃花坪街道 | 桃花坪街道双井社区 | 110kV寺山变电站 | 寺镇Ⅳ线 | 东城新世纪#3公变 | 0 | 0 | 7.6304 | 630 | 0 | 0 | 504 | 0 | 区县、变电站可开放容量不足 | 800539670 | 区县、 | 变电站 |  |  | 区县、变电站可开放容量不足
9189 | 隆回县 | 配网运维（抢修）班 | 桃花坪街道 | 桃花坪街道双井社区 | 110kV寺山变电站 | 寺镇Ⅳ线 | 东城新世纪#1公变 | 0 | 0 | 7.6304 | 800 | 0 | 0 | 640 | 0 | 区县、变电站可开放容量不足 | 899949774 | 区县、 | 变电站 |  |  | 区县、变电站可开放容量不足
9190 | 隆回县 | 城郊供电所 | 花门街道 | 花门街道七里村 | 110kV寺山变电站 | 寺紫I线 | 七里村新化岭台区变压器 | 0 | 0 | 5.0158 | 200 | 8.16 | 0 | 151.84 | 0 | 区县、变电站可开放容量不足 | 899948645 | 区县、 | 变电站 |  |  | 区县、变电站可开放容量不足
9191 | 隆回县 | 高坪供电所 | 高平镇 | 高平镇堂下桥村 | 110kV高坪变电站 | 高镇线 | 堂下桥村打鸟坳台区 | 0 | 0 | 2.4807 | 200 | 0 | 0 | 160 | 0 | 区县、变电站可开放容量不足 | 800539674 | 区县、 | 变电站 |  |  | 区县、变电站可开放容量不足
9192 | 隆回县 | 配网运维（抢修）班 | 花门街道 | 花门街道新隆社区 | 220kV隆回变电站 | 隆紫Ⅳ线 | 花堤半岛#3公变 | 0 | 0 | 7.2317 | 630 | 0 | 0 | 504 | 0 | 区县、变电站可开放容量不足 | 800244829 | 区县、 | 变电站 |  |  | 区县、变电站可开放容量不足
9193 | 隆回县 | 配网运维（抢修）班 | 花门街道 | 花门街道新隆社区 | 220kV隆回变电站 | 隆紫Ⅳ线 | 花堤半岛#2公变 | 0 | 0 | 7.2317 | 630 | 0 | 0 | 504 | 0 | 区县、变电站可开放容量不足 | 800372705 | 区县、 | 变电站 |  |  | 区县、变电站可开放容量不足
9194 | 隆回县 | 配网运维（抢修）班 | 花门街道 | 花门街道新隆社区 | 220kV隆回变电站 | 隆紫Ⅳ线 | 花堤半岛#1公变 | 0 | 0 | 7.2317 | 800 | 0 | 0 | 640 | 0 | 区县、变电站可开放容量不足 | 4301242905095760 | 区县、 | 变电站 |  |  | 区县、变电站可开放容量不足
9195 | 隆回县 | 三阁司供电所 | 花门街道 | 花门街道茶山社区 | 220kV隆回变电站 | 隆铜Ⅱ线 | 澄水村二中门口变 | 0 | 0 | 7.1759 | 400 | 65.6 | 0 | 254.4 | 0 | 区县、变电站可开放容量不足 | 4312232505105090 | 区县、 | 变电站 |  |  | 区县、变电站可开放容量不足
9196 | 隆回县 | 小沙江供电所 | 小沙江镇 | 小沙江镇白银村 | 110kV小沙江变电站 | 小龙线 | 白银村会田湾台区 | 0 | 0 | -2.4239 | 200 | 158.96 | 0 | 1.04 | 0 | 区县、变电站、线路可开放容量不足 | 800612545 | 区县、 | 变电站、 | 线路 |  | 区县、变电站、线路可开放容量不足
9197 | 隆回县 | 小沙江供电所 | 小沙江镇 | 小沙江镇肖家垅村 | 110kV小沙江变电站 | 小麻线 | 肖家垅村岩山冲台区 | 0 | 0 | -4.0838 | 100 | 61 | 0 | 19 | 0 | 区县、变电站、线路可开放容量不足 | 899950575 | 区县、 | 变电站、 | 线路 |  | 区县、变电站、线路可开放容量不足
9198 | 隆回县 | 三阁司供电所 | 花门街道 | 花门街道合井村 | 110kV茶山变电站 | 茶澄线 | 合井村合共台区 | 0 | 0 | 0.77052 | 200 | 139.7 | 0 | 20.3 | 0 | 区县、变电站可开放容量不足 | 899928687 | 区县、 | 变电站 |  |  | 区县、变电站可开放容量不足
9199 | 隆回县 | 配网运维（抢修）班 | 花门街道 | 花门街道新隆社区 | 220kV隆回变电站 | 隆紫Ⅳ线 | 滨江国际#9公变 | 0 | 0 | 7.2317 | 800 | 0 | 0 | 640 | 0 | 区县、变电站可开放容量不足 | 800441707 | 区县、 | 变电站 |  |  | 区县、变电站可开放容量不足
9200 | 隆回县 | 配网运维（抢修）班 | 花门街道 | 花门街道新隆社区 | 220kV隆回变电站 | 隆紫Ⅳ线 | 滨江国际#8公变 | 0 | 0 | 7.2317 | 800 | 0 | 0 | 640 | 0 | 区县、变电站可开放容量不足 | 800356579 | 区县、 | 变电站 |  |  | 区县、变电站可开放容量不足
9201 | 隆回县 | 配网运维（抢修）班 | 花门街道 | 花门街道新隆社区 | 220kV隆回变电站 | 隆紫Ⅳ线 | 滨江国际#3公变 | 0 | 0 | 7.2317 | 1000 | 0 | 0 | 800 | 0 | 区县、变电站可开放容量不足 | 899943119 | 区县、 | 变电站 |  |  | 区县、变电站可开放容量不足
9202 | 隆回县 | 配网运维（抢修）班 | 花门街道 | 花门街道新隆社区 | 220kV隆回变电站 | 隆紫Ⅳ线 | 滨江国际#7公变 | 0 | 0 | 7.2317 | 630 | 0 | 0 | 504 | 0 | 区县、变电站可开放容量不足 | 800530610 | 区县、 | 变电站 |  |  | 区县、变电站可开放容量不足
9203 | 隆回县 | 配网运维（抢修）班 | 花门街道 | 花门街道新隆社区 | 220kV隆回变电站 | 隆紫Ⅳ线 | 滨江国际#6公变 | 0 | 0 | 7.2317 | 800 | 0 | 0 | 640 | 0 | 区县、变电站可开放容量不足 | 800589872 | 区县、 | 变电站 |  |  | 区县、变电站可开放容量不足
9204 | 隆回县 | 配网运维（抢修）班 | 花门街道 | 花门街道新隆社区 | 220kV隆回变电站 | 隆紫Ⅳ线 | 滨江国际#4公变 | 0 | 0 | 7.2317 | 800 | 0 | 0 | 640 | 0 | 区县、变电站可开放容量不足 | 899942693 | 区县、 | 变电站 |  |  | 区县、变电站可开放容量不足
9205 | 隆回县 | 配网运维（抢修）班 | 花门街道 | 花门街道新隆社区 | 220kV隆回变电站 | 隆紫Ⅳ线 | 滨江国际#5公变 | 0 | 0 | 7.2317 | 630 | 0 | 0 | 504 | 0 | 区县、变电站可开放容量不足 | 800540053 | 区县、 | 变电站 |  |  | 区县、变电站可开放容量不足
9206 | 隆回县 | 配网运维（抢修）班 | 花门街道 | 花门街道新隆社区 | 220kV隆回变电站 | 隆紫Ⅳ线 | 滨江国际#11公变 | 0 | 0 | 7.2317 | 800 | 0 | 0 | 640 | 0 | 区县、变电站可开放容量不足 | 800631450 | 区县、 | 变电站 |  |  | 区县、变电站可开放容量不足
9207 | 隆回县 | 配网运维（抢修）班 | 花门街道 | 花门街道新隆社区 | 220kV隆回变电站 | 隆紫Ⅳ线 | 滨江国际#10公变 | 0 | 0 | 7.2317 | 800 | 0 | 0 | 640 | 0 | 区县、变电站可开放容量不足 | 800655952 | 区县、 | 变电站 |  |  | 区县、变电站可开放容量不足
9208 | 隆回县 | 配网运维（抢修）班 | 花门街道 | 花门街道新隆社区 | 220kV隆回变电站 | 隆紫Ⅳ线 | 滨江国际#1公变 | 0 | 0 | 7.2317 | 800 | 0 | 0 | 640 | 0 | 区县、变电站可开放容量不足 | 899952871 | 区县、 | 变电站 |  |  | 区县、变电站可开放容量不足
9209 | 隆回县 | 配网运维（抢修）班 | 花门街道 | 花门街道新隆社区 | 220kV隆回变电站 | 隆紫Ⅳ线 | 滨江国际#2公变 | 0 | 0 | 7.2317 | 1000 | 0 | 0 | 800 | 0 | 区县、变电站可开放容量不足 | 899946346 | 区县、 | 变电站 |  |  | 区县、变电站可开放容量不足
9210 | 隆回县 | 小沙江供电所 | 虎形山瑶族乡 | 虎形山瑶族乡茅坳村 | 35kV虎形山变电站 | 虎大线 | 茅坳村太坳凼台区变压器 | 0 | 0 | -0.76834 | 50 | 36 | 0 | 4 | 0 | 区县、变电站、线路可开放容量不足 | 800578937 | 区县、 | 变电站、 | 线路 |  | 区县、变电站、线路可开放容量不足
9211 | 隆回县 | 荷香桥供电所 | 桃花坪街道 | 桃花坪街道九龙村 | 110kV茶山变电站 | 茶中线 | 九龙村三台区 | 0 | 0 | 1.0321 | 100 | 32.13 | 0 | 47.87 | 0 | 区县、变电站可开放容量不足 | 800502483 | 区县、 | 变电站 |  |  | 区县、变电站可开放容量不足
9212 | 隆回县 | 六都寨供电所 | 七江镇 | 七江镇水源村 | 35kV七江变电站 | 七建线 | 源种场二变 | 0 | 0 | 1.1115 | 100 | 0 | 0 | 80 | 0 | 区县、变电站可开放容量不足 | 800454285 | 区县、 | 变电站 |  |  | 区县、变电站可开放容量不足
9213 | 隆回县 | 六都寨供电所 | 滩头镇 | 滩头镇玉屏村 | 220kV首望山变电站 | 首荷线 | 玉屏三台区 | 0 | 0 | 3.6595 | 100 | 66 | 0 | 14 | 0 | 区县、变电站可开放容量不足 | 800416931 | 区县、 | 变电站 |  |  | 区县、变电站可开放容量不足
9214 | 隆回县 | 六都寨供电所 | 七江镇 | 七江镇元古村 | 220kV首望山变电站 | 首平线 | 元古三台区 | 0 | 0 | 1.9116 | 100 | 33 | 0 | 47 | 0 | 区县、变电站可开放容量不足 | 4301240905031320 | 区县、 | 变电站 |  |  | 区县、变电站可开放容量不足
9215 | 隆回县 | 六都寨供电所 | 荷田乡 | 荷田乡蒋玉牌村 | 220kV首望山变电站 | 首荷线 | 蒋家对凼台区 | 0 | 0 | 3.6595 | 80 | 0 | 0 | 64 | 0 | 区县、变电站可开放容量不足 | 800551913 | 区县、 | 变电站 |  |  | 区县、变电站可开放容量不足
9216 | 隆回县 | 六都寨供电所 | 荷田乡 | 荷田乡九佳村 | 110kV高坪变电站 | 高红线 | 长久三台区 | 0 | 0 | 5.9969 | 50 | 36 | 0 | 4 | 0 | 区县、变电站可开放容量不足 | 899944521 | 区县、 | 变电站 |  |  | 区县、变电站可开放容量不足
9217 | 隆回县 | 城郊供电所 | 花门街道 | 花门街道花门村 | 110kV茶山变电站 | 茶坳线 | 花门村花门三台区变压器 | 0 | 0 | 3.9406 | 200 | 40 | 0 | 120 | 0 | 区县、变电站可开放容量不足 | 800471477 | 区县、 | 变电站 |  |  | 区县、变电站可开放容量不足
9218 | 隆回县 | 城郊供电所 | 桃花坪街道 | 桃花坪街道富隆社区 | 110kV天龙变电站 | 天镇Ⅳ线 | 瓷厂加油站变变压器 | 0 | 0 | 7.2691 | 315 | 230.96 | 0 | 21.04 | 0 | 区县、变电站可开放容量不足 | 899948210 | 区县、 | 变电站 |  |  | 区县、变电站可开放容量不足
9219 | 隆回县 | 六都寨供电所 | 七江镇 | 七江镇贺家村 | 220kV首望山变电站 | 首鸟线 | 贺家四台区 | 0 | 0 | -2.113 | 315 | 128 | 0 | 124 | 0 | 区县、变电站、线路可开放容量不足 | 899942519 | 区县、 | 变电站、 | 线路 |  | 区县、变电站、线路可开放容量不足
9220 | 隆回县 | 六都寨供电所 | 六都寨镇 | 六都寨镇明德村 | 110kV六都寨变电站 | 六镇Ⅱ线 | 丰乐四台区 | 0 | 0 | -0.051553 | 200 | 77.65 | 36 | 46.35 | 0 | 区县、变电站、线路可开放容量不足 | 800471484 | 区县、 | 变电站、 | 线路 |  | 区县、变电站、线路可开放容量不足
9221 | 隆回县 | 三阁司供电所 | 武冈市双牌乡 | 双牌镇钟桥村 | 35kV三阁司变电站 | 三长线 | 滔溪村邱家台区 | 0 | 0 | 3.89 | 100 | 0 | 0 | 80 | 0 | 区县、变电站可开放容量不足 | 800471260 | 区县、 | 变电站 |  |  | 区县、变电站可开放容量不足
9222 | 隆回县 | 金石桥供电所 | 金石桥镇 | 金石桥镇冷溪山村 | 35kV金石桥变电站 | 金兰线 | 冷溪山村上银大坪里台区 | 0 | 0 | 1.807 | 50 | 40 | 0 | 0 | 0 | 区县、变电站、台区可开放容量不足 | 800240407 | 区县、 | 变电站、 |  | 台区 | 区县、变电站、台区可开放容量不足
9223 | 隆回县 | 金石桥供电所 | 鸭田镇 | 鸭田镇石鼓村 | 35kV鸭田变电站 | 鸭高线 | 石鼓村南湾石家排台区 | 0 | 0 | 2.9303 | 100 | 66.32 | 0 | 13.68 | 0 | 区县、变电站可开放容量不足 | 800471474 | 区县、 | 变电站 |  |  | 区县、变电站可开放容量不足
9224 | 隆回县 | 城郊供电所 | 北山镇 | 北山镇新屋村 | 110kV寺山变电站 | 寺雨线 | 新屋村部柱上变压器 | 0 | 0 | 4.3483 | 100 | 65 | 0 | 15 | 0 | 区县、变电站可开放容量不足 | 899943039 | 区县、 | 变电站 |  |  | 区县、变电站可开放容量不足
9225 | 隆回县 | 城郊供电所 | 花门街道 | 花门街道天福村 | 110kV寺山变电站 | 寺紫I线 | 天福三台区柱上变压器 | 0 | 0 | 5.0158 | 400 | 55 | 0 | 265 | 0 | 区县、变电站可开放容量不足 | 899933871 | 区县、 | 变电站 |  |  | 区县、变电站可开放容量不足
9226 | 隆回县 | 司门前供电所 | 司门前镇 | 司门前镇金潭村 | 110kV魏源变电站 | 魏潭线 | 金潭村龙起冲台区 | 0 | 0 | 4.5303 | 100 | 0 | 0 | 80 | 0 | 区县、变电站可开放容量不足 | 800533436 | 区县、 | 变电站 |  |  | 区县、变电站可开放容量不足
9227 | 隆回县 | 司门前供电所 | 羊古坳镇 | 羊古坳镇羊古坳社区 | 110kV魏源变电站 | 魏中线 | 羊古坳居委会牛形泥加冲台区 | 0 | 0 | 4.642 | 100 | 71.08 | 0 | 8.92 | 0 | 区县、变电站可开放容量不足 | 899950519 | 区县、 | 变电站 |  |  | 区县、变电站可开放容量不足
9228 | 隆回县 | 三阁司供电所 | 桃花坪街道 | 桃花坪街道红星村 | 35kV南岳庙变电站 | 南香线 | 红星村邓家台区 | 0 | 0 | 3.974 | 100 | 0 | 0 | 80 | 0 | 区县、变电站可开放容量不足 | 899940062 | 区县、 | 变电站 |  |  | 区县、变电站可开放容量不足
9229 | 隆回县 | 三阁司供电所 | 武冈市双牌乡 | 双牌镇马形村 | 35kV三阁司变电站 | 三长线 | 马行村墙院里台区配变 | 0 | 0 | 3.89 | 200 | 80 | 0 | 80 | 0 | 区县、变电站可开放容量不足 | 800630207 | 区县、 | 变电站 |  |  | 区县、变电站可开放容量不足
9230 | 隆回县 | 金石桥供电所 | 金石桥镇 | 金石桥镇峡溪村 | 35kV金石桥变电站 | 金孙线 | 峡溪村贺家院子台区 | 0 | 0 | -3.0078 | 160 | 101.56 | 0 | 26.44 | 0 | 区县、变电站、线路可开放容量不足 | 4301242205152450 | 区县、 | 变电站、 | 线路 |  | 区县、变电站、线路可开放容量不足
9231 | 隆回县 | 城郊供电所 | 山界回族乡 | 山界回族乡樟石村 | 35kV三阁司变电站 | 三民线 | 江石村杨家台区变压器 | 0 | 0 | 2.6586 | 200 | 30 | 0 | 130 | 0 | 区县、变电站可开放容量不足 | 800533437 | 区县、 | 变电站 |  |  | 区县、变电站可开放容量不足
9232 | 隆回县 | 城郊供电所 | 北山镇 | 北山镇溪莲村 | 35kV云丰变电站 | 云云线 | 新连涂家台区变压器 | 0 | 0 | 1.4329 | 100 | 75 | 0 | 5 | 0 | 区县、变电站可开放容量不足 | 899933491 | 区县、 | 变电站 |  |  | 区县、变电站可开放容量不足
9233 | 隆回县 | 荷香桥供电所 | 花门街道 | 花门街道勤进村 | 35kV石门变电站 | 石水线 | 银杏三台区配变 | 0 | 0 | 4.0748 | 100 | 10 | 0 | 70 | 0 | 区县、变电站可开放容量不足 | 800452893 | 区县、 | 变电站 |  |  | 区县、变电站可开放容量不足
9234 | 隆回县 | 荷香桥供电所 | 荷香桥镇 | 荷香桥镇火花村 | 35kV荷香桥变电站 | 荷铁线 | 火花二台区变压器 | 0 | 0 | 2.0555 | 100 | 40 | 0 | 40 | 0 | 区县、变电站可开放容量不足 | 800108625 | 区县、 | 变电站 |  |  | 区县、变电站可开放容量不足
9235 | 隆回县 | 金石桥供电所 | 金石桥镇 | 金石桥镇大田村 | 35kV金石桥变电站 | 金兰线 | 大田山背冲台区 | 0 | 0 | 1.807 | 80 | 0 | 0 | 64 | 0 | 区县、变电站可开放容量不足 | 800233405 | 区县、 | 变电站 |  |  | 区县、变电站可开放容量不足
9236 | 隆回县 | 金石桥供电所 | 鸭田镇 | 鸭田镇古同村 | 35kV鸭田变电站 | 鸭罗线 | 古同村香炉冲台区 | 0 | 0 | 3.1994 | 50 | 33 | 33 | -26 | 0 | 区县、变电站、台区可开放容量不足 | 800183402 | 区县、 | 变电站、 |  | 台区 | 区县、变电站、台区可开放容量不足
9237 | 隆回县 | 司门前供电所 | 羊古坳镇 | 羊古坳镇罗英村 | 110kV魏源变电站 | 魏中线 | 罗英村大院子台区 | 0 | 0 | 4.642 | 160 | 50 | 0 | 78 | 0 | 区县、变电站可开放容量不足 | 800589111 | 区县、 | 变电站 |  |  | 区县、变电站可开放容量不足
9238 | 隆回县 | 司门前供电所 | 羊古坳镇 | 羊古坳镇禾木山村 | 110kV魏源变电站 | 魏中线 | 禾木山村热水井台区 | 0 | 0 | 4.642 | 100 | 108 | 65 | -93 | 0 | 区县、变电站、台区可开放容量不足 | 800314517 | 区县、 | 变电站、 |  | 台区 | 区县、变电站、台区可开放容量不足
9239 | 隆回县 | 金石桥供电所 | 羊古坳镇 | 羊古坳镇刘家排村 | 35kV金石桥变电站 | 金孙线 | 刘家排石子崂台区 | 0 | 0 | -3.0078 | 100 | 33 | 0 | 47 | 0 | 区县、变电站、线路可开放容量不足 | 800214450 | 区县、 | 变电站、 | 线路 |  | 区县、变电站、线路可开放容量不足
9240 | 隆回县 | 金石桥供电所 | 鸭田镇 | 鸭田镇福田村 | 35kV鸭田变电站 | 鸭罗线 | 福田村福合南冲台区 | 0 | 0 | 3.1994 | 100 | 50 | 0 | 30 | 0 | 区县、变电站可开放容量不足 | 800344952 | 区县、 | 变电站 |  |  | 区县、变电站可开放容量不足
9241 | 隆回县 | 荷香桥供电所 | 花门街道 | 花门街道迈迹塘村 | 110kV茶山变电站 | 茶中II线 | 荣祥村四台区变压器 | 0 | 0 | 2.9991 | 200 | 22 | 0 | 138 | 0 | 区县、变电站可开放容量不足 | 800451208 | 区县、 | 变电站 |  |  | 区县、变电站可开放容量不足
9242 | 隆回县 | 金石桥供电所 | 鸭田镇 | 鸭田镇游家村 | 35kV鸭田变电站 | 鸭罗线 | 游家村游家院子台区 | 0 | 0 | 3.1994 | 160 | 40 | 0 | 88 | 0 | 区县、变电站可开放容量不足 | 800015825 | 区县、 | 变电站 |  |  | 区县、变电站可开放容量不足
9243 | 隆回县 | 城郊供电所 | 桃花坪街道 | 桃花坪街道叶家村 | 110kV天龙变电站 | 天园I线 | 观音村观音里台区变压器 | 0 | 0 | 4.1607 | 50 | 40 | 0 | 0 | 0 | 区县、变电站、台区可开放容量不足 | 899950576 | 区县、 | 变电站、 |  | 台区 | 区县、变电站、台区可开放容量不足
9244 | 隆回县 | 横板桥供电所 | 南岳庙镇 | 南岳庙镇新家桥村 | 35kV南岳庙变电站 | 南老线 | 三板桥三台区 | 0 | 0 | 1.7652 | 200 | 0 | 0 | 160 | 0 | 区县、变电站可开放容量不足 | 800582943 | 区县、 | 变电站 |  |  | 区县、变电站可开放容量不足
9245 | 隆回县 | 荷香桥供电所 | 荷香桥镇 | 荷香桥镇清水村 | 35kV荷香桥变电站 | 荷九线 | 清水村二台区变压器 | 0 | 0 | 0.12089 | 100 | 70 | 0 | 10 | 0 | 区县、变电站可开放容量不足 | 800553237 | 区县、 | 变电站 |  |  | 区县、变电站可开放容量不足
9246 | 隆回县 | 横板桥供电所 | 南岳庙镇 | 南岳庙镇造端村 | 35kV南岳庙变电站 | 南老线 | 造端村姜茅恼台区 | 0 | 0 | 1.7652 | 80 | 46.36 | 0 | 17.64 | 0 | 区县、变电站可开放容量不足 | 899943779 | 区县、 | 变电站 |  |  | 区县、变电站可开放容量不足
9247 | 隆回县 | 横板桥供电所 | 横板桥镇 | 横板桥镇周庄村 | 110kV桥南变电站 | 桥镇Ⅱ线 | 周庄村肖家山台区 | 0 | 0 | 4.243 | 100 | 20 | 0 | 60 | 0 | 区县、变电站可开放容量不足 | 899948162 | 区县、 | 变电站 |  |  | 区县、变电站可开放容量不足
9248 | 隆回县 | 横板桥供电所 | 横板桥镇 | 横板桥镇周庄村 | 110kV桥南变电站 | 桥镇Ⅱ线 | 周庄村新塘台区 | 0 | 0 | 4.243 | 50 | 0 | 0 | 40 | 0 | 区县、变电站可开放容量不足 | 800424299 | 区县、 | 变电站 |  |  | 区县、变电站可开放容量不足
9249 | 隆回县 | 横板桥供电所 | 南岳庙镇 | 南岳庙镇沙子坪社区 | 35kV南岳庙变电站 | 南老线 | 沙子坪居委会竹山院子台区 | 0 | 0 | 1.7652 | 100 | 50.02 | 0 | 29.98 | 0 | 区县、变电站可开放容量不足 | 899944888 | 区县、 | 变电站 |  |  | 区县、变电站可开放容量不足
9250 | 隆回县 | 岩口供电所 | 岩口镇 | 岩口镇添壁村 | 110kV雷音观变电站 | 雷塘线 | 添壁寨志二台区配变 | 0 | 0 | 4.4317 | 80 | 0 | 0 | 64 | 0 | 区县、变电站可开放容量不足 | 899928685 | 区县、 | 变电站 |  |  | 区县、变电站可开放容量不足
9251 | 隆回县 | 岩口供电所 | 岩口镇 | 岩口镇邱家村 | 110kV雷音观变电站 | 雷大线 | 邱家四台区配变 | 0 | 0 | -0.19642 | 200 | 63.59 | 0 | 96.41 | 0 | 区县、变电站、线路可开放容量不足 | 800592012 | 区县、 | 变电站、 | 线路 |  | 区县、变电站、线路可开放容量不足
9252 | 隆回县 | 岩口供电所 | 岩口镇 | 岩口镇育贤村 | 110kV雷音观变电站 | 雷大线 | 育贤四台区配变 | 0 | 0 | -0.19642 | 100 | 0 | 0 | 80 | 0 | 区县、变电站、线路可开放容量不足 | 800423534 | 区县、 | 变电站、 | 线路 |  | 区县、变电站、线路可开放容量不足
9253 | 隆回县 | 三阁司供电所 | 三阁司镇 | 三阁司镇友谊村 | 35kV三阁司变电站 | 三长线 | 临江亭台区 | 0 | 0 | 3.89 | 200 | 158.94 | 80 | -78.94 | 0 | 区县、变电站、台区可开放容量不足 | 800569043 | 区县、 | 变电站、 |  | 台区 | 区县、变电站、台区可开放容量不足
9254 | 隆回县 | 三阁司供电所 | 三阁司镇 | 三阁司镇友谊村 | 35kV三阁司变电站 | 三长线 | 坑里坝台区 | 0 | 0 | 3.89 | 100 | 73 | 0 | 7 | 0 | 区县、变电站可开放容量不足 | 800240693 | 区县、 | 变电站 |  |  | 区县、变电站可开放容量不足
9255 | 隆回县 | 滩头供电所 | 滩头镇 | 滩头镇金凤峰村 | 110kV滩头变电站 | 滩861线 | 罗面二台区 | 0 | 0 | 5.9723 | 100 | 0 | 0 | 80 | 0 | 区县、变电站可开放容量不足 | 800372706 | 区县、 | 变电站 |  |  | 区县、变电站可开放容量不足
9256 | 隆回县 | 滩头供电所 | 滩头镇 | 滩头镇塘市村 | 110kV滩头变电站 | 滩旺线 | 塘市四台区 | 0 | 0 | 4.6722 | 100 | 0 | 0 | 80 | 0 | 区县、变电站可开放容量不足 | 899944895 | 区县、 | 变电站 |  |  | 区县、变电站可开放容量不足
9257 | 隆回县 | 雨山供电所 | 桃花坪街道 | 桃花坪街道红星村 | 35kV周旺变电站 | 周雨线 | 红星村唐冲台区 | 0 | 0 | 0.35188 | 200 | 107.42 | 40 | 12.58 | 0 | 区县、变电站可开放容量不足 | 899948776 | 区县、 | 变电站 |  |  | 区县、变电站可开放容量不足
9258 | 隆回县 | 雨山供电所 | 周旺镇 | 周旺镇群胜村 | 35kV周旺变电站 | 周镇线 | 群胜村文田三台区柱上变压器 | 0 | 0 | 1.4667 | 100 | 58 | 0 | 22 | 0 | 区县、变电站可开放容量不足 | 800416956 | 区县、 | 变电站 |  |  | 区县、变电站可开放容量不足
9259 | 隆回县 | 高坪供电所 | 高平镇 | 高平镇州龙边村 | 110kV高坪变电站 | 高锰线 | 杏升村池家桥台区 | 0 | 0 | 0.92206 | 100 | 0 | 0 | 80 | 0 | 区县、变电站可开放容量不足 | 899928684 | 区县、 | 变电站 |  |  | 区县、变电站可开放容量不足
9260 | 隆回县 | 雨山供电所 | 桃花坪街道 | 桃花坪街道雅里村 | 110kV天龙变电站 | 天雨II线 | 雅里村液化气站台区 | 0 | 0 | 2.6894 | 100 | 79.73 | 0 | 0.27 | 0 | 区县、变电站可开放容量不足 | 800494644 | 区县、 | 变电站 |  |  | 区县、变电站可开放容量不足
9261 | 隆回县 | 滩头供电所 | 滩头镇 | 滩头镇苏塘村 | 110kV滩头变电站 | 滩石线 | 陈家三台区柱上变压器 | 0 | 0 | 4.5756 | 100 | 49.05 | 0 | 30.95 | 0 | 区县、变电站可开放容量不足 | 800499836 | 区县、 | 变电站 |  |  | 区县、变电站可开放容量不足
9262 | 隆回县 | 城郊供电所 | 桃花坪街道 | 桃花坪街道南山村 | 110kV寺山变电站 | 寺雨线 | 南山村江边小区变 | 0 | 0 | 4.3483 | 630 | 466.3 | 0 | 37.7 | 0 | 区县、变电站可开放容量不足 | 800016064 | 区县、 | 变电站 |  |  | 区县、变电站可开放容量不足
9263 | 隆回县 | 三阁司供电所 | 三阁司镇 | 三阁司镇石笋寨村 | 220kV隆回变电站 | 隆长线 | 桥头村桥头关台区 | 0 | 0 | 2.1916 | 315 | 229.115 | 0 | 22.885 | 0 | 区县、变电站可开放容量不足 | 800050528 | 区县、 | 变电站 |  |  | 区县、变电站可开放容量不足
9264 | 隆回县 | 配网运维（抢修）班 | 花门街道 | 花门街道兴华村 | 220kV隆回变电站 | 隆紫Ⅲ线 | 碧桂园#6公变 | 0 | 0 | 7.6228 | 1000 | 0 | 0 | 800 | 0 | 区县、变电站可开放容量不足 | 800015893 | 区县、 | 变电站 |  |  | 区县、变电站可开放容量不足
9265 | 隆回县 | 配网运维（抢修）班 | 花门街道 | 花门街道兴华村 | 220kV隆回变电站 | 隆紫Ⅲ线 | 碧桂园#5公变 | 0 | 0 | 7.6228 | 630 | 0 | 0 | 504 | 0 | 区县、变电站可开放容量不足 | 899852841 | 区县、 | 变电站 |  |  | 区县、变电站可开放容量不足
9266 | 隆回县 | 配网运维（抢修）班 | 花门街道 | 花门街道兴华村 | 220kV隆回变电站 | 隆紫Ⅲ线 | 碧桂园#1公变 | 0 | 0 | 7.6228 | 800 | 0 | 0 | 640 | 0 | 区县、变电站可开放容量不足 | 800515208 | 区县、 | 变电站 |  |  | 区县、变电站可开放容量不足
9267 | 隆回县 | 配网运维（抢修）班 | 花门街道 | 花门街道兴华村 | 220kV隆回变电站 | 隆紫Ⅲ线 | 碧桂园#2公变 | 0 | 0 | 7.6228 | 630 | 0 | 0 | 504 | 0 | 区县、变电站可开放容量不足 | 800515158 | 区县、 | 变电站 |  |  | 区县、变电站可开放容量不足
9268 | 隆回县 | 配网运维（抢修）班 | 花门街道 | 花门街道兴华村 | 220kV隆回变电站 | 隆紫Ⅲ线 | 碧桂园#3公变 | 0 | 0 | 7.6228 | 630 | 0 | 0 | 504 | 0 | 区县、变电站可开放容量不足 | 899952873 | 区县、 | 变电站 |  |  | 区县、变电站可开放容量不足
9269 | 隆回县 | 配网运维（抢修）班 | 花门街道 | 花门街道兴华村 | 220kV隆回变电站 | 隆紫Ⅲ线 | 碧桂园#4公变 | 0 | 0 | 7.6228 | 630 | 0 | 0 | 504 | 0 | 区县、变电站可开放容量不足 | 899945279 | 区县、 | 变电站 |  |  | 区县、变电站可开放容量不足
9270 | 隆回县 | 西洋江供电所 | 大水田乡 | 大水田乡香溪村 | 35kV向红变电站 | 向大线 | 香溪村华眉山台区变压器 | 0 | 0 | -0.63148 | 30 | 0 | 0 | 24 | 0 | 区县、变电站、线路可开放容量不足 | 899950594 | 区县、 | 变电站、 | 线路 |  | 区县、变电站、线路可开放容量不足
9271 | 隆回县 | 横板桥供电所 | 横板桥镇 | 横板桥镇周庄村 | 110kV桥南变电站 | 桥镇Ⅱ线 | 周庄村朝塘湾里台区 | 0 | 0 | 4.243 | 200 | 90 | 0 | 70 | 0 | 区县、变电站可开放容量不足 | 800247752 | 区县、 | 变电站 |  |  | 区县、变电站可开放容量不足
9272 | 隆回县 | 横板桥供电所 | 横板桥镇 | 横板桥镇周庄村 | 110kV桥南变电站 | 桥镇Ⅱ线 | 周庄村朝塘雅居冲台区 | 0 | 0 | 4.243 | 200 | 123 | 0 | 37 | 0 | 区县、变电站可开放容量不足 | 899947131 | 区县、 | 变电站 |  |  | 区县、变电站可开放容量不足
9273 | 隆回县 | 横板桥供电所 | 横板桥镇 | 横板桥镇周庄村 | 110kV桥南变电站 | 桥镇Ⅱ线 | 周庄村朝塘学士劳台区 | 0 | 0 | 4.243 | 200 | 0 | 0 | 160 | 0 | 区县、变电站可开放容量不足 | 899949704 | 区县、 | 变电站 |  |  | 区县、变电站可开放容量不足
9274 | 隆回县 | 高坪供电所 | 高平镇 | 高平镇中黄信村 | 110kV高坪变电站 | 高候线 | 中黄信村眉山陈家台区 | 0 | 0 | -0.36264 | 100 | 40 | 40 | 0 | 0 | 区县、变电站、线路、台区可开放容量不足 | 800447305 | 区县、 | 变电站、 | 线路、 | 台区 | 区县、变电站、线路、台区可开放容量不足
9275 | 隆回县 | 高坪供电所 | 高平镇 | 高平镇中黄信村 | 110kV高坪变电站 | 高候线 | 中黄信村眉山楼子上台区 | 0 | 0 | -0.36264 | 100 | 80 | 0 | 0 | 0 | 区县、变电站、线路、台区可开放容量不足 | 899949141 | 区县、 | 变电站、 | 线路、 | 台区 | 区县、变电站、线路、台区可开放容量不足
9276 | 隆回县 | 高坪供电所 | 高平镇 | 高平镇中黄信村 | 110kV高坪变电站 | 高候线 | 中黄信村眉山洞里台区 | 0 | 0 | -0.36264 | 100 | 76 | 0 | 4 | 0 | 区县、变电站、线路可开放容量不足 | 800435774 | 区县、 | 变电站、 | 线路 |  | 区县、变电站、线路可开放容量不足
9277 | 隆回县 | 雨山供电所 | 周旺镇 | 周旺镇谷脚村 | 35kV周旺变电站 | 周斜线 | 谷脚村麻石台区 | 0 | 0 | 2.8594 | 50 | 0 | 0 | 40 | 0 | 区县、变电站可开放容量不足 | 800435775 | 区县、 | 变电站 |  |  | 区县、变电站可开放容量不足
9278 | 隆回县 | 岩口供电所 | 岩口镇 | 岩口镇龙水炼村 | 35kV石门变电站 | 石塘线 | 龙水炼台区 | 0 | 0 | 6.7388 | 200 | 40 | 0 | 120 | 0 | 区县、变电站可开放容量不足 | 800447534 | 区县、 | 变电站 |  |  | 区县、变电站可开放容量不足
9279 | 隆回县 | 荷香桥供电所 | 荷香桥镇 | 荷香桥镇城中社区 | 35kV荷香桥变电站 | 荷镇Ⅰ线 | 荷香桥镇公变8台区柱上变压器 | 0 | 0 | 3.4375 | 400 | 40 | 0 | 280 | 0 | 区县、变电站可开放容量不足 | 899946782 | 区县、 | 变电站 |  |  | 区县、变电站可开放容量不足
9280 | 隆回县 | 横板桥供电所 | 南岳庙镇 | 南岳庙镇南清社区 | 35kV南岳庙变电站 | 南塘线 | 南岳庙车站门口变 | 0 | 0 | 3.2182 | 400 | 0 | 0 | 320 | 0 | 区县、变电站可开放容量不足 | 899855948 | 区县、 | 变电站 |  |  | 区县、变电站可开放容量不足
9281 | 隆回县 | 配网运维（抢修）班 | 花门街道 | 花门街道横江社区 | 110kV茶山变电站 | 茶环线 | 金牛祥和小区#2公变 | 0 | 0 | 7.9982 | 630 | 0 | 0 | 504 | 0 | 区县、变电站可开放容量不足 | 800483967 | 区县、 | 变电站 |  |  | 区县、变电站可开放容量不足
9282 | 隆回县 | 配网运维（抢修）班 | 花门街道 | 花门街道横江社区 | 110kV茶山变电站 | 茶环线 | 金牛祥和小区#1公变 | 0 | 0 | 7.9982 | 800 | 0 | 0 | 640 | 0 | 区县、变电站可开放容量不足 | 899941358 | 区县、 | 变电站 |  |  | 区县、变电站可开放容量不足
9283 | 隆回县 | 配网运维（抢修）班 | 桃花坪街道 | 桃花坪街道富隆社区 | 110kV寺山变电站 | 寺镇Ⅳ线 | 东城雅苑#2公变 | 0 | 0 | 7.6304 | 630 | 0 | 0 | 504 | 0 | 区县、变电站可开放容量不足 | 800590010 | 区县、 | 变电站 |  |  | 区县、变电站可开放容量不足
9284 | 隆回县 | 配网运维（抢修）班 | 桃花坪街道 | 桃花坪街道富隆社区 | 110kV寺山变电站 | 寺镇Ⅳ线 | 东城雅苑#1公变 | 0 | 0 | 7.6304 | 800 | 0 | 0 | 640 | 0 | 区县、变电站可开放容量不足 | 899950619 | 区县、 | 变电站 |  |  | 区县、变电站可开放容量不足
9285 | 隆回县 | 城郊供电所 | 山界回族乡 | 山界回族乡四方井村 | 35kV三阁司变电站 | 三民线 | 路上亭台区变压器 | 0 | 0 | 2.6586 | 100 | 33 | 0 | 47 | 0 | 区县、变电站可开放容量不足 | 899948998 | 区县、 | 变电站 |  |  | 区县、变电站可开放容量不足
9286 | 隆回县 | 三阁司供电所 | 武冈市双牌乡 | 双牌镇大坝村 | 35kV三阁司变电站 | 三龙线 | 大坝村杨梅山台区变压器 | 0 | 0 | 1.2982 | 100 | 0 | 0 | 80 | 0 | 区县、变电站可开放容量不足 | 800589501 | 区县、 | 变电站 |  |  | 区县、变电站可开放容量不足
9287 | 隆回县 | 三阁司供电所 | 三阁司镇 | 三阁司镇红光社区 | 220kV隆回变电站 | 隆长线 | 红光黄瓜岭台区变压器 | 0 | 0 | 2.1916 | 200 | 37.485 | 0 | 122.515 | 0 | 区县、变电站可开放容量不足 | 899949985 | 区县、 | 变电站 |  |  | 区县、变电站可开放容量不足
9288 | 隆回县 | 三阁司供电所 | 武冈市双牌乡 | 双牌镇大坝村 | 35kV三阁司变电站 | 三龙线 | 大坝村楼脚下台区变压器 | 0 | 0 | 1.2982 | 100 | 0 | 0 | 80 | 0 | 区县、变电站可开放容量不足 | 899949091 | 区县、 | 变电站 |  |  | 区县、变电站可开放容量不足
9289 | 隆回县 | 荷香桥供电所 | 荷香桥镇 | 花门街道太平洲村 | 35kV荷香桥变电站 | 荷镇Ⅰ线 | 太平州村邱家涵台区柱上变压器 | 0 | 0 | 3.4375 | 200 | 0 | 0 | 160 | 0 | 区县、变电站可开放容量不足 | 800460987 | 区县、 | 变电站 |  |  | 区县、变电站可开放容量不足
9290 | 隆回县 | 荷香桥供电所 | 花门街道 | 花门街道太平洲村 | 35kV荷香桥变电站 | 荷镇Ⅰ线 | 太平州村贺家田台区柱上变压器 | 0 | 0 | 3.4375 | 100 | 0 | 0 | 80 | 0 | 区县、变电站可开放容量不足 | 800589499 | 区县、 | 变电站 |  |  | 区县、变电站可开放容量不足
9291 | 隆回县 | 六都寨供电所 | 六都寨镇 | 六都寨镇狮龙强村 | 110kV六都寨变电站 | 六丁线 | 牛栏山台区 | 0 | 0 | -1.2466 | 100 | 66 | 0 | 14 | 0 | 区县、变电站、线路可开放容量不足 | 800589500 | 区县、 | 变电站、 | 线路 |  | 区县、变电站、线路可开放容量不足
9292 | 隆回县 | 六都寨供电所 | 荷田乡 | 荷田乡文联村 | 110kV六都寨变电站 | 六荷线 | 石山四台区 | 0 | 0 | 0.11244 | 400 | 232 | 0 | 88 | 0 | 区县、变电站可开放容量不足 | 899956672 | 区县、 | 变电站 |  |  | 区县、变电站可开放容量不足
9293 | 隆回县 | 金石桥供电所 | 金石桥镇 | 金石桥镇游家桥村 | 35kV鸭田变电站 | 鸭高线 | 游家桥村檀木桥台区 | 0 | 0 | 2.9303 | 100 | 112 | 0 | -32 | 0 | 区县、变电站、台区可开放容量不足 | 899951474 | 区县、 | 变电站、 |  | 台区 | 区县、变电站、台区可开放容量不足
9294 | 隆回县 | 金石桥供电所 | 金石桥镇 | 金石桥镇新花园村 | 35kV金石桥变电站 | 金高线 | 新花园村青溪潘家屋场台区 | 0 | 0 | -2.0051 | 200 | 97.2 | 0 | 62.8 | 0 | 区县、变电站、线路可开放容量不足 | 800237017 | 区县、 | 变电站、 | 线路 |  | 区县、变电站、线路可开放容量不足
9295 | 隆回县 | 金石桥供电所 | 金石桥镇 | 金石桥镇新花园村 | 35kV金石桥变电站 | 金高线 | 新花园村青溪禾梨湾台区 | 0 | 0 | -2.0051 | 200 | 170.245 | 0 | -10.245 | 0 | 区县、变电站、线路、台区可开放容量不足 | 899957521 | 区县、 | 变电站、 | 线路、 | 台区 | 区县、变电站、线路、台区可开放容量不足
9296 | 隆回县 | 金石桥供电所 | 金石桥镇 | 金石桥镇游家桥村 | 35kV鸭田变电站 | 鸭高线 | 游家桥台区 | 0 | 0 | 2.9303 | 200 | 145 | 36 | -21 | 0 | 区县、变电站、台区可开放容量不足 | 899949607 | 区县、 | 变电站、 |  | 台区 | 区县、变电站、台区可开放容量不足
9297 | 隆回县 | 金石桥供电所 | 金石桥镇 | 金石桥镇金南社区 | 35kV金石桥变电站 | 金高线 | 金南卫生院台区 | 0 | 0 | -2.0051 | 200 | 98.505 | 0 | 61.495 | 0 | 区县、变电站、线路可开放容量不足 | 899940426 | 区县、 | 变电站、 | 线路 |  | 区县、变电站、线路可开放容量不足
9298 | 隆回县 | 六都寨供电所 | 六都寨镇 | 六都寨镇明德村 | 110kV六都寨变电站 | 六镇Ⅱ线 | 星星二台区 | 0 | 0 | -0.051553 | 400 | 174.76 | 0 | 145.24 | 0 | 区县、变电站、线路可开放容量不足 | 800586940 | 区县、 | 变电站、 | 线路 |  | 区县、变电站、线路可开放容量不足
9299 | 隆回县 | 岩口供电所 | 岩口镇 | 岩口镇山水村 | 35kV石门变电站 | 石塘线 | 半路上台区变压器 | 0 | 0 | 6.7388 | 200 | 73 | 0 | 87 | 0 | 区县、变电站可开放容量不足 | 899949590 | 区县、 | 变电站 |  |  | 区县、变电站可开放容量不足
9300 | 隆回县 | 金石桥供电所 | 金石桥镇 | 金石桥镇金南社区 | 35kV金石桥变电站 | 金高线 | 金南鸿源宾馆台区 | 0 | 0 | -2.0051 | 400 | 217.62 | 135 | -32.62 | 0 | 区县、变电站、线路、台区可开放容量不足 | 4312231805136400 | 区县、 | 变电站、 | 线路、 | 台区 | 区县、变电站、线路、台区可开放容量不足
9301 | 隆回县 | 司门前供电所 | 司门前镇 | 司门前镇学堂湾村 | 110kV魏源变电站 | 魏潭线 | 学堂湾村魏源故居台区 | 0 | 0 | 4.5303 | 200 | 36.6 | 0 | 123.4 | 0 | 区县、变电站可开放容量不足 | 899946780 | 区县、 | 变电站 |  |  | 区县、变电站可开放容量不足
9302 | 隆回县 | 金石桥供电所 | 金石桥镇 | 金石桥镇金南社区 | 35kV金石桥变电站 | 金镇线 | 金南万佳边台区 | 0 | 0 | 3.4528 | 400 | 80 | 80 | 160 | 0 | 区县、变电站可开放容量不足 | 899949705 | 区县、 | 变电站 |  |  | 区县、变电站可开放容量不足
9303 | 隆回县 | 金石桥供电所 | 金石桥镇 | 金石桥镇卧龙村 | 35kV金石桥变电站 | 金兰线 | 卧龙村刘家冲台区 | 0 | 0 | 1.807 | 100 | 0 | 0 | 80 | 0 | 区县、变电站可开放容量不足 | 4312232905094320 | 区县、 | 变电站 |  |  | 区县、变电站可开放容量不足
9304 | 隆回县 | 岩口供电所 | 岩口镇 | 岩口镇继志村 | 110kV雷音观变电站 | 雷塘线 | 继志一组台区变压器 | 0 | 0 | 4.4317 | 50 | 20 | 0 | 20 | 0 | 区县、变电站可开放容量不足 | 4307230405003970 | 区县、 | 变电站 |  |  | 区县、变电站可开放容量不足
9305 | 隆回县 | 城郊供电所 | 花门街道 | 花门街道铜江村 | 110kV寺山变电站 | 寺紫I线 | 铜江村老俺冲台区变压器 | 0 | 0 | 5.0158 | 200 | 160 | 0 | 0 | 0 | 区县、变电站、台区可开放容量不足 | 899946781 | 区县、 | 变电站、 |  | 台区 | 区县、变电站、台区可开放容量不足
9306 | 隆回县 | 横板桥供电所 | 横板桥镇 | 横板桥镇袁家村 | 110kV桥南变电站 | 桥镇Ⅱ线 | 元家村水井台区配变 | 0 | 0 | 4.243 | 200 | 63 | 0 | 97 | 0 | 区县、变电站可开放容量不足 | 899943355 | 区县、 | 变电站 |  |  | 区县、变电站可开放容量不足
9307 | 隆回县 | 横板桥供电所 | 横板桥镇 | 横板桥镇田心村 | 110kV桥南变电站 | 桥镇Ⅱ线 | 元家村凤形湾台区配变 | 0 | 0 | 4.243 | 100 | 33 | 0 | 47 | 0 | 区县、变电站可开放容量不足 | 800590138 | 区县、 | 变电站 |  |  | 区县、变电站可开放容量不足
9308 | 隆回县 | 横板桥供电所 | 横板桥镇 | 横板桥镇袁家村 | 110kV桥南变电站 | 桥镇Ⅱ线 | 元家村落阳湾台区配变 | 0 | 0 | 4.243 | 50 | 0 | 0 | 40 | 0 | 区县、变电站可开放容量不足 | 899945155 | 区县、 | 变电站 |  |  | 区县、变电站可开放容量不足
9309 | 隆回县 | 岩口供电所 | 岩口镇 | 岩口镇塘头村 | 110kV雷音观变电站 | 雷塘线 | 塘头五组台区变压器 | 0 | 0 | 4.4317 | 100 | 63 | 0 | 17 | 0 | 区县、变电站可开放容量不足 | 800345967 | 区县、 | 变电站 |  |  | 区县、变电站可开放容量不足
9310 | 隆回县 | 岩口供电所 | 岩口镇 | 岩口镇继志村 | 110kV雷音观变电站 | 雷塘线 | 继志村五组台区 | 0 | 0 | 4.4317 | 100 | 60 | 0 | 20 | 0 | 区县、变电站可开放容量不足 | 899855945 | 区县、 | 变电站 |  |  | 区县、变电站可开放容量不足
9311 | 隆回县 | 岩口供电所 | 岩口镇 | 岩口镇天星村 | 110kV雷音观变电站 | 雷禾线 | 天星村猪婆岭台区 | 0 | 0 | 4.7935 | 100 | 76 | 0 | 4 | 0 | 区县、变电站可开放容量不足 | 899947130 | 区县、 | 变电站 |  |  | 区县、变电站可开放容量不足
9312 | 隆回县 | 荷香桥供电所 | 花门街道 | 花门街道双长村 | 110kV茶山变电站 | 茶水线 | 双长村油炸里台区柱上变压器 | 0 | 0 | 3.1296 | 50 | 0 | 0 | 40 | 0 | 区县、变电站可开放容量不足 | 800502364 | 区县、 | 变电站 |  |  | 区县、变电站可开放容量不足
9313 | 隆回县 | 六都寨供电所 | 六都寨镇 | 六都寨镇丁山村 | 110kV六都寨变电站 | 六丁线 | 丁山学校边台区 | 0 | 0 | -1.2466 | 400 | 260.99 | 33 | 26.01 | 0 | 区县、变电站、线路可开放容量不足 | 899947133 | 区县、 | 变电站、 | 线路 |  | 区县、变电站、线路可开放容量不足
9314 | 隆回县 | 城郊供电所 | 花门街道 | 花门街道兴华村 | 220kV隆回变电站 | 隆紫Ⅱ线 | 高速路口青丰充电桩变压器 | 0 | 0 | 6.7252 | 400 | 0 | 0 | 320 | 0 | 区县、变电站可开放容量不足 | 4301241705155670 | 区县、 | 变电站 |  |  | 区县、变电站可开放容量不足
9315 | 隆回县 | 三阁司供电所 | 三阁司镇 | 三阁司镇三阁司社区 | 35kV三阁司变电站 | 三龙线 | 十里坪 | 0 | 0 | 1.2982 | 400 | 349.915 | 120 | -149.915 | 0 | 区县、变电站、台区可开放容量不足 | 800590006 | 区县、 | 变电站、 |  | 台区 | 区县、变电站、台区可开放容量不足
9316 | 隆回县 | 小沙江供电所 | 小沙江镇 | 小沙江镇小沙江社区 | 110kV小沙江变电站 | 小丛线 | 居委会文明充电桩台区 | 0 | 0 | 7.1295 | 400 | 30 | 0 | 290 | 0 | 区县、变电站可开放容量不足 | 899851074 | 区县、 | 变电站 |  |  | 区县、变电站可开放容量不足
9317 | 隆回县 | 配网运维（抢修）班 | 桃花坪街道 | 桃花坪街道富隆社区 | 110kV寺山变电站 | 寺镇Ⅳ线 | 伏龙江安置区公变 | 0 | 0 | 7.6304 | 630 | 24 | 0 | 480 | 0 | 区县、变电站可开放容量不足 | 899957919 | 区县、 | 变电站 |  |  | 区县、变电站可开放容量不足
9318 | 隆回县 | 三阁司供电所 | 武冈市双牌乡 | 双牌镇宝山村 | 35kV三阁司变电站 | 三龙线 | 宝山3台区 | 0 | 0 | 1.2982 | 100 | 0 | 0 | 80 | 0 | 区县、变电站可开放容量不足 | 800250677 | 区县、 | 变电站 |  |  | 区县、变电站可开放容量不足
9319 | 隆回县 | 三阁司供电所 | 武冈市双牌乡 | 双牌镇双牌社区 | 35kV三阁司变电站 | 三龙线 | 双牌五台区 | 0 | 0 | 1.2982 | 200 | 0 | 0 | 160 | 0 | 区县、变电站可开放容量不足 | 899949700 | 区县、 | 变电站 |  |  | 区县、变电站可开放容量不足
9320 | 隆回县 | 高坪供电所 | 高平镇 | 高平镇颜公村 | 110kV高坪变电站 | 高颜线 | 颜公村新鲜窑里台区 | 0 | 0 | 1.2625 | 200 | 126 | 0 | 34 | 0 | 区县、变电站可开放容量不足 | 899951472 | 区县、 | 变电站 |  |  | 区县、变电站可开放容量不足
9321 | 隆回县 | 配网运维（抢修）班 | 桃花坪街道 | 桃花坪街道洪塘社区 | 110kV天龙变电站 | 天镇Ⅰ线 | 洪塘大厦公变 | 0 | 0 | 7.6414 | 630 | 0 | 0 | 504 | 0 | 区县、变电站可开放容量不足 | 800390068 | 区县、 | 变电站 |  |  | 区县、变电站可开放容量不足
9322 | 隆回县 | 荷香桥供电所 | 花门街道 | 花门街道迈迹塘村 | 110kV茶山变电站 | 茶中II线 | 迈迹塘张家恼台区 | 0 | 0 | 2.9991 | 315 | 242.485 | 50 | -40.485 | 0 | 区县、变电站、台区可开放容量不足 | 800390067 | 区县、 | 变电站、 |  | 台区 | 区县、变电站、台区可开放容量不足
9323 | 隆回县 | 三阁司供电所 | 武冈市双牌乡 | 双牌镇宝山村 | 35kV三阁司变电站 | 三龙线 | 宝山村朱家坝 | 0 | 0 | 1.2982 | 50 | 40 | 0 | 0 | 0 | 区县、变电站、台区可开放容量不足 | 899951473 | 区县、 | 变电站、 |  | 台区 | 区县、变电站、台区可开放容量不足
9324 | 隆回县 | 金石桥供电所 | 金石桥镇 | 金石桥镇峡溪村 | 35kV金石桥变电站 | 金孙线 | 峡溪村板岭五组台区 | 0 | 0 | -3.0078 | 100 | 52.56 | 0 | 27.44 | 0 | 区县、变电站、线路可开放容量不足 | 899942049 | 区县、 | 变电站、 | 线路 |  | 区县、变电站、线路可开放容量不足
9325 | 隆回县 | 司门前供电所 | 司门前镇 | 司门前镇五通村 | 110kV小沙江变电站 | 小石线 | 五通村路边台区 | 0 | 0 | 2.9343 | 400 | 162.005 | 0 | 157.995 | 0 | 区县、变电站可开放容量不足 | 4301241705157820 | 区县、 | 变电站 |  |  | 区县、变电站可开放容量不足
9326 | 隆回县 | 荷香桥供电所 | 花门街道 | 花门街道迈迹塘村 | 110kV茶山变电站 | 茶中II线 | 大洲三台区 | 0 | 0 | 2.9991 | 200 | 116.33 | 0 | 43.67 | 0 | 区县、变电站可开放容量不足 | 800453211 | 区县、 | 变电站 |  |  | 区县、变电站可开放容量不足
9327 | 隆回县 | 六都寨供电所 | 六都寨镇 | 六都寨镇朝阳新村 | 110kV六都寨变电站 | 六丁II线 | 朝阳新村烤烟台区 | 0 | 0 | -0.53675 | 200 | 153 | 0 | 7 | 0 | 区县、变电站、线路可开放容量不足 | 800445987 | 区县、 | 变电站、 | 线路 |  | 区县、变电站、线路可开放容量不足
9328 | 隆回县 | 金石桥供电所 | 鸭田镇 | 鸭田镇柘溪村 | 35kV鸭田变电站 | 鸭渭线 | 柘溪南家氹台区 | 0 | 0 | 1.0572 | 50 | 0 | 0 | 40 | 0 | 区县、变电站可开放容量不足 | 800502316 | 区县、 | 变电站 |  |  | 区县、变电站可开放容量不足
9329 | 隆回县 | 雨山供电所 | 桃花坪街道 | 桃花坪街道雅里村 | 110kV天龙变电站 | 天雨II线 | 雅里村青家山台区 | 0 | 0 | 2.6894 | 100 | 80 | 0 | 0 | 0 | 区县、变电站、台区可开放容量不足 | 899956765 | 区县、 | 变电站、 |  | 台区 | 区县、变电站、台区可开放容量不足
9330 | 隆回县 | 横板桥供电所 | 南岳庙镇 | 南岳庙镇新家桥村 | 35kV南岳庙变电站 | 南塘线 | 新家桥村洪底三台区变压器 | 0 | 0 | 3.2182 | 200 | 0 | 0 | 160 | 0 | 区县、变电站可开放容量不足 | 899948996 | 区县、 | 变电站 |  |  | 区县、变电站可开放容量不足
9331 | 隆回县 | 三阁司供电所 | 三阁司镇 | 三阁司镇石马村 | 35kV三阁司变电站 | 三青线 | 石马八组台区 | 0 | 0 | 7.7772 | 100 | 69 | 0 | 11 | 0 | 区县、变电站可开放容量不足 | 800346718 | 区县、 | 变电站 |  |  | 区县、变电站可开放容量不足
9332 | 隆回县 | 城郊供电所 | 花门街道 | 花门街道新隆社区 | 220kV隆回变电站 | 隆紫Ⅳ线 | 金升家园公变 | 0 | 0 | 7.2317 | 800 | 0 | 0 | 640 | 0 | 区县、变电站可开放容量不足 | 800254660 | 区县、 | 变电站 |  |  | 区县、变电站可开放容量不足
9333 | 隆回县 | 城郊供电所 | 桃花坪街道 | 桃花坪街道富隆社区 | 110kV天龙变电站 | 天园Ⅱ线 | 白里安置区东城一号门口变 | 0 | 0 | 3.9731 | 400 | 0 | 0 | 320 | 0 | 区县、变电站可开放容量不足 | 899946175 | 区县、 | 变电站 |  |  | 区县、变电站可开放容量不足
9334 | 隆回县 | 滩头供电所 | 桃花坪街道 | 桃花坪街道木梁村 | 110kV滩头变电站 | 滩镇线 | 曙光砖厂台区 | 0 | 0 | 2.4272 | 80 | 36 | 0 | 28 | 0 | 区县、变电站可开放容量不足 | 899946774 | 区县、 | 变电站 |  |  | 区县、变电站可开放容量不足
9335 | 隆回县 | 城郊供电所 | 桃花坪街道 | 桃花坪街道江湾社区 | 110kV寺山变电站 | 寺紫II线 | 阅江府小区#1公变 | 0 | 0 | 6.6424 | 630 | 0 | 0 | 504 | 0 | 区县、变电站可开放容量不足 | 899933845 | 区县、 | 变电站 |  |  | 区县、变电站可开放容量不足
9336 | 隆回县 | 城郊供电所 | 桃花坪街道 | 桃花坪街道江湾社区 | 110kV寺山变电站 | 寺紫II线 | 阅江府#3公变 | 0 | 0 | 6.6424 | 800 | 0 | 0 | 640 | 0 | 区县、变电站可开放容量不足 | 899947740 | 区县、 | 变电站 |  |  | 区县、变电站可开放容量不足
9337 | 隆回县 | 城郊供电所 | 桃花坪街道 | 桃花坪街道江湾社区 | 110kV寺山变电站 | 寺紫II线 | 阅江府#2公变 | 0 | 0 | 6.6424 | 800 | 0 | 0 | 640 | 0 | 区县、变电站可开放容量不足 | 800466393 | 区县、 | 变电站 |  |  | 区县、变电站可开放容量不足
9338 | 隆回县 | 金石桥供电所 | 羊古坳镇 | 羊古坳镇寨石村 | 35kV金石桥变电站 | 金孙线 | 寨石村二台区 | 0 | 0 | -3.0078 | 200 | 170 | 0 | -10 | 0 | 区县、变电站、线路、台区可开放容量不足 | 800460845 | 区县、 | 变电站、 | 线路、 | 台区 | 区县、变电站、线路、台区可开放容量不足
9339 | 隆回县 | 金石桥供电所 | 羊古坳镇 | 羊古坳镇转角丘村 | 35kV金石桥变电站 | 金孙线 | 刘家排村五台区 | 0 | 0 | -3.0078 | 50 | 0 | 0 | 40 | 0 | 区县、变电站、线路可开放容量不足 | 899951487 | 区县、 | 变电站、 | 线路 |  | 区县、变电站、线路可开放容量不足
9340 | 隆回县 | 司门前供电所 | 司门前镇 | 司门前镇东山村 | 110kV魏源变电站 | 魏潭线 | 东山村鼓锣坳台区 | 0 | 0 | 4.5303 | 200 | 50 | 50 | 60 | 0 | 区县、变电站可开放容量不足 | 800466395 | 区县、 | 变电站 |  |  | 区县、变电站可开放容量不足
9341 | 隆回县 | 司门前供电所 | 司门前镇 | 司门前镇东山村 | 110kV魏源变电站 | 魏潭线 | 东山村陈家冲台区 | 0 | 0 | 4.5303 | 50 | 0 | 0 | 40 | 0 | 区县、变电站可开放容量不足 | 800466392 | 区县、 | 变电站 |  |  | 区县、变电站可开放容量不足
9342 | 隆回县 | 荷香桥供电所 | 荷香桥镇 | 荷香桥镇桐木冲村 | 35kV荷香桥变电站 | 荷新线 | 桐木冲大院子台区 | 0 | 0 | 3.0449 | 100 | 0 | 0 | 80 | 0 | 区县、变电站可开放容量不足 | 800460532 | 区县、 | 变电站 |  |  | 区县、变电站可开放容量不足
9343 | 隆回县 | 荷香桥供电所 | 荷香桥镇 | 荷香桥镇桐木冲村 | 35kV荷香桥变电站 | 荷新线 | 桐木冲村湾冲一台区 | 0 | 0 | 3.0449 | 100 | 49.725 | 0 | 30.275 | 0 | 区县、变电站可开放容量不足 | 800460543 | 区县、 | 变电站 |  |  | 区县、变电站可开放容量不足
9344 | 隆回县 | 岩口供电所 | 岩口镇 | 岩口镇天星村 | 110kV雷音观变电站 | 雷禾线 | 山里坪台区 | 0 | 0 | 4.7935 | 100 | 30 | 0 | 50 | 0 | 区县、变电站可开放容量不足 | 899948991 | 区县、 | 变电站 |  |  | 区县、变电站可开放容量不足
9345 | 隆回县 | 六都寨供电所 | 六都寨镇 | 六都寨镇张家铺村 | 110kV六都寨变电站 | 六丁II线 | 张家恰田台区 | 0 | 0 | -0.53675 | 100 | 68.7 | 0 | 11.3 | 0 | 区县、变电站、线路可开放容量不足 | 800672222 | 区县、 | 变电站、 | 线路 |  | 区县、变电站、线路可开放容量不足
9346 | 隆回县 | 六都寨供电所 | 六都寨镇 | 六都寨镇张家铺村 | 110kV六都寨变电站 | 六丁II线 | 张家村部台区 | 0 | 0 | -0.53675 | 100 | 47.355 | 0 | 32.645 | 0 | 区县、变电站、线路可开放容量不足 | 800586939 | 区县、 | 变电站、 | 线路 |  | 区县、变电站、线路可开放容量不足
9347 | 隆回县 | 岩口供电所 | 岩口镇 | 岩口镇马头山村 | 110kV雷音观变电站 | 雷镇II线 | 猪头坝台区 | 0 | 0 | 5.1803 | 200 | 30 | 0 | 130 | 0 | 区县、变电站可开放容量不足 | 899947040 | 区县、 | 变电站 |  |  | 区县、变电站可开放容量不足
9348 | 隆回县 | 岩口供电所 | 岩口镇 | 岩口镇马头山村 | 110kV雷音观变电站 | 雷镇II线 | 鱼坳冲台区 | 0 | 0 | 5.1803 | 100 | 0 | 0 | 80 | 0 | 区县、变电站可开放容量不足 | 800631117 | 区县、 | 变电站 |  |  | 区县、变电站可开放容量不足
9349 | 隆回县 | 配网运维（抢修）班 | 花门街道 | 花门街道兴华村 | 220kV隆回变电站 | 隆紫Ⅲ线 | 碧桂园#11公变 | 0 | 0 | 7.6228 | 800 | 39.6 | 0 | 600.4 | 0 | 区县、变电站可开放容量不足 | 800674173 | 区县、 | 变电站 |  |  | 区县、变电站可开放容量不足
9350 | 隆回县 | 配网运维（抢修）班 | 花门街道 | 花门街道兴华村 | 220kV隆回变电站 | 隆紫Ⅲ线 | 碧桂园#10公变 | 0 | 0 | 7.6228 | 630 | 0 | 0 | 504 | 0 | 区县、变电站可开放容量不足 | 899950834 | 区县、 | 变电站 |  |  | 区县、变电站可开放容量不足
9351 | 隆回县 | 配网运维（抢修）班 | 花门街道 | 花门街道兴华村 | 220kV隆回变电站 | 隆紫Ⅲ线 | 碧桂园#7公变 | 0 | 0 | 7.6228 | 630 | 0 | 0 | 504 | 0 | 区县、变电站可开放容量不足 | 899946437 | 区县、 | 变电站 |  |  | 区县、变电站可开放容量不足
9352 | 隆回县 | 配网运维（抢修）班 | 花门街道 | 花门街道兴华村 | 220kV隆回变电站 | 隆紫Ⅲ线 | 碧桂园#8公变 | 0 | 0 | 7.6228 | 630 | 0 | 0 | 504 | 0 | 区县、变电站可开放容量不足 | 899949534 | 区县、 | 变电站 |  |  | 区县、变电站可开放容量不足
9353 | 隆回县 | 配网运维（抢修）班 | 花门街道 | 花门街道兴华村 | 220kV隆回变电站 | 隆紫Ⅲ线 | 碧桂园#9公变 | 0 | 0 | 7.6228 | 1000 | 0 | 0 | 800 | 0 | 区县、变电站可开放容量不足 | 800495382 | 区县、 | 变电站 |  |  | 区县、变电站可开放容量不足
9354 | 隆回县 | 配网运维（抢修）班 | 花门街道 | 花门街道大院里社区 | 110kV茶山变电站 | 茶镇Ⅱ线 | 兴隆家园变 | 0 | 0 | 7.519 | 400 | 0 | 0 | 320 | 0 | 区县、变电站可开放容量不足 | 899856016 | 区县、 | 变电站 |  |  | 区县、变电站可开放容量不足
9355 | 隆回县 | 六都寨供电所 | 荷田乡 | 荷田乡秋田村 | 220kV首望山变电站 | 首镇线 | 新屋院子台区 | 0 | 0 | 1.3532 | 200 | 155 | 0 | 5 | 0 | 区县、变电站可开放容量不足 | 899951478 | 区县、 | 变电站 |  |  | 区县、变电站可开放容量不足
9356 | 隆回县 | 六都寨供电所 | 七江镇 | 七江镇五星村 | 220kV首望山变电站 | 首鸟线 | 五星村部台区 | 0 | 0 | -2.113 | 400 | 280 | 50 | -10 | 0 | 区县、变电站、线路、台区可开放容量不足 | 800372790 | 区县、 | 变电站、 | 线路、 | 台区 | 区县、变电站、线路、台区可开放容量不足
9357 | 隆回县 | 六都寨供电所 | 六都寨镇 | 六都寨镇飞蛾潭村 | 110kV六都寨变电站 | 六丁线 | 樟树湾台区 | 0 | 0 | -1.2466 | 200 | 130 | 0 | 30 | 0 | 区县、变电站、线路可开放容量不足 | 899946083 | 区县、 | 变电站、 | 线路 |  | 区县、变电站、线路可开放容量不足
9358 | 隆回县 | 六都寨供电所 | 六都寨镇 | 六都寨镇飞蛾潭村 | 110kV六都寨变电站 | 六丁II线 | 飞蛾杉山台区 | 0 | 0 | -0.53675 | 200 | 80 | 0 | 80 | 0 | 区县、变电站、线路可开放容量不足 | 800372789 | 区县、 | 变电站、 | 线路 |  | 区县、变电站、线路可开放容量不足
9359 | 隆回县 | 六都寨供电所 | 七江镇 | 七江镇双合村 | 220kV首望山变电站 | 首平线 | 双合村部台区 | 0 | 0 | 1.9116 | 100 | 33.21 | 0 | 46.79 | 0 | 区县、变电站可开放容量不足 | 899956683 | 区县、 | 变电站 |  |  | 区县、变电站可开放容量不足
9360 | 隆回县 | 城郊供电所 | 桃花坪街道 | 桃花坪街道江湾社区 | 110kV寺山变电站 | 寺河Ⅰ线 | 集材村杨朝山台区 | 0 | 0 | 7.4006 | 400 | 52 | 0 | 268 | 0 | 区县、变电站可开放容量不足 | 800589999 | 区县、 | 变电站 |  |  | 区县、变电站可开放容量不足
9361 | 隆回县 | 西洋江供电所 | 西洋江镇 | 西洋江镇桃梨村 | 35kV西洋江变电站 | 西星线 | 枫木岭村烤烟房台区 | 0 | 0 | 0.051285 | 400 | 133 | 162 | 25 | 0 | 区县、变电站可开放容量不足 | 899948381 | 区县、 | 变电站 |  |  | 区县、变电站可开放容量不足
9362 | 隆回县 | 金石桥供电所 | 金石桥镇 | 金石桥镇大田村 | 35kV金石桥变电站 | 金兰线 | 大田双井边台区 | 0 | 0 | 1.807 | 100 | 0 | 0 | 80 | 0 | 区县、变电站可开放容量不足 | 800491587 | 区县、 | 变电站 |  |  | 区县、变电站可开放容量不足
9363 | 隆回县 | 金石桥供电所 | 金石桥镇 | 金石桥镇云雾山村 | 35kV金石桥变电站 | 金兰线 | 云雾山村兰草芦湾坪台区 | 0 | 0 | 1.807 | 80 | 88 | 25 | -49 | 0 | 区县、变电站、台区可开放容量不足 | 800416927 | 区县、 | 变电站、 |  | 台区 | 区县、变电站、台区可开放容量不足
9364 | 隆回县 | 司门前供电所 | 司门前镇 | 司门前镇石阳桥村 | 110kV魏源变电站 | 魏大线 | 石阳桥村苏婆溪水库坝下台区 | 0 | 0 | 1.5674 | 160 | 0 | 0 | 128 | 0 | 区县、变电站可开放容量不足 | 800491586 | 区县、 | 变电站 |  |  | 区县、变电站可开放容量不足
9365 | 隆回县 | 金石桥供电所 | 金石桥镇 | 金石桥镇金南社区 | 35kV金石桥变电站 | 金镇线 | 金南商业广场台区 | 0 | 0 | 3.4528 | 400 | 0 | 0 | 320 | 0 | 区县、变电站可开放容量不足 | 899945516 | 区县、 | 变电站 |  |  | 区县、变电站可开放容量不足
9366 | 隆回县 | 雨山供电所 | 周旺镇 | 周旺镇斜岭村 | 35kV周旺变电站 | 周斜线 | 斜岭村孙家三台区 | 0 | 0 | 2.8594 | 100 | 32.76 | 0 | 47.24 | 0 | 区县、变电站可开放容量不足 | 800372351 | 区县、 | 变电站 |  |  | 区县、变电站可开放容量不足
9367 | 隆回县 | 小沙江供电所 | 小沙江镇 | 小沙江镇小沙江社区 | 110kV小沙江变电站 | 小龙线 | 小沙江金银花集散市场台区 | 0 | 0 | -2.4239 | 400 | 0 | 0 | 320 | 0 | 区县、变电站、线路可开放容量不足 | 899946439 | 区县、 | 变电站、 | 线路 |  | 区县、变电站、线路可开放容量不足
9368 | 隆回县 | 荷香桥供电所 | 花门街道 | 花门街道龙富村 | 35kV荷香桥变电站 | 荷九线 | 杨梅塘台区 | 0 | 0 | 0.12089 | 100 | 70 | 0 | 10 | 0 | 区县、变电站可开放容量不足 | 899948990 | 区县、 | 变电站 |  |  | 区县、变电站可开放容量不足
9369 | 隆回县 | 三阁司供电所 | 三阁司镇 | 三阁司镇友谊村 | 35kV三阁司变电站 | 三长线 | 白洋村彭家 | 0 | 0 | 3.89 | 200 | 151 | 0 | 9 | 0 | 区县、变电站可开放容量不足 | 800483934 | 区县、 | 变电站 |  |  | 区县、变电站可开放容量不足
9370 | 隆回县 | 高坪供电所 | 高平镇 | 高平镇龙山村 | 110kV高坪变电站 | 高颜线 | 龙山村横冲台区 | 0 | 0 | 1.2625 | 50 | 37.8 | 30 | -27.8 | 0 | 区县、变电站、台区可开放容量不足 | 899948985 | 区县、 | 变电站、 |  | 台区 | 区县、变电站、台区可开放容量不足
9371 | 隆回县 | 高坪供电所 | 高平镇 | 高平镇龙山村 | 110kV高坪变电站 | 高颜线 | 龙山村龙象山台区 | 0 | 0 | 1.2625 | 100 | 0 | 0 | 80 | 0 | 区县、变电站可开放容量不足 | 800346747 | 区县、 | 变电站 |  |  | 区县、变电站可开放容量不足
9372 | 隆回县 | 高坪供电所 | 高平镇 | 高平镇龙山村 | 110kV高坪变电站 | 高颜线 | 龙山村院子台区 | 0 | 0 | 1.2625 | 50 | 0 | 0 | 40 | 0 | 区县、变电站可开放容量不足 | 899951680 | 区县、 | 变电站 |  |  | 区县、变电站可开放容量不足
9373 | 隆回县 | 城郊供电所 | 北山镇 | 北山镇易洋村 | 35kV云丰变电站 | 云云线 | 易坪二台区 | 0 | 0 | 1.4329 | 100 | 0 | 0 | 80 | 0 | 区县、变电站可开放容量不足 | 800346746 | 区县、 | 变电站 |  |  | 区县、变电站可开放容量不足
9374 | 隆回县 | 城郊供电所 | 北山镇 | 北山镇石柏社区 | 110kV寺山变电站 | 寺北线 | 石柏村村部台区 | 0 | 0 | 2.4872 | 200 | 148 | 40 | -28 | 0 | 区县、变电站、台区可开放容量不足 | 800539802 | 区县、 | 变电站、 |  | 台区 | 区县、变电站、台区可开放容量不足
9375 | 隆回县 | 城郊供电所 | 北山镇 | 北山镇溪莲村 | 35kV山界变电站 | 山北线 | 抱溪村细院子台区 | 0 | 0 | 5.4427 | 200 | 20 | 0 | 140 | 0 | 区县、变电站可开放容量不足 | 899949701 | 区县、 | 变电站 |  |  | 区县、变电站可开放容量不足
9376 | 隆回县 | 城郊供电所 | 北山镇 | 北山镇溪莲村 | 35kV云丰变电站 | 云云线 | 新连村莲荷塘台区 | 0 | 0 | 1.4329 | 80 | 63 | 0 | 1 | 0 | 区县、变电站可开放容量不足 | 899940763 | 区县、 | 变电站 |  |  | 区县、变电站可开放容量不足
9377 | 隆回县 | 雨山供电所 | 周旺镇 | 周旺镇潭水村 | 35kV周旺变电站 | 周镇线 | 潭水村丰林一组台区 | 0 | 0 | 1.4667 | 100 | 0 | 0 | 80 | 0 | 区县、变电站可开放容量不足 | 800539803 | 区县、 | 变电站 |  |  | 区县、变电站可开放容量不足
9378 | 隆回县 | 滩头供电所 | 滩头镇 | 滩头镇塘市村 | 110kV滩头变电站 | 滩旺线 | 付木长龙山台区配变 | 0 | 0 | 4.6722 | 100 | 0 | 0 | 80 | 0 | 区县、变电站可开放容量不足 | 899949867 | 区县、 | 变电站 |  |  | 区县、变电站可开放容量不足
9379 | 隆回县 | 六都寨供电所 | 七江镇 | 七江镇棉花园村 | 220kV首望山变电站 | 首镇线 | 云山岩子寨台区 | 0 | 0 | 1.3532 | 100 | 0 | 0 | 80 | 0 | 区县、变电站可开放容量不足 | 800416732 | 区县、 | 变电站 |  |  | 区县、变电站可开放容量不足
9380 | 隆回县 | 金石桥供电所 | 金石桥镇 | 金石桥镇金南社区 | 35kV金石桥变电站 | 金高线 | 税北村税南台区 | 0 | 0 | -2.0051 | 400 | 90 | 0 | 230 | 0 | 区县、变电站、线路可开放容量不足 | 899942811 | 区县、 | 变电站、 | 线路 |  | 区县、变电站、线路可开放容量不足
9381 | 隆回县 | 小沙江供电所 | 小沙江镇 | 小沙江镇白银村 | 110kV小沙江变电站 | 小龙线 | 分水二变 | 0 | 0 | -2.4239 | 100 | 80 | 0 | 0 | 0 | 区县、变电站、线路、台区可开放容量不足 | 800466612 | 区县、 | 变电站、 | 线路、 | 台区 | 区县、变电站、线路、台区可开放容量不足
9382 | 隆回县 | 荷香桥供电所 | 花门街道 | 花门街道芙蓉山村 | 110kV茶山变电站 | 茶中线 | 联合隆家院子台区 | 0 | 0 | 1.0321 | 100 | 0 | 0 | 80 | 0 | 区县、变电站可开放容量不足 | 800466611 | 区县、 | 变电站 |  |  | 区县、变电站可开放容量不足
9383 | 隆回县 | 金石桥供电所 | 金石桥镇 | 金石桥镇南龙村 | 35kV金石桥变电站 | 金兰线 | 南龙七组台区 | 0 | 0 | 1.807 | 50 | 0 | 0 | 40 | 0 | 区县、变电站可开放容量不足 | 800470539 | 区县、 | 变电站 |  |  | 区县、变电站可开放容量不足
9384 | 隆回县 | 金石桥供电所 | 金石桥镇 | 金石桥镇南龙村 | 35kV金石桥变电站 | 金兰线 | 南龙2组台区 | 0 | 0 | 1.807 | 200 | 110 | 30 | 20 | 0 | 区县、变电站可开放容量不足 | 800472203 | 区县、 | 变电站 |  |  | 区县、变电站可开放容量不足
9385 | 隆回县 | 荷香桥供电所 | 荷香桥镇 | 荷香桥镇万兴村 | 35kV荷香桥变电站 | 荷镇Ⅰ线 | 雷鸣村黄河冲台区 | 0 | 0 | 3.4375 | 200 | 0 | 0 | 160 | 0 | 区县、变电站可开放容量不足 | 800375946 | 区县、 | 变电站 |  |  | 区县、变电站可开放容量不足
9386 | 隆回县 | 滩头供电所 | 滩头镇 | 滩头镇金凤峰村 | 110kV滩头变电站 | 滩861线 | 里山罗家台区 | 0 | 0 | 5.9723 | 100 | 45.63 | 0 | 34.37 | 0 | 区县、变电站可开放容量不足 | 800345936 | 区县、 | 变电站 |  |  | 区县、变电站可开放容量不足
9387 | 隆回县 | 配网运维（抢修）班 | 花门街道 | 花门街道兴华村 | 220kV隆回变电站 | 隆紫Ⅳ线 | 花堤半岛#5公变 | 0 | 0 | 7.2317 | 800 | 0 | 0 | 640 | 0 | 区县、变电站可开放容量不足 | 899940486 | 区县、 | 变电站 |  |  | 区县、变电站可开放容量不足
9388 | 隆回县 | 配网运维（抢修）班 | 花门街道 | 花门街道兴华村 | 220kV隆回变电站 | 隆紫Ⅳ线 | 花堤半岛#4公变 | 0 | 0 | 7.2317 | 800 | 0 | 0 | 640 | 0 | 区县、变电站可开放容量不足 | 899951475 | 区县、 | 变电站 |  |  | 区县、变电站可开放容量不足
9389 | 隆回县 | 六都寨供电所 | 六都寨镇 | 六都寨镇河东村 | 110kV六都寨变电站 | 六丁线 | 曹家四台区 | 0 | 0 | -1.2466 | 200 | 160 | 0 | 0 | 0 | 区县、变电站、线路、台区可开放容量不足 | 899951476 | 区县、 | 变电站、 | 线路、 | 台区 | 区县、变电站、线路、台区可开放容量不足
9390 | 隆回县 | 小沙江供电所 | 小沙江镇 | 小沙江镇旺溪村 | 110kV小沙江变电站 | 小兰线 | 旺溪回家湾二台区 | 0 | 0 | 4.632 | 100 | 0 | 0 | 80 | 0 | 区县、变电站可开放容量不足 | 899946442 | 区县、 | 变电站 |  |  | 区县、变电站可开放容量不足
9391 | 隆回县 | 配网运维（抢修）班 | 桃花坪街道 | 桃花坪街道富隆社区 | 110kV寺山变电站 | 寺镇Ⅲ线 | 广达汽修充电桩变 | 0 | 0 | 7.2574 | 630 | 0 | 0 | 504 | 0 | 区县、变电站可开放容量不足 | 800466610 | 区县、 | 变电站 |  |  | 区县、变电站可开放容量不足
9392 | 隆回县 | 金石桥供电所 | 鸭田镇 | 鸭田镇大水洞村 | 35kV鸭田变电站 | 鸭渭线 | 大水洞村部台区 | 0 | 0 | 1.0572 | 100 | 33 | 0 | 47 | 0 | 区县、变电站可开放容量不足 | 800470515 | 区县、 | 变电站 |  |  | 区县、变电站可开放容量不足
9393 | 隆回县 | 城郊供电所 | 北山镇 | 北山镇满塘村 | 110kV寺山变电站 | 寺雨线 | 满塘村庵堂坨台区 | 0 | 0 | 4.3483 | 160 | 33 | 0 | 95 | 0 | 区县、变电站可开放容量不足 | 800470550 | 区县、 | 变电站 |  |  | 区县、变电站可开放容量不足
9394 | 隆回县 | 岩口供电所 | 岩口镇 | 岩口镇棋盘村 | 110kV雷音观变电站 | 雷大II线 | 棋盘四台区 | 0 | 0 | 5.0572 | 100 | 0 | 0 | 80 | 0 | 区县、变电站可开放容量不足 | 800256360 | 区县、 | 变电站 |  |  | 区县、变电站可开放容量不足
9395 | 隆回县 | 荷香桥供电所 | 荷香桥镇 | 荷香桥镇瓦堂村 | 35kV荷香桥变电站 | 荷九线 | 瓦塘村申家冲台区 | 0 | 0 | 0.12089 | 100 | 76 | 0 | 4 | 0 | 区县、变电站可开放容量不足 | 899945245 | 区县、 | 变电站 |  |  | 区县、变电站可开放容量不足
9396 | 隆回县 | 小沙江供电所 | 小沙江镇 | 小沙江镇光化村 | 110kV小沙江变电站 | 小龙线 | 防风坳电站旁台区 | 0 | 0 | -2.4239 | 80 | 0 | 0 | 64 | 0 | 区县、变电站、线路可开放容量不足 | 800345939 | 区县、 | 变电站、 | 线路 |  | 区县、变电站、线路可开放容量不足
9397 | 隆回县 | 三阁司供电所 | 三阁司镇 | 三阁司镇青源村 | 110kV茶山变电站 | 茶澄线 | 青山八组台区 | 0 | 0 | 0.77052 | 160 | 33 | 0 | 95 | 0 | 区县、变电站可开放容量不足 | 800237018 | 区县、 | 变电站 |  |  | 区县、变电站可开放容量不足
9398 | 隆回县 | 三阁司供电所 | 三阁司镇 | 三阁司镇青源村 | 220kV隆回变电站 | 隆龙线 | 元冲2台区 | 0 | 0 | 5.6324 | 100 | 0 | 0 | 80 | 0 | 区县、变电站可开放容量不足 | 800533067 | 区县、 | 变电站 |  |  | 区县、变电站可开放容量不足
9399 | 隆回县 | 三阁司供电所 | 武冈市双牌乡 | 双牌镇金盆村 | 35kV三阁司变电站 | 三龙线 | 金盆村龙潭台区 | 0 | 0 | 1.2982 | 160 | 55 | 0 | 73 | 0 | 区县、变电站可开放容量不足 | 800533021 | 区县、 | 变电站 |  |  | 区县、变电站可开放容量不足
9400 | 隆回县 | 岩口供电所 | 岩口镇 | 岩口镇黄金洞村 | 110kV雷音观变电站 | 雷大线 | 曾家冲台区 | 0 | 0 | -0.19642 | 80 | 0 | 0 | 64 | 0 | 区县、变电站、线路可开放容量不足 | 800253976 | 区县、 | 变电站、 | 线路 |  | 区县、变电站、线路可开放容量不足
9401 | 隆回县 | 金石桥供电所 | 金石桥镇 | 金石桥镇聚群村 | 35kV金石桥变电站 | 金兰线 | 聚群村茶厂台区 | 0 | 0 | 1.807 | 250 | 189 | 0 | 11 | 0 | 区县、变电站可开放容量不足 | 800253978 | 区县、 | 变电站 |  |  | 区县、变电站可开放容量不足
9402 | 隆回县 | 司门前供电所 | 司门前镇 | 司门前镇芙塘村 | 110kV魏源变电站 | 魏大线 | 芙塘村温水塘台区 | 0 | 0 | 1.5674 | 100 | 40 | 0 | 40 | 0 | 区县、变电站可开放容量不足 | 899948997 | 区县、 | 变电站 |  |  | 区县、变电站可开放容量不足
9403 | 隆回县 | 高坪供电所 | 高平镇 | 高平镇雪界村 | 110kV高坪变电站 | 高锰线 | 雪界村肖子冲台区 | 0 | 0 | 0.92206 | 200 | 50 | 0 | 110 | 0 | 区县、变电站可开放容量不足 | 899947882 | 区县、 | 变电站 |  |  | 区县、变电站可开放容量不足
9404 | 隆回县 | 高坪供电所 | 罗洪镇 | 罗洪镇新回村 | 110kV高坪变电站 | 高锰线 | 新回村茶厂台区 | 0 | 0 | 0.92206 | 200 | 0 | 0 | 160 | 0 | 区县、变电站可开放容量不足 | 899933438 | 区县、 | 变电站 |  |  | 区县、变电站可开放容量不足
9405 | 隆回县 | 司门前供电所 | 羊古坳镇 | 羊古坳镇羊古坳社区 | 110kV魏源变电站 | 魏中线 | 牛形村长溪垄路边台区 | 0 | 0 | 4.642 | 100 | 80 | 0 | 0 | 0 | 区县、变电站、台区可开放容量不足 | 899949000 | 区县、 | 变电站、 |  | 台区 | 区县、变电站、台区可开放容量不足
9406 | 隆回县 | 西洋江供电所 | 西洋江镇 | 西洋江镇石塘村 | 35kV西洋江变电站 | 西河线 | 石塘村村部台区 | 0 | 0 | 0.20629 | 315 | 240 | 0 | 12 | 0 | 区县、变电站可开放容量不足 | 800588727 | 区县、 | 变电站 |  |  | 区县、变电站可开放容量不足
9407 | 隆回县 | 小沙江供电所 | 小沙江镇 | 小沙江镇小沙江社区 | 110kV小沙江变电站 | 小丛线 | 丛文公路岔路口台区 | 0 | 0 | 7.1295 | 100 | 125.98 | 50 | -95.98 | 0 | 区县、变电站、台区可开放容量不足 | 899939950 | 区县、 | 变电站、 |  | 台区 | 区县、变电站、台区可开放容量不足
9408 | 隆回县 | 三阁司供电所 | 三阁司镇 | 三阁司镇和盛村 | 35kV三阁司变电站 | 三长线 | 和盛村王土井大远里台区 | 0 | 0 | 3.89 | 100 | 150.955 | 0 | -70.955 | 0 | 区县、变电站、台区可开放容量不足 | 899948449 | 区县、 | 变电站、 |  | 台区 | 区县、变电站、台区可开放容量不足
9409 | 隆回县 | 城郊供电所 | 北山镇 | 北山镇云峰村 | 35kV云丰变电站 | 云高线 | 云峰村划船桥边变 | 0 | 0 | 1.4232 | 200 | 90 | 90 | -20 | 0 | 区县、变电站、台区可开放容量不足 | 800237015 | 区县、 | 变电站、 |  | 台区 | 区县、变电站、台区可开放容量不足
9410 | 隆回县 | 城郊供电所 | 花门街道 | 花门街道合龙村 | 110kV茶山变电站 | 茶火线 | 合龙村岩里冲台区 | 0 | 0 | 7.4864 | 200 | 0 | 0 | 160 | 0 | 区县、变电站可开放容量不足 | 800483936 | 区县、 | 变电站 |  |  | 区县、变电站可开放容量不足
9411 | 隆回县 | 城郊供电所 | 花门街道 | 花门街道新隆社区 | 220kV隆回变电站 | 隆紫Ⅳ线 | 紫阳农业银行变 | 0 | 0 | 7.2317 | 400 | 70 | 30 | 220 | 0 | 区县、变电站可开放容量不足 | 899948536 | 区县、 | 变电站 |  |  | 区县、变电站可开放容量不足
9412 | 隆回县 | 滩头供电所 | 滩头镇 | 滩头镇玉屏村 | 110kV滩头变电站 | 滩861线 | 白若四台区（肖家） | 0 | 0 | 5.9723 | 100 | 0 | 0 | 80 | 0 | 区县、变电站可开放容量不足 | 899946328 | 区县、 | 变电站 |  |  | 区县、变电站可开放容量不足
9413 | 隆回县 | 滩头供电所 | 滩头镇 | 滩头镇金凤峰村 | 110kV滩头变电站 | 滩861线 | 城背三台区（稗冲） | 0 | 0 | 5.9723 | 50 | 0 | 0 | 40 | 0 | 区县、变电站可开放容量不足 | 800254661 | 区县、 | 变电站 |  |  | 区县、变电站可开放容量不足
9414 | 隆回县 | 金石桥供电所 | 金石桥镇 | 金石桥镇白马庙村 | 35kV金石桥变电站 | 金高线 | 白马庙3台区 | 0 | 0 | -2.0051 | 100 | 0 | 0 | 80 | 0 | 区县、变电站、线路可开放容量不足 | 800346727 | 区县、 | 变电站、 | 线路 |  | 区县、变电站、线路可开放容量不足
9415 | 隆回县 | 岩口供电所 | 岩口镇 | 岩口镇育贤村 | 110kV雷音观变电站 | 雷大线 | 育贤烤烟台区 | 0 | 0 | -0.19642 | 200 | 75.625 | 0 | 84.375 | 0 | 区县、变电站、线路可开放容量不足 | 899940179 | 区县、 | 变电站、 | 线路 |  | 区县、变电站、线路可开放容量不足
9416 | 隆回县 | 金石桥供电所 | 金石桥镇 | 金石桥镇珀塘村 | 35kV金石桥变电站 | 金孙线 | 珀塘芦田台区变压器 | 0 | 0 | -3.0078 | 100 | 0 | 0 | 80 | 0 | 区县、变电站、线路可开放容量不足 | 800589931 | 区县、 | 变电站、 | 线路 |  | 区县、变电站、线路可开放容量不足
9417 | 隆回县 | 城郊供电所 | 桃花坪街道 | 桃花坪街道南山村 | 110kV天龙变电站 | 天园Ⅱ线 | 烟霞村高塘台区 | 0 | 0 | 3.9731 | 100 | 0 | 0 | 80 | 0 | 区县、变电站可开放容量不足 | 899947883 | 区县、 | 变电站 |  |  | 区县、变电站可开放容量不足
9418 | 隆回县 | 荷香桥供电所 | 荷香桥镇 | 荷香桥镇长溪村 | 35kV荷香桥变电站 | 荷新线 | 天马山四台区 | 0 | 0 | 3.0449 | 100 | 0 | 0 | 80 | 0 | 区县、变电站可开放容量不足 | 899953677 | 区县、 | 变电站 |  |  | 区县、变电站可开放容量不足
9419 | 隆回县 | 荷香桥供电所 | 荷香桥镇 | 荷香桥镇天马山村 | 35kV荷香桥变电站 | 荷新线 | 向阳庄竹山院子台区 | 0 | 0 | 3.0449 | 100 | 76.6 | 0 | 3.4 | 0 | 区县、变电站可开放容量不足 | 899948999 | 区县、 | 变电站 |  |  | 区县、变电站可开放容量不足
9420 | 隆回县 | 荷香桥供电所 | 荷香桥镇 | 荷香桥镇竹叶村 | 35kV荷香桥变电站 | 荷九线 | 鸟水3台区 | 0 | 0 | 0.12089 | 100 | 0 | 0 | 80 | 0 | 区县、变电站可开放容量不足 | 899944101 | 区县、 | 变电站 |  |  | 区县、变电站可开放容量不足
9421 | 隆回县 | 岩口供电所 | 岩口镇 | 岩口镇塘头村 | 110kV雷音观变电站 | 雷塘线 | 大来三台区 | 0 | 0 | 4.4317 | 100 | 25 | 0 | 55 | 0 | 区县、变电站可开放容量不足 | 899851079 | 区县、 | 变电站 |  |  | 区县、变电站可开放容量不足
9422 | 隆回县 | 岩口供电所 | 岩口镇 | 岩口镇马家桥村 | 110kV雷音观变电站 | 雷镇线 | 马家桥三台区 | 0 | 0 | 6.2708 | 200 | 0 | 0 | 160 | 0 | 区县、变电站可开放容量不足 | 800631454 | 区县、 | 变电站 |  |  | 区县、变电站可开放容量不足
9423 | 隆回县 | 横板桥供电所 | 横板桥镇 | 横板桥镇罗子团村 | 110kV桥南变电站 | 桥镇Ⅲ线 | 罗子团村阳家山慌塘台区 | 0 | 0 | 5.1331 | 80 | 36 | 0 | 28 | 0 | 区县、变电站可开放容量不足 | 800491585 | 区县、 | 变电站 |  |  | 区县、变电站可开放容量不足
9424 | 隆回县 | 横板桥供电所 | 横板桥镇 | 横板桥镇涧山村 | 110kV桥南变电站 | 桥拱线 | 涧山村泌水台区 | 0 | 0 | 7.1589 | 100 | 78.645 | 40 | -38.645 | 0 | 区县、变电站、台区可开放容量不足 | 899948119 | 区县、 | 变电站、 |  | 台区 | 区县、变电站、台区可开放容量不足
9425 | 隆回县 | 横板桥供电所 | 横板桥镇 | 横板桥镇田心村 | 110kV桥南变电站 | 桥镇Ⅱ线 | 田心村坡元台区 | 0 | 0 | 4.243 | 100 | 80 | 0 | 0 | 0 | 区县、变电站、台区可开放容量不足 | 899941577 | 区县、 | 变电站、 |  | 台区 | 区县、变电站、台区可开放容量不足
9426 | 隆回县 | 司门前供电所 | 司门前镇 | 司门前镇合理村 | 110kV魏源变电站 | 魏潭线 | 合理村车水冲台区 | 0 | 0 | 4.5303 | 100 | 45 | 0 | 35 | 0 | 区县、变电站可开放容量不足 | 899950477 | 区县、 | 变电站 |  |  | 区县、变电站可开放容量不足
9427 | 隆回县 | 三阁司供电所 | 三阁司镇 | 三阁司镇红星村 | 35kV南岳庙变电站 | 南香线 | 香花村香花渡台区 | 0 | 0 | 3.974 | 100 | 0 | 0 | 80 | 0 | 区县、变电站可开放容量不足 | 899946778 | 区县、 | 变电站 |  |  | 区县、变电站可开放容量不足
9428 | 隆回县 | 横板桥供电所 | 南岳庙镇 | 南岳庙镇塘现村 | 110kV桥南变电站 | 桥塘线 | 塘现村弯里二台区 | 0 | 0 | 3.4548 | 200 | 100 | 0 | 60 | 0 | 区县、变电站可开放容量不足 | 800447304 | 区县、 | 变电站 |  |  | 区县、变电站可开放容量不足
9429 | 隆回县 | 高坪供电所 | 高平镇 | 高平镇泰龙村 | 110kV高坪变电站 | 高锰线 | 泰龙村枣山峡山口台区 | 0 | 0 | 0.92206 | 100 | 80 | 0 | 0 | 0 | 区县、变电站、台区可开放容量不足 | 800256361 | 区县、 | 变电站、 |  | 台区 | 区县、变电站、台区可开放容量不足
9430 | 隆回县 | 城郊供电所 | 花门街道 | 花门街道新隆社区 | 110kV寺山变电站 | 寺紫I线 | 紫阳坪里上 | 0 | 0 | 5.0158 | 400 | 266 | 80 | -26 | 0 | 区县、变电站、台区可开放容量不足 | 899942499 | 区县、 | 变电站、 |  | 台区 | 区县、变电站、台区可开放容量不足
9431 | 隆回县 | 城郊供电所 | 花门街道 | 花门街道新隆社区 | 110kV寺山变电站 | 寺紫I线 | 紫阳安置区变 | 0 | 0 | 5.0158 | 400 | 292 | 0 | 28 | 0 | 区县、变电站可开放容量不足 | 899949003 | 区县、 | 变电站 |  |  | 区县、变电站可开放容量不足
9432 | 隆回县 | 三阁司供电所 | 三阁司镇 | 三阁司镇车田村 | 220kV隆回变电站 | 隆长线 | 车田村安置区台区 | 0 | 0 | 2.1916 | 200 | 33 | 33 | 94 | 0 | 区县、变电站可开放容量不足 | 899948994 | 区县、 | 变电站 |  |  | 区县、变电站可开放容量不足
9433 | 隆回县 | 配网运维（抢修）班 | 花门街道 | 花门街道横江社区 | 220kV隆回变电站 | 隆河Ⅰ线 | 凯越#1号A区#11变 | 0 | 0 | 7.6377 | 1250 | 0 | 0 | 1000 | 0 | 区县、变电站可开放容量不足 | 800487584 | 区县、 | 变电站 |  |  | 区县、变电站可开放容量不足
9434 | 隆回县 | 配网运维（抢修）班 | 桃花坪街道 | 桃花坪街道富隆社区 | 110kV天龙变电站 | 天镇Ⅰ线 | 紫金大厦#1公变 | 0 | 0 | 7.6414 | 800 | 0 | 0 | 640 | 0 | 区县、变电站可开放容量不足 | 899949002 | 区县、 | 变电站 |  |  | 区县、变电站可开放容量不足
9435 | 隆回县 | 三阁司供电所 | 武冈市双牌乡 | 双牌镇龙从村 | 35kV三阁司变电站 | 三长线 | 龙丛院子台区 | 0 | 0 | 3.89 | 200 | 30 | 0 | 130 | 0 | 区县、变电站可开放容量不足 | 800377298 | 区县、 | 变电站 |  |  | 区县、变电站可开放容量不足
9436 | 隆回县 | 西洋江供电所 | 西洋江镇 | 新潮社区 | 35kV西洋江变电站 | 西星线 | 新潮岩门前台区 | 0 | 0 | 0.051285 | 400 | 0 | 0 | 320 | 0 | 区县、变电站可开放容量不足 | 800487583 | 区县、 | 变电站 |  |  | 区县、变电站可开放容量不足
9437 | 隆回县 | 城郊供电所 | 桃花坪街道 | 桃花坪街道南山村 | 110kV寺山变电站 | 寺环线 | 南山坪小区2台区 | 0 | 0 | 6.2815 | 400 | 0 | 0 | 320 | 0 | 区县、变电站可开放容量不足 | 800487557 | 区县、 | 变电站 |  |  | 区县、变电站可开放容量不足
9438 | 隆回县 | 城郊供电所 | 花门街道 | 花门街道茶山社区 | 110kV茶山变电站 | 茶紫Ⅱ线 | 茶山社区小区箱变 | 0 | 0 | 7.5624 | 630 | 0 | 0 | 504 | 0 | 区县、变电站可开放容量不足 | 899942486 | 区县、 | 变电站 |  |  | 区县、变电站可开放容量不足
9439 | 隆回县 | 三阁司供电所 | 南岳庙镇 | 南岳庙镇武邵村 | 110kV茶山变电站 | 茶澄线 | 木塘村颜家冲台区 | 0 | 0 | 0.77052 | 100 | 69.6 | 0 | 10.4 | 0 | 区县、变电站可开放容量不足 | 800487558 | 区县、 | 变电站 |  |  | 区县、变电站可开放容量不足
9440 | 隆回县 | 三阁司供电所 | 南岳庙镇 | 南岳庙镇武邵村 | 110kV茶山变电站 | 茶澄线 | 木塘龙井台区 | 0 | 0 | 0.77052 | 50 | 36.6 | 0 | 3.4 | 0 | 区县、变电站可开放容量不足 | 800468677 | 区县、 | 变电站 |  |  | 区县、变电站可开放容量不足
9441 | 隆回县 | 三阁司供电所 | 花门街道 | 花门街道九龙村 | 110kV茶山变电站 | 茶澄线 | 九龙邹家院子台区 | 0 | 0 | 0.77052 | 200 | 40 | 0 | 120 | 0 | 区县、变电站可开放容量不足 | 899948992 | 区县、 | 变电站 |  |  | 区县、变电站可开放容量不足
9442 | 隆回县 | 城郊供电所 | 桃花坪街道 | 桃花坪街道兴旺村 | 110kV天龙变电站 | 天魏Ⅱ线 | 金门二变 | 0 | 0 | 7.5587 | 200 | 94.04 | 0 | 65.96 | 0 | 区县、变电站可开放容量不足 | 800468732 | 区县、 | 变电站 |  |  | 区县、变电站可开放容量不足
9443 | 隆回县 | 雨山供电所 | 桃花坪街道 | 桃花坪街道井长村 | 35kV周旺变电站 | 周雨线 | 井田二变 | 0 | 0 | 0.35188 | 200 | 0 | 0 | 160 | 0 | 区县、变电站可开放容量不足 | 800468763 | 区县、 | 变电站 |  |  | 区县、变电站可开放容量不足
9444 | 隆回县 | 雨山供电所 | 周旺镇 | 周旺镇周旺社区 | 35kV周旺变电站 | 周镇线 | 周旺一组变 | 0 | 0 | 1.4667 | 100 | 10 | 0 | 70 | 0 | 区县、变电站可开放容量不足 | 800254662 | 区县、 | 变电站 |  |  | 区县、变电站可开放容量不足
9445 | 隆回县 | 雨山供电所 | 周旺镇 | 周旺镇江口村 | 35kV周旺变电站 | 周镇线 | 水口山二变 | 0 | 0 | 1.4667 | 200 | 25 | 0 | 135 | 0 | 区县、变电站可开放容量不足 | 800468733 | 区县、 | 变电站 |  |  | 区县、变电站可开放容量不足
9446 | 隆回县 | 高坪供电所 | 罗洪镇 | 罗洪镇中罗洪社区 | 110kV高坪变电站 | 高锰线 | 中罗洪三变(农改) | 0 | 0 | 0.92206 | 160 | 0 | 0 | 128 | 0 | 区县、变电站可开放容量不足 | 899948988 | 区县、 | 变电站 |  |  | 区县、变电站可开放容量不足
9447 | 隆回县 | 司门前供电所 | 羊古坳镇 | 羊古坳镇中团社区 | 110kV魏源变电站 | 魏中线 | 韩家铺二变 | 0 | 0 | 4.642 | 200 | 74.615 | 0 | 85.385 | 0 | 区县、变电站可开放容量不足 | 899933852 | 区县、 | 变电站 |  |  | 区县、变电站可开放容量不足
9448 | 隆回县 | 高坪供电所 | 罗洪镇 | 罗洪镇江塘村 | 110kV高坪变电站 | 高颜线 | 培兴村二变 | 0 | 0 | 1.2625 | 200 | 40 | 0 | 120 | 0 | 区县、变电站可开放容量不足 | 899941068 | 区县、 | 变电站 |  |  | 区县、变电站可开放容量不足
9449 | 隆回县 | 滩头供电所 | 滩头镇 | 滩头镇大竹村 | 110kV滩头变电站 | 滩旺线 | 西竹二台配电变压器 | 0 | 0 | 4.6722 | 80 | 0 | 0 | 64 | 0 | 区县、变电站可开放容量不足 | 800468676 | 区县、 | 变电站 |  |  | 区县、变电站可开放容量不足
9450 | 隆回县 | 滩头供电所 | 滩头镇 | 滩头镇苏塘村 | 110kV滩头变电站 | 滩石线 | 申何二台配电变压器 | 0 | 0 | 4.5756 | 80 | 61 | 0 | 3 | 0 | 区县、变电站可开放容量不足 | 899952058 | 区县、 | 变电站 |  |  | 区县、变电站可开放容量不足
9451 | 隆回县 | 荷香桥供电所 | 花门街道 | 花门街道麒麟村 | 35kV荷香桥变电站 | 荷镇Ⅰ线 | 熊家村二台区 | 0 | 0 | 3.4375 | 100 | 40 | 0 | 40 | 0 | 区县、变电站可开放容量不足 | 800539804 | 区县、 | 变电站 |  |  | 区县、变电站可开放容量不足
9452 | 隆回县 | 荷香桥供电所 | 花门街道 | 花门街道托新村 | 110kV茶山变电站 | 茶水线 | 新进村二台区 | 0 | 0 | 3.1296 | 200 | 101.175 | 0 | 58.825 | 0 | 区县、变电站可开放容量不足 | 800372787 | 区县、 | 变电站 |  |  | 区县、变电站可开放容量不足
9453 | 隆回县 | 六都寨供电所 | 六都寨镇 | 六都寨镇明德村 | 110kV六都寨变电站 | 六镇Ⅱ线 | 城山二台区 | 0 | 0 | -0.051553 | 315 | 225.205 | 80 | -53.205 | 0 | 区县、变电站、线路、台区可开放容量不足 | 800631126 | 区县、 | 变电站、 | 线路、 | 台区 | 区县、变电站、线路、台区可开放容量不足
9454 | 隆回县 | 金石桥供电所 | 司门前镇 | 司门前镇孙家垅村 | 35kV金石桥变电站 | 金孙线 | 孙家垅四台区 | 0 | 0 | -3.0078 | 125 | 70 | 0 | 30 | 0 | 区县、变电站、线路可开放容量不足 | 800460920 | 区县、 | 变电站、 | 线路 |  | 区县、变电站、线路可开放容量不足
9455 | 隆回县 | 金石桥供电所 | 司门前镇 | 司门前镇孙家垅村 | 35kV金石桥变电站 | 金孙线 | 孙家垅三台区 | 0 | 0 | -3.0078 | 400 | 247.29 | 55 | 17.71 | 0 | 区县、变电站、线路可开放容量不足 | 800671541 | 区县、 | 变电站、 | 线路 |  | 区县、变电站、线路可开放容量不足
9456 | 隆回县 | 城郊供电所 | 桃花坪街道 | 桃花坪街道竹塘村 | 110kV天龙变电站 | 天园I线 | 竹塘二变 | 0 | 0 | 4.1607 | 315 | 92.9 | 50 | 109.1 | 0 | 区县、变电站可开放容量不足 | 800372788 | 区县、 | 变电站 |  |  | 区县、变电站可开放容量不足
9457 | 隆回县 | 高坪供电所 | 高平镇 | 高平镇大铜村 | 110kV高坪变电站 | 高锰线 | 大水村配电变压器 | 0 | 0 | 0.92206 | 100 | 33 | 0 | 47 | 0 | 区县、变电站可开放容量不足 | 4306232905009930 | 区县、 | 变电站 |  |  | 区县、变电站可开放容量不足
9458 | 隆回县 | 城郊供电所 | 北山镇 | 北山镇观音塘村 | 35kV云丰变电站 | 云云线 | 观音塘三变 | 0 | 0 | 1.4329 | 200 | 30 | 0 | 130 | 0 | 区县、变电站可开放容量不足 | 899957483 | 区县、 | 变电站 |  |  | 区县、变电站可开放容量不足
9459 | 隆回县 | 横板桥供电所 | 横板桥镇 | 横板桥镇立志村 | 110kV桥南变电站 | 桥镇Ⅲ线 | 茶叶函配变 | 0 | 0 | 5.1331 | 200 | 160 | 0 | 0 | 0 | 区县、变电站、台区可开放容量不足 | 899949706 | 区县、 | 变电站、 |  | 台区 | 区县、变电站、台区可开放容量不足
9460 | 隆回县 | 六都寨供电所 | 七江镇 | 七江镇鸟树下村 | 220kV首望山变电站 | 首鸟线 | 大升二变 | 0 | 0 | -2.113 | 200 | 159 | 0 | 1 | 0 | 区县、变电站、线路可开放容量不足 | 899947129 | 区县、 | 变电站、 | 线路 |  | 区县、变电站、线路可开放容量不足
9461 | 隆回县 | 六都寨供电所 | 六都寨镇 | 六都寨镇新民社区 | 110kV六都寨变电站 | 六鸟线 | 环城路台区 | 0 | 0 | 2.0024 | 400 | 227.38 | 0 | 92.62 | 0 | 区县、变电站可开放容量不足 | 899945098 | 区县、 | 变电站 |  |  | 区县、变电站可开放容量不足
9462 | 隆回县 | 六都寨供电所 | 荷田乡 | 荷田乡文联村 | 110kV六都寨变电站 | 六荷线 | 石山二台区 | 0 | 0 | 0.11244 | 400 | 310.365 | 153 | -143.365 | 0 | 区县、变电站、台区可开放容量不足 | 899949397 | 区县、 | 变电站、 |  | 台区 | 区县、变电站、台区可开放容量不足
9463 | 隆回县 | 六都寨供电所 | 六都寨镇 | 六都寨镇一社区 | 110kV六都寨变电站 | 六镇线 | 汽配厂台区 | 0 | 0 | 3.2541 | 400 | 50 | 0 | 270 | 0 | 区县、变电站可开放容量不足 | 899941359 | 区县、 | 变电站 |  |  | 区县、变电站可开放容量不足
9464 | 隆回县 | 六都寨供电所 | 六都寨镇 | 六都寨镇马坪村 | 110kV六都寨变电站 | 六丁II线 | 马坪三台区 | 0 | 0 | -0.53675 | 50 | 73 | 33 | -66 | 0 | 区县、变电站、线路、台区可开放容量不足 | 899949005 | 区县、 | 变电站、 | 线路、 | 台区 | 区县、变电站、线路、台区可开放容量不足
9465 | 隆回县 | 六都寨供电所 | 荷田乡 | 荷田乡一六村 | 220kV首望山变电站 | 首荷线 | 长南二台区 | 0 | 0 | 3.6595 | 100 | 77.725 | 0 | 2.275 | 0 | 区县、变电站可开放容量不足 | 899941357 | 区县、 | 变电站 |  |  | 区县、变电站可开放容量不足
9466 | 隆回县 | 滩头供电所 | 桃花坪街道 | 桃花坪街道木梁村 | 110kV滩头变电站 | 滩镇线 | 曙光村三台区 | 0 | 0 | 2.4272 | 200 | 114.39 | 0 | 45.61 | 0 | 区县、变电站可开放容量不足 | 800466394 | 区县、 | 变电站 |  |  | 区县、变电站可开放容量不足
9467 | 隆回县 | 城郊供电所 | 花门街道 | 花门街道新隆社区 | 110kV寺山变电站 | 寺紫I线 | 紫阳六变 | 0 | 0 | 5.0158 | 315 | 47 | 30 | 175 | 0 | 区县、变电站可开放容量不足 | 899948995 | 区县、 | 变电站 |  |  | 区县、变电站可开放容量不足
9468 | 隆回县 | 六都寨供电所 | 七江镇 | 七江镇石坪村 | 220kV首望山变电站 | 首荷线 | 石坪三变 | 0 | 0 | 3.6595 | 50 | 16 | 0 | 24 | 0 | 区县、变电站可开放容量不足 | 899951678 | 区县、 | 变电站 |  |  | 区县、变电站可开放容量不足
9469 | 隆回县 | 六都寨供电所 | 七江镇 | 七江镇石坪村 | 220kV首望山变电站 | 首荷线 | 石坪二变 | 0 | 0 | 3.6595 | 100 | 0 | 0 | 80 | 0 | 区县、变电站可开放容量不足 | 800536674 | 区县、 | 变电站 |  |  | 区县、变电站可开放容量不足
9470 | 隆回县 | 高坪供电所 | 罗洪镇 | 罗洪镇巴油村 | 110kV高坪变电站 | 高罗线 | 巴油二台区 | 0 | 0 | 4.8077 | 160 | 0 | 0 | 128 | 0 | 区县、变电站可开放容量不足 | 899946174 | 区县、 | 变电站 |  |  | 区县、变电站可开放容量不足
9471 | 隆回县 | 高坪供电所 | 高平镇 | 高平镇雪界村 | 110kV高坪变电站 | 高锰线 | 雪界村三变(技改) | 0 | 0 | 0.92206 | 200 | 40 | 0 | 120 | 0 | 区县、变电站可开放容量不足 | 899946440 | 区县、 | 变电站 |  |  | 区县、变电站可开放容量不足
9472 | 隆回县 | 荷香桥供电所 | 荷香桥镇 | 荷香桥镇毛坪村 | 35kV荷香桥变电站 | 荷镇Ⅰ线 | 雷河老村部台区 | 0 | 0 | 3.4375 | 160 | 70 | 0 | 58 | 0 | 区县、变电站可开放容量不足 | 800345938 | 区县、 | 变电站 |  |  | 区县、变电站可开放容量不足
9473 | 隆回县 | 城郊供电所 | 北山镇 | 北山镇满塘村 | 110kV寺山变电站 | 寺雨线 | 满塘二变 | 0 | 0 | 4.3483 | 200 | 0 | 0 | 160 | 0 | 区县、变电站可开放容量不足 | 800586941 | 区县、 | 变电站 |  |  | 区县、变电站可开放容量不足
9474 | 隆回县 | 横板桥供电所 | 横板桥镇 | 横板桥镇麻场社区 | 110kV桥南变电站 | 桥塘线 | 麻场陆台区配变 | 0 | 0 | 3.4548 | 200 | 0 | 0 | 160 | 0 | 区县、变电站可开放容量不足 | 899945517 | 区县、 | 变电站 |  |  | 区县、变电站可开放容量不足
9475 | 隆回县 | 城郊供电所 | 北山镇 | 北山镇大院村 | 110kV寺山变电站 | 寺园Ⅰ线 | 大院二变 | 0 | 0 | -0.84695 | 200 | 40 | 40 | 80 | 0 | 区县、变电站、线路可开放容量不足 | 800446171 | 区县、 | 变电站、 | 线路 |  | 区县、变电站、线路可开放容量不足
9476 | 隆回县 | 城郊供电所 | 北山镇 | 北山镇莫家村 | 35kV云丰变电站 | 云云线 | 莫家二变 | 0 | 0 | 1.4329 | 250 | 72.205 | 0 | 127.795 | 0 | 区县、变电站可开放容量不足 | 800500041 | 区县、 | 变电站 |  |  | 区县、变电站可开放容量不足
9477 | 隆回县 | 滩头供电所 | 滩头镇 | 滩头镇大竹村 | 110kV滩头变电站 | 滩旺线 | 大底二台配变 | 0 | 0 | 4.6722 | 200 | 0 | 103 | 57 | 0 | 区县、变电站可开放容量不足 | 899940556 | 区县、 | 变电站 |  |  | 区县、变电站可开放容量不足
9478 | 隆回县 | 滩头供电所 | 滩头镇 | 滩头镇八龙村 | 35kV石门变电站 | 石双线 | 芭蕉二台区配变 | 0 | 0 | 6.024 | 200 | 0 | 0 | 160 | 0 | 区县、变电站可开放容量不足 | 899946441 | 区县、 | 变电站 |  |  | 区县、变电站可开放容量不足
9479 | 隆回县 | 滩头供电所 | 滩头镇 | 滩头镇金凤峰村 | 110kV滩头变电站 | 滩861线 | 里山三台配变 | 0 | 0 | 5.9723 | 200 | 73.995 | 0 | 86.005 | 0 | 区县、变电站可开放容量不足 | 800511580 | 区县、 | 变电站 |  |  | 区县、变电站可开放容量不足
9480 | 隆回县 | 六都寨供电所 | 荷田乡 | 荷田乡青龙江村 | 110kV六都寨变电站 | 六荷线 | 汉江二台区 | 0 | 0 | 0.11244 | 100 | 42.32 | 0 | 37.68 | 0 | 区县、变电站可开放容量不足 | 800345972 | 区县、 | 变电站 |  |  | 区县、变电站可开放容量不足
9481 | 隆回县 | 六都寨供电所 | 六都寨镇 | 六都寨镇明德村 | 110kV六都寨变电站 | 六镇Ⅱ线 | 泌水二台区 | 0 | 0 | -0.051553 | 160 | 0 | 0 | 128 | 0 | 区县、变电站、线路可开放容量不足 | 899951675 | 区县、 | 变电站、 | 线路 |  | 区县、变电站、线路可开放容量不足
9482 | 隆回县 | 六都寨供电所 | 六都寨镇 | 六都寨镇狮龙强村 | 110kV六都寨变电站 | 六丁线 | 民强二台区 | 0 | 0 | -1.2466 | 160 | 124.32 | 0 | 3.68 | 0 | 区县、变电站、线路可开放容量不足 | 800511581 | 区县、 | 变电站、 | 线路 |  | 区县、变电站、线路可开放容量不足
9483 | 隆回县 | 城郊供电所 | 山界回族乡 | 山界回族乡槎江村 | 35kV三阁司变电站 | 三民线 | 槎江二变 | 0 | 0 | 2.6586 | 315 | 182 | 0 | 70 | 0 | 区县、变电站可开放容量不足 | 899949702 | 区县、 | 变电站 |  |  | 区县、变电站可开放容量不足
9484 | 隆回县 | 六都寨供电所 | 七江镇 | 七江镇金寨下村 | 35kV七江变电站 | 七建线 | 金山四台区 | 0 | 0 | 1.1115 | 200 | 146.47 | 40 | -26.47 | 0 | 区县、变电站、台区可开放容量不足 | 899946689 | 区县、 | 变电站、 |  | 台区 | 区县、变电站、台区可开放容量不足
9485 | 隆回县 | 高坪供电所 | 罗洪镇 | 罗洪镇江塘村 | 110kV高坪变电站 | 高罗线 | 江塘村二变 | 0 | 0 | 4.8077 | 100 | 80 | 0 | 0 | 0 | 区县、变电站、台区可开放容量不足 | 800345971 | 区县、 | 变电站、 |  | 台区 | 区县、变电站、台区可开放容量不足
9486 | 隆回县 | 高坪供电所 | 高平镇 | 高平镇小坳村 | 110kV高坪变电站 | 高镇线 | 小坳二变（老屋场） | 0 | 0 | 2.4807 | 250 | 153 | 0 | 47 | 0 | 区县、变电站可开放容量不足 | 800511579 | 区县、 | 变电站 |  |  | 区县、变电站可开放容量不足
9487 | 隆回县 | 六都寨供电所 | 六都寨镇 | 六都寨镇狮龙强村 | 110kV六都寨变电站 | 六丁线 | 狮龙二台区 | 0 | 0 | -1.2466 | 250 | 195 | 76 | -71 | 0 | 区县、变电站、线路、台区可开放容量不足 | 899951477 | 区县、 | 变电站、 | 线路、 | 台区 | 区县、变电站、线路、台区可开放容量不足
9488 | 隆回县 | 荷香桥供电所 | 荷香桥镇 | 荷香桥镇茅铺村 | 35kV荷香桥变电站 | 荷铁线 | 毛铺村二台区 | 0 | 0 | 2.0555 | 315 | 240.8 | 0 | 11.2 | 0 | 区县、变电站可开放容量不足 | 800511615 | 区县、 | 变电站 |  |  | 区县、变电站可开放容量不足
9489 | 隆回县 | 横板桥供电所 | 横板桥镇 | 横板桥镇麻场社区 | 110kV桥南变电站 | 桥塘线 | 麻场五台区配变 | 0 | 0 | 3.4548 | 315 | 0 | 0 | 252 | 0 | 区县、变电站可开放容量不足 | 800674172 | 区县、 | 变电站 |  |  | 区县、变电站可开放容量不足
9490 | 隆回县 | 六都寨供电所 | 六都寨镇 | 六都寨镇长砂龙村 | 110kV六都寨变电站 | 六丁II线 | 徐家二台区 | 0 | 0 | -0.53675 | 200 | 165.63 | 56 | -61.63 | 0 | 区县、变电站、线路、台区可开放容量不足 | 899945518 | 区县、 | 变电站、 | 线路、 | 台区 | 区县、变电站、线路、台区可开放容量不足
9491 | 隆回县 | 司门前供电所 | 司门前镇 | 司门前镇中山社区 | 110kV魏源变电站 | 魏镇线 | 中山农贸市场台区 | 0 | 0 | 6.6976 | 400 | 0 | 0 | 320 | 0 | 区县、变电站可开放容量不足 | 899940554 | 区县、 | 变电站 |  |  | 区县、变电站可开放容量不足
9492 | 隆回县 | 荷香桥供电所 | 荷香桥镇 | 荷香桥镇九牛坳村 | 35kV荷香桥变电站 | 荷新线 | 九牛坳村二台区 | 0 | 0 | 3.0449 | 200 | 125 | 0 | 35 | 0 | 区县、变电站可开放容量不足 | 899940555 | 区县、 | 变电站 |  |  | 区县、变电站可开放容量不足
9493 | 隆回县 | 六都寨供电所 | 六都寨镇 | 六都寨镇河东村 | 110kV六都寨变电站 | 六丁线 | 白田二台区 | 0 | 0 | -1.2466 | 400 | 310.375 | 0 | 9.625 | 0 | 区县、变电站、线路可开放容量不足 | 899946187 | 区县、 | 变电站、 | 线路 |  | 区县、变电站、线路可开放容量不足
9494 | 隆回县 | 六都寨供电所 | 荷田乡 | 荷田乡荷田村 | 110kV六都寨变电站 | 六荷线 | 荷田二台区 | 0 | 0 | 0.11244 | 315 | 229.4 | 72 | -49.4 | 0 | 区县、变电站、台区可开放容量不足 | 800416928 | 区县、 | 变电站、 |  | 台区 | 区县、变电站、台区可开放容量不足
9495 | 隆回县 | 城郊供电所 | 桃花坪街道 | 桃花坪街道红星村 | 35kV三阁司变电站 | 三民线 | 新立二变 | 0 | 0 | 2.6586 | 200 | 160 | 0 | 0 | 0 | 区县、变电站、台区可开放容量不足 | 800461057 | 区县、 | 变电站、 |  | 台区 | 区县、变电站、台区可开放容量不足
9496 | 隆回县 | 荷香桥供电所 | 花门街道 | 花门街道芙蓉山村 | 110kV茶山变电站 | 茶中线 | 联合村二台区 | 0 | 0 | 1.0321 | 400 | 286.385 | 0 | 33.615 | 0 | 区县、变电站可开放容量不足 | 800500040 | 区县、 | 变电站 |  |  | 区县、变电站可开放容量不足
9497 | 隆回县 | 雨山供电所 | 周旺镇 | 周旺镇车坪村 | 35kV周旺变电站 | 周镇线 | 柏平台区 | 0 | 0 | 1.4667 | 160 | 0 | 0 | 128 | 0 | 区县、变电站可开放容量不足 | 800505719 | 区县、 | 变电站 |  |  | 区县、变电站可开放容量不足
9498 | 隆回县 | 六都寨供电所 | 七江镇 | 七江镇斗照楼村 | 220kV首望山变电站 | 首鸟线 | 中心二变 | 0 | 0 | -2.113 | 200 | 159.705 | 0 | 0.295 | 0 | 区县、变电站、线路可开放容量不足 | 899951488 | 区县、 | 变电站、 | 线路 |  | 区县、变电站、线路可开放容量不足
9499 | 隆回县 | 横板桥供电所 | 南岳庙镇 | 南岳庙镇新家桥村 | 35kV南岳庙变电站 | 南塘线 | 洪底二台区变 | 0 | 0 | 3.2182 | 200 | 0 | 0 | 160 | 0 | 区县、变电站可开放容量不足 | 800507775 | 区县、 | 变电站 |  |  | 区县、变电站可开放容量不足
9500 | 隆回县 | 金石桥供电所 | 鸭田镇 | 鸭田镇福田村 | 35kV鸭田变电站 | 鸭罗线 | 福田村福合台区 | 0 | 0 | 3.1994 | 100 | 0 | 0 | 80 | 0 | 区县、变电站可开放容量不足 | 800505768 | 区县、 | 变电站 |  |  | 区县、变电站可开放容量不足
9501 | 隆回县 | 司门前供电所 | 司门前镇 | 司门前镇中山社区 | 110kV魏源变电站 | 魏大线 | 中山四变变压器 | 0 | 0 | 1.5674 | 315 | 245.345 | 33 | -26.345 | 0 | 区县、变电站、台区可开放容量不足 | 800507827 | 区县、 | 变电站、 |  | 台区 | 区县、变电站、台区可开放容量不足
9502 | 隆回县 | 司门前供电所 | 司门前镇 | 司门前镇石山湾村 | 110kV魏源变电站 | 魏潭线 | 石丰一变 | 0 | 0 | 4.5303 | 100 | 0 | 0 | 80 | 0 | 区县、变电站可开放容量不足 | 899942094 | 区县、 | 变电站 |  |  | 区县、变电站可开放容量不足
9503 | 隆回县 | 横板桥供电所 | 横板桥镇 | 横板桥镇金石村 | 110kV桥南变电站 | 桥柳线 | 金坪台区配变 | 0 | 0 | 5.4117 | 315 | 239 | 0 | 13 | 0 | 区县、变电站可开放容量不足 | 800356332 | 区县、 | 变电站 |  |  | 区县、变电站可开放容量不足
9504 | 隆回县 | 六都寨供电所 | 六都寨镇 | 六都寨镇蜡树坳村 | 110kV六都寨变电站 | 六西线 | 牛尾台区变 | 0 | 0 | 1.3004 | 100 | 78.55 | 0 | 1.45 | 0 | 区县、变电站可开放容量不足 | 899944440 | 区县、 | 变电站 |  |  | 区县、变电站可开放容量不足
9505 | 隆回县 | 荷香桥供电所 | 荷香桥镇 | 荷香桥镇五四村 | 35kV荷香桥变电站 | 荷镇Ⅱ线 | 五四村三台区 | 0 | 0 | 1.7249 | 100 | 0 | 0 | 80 | 0 | 区县、变电站可开放容量不足 | 800507794 | 区县、 | 变电站 |  |  | 区县、变电站可开放容量不足
9506 | 隆回县 | 高坪供电所 | 高平镇 | 高平镇凤凰村 | 110kV高坪变电站 | 高候线 | 上黄(自主)配电变压器 | 0 | 0 | -0.36264 | 100 | 76 | 0 | 4 | 0 | 区县、变电站、线路可开放容量不足 | 800659034 | 区县、 | 变电站、 | 线路 |  | 区县、变电站、线路可开放容量不足
9507 | 隆回县 | 高坪供电所 | 高平镇 | 高平镇凤凰村 | 110kV高坪变电站 | 高候线 | 上黄(庙冲)配电变压器 | 0 | 0 | -0.36264 | 80 | 0 | 0 | 64 | 0 | 区县、变电站、线路可开放容量不足 | 800483933 | 区县、 | 变电站、 | 线路 |  | 区县、变电站、线路可开放容量不足
9508 | 隆回县 | 小沙江供电所 | 虎形山瑶族乡 | 虎形山瑶族乡白水洞村 | 35kV虎形山变电站 | 虎周线 | 周鹏二变 | 0 | 0 | 3.8048 | 100 | 0 | 0 | 80 | 0 | 区县、变电站可开放容量不足 | 899951486 | 区县、 | 变电站 |  |  | 区县、变电站可开放容量不足
9509 | 隆回县 | 小沙江供电所 | 虎形山瑶族乡 | 虎形山瑶族乡四角田村 | 35kV虎形山变电站 | 虎大线 | 四角田二变 | 0 | 0 | -0.76834 | 200 | 65 | 0 | 95 | 0 | 区县、变电站、线路可开放容量不足 | 899854543 | 区县、 | 变电站、 | 线路 |  | 区县、变电站、线路可开放容量不足
9510 | 隆回县 | 城郊供电所 | 北山镇 | 北山镇建塘村 | 110kV寺山变电站 | 寺雨线 | 严塘变 | 0 | 0 | 4.3483 | 100 | 65 | 0 | 15 | 0 | 区县、变电站可开放容量不足 | 800346756 | 区县、 | 变电站 |  |  | 区县、变电站可开放容量不足
9511 | 隆回县 | 小沙江供电所 | 虎形山瑶族乡 | 虎形山瑶族乡崇木凼村 | 110kV小沙江变电站 | 小丛线 | 罗家涵台区 | 0 | 0 | 7.1295 | 400 | 250.16 | 0 | 69.84 | 0 | 区县、变电站可开放容量不足 | 899948937 | 区县、 | 变电站 |  |  | 区县、变电站可开放容量不足
9512 | 隆回县 | 小沙江供电所 | 小沙江镇 | 小沙江镇白银村 | 110kV小沙江变电站 | 小龙线 | 堰塘坝配电变压器 | 0 | 0 | -2.4239 | 50 | 40 | 0 | 0 | 0 | 区县、变电站、线路、台区可开放容量不足 | 800539665 | 区县、 | 变电站、 | 线路、 | 台区 | 区县、变电站、线路、台区可开放容量不足
9513 | 隆回县 | 小沙江供电所 | 小沙江镇 | 小沙江镇小沙江社区 | 110kV小沙江变电站 | 小龙线 | 老山变 | 0 | 0 | -2.4239 | 50 | 5 | 0 | 35 | 0 | 区县、变电站、线路可开放容量不足 | 800589824 | 区县、 | 变电站、 | 线路 |  | 区县、变电站、线路可开放容量不足
9514 | 隆回县 | 高坪供电所 | 高平镇 | 高平镇中黄信村 | 110kV高坪变电站 | 高候线 | 黄信4变(汗将) | 0 | 0 | -0.36264 | 100 | 66 | 0 | 14 | 0 | 区县、变电站、线路可开放容量不足 | 800589895 | 区县、 | 变电站、 | 线路 |  | 区县、变电站、线路可开放容量不足
9515 | 隆回县 | 司门前供电所 | 司门前镇 | 司门前镇合理村 | 110kV魏源变电站 | 魏潭线 | 合理乌畲凼台区 | 0 | 0 | 4.5303 | 200 | 120 | 40 | 0 | 0 | 区县、变电站、台区可开放容量不足 | 800499528 | 区县、 | 变电站、 |  | 台区 | 区县、变电站、台区可开放容量不足
9516 | 隆回县 | 金石桥供电所 | 金石桥镇 | 金石桥镇白马庙村 | 35kV金石桥变电站 | 金高线 | 白马庙上变 | 0 | 0 | -2.0051 | 250 | 185 | 36 | -21 | 0 | 区县、变电站、线路、台区可开放容量不足 | 800588947 | 区县、 | 变电站、 | 线路、 | 台区 | 区县、变电站、线路、台区可开放容量不足
9517 | 隆回县 | 金石桥供电所 | 金石桥镇 | 金石桥镇上花园村 | 35kV金石桥变电站 | 金高线 | 树仁下台区 | 0 | 0 | -2.0051 | 100 | 76 | 0 | 4 | 0 | 区县、变电站、线路可开放容量不足 | 800499577 | 区县、 | 变电站、 | 线路 |  | 区县、变电站、线路可开放容量不足
9518 | 隆回县 | 横板桥供电所 | 横板桥镇 | 横板桥镇周庄村 | 110kV桥南变电站 | 桥镇Ⅱ线 | 山界台区配变 | 0 | 0 | 4.243 | 200 | 93 | 93 | -26 | 0 | 区县、变电站、台区可开放容量不足 | 800499576 | 区县、 | 变电站、 |  | 台区 | 区县、变电站、台区可开放容量不足
9519 | 隆回县 | 金石桥供电所 | 金石桥镇 | 金石桥镇阳垠山村 | 35kV金石桥变电站 | 金孙线 | 阳垠山三台区 | 0 | 0 | -3.0078 | 100 | 0 | 0 | 80 | 0 | 区县、变电站、线路可开放容量不足 | 899951677 | 区县、 | 变电站、 | 线路 |  | 区县、变电站、线路可开放容量不足
9520 | 隆回县 | 金石桥供电所 | 金石桥镇 | 金石桥镇五罗村 | 35kV金石桥变电站 | 金兰线 | 五罗村下变台区 | 0 | 0 | 1.807 | 160 | 120.095 | 0 | 7.905 | 0 | 区县、变电站可开放容量不足 | 899956011 | 区县、 | 变电站 |  |  | 区县、变电站可开放容量不足
9521 | 隆回县 | 金石桥供电所 | 金石桥镇 | 金石桥镇黄金井村 | 35kV金石桥变电站 | 金兰线 | 罗公湾村祠堂边台区 | 0 | 0 | 1.807 | 125 | 82.575 | 0 | 17.425 | 0 | 区县、变电站可开放容量不足 | 800453996 | 区县、 | 变电站 |  |  | 区县、变电站可开放容量不足
9522 | 隆回县 | 金石桥供电所 | 金石桥镇 | 金石桥镇黄金井村 | 35kV金石桥变电站 | 金兰线 | 罗公湾上变台区 | 0 | 0 | 1.807 | 160 | 33 | 0 | 95 | 0 | 区县、变电站可开放容量不足 | 899948690 | 区县、 | 变电站 |  |  | 区县、变电站可开放容量不足
9523 | 隆回县 | 金石桥供电所 | 金石桥镇 | 金石桥镇大田村 | 35kV金石桥变电站 | 金兰线 | 大田台区变压器 | 0 | 0 | 1.807 | 400 | 217.12 | 0 | 102.88 | 0 | 区县、变电站可开放容量不足 | 800497803 | 区县、 | 变电站 |  |  | 区县、变电站可开放容量不足
9524 | 隆回县 | 金石桥供电所 | 金石桥镇 | 金石桥镇云雾山村 | 35kV金石桥变电站 | 金兰线 | 云雾山村兰草田台区 | 0 | 0 | 1.807 | 400 | 305.73 | 0 | 14.27 | 0 | 区县、变电站可开放容量不足 | 899942387 | 区县、 | 变电站 |  |  | 区县、变电站可开放容量不足
9525 | 隆回县 | 三阁司供电所 | 三阁司镇 | 三阁司镇和盛村 | 35kV三阁司变电站 | 三龙线 | 阳光配电变压器 | 0 | 0 | 1.2982 | 250 | 195.9 | 0 | 4.1 | 0 | 区县、变电站可开放容量不足 | 899946065 | 区县、 | 变电站 |  |  | 区县、变电站可开放容量不足
9526 | 隆回县 | 六都寨供电所 | 七江镇 | 七江镇建华村 | 35kV七江变电站 | 七建线 | 永华二变 | 0 | 0 | 1.1115 | 100 | 74.23 | 0 | 5.77 | 0 | 区县、变电站可开放容量不足 | 899855878 | 区县、 | 变电站 |  |  | 区县、变电站可开放容量不足
9527 | 隆回县 | 岩口供电所 | 岩口镇 | 岩口镇新坪社区 | 110kV雷音观变电站 | 雷镇线 | 雷镇线新坪一台区 | 0 | 0 | 6.2708 | 315 | 215 | 0 | 37 | 0 | 区县、变电站可开放容量不足 | 800468731 | 区县、 | 变电站 |  |  | 区县、变电站可开放容量不足
9528 | 隆回县 | 城郊供电所 | 北山镇 | 北山镇东鄄社区 | 110kV寺山变电站 | 寺雨线 | 岩门三变 | 0 | 0 | 4.3483 | 200 | 185 | 50 | -75 | 0 | 区县、变电站、台区可开放容量不足 | 899950385 | 区县、 | 变电站、 |  | 台区 | 区县、变电站、台区可开放容量不足
9529 | 隆回县 | 六都寨供电所 | 六都寨镇 | 六都寨镇港洪村 | 110kV六都寨变电站 | 六镇Ⅱ线 | 巷口二台区 | 0 | 0 | -0.051553 | 160 | 128 | 73 | -73 | 0 | 区县、变电站、线路、台区可开放容量不足 | 800468675 | 区县、 | 变电站、 | 线路、 | 台区 | 区县、变电站、线路、台区可开放容量不足
9530 | 隆回县 | 雨山供电所 | 桃花坪街道 | 桃花坪街道长扶村 | 110kV天龙变电站 | 天雨I线 | 长扶一变 | 0 | 0 | 4.8752 | 200 | 70 | 0 | 90 | 0 | 区县、变电站可开放容量不足 | 899941870 | 区县、 | 变电站 |  |  | 区县、变电站可开放容量不足
9531 | 隆回县 | 雨山供电所 | 桃花坪街道 | 桃花坪街道雨山社区 | 110kV天龙变电站 | 天雨II线 | 雨山居委会枚冲三变 | 0 | 0 | 2.6894 | 200 | 125 | 0 | 35 | 0 | 区县、变电站可开放容量不足 | 899928666 | 区县、 | 变电站 |  |  | 区县、变电站可开放容量不足
9532 | 隆回县 | 雨山供电所 | 桃花坪街道 | 桃花坪街道旺龙村 | 110kV天龙变电站 | 天雨I线 | 旺冲六、七组台区 | 0 | 0 | 4.8752 | 160 | 105.82 | 0 | 22.18 | 0 | 区县、变电站可开放容量不足 | 800468762 | 区县、 | 变电站 |  |  | 区县、变电站可开放容量不足
9533 | 隆回县 | 雨山供电所 | 桃花坪街道 | 桃花坪街道小水塘村 | 110kV天龙变电站 | 天雨II线 | 了桥台区 | 0 | 0 | 2.6894 | 100 | 60 | 0 | 20 | 0 | 区县、变电站可开放容量不足 | 899945295 | 区县、 | 变电站 |  |  | 区县、变电站可开放容量不足
9534 | 隆回县 | 荷香桥供电所 | 荷香桥镇 | 荷香桥镇瓦堂村 | 35kV荷香桥变电站 | 荷九线 | 左家潭村二台区 | 0 | 0 | 0.12089 | 100 | 50 | 0 | 30 | 0 | 区县、变电站可开放容量不足 | 899949306 | 区县、 | 变电站 |  |  | 区县、变电站可开放容量不足
9535 | 隆回县 | 小沙江供电所 | 虎形山瑶族乡 | 虎形山瑶族乡草原村 | 35kV虎形山变电站 | 虎周线 | 草原台区 | 0 | 0 | 3.8048 | 160 | 0 | 0 | 128 | 0 | 区县、变电站可开放容量不足 | 800515209 | 区县、 | 变电站 |  |  | 区县、变电站可开放容量不足
9536 | 隆回县 | 小沙江供电所 | 虎形山瑶族乡 | 虎形山瑶族乡草原村 | 35kV虎形山变电站 | 虎周线 | 岩边变 | 0 | 0 | 3.8048 | 50 | 0 | 0 | 40 | 0 | 区县、变电站可开放容量不足 | 899946874 | 区县、 | 变电站 |  |  | 区县、变电站可开放容量不足
9537 | 隆回县 | 城郊供电所 | 花门街道 | 花门街道兴华村 | 220kV隆回变电站 | 隆紫Ⅱ线 | 木山二变 | 0 | 0 | 6.7252 | 400 | 149 | 116 | 55 | 0 | 区县、变电站可开放容量不足 | 899944712 | 区县、 | 变电站 |  |  | 区县、变电站可开放容量不足
9538 | 隆回县 | 六都寨供电所 | 六都寨镇 | 六都寨镇三河村 | 110kV六都寨变电站 | 六西线 | 文定台区变 | 0 | 0 | 1.3004 | 200 | 49.125 | 0 | 110.875 | 0 | 区县、变电站可开放容量不足 | 800515210 | 区县、 | 变电站 |  |  | 区县、变电站可开放容量不足
9539 | 隆回县 | 滩头供电所 | 滩头镇 | 滩头镇狮子石村 | 110kV滩头变电站 | 滩石线 | 竹山村配电变压器 | 0 | 0 | 4.5756 | 200 | 80 | 0 | 80 | 0 | 区县、变电站可开放容量不足 | 800515207 | 区县、 | 变电站 |  |  | 区县、变电站可开放容量不足
9540 | 隆回县 | 横板桥供电所 | 南岳庙镇 | 南岳庙镇沙子坪社区 | 35kV南岳庙变电站 | 南老线 | 桃冲二台区配变 | 0 | 0 | 1.7652 | 200 | 0 | 0 | 160 | 0 | 区县、变电站可开放容量不足 | 800496420 | 区县、 | 变电站 |  |  | 区县、变电站可开放容量不足
9541 | 隆回县 | 小沙江供电所 | 小沙江镇 | 小沙江镇龙坪村 | 110kV小沙江变电站 | 小龙线 | 龙岩配电变压器 | 0 | 0 | -2.4239 | 50 | 0 | 0 | 40 | 0 | 区县、变电站、线路可开放容量不足 | 800496483 | 区县、 | 变电站、 | 线路 |  | 区县、变电站、线路可开放容量不足
9542 | 隆回县 | 小沙江供电所 | 麻塘山乡 | 麻塘山乡油溪坪村 | 110kV小沙江变电站 | 小麻线 | 油溪坪三变 | 0 | 0 | -4.0838 | 100 | 36 | 0 | 44 | 0 | 区县、变电站、线路可开放容量不足 | 800496421 | 区县、 | 变电站、 | 线路 |  | 区县、变电站、线路可开放容量不足
9543 | 隆回县 | 小沙江供电所 | 小沙江镇 | 小沙江镇响龙村 | 110kV小沙江变电站 | 小龙线 | 响龙5组配电变压器 | 0 | 0 | -2.4239 | 100 | 0 | 0 | 80 | 0 | 区县、变电站、线路可开放容量不足 | 800496482 | 区县、 | 变电站、 | 线路 |  | 区县、变电站、线路可开放容量不足
9544 | 隆回县 | 小沙江供电所 | 小沙江镇 | 小沙江镇洞江村 | 110kV小沙江变电站 | 小龙线 | 洞江5-8组配电变压器 | 0 | 0 | -2.4239 | 200 | 42.9 | 0 | 117.1 | 0 | 区县、变电站、线路可开放容量不足 | 899928343 | 区县、 | 变电站、 | 线路 |  | 区县、变电站、线路可开放容量不足
9545 | 隆回县 | 金石桥供电所 | 金石桥镇 | 金石桥镇峡溪村 | 35kV金石桥变电站 | 金孙线 | 峡溪村二台区 | 0 | 0 | -3.0078 | 200 | 50 | 50 | 60 | 0 | 区县、变电站、线路可开放容量不足 | 800483860 | 区县、 | 变电站、 | 线路 |  | 区县、变电站、线路可开放容量不足
9546 | 隆回县 | 横板桥供电所 | 横板桥镇 | 横板桥镇立志村 | 110kV桥南变电站 | 桥镇Ⅰ线 | 立志配变 | 0 | 0 | 5.2964 | 50 | 0 | 0 | 40 | 0 | 区县、变电站可开放容量不足 | 899951559 | 区县、 | 变电站 |  |  | 区县、变电站可开放容量不足
9547 | 隆回县 | 高坪供电所 | 高平镇 | 高平镇小坳村 | 110kV高坪变电站 | 高镇线 | 小坳配变 | 0 | 0 | 2.4807 | 200 | 96.8 | 0 | 63.2 | 0 | 区县、变电站可开放容量不足 | 800591422 | 区县、 | 变电站 |  |  | 区县、变电站可开放容量不足
9548 | 隆回县 | 司门前供电所 | 羊古坳镇 | 羊古坳镇中团社区 | 110kV魏源变电站 | 魏中线 | 桅子树台区 | 0 | 0 | 4.642 | 200 | 36 | 0 | 124 | 0 | 区县、变电站可开放容量不足 | 899942194 | 区县、 | 变电站 |  |  | 区县、变电站可开放容量不足
9549 | 隆回县 | 司门前供电所 | 羊古坳镇 | 羊古坳镇大美田村 | 110kV魏源变电站 | 魏中线 | 大美田一台区 | 0 | 0 | 4.642 | 200 | 100 | 0 | 60 | 0 | 区县、变电站可开放容量不足 | 899855865 | 区县、 | 变电站 |  |  | 区县、变电站可开放容量不足
9550 | 隆回县 | 六都寨供电所 | 七江镇 | 七江镇石背社区 | 220kV首望山变电站 | 首镇线 | 花桥一变 | 0 | 0 | 1.3532 | 200 | 69 | 36 | 55 | 0 | 区县、变电站可开放容量不足 | 800672995 | 区县、 | 变电站 |  |  | 区县、变电站可开放容量不足
9551 | 隆回县 | 六都寨供电所 | 六都寨镇 | 六都寨镇狮龙强村 | 110kV六都寨变电站 | 六丁线 | 民强变压器 | 0 | 0 | -1.2466 | 200 | 163.265 | 0 | -3.265 | 0 | 区县、变电站、线路、台区可开放容量不足 | 800497802 | 区县、 | 变电站、 | 线路、 | 台区 | 区县、变电站、线路、台区可开放容量不足
9552 | 隆回县 | 荷香桥供电所 | 荷香桥镇 | 荷香桥镇桐木冲村 | 35kV荷香桥变电站 | 荷新线 | 桐木冲村二台区 | 0 | 0 | 3.0449 | 200 | 76 | 0 | 84 | 0 | 区县、变电站可开放容量不足 | 899956396 | 区县、 | 变电站 |  |  | 区县、变电站可开放容量不足
9553 | 隆回县 | 荷香桥供电所 | 花门街道 | 花门街道合井村 | 110kV茶山变电站 | 茶中线 | 合共村一台区 | 0 | 0 | 1.0321 | 200 | 5 | 0 | 155 | 0 | 区县、变电站可开放容量不足 | 800497822 | 区县、 | 变电站 |  |  | 区县、变电站可开放容量不足
9554 | 隆回县 | 荷香桥供电所 | 花门街道 | 花门街道石门村 | 35kV石门变电站 | 石水线 | 高石村台区 | 0 | 0 | 4.0748 | 160 | 96 | 0 | 32 | 0 | 区县、变电站可开放容量不足 | 800391841 | 区县、 | 变电站 |  |  | 区县、变电站可开放容量不足
9555 | 隆回县 | 三阁司供电所 | 三阁司镇 | 三阁司镇沙坪村 | 110kV茶山变电站 | 茶澄线 | 沙坪10组配电变压器 | 0 | 0 | 0.77052 | 200 | 60.84 | 0 | 99.16 | 0 | 区县、变电站可开放容量不足 | 800461079 | 区县、 | 变电站 |  |  | 区县、变电站可开放容量不足
9556 | 隆回县 | 三阁司供电所 | 花门街道 | 花门街道合井村 | 110kV茶山变电站 | 茶澄线 | 井塘台区 | 0 | 0 | 0.77052 | 200 | 151 | 0 | 9 | 0 | 区县、变电站可开放容量不足 | 800669629 | 区县、 | 变电站 |  |  | 区县、变电站可开放容量不足
9557 | 隆回县 | 三阁司供电所 | 三阁司镇 | 三阁司镇禾塘村 | 35kV三阁司变电站 | 三司线 | 烟塘2变 | 0 | 0 | 5.2431 | 50 | 0 | 0 | 40 | 0 | 区县、变电站可开放容量不足 | 899946965 | 区县、 | 变电站 |  |  | 区县、变电站可开放容量不足
9558 | 隆回县 | 三阁司供电所 | 花门街道 | 花门街道青花江村 | 220kV隆回变电站 | 隆司线 | 小江1变 | 0 | 0 | 5.9708 | 200 | 89.67 | 0 | 70.33 | 0 | 区县、变电站可开放容量不足 | 899942433 | 区县、 | 变电站 |  |  | 区县、变电站可开放容量不足
9559 | 隆回县 | 城郊供电所 | 北山镇 | 北山镇梅荷湾村 | 35kV云丰变电站 | 云高线 | 荷花塘一变 | 0 | 0 | 1.4232 | 80 | 0 | 0 | 64 | 0 | 区县、变电站可开放容量不足 | 4301242205136920 | 区县、 | 变电站 |  |  | 区县、变电站可开放容量不足
9560 | 隆回县 | 城郊供电所 | 桃花坪街道 | 桃花坪街道叶家村 | 110kV天龙变电站 | 天园I线 | 观音张家变 | 0 | 0 | 4.1607 | 200 | 122.815 | 0 | 37.185 | 0 | 区县、变电站可开放容量不足 | 899946906 | 区县、 | 变电站 |  |  | 区县、变电站可开放容量不足
9561 | 隆回县 | 荷香桥供电所 | 花门街道 | 花门街道勤进村 | 35kV石门变电站 | 石水线 | 黄河村台区 | 0 | 0 | 4.0748 | 160 | 50 | 0 | 78 | 0 | 区县、变电站可开放容量不足 | 800589811 | 区县、 | 变电站 |  |  | 区县、变电站可开放容量不足
9562 | 隆回县 | 三阁司供电所 | 三阁司镇 | 三阁司镇狮子山村 | 35kV南岳庙变电站 | 南香线 | 石湾楼背配电变压器 | 0 | 0 | 3.974 | 200 | 50 | 20 | 90 | 0 | 区县、变电站可开放容量不足 | 899933858 | 区县、 | 变电站 |  |  | 区县、变电站可开放容量不足
9563 | 隆回县 | 城郊供电所 | 桃花坪街道 | 桃花坪街道南山村 | 110kV寺山变电站 | 寺环线 | 南山一变 | 0 | 0 | 6.2815 | 400 | 319 | 30 | -29 | 0 | 区县、变电站、台区可开放容量不足 | 4301242205154380 | 区县、 | 变电站、 |  | 台区 | 区县、变电站、台区可开放容量不足
9564 | 隆回县 | 横板桥供电所 | 南岳庙镇 | 南岳庙镇乔罗村 | 35kV南岳庙变电站 | 南塘线 | 乔家二台区配变 | 0 | 0 | 3.2182 | 160 | 0 | 0 | 128 | 0 | 区县、变电站可开放容量不足 | 899942112 | 区县、 | 变电站 |  |  | 区县、变电站可开放容量不足
9565 | 隆回县 | 横板桥供电所 | 横板桥镇 | 横板桥镇车田江村 | 110kV桥南变电站 | 桥立线 | 车田村三变（磨石潭二变）变压器 | 0 | 0 | 5.2973 | 200 | 30 | 0 | 130 | 0 | 区县、变电站可开放容量不足 | 4301242705036100 | 区县、 | 变电站 |  |  | 区县、变电站可开放容量不足
9566 | 隆回县 | 司门前供电所 | 司门前镇 | 司门前镇金潭村 | 110kV魏源变电站 | 魏大线 | 金潭二变 | 0 | 0 | 1.5674 | 100 | 0 | 0 | 80 | 0 | 区县、变电站可开放容量不足 | 899944511 | 区县、 | 变电站 |  |  | 区县、变电站可开放容量不足
9567 | 隆回县 | 司门前供电所 | 司门前镇 | 司门前镇合理村 | 110kV魏源变电站 | 魏大线 | 合理4变 | 0 | 0 | 1.5674 | 50 | 40 | 0 | 0 | 0 | 区县、变电站、台区可开放容量不足 | 800628324 | 区县、 | 变电站、 |  | 台区 | 区县、变电站、台区可开放容量不足
9568 | 隆回县 | 司门前供电所 | 羊古坳镇 | 羊古坳镇龙家湾村 | 110kV魏源变电站 | 魏羊线 | 龙家湾求树湾变 | 0 | 0 | 3.8967 | 200 | 0 | 0 | 160 | 0 | 区县、变电站可开放容量不足 | 899946064 | 区县、 | 变电站 |  |  | 区县、变电站可开放容量不足
9569 | 隆回县 | 滩头供电所 | 滩头镇 | 滩头镇花园村 | 110kV滩头变电站 | 滩镇线 | 扶上村台区 | 0 | 0 | 2.4272 | 200 | 33 | 0 | 127 | 0 | 区县、变电站可开放容量不足 | 800539692 | 区县、 | 变电站 |  |  | 区县、变电站可开放容量不足
9570 | 隆回县 | 滩头供电所 | 滩头镇 | 滩头镇塘冲片村 | 110kV滩头变电站 | 滩双线 | 塘冲村配电变压器 | 0 | 0 | 6.2839 | 200 | 134.25 | 0 | 25.75 | 0 | 区县、变电站可开放容量不足 | 800441333 | 区县、 | 变电站 |  |  | 区县、变电站可开放容量不足
9571 | 隆回县 | 城郊供电所 | 北山镇 | 北山镇塘新村 | 110kV寺山变电站 | 寺园Ⅰ线 | 新元3-5组变 | 0 | 0 | -0.84695 | 200 | 163.92 | 0 | -3.92 | 0 | 区县、变电站、线路、台区可开放容量不足 | 800441335 | 区县、 | 变电站、 | 线路、 | 台区 | 区县、变电站、线路、台区可开放容量不足
9572 | 隆回县 | 城郊供电所 | 桃花坪街道 | 桃花坪街道江湾社区 | 110kV寺山变电站 | 寺园Ⅰ线 | 寺山1-6组变 | 0 | 0 | -0.84695 | 200 | 0 | 0 | 160 | 0 | 区县、变电站、线路可开放容量不足 | 800441334 | 区县、 | 变电站、 | 线路 |  | 区县、变电站、线路可开放容量不足
9573 | 隆回县 | 城郊供电所 | 桃花坪街道 | 桃花坪街道叶家村 | 110kV天龙变电站 | 天园I线 | 叶家一变 | 0 | 0 | 4.1607 | 200 | 111 | 0 | 49 | 0 | 区县、变电站可开放容量不足 | 800441331 | 区县、 | 变电站 |  |  | 区县、变电站可开放容量不足
9574 | 隆回县 | 高坪供电所 | 高平镇 | 高平镇凤凰村 | 110kV高坪变电站 | 高候线 | 高凤山三变 | 0 | 0 | -0.36264 | 50 | 40 | 0 | 0 | 0 | 区县、变电站、线路、台区可开放容量不足 | 899945689 | 区县、 | 变电站、 | 线路、 | 台区 | 区县、变电站、线路、台区可开放容量不足
9575 | 隆回县 | 城郊供电所 | 桃花坪街道 | 桃花坪街道荆枝村 | 110kV天龙变电站 | 天园I线 | 荆枝变 | 0 | 0 | 4.1607 | 315 | 164.62 | 0 | 87.38 | 0 | 区县、变电站可开放容量不足 | 800441332 | 区县、 | 变电站 |  |  | 区县、变电站可开放容量不足
9576 | 隆回县 | 城郊供电所 | 周旺镇 | 周旺镇水口村 | 35kV云丰变电站 | 云高线 | 金溪变 | 0 | 0 | 1.4232 | 100 | 55 | 0 | 25 | 0 | 区县、变电站可开放容量不足 | 800499341 | 区县、 | 变电站 |  |  | 区县、变电站可开放容量不足
9577 | 隆回县 | 岩口供电所 | 岩口镇 | 岩口镇新坪社区 | 110kV雷音观变电站 | 雷镇线 | 新坪四五组台区 | 0 | 0 | 6.2708 | 200 | 160 | 0 | 0 | 0 | 区县、变电站、台区可开放容量不足 | 800555923 | 区县、 | 变电站、 |  | 台区 | 区县、变电站、台区可开放容量不足
9578 | 隆回县 | 岩口供电所 | 岩口镇 | 岩口镇新田村 | 110kV雷音观变电站 | 雷禾线 | 新田台区配变 | 0 | 0 | 4.7935 | 200 | 76 | 0 | 84 | 0 | 区县、变电站可开放容量不足 | 800602863 | 区县、 | 变电站 |  |  | 区县、变电站可开放容量不足
9579 | 隆回县 | 六都寨供电所 | 七江镇 | 七江镇石田村 | 220kV首望山变电站 | 首鸟线 | 石田一变 | 0 | 0 | -2.113 | 200 | 135.665 | 0 | 24.335 | 0 | 区县、变电站、线路可开放容量不足 | 800424971 | 区县、 | 变电站、 | 线路 |  | 区县、变电站、线路可开放容量不足
9580 | 隆回县 | 城郊供电所 | 花门街道 | 花门街道新隆社区 | 220kV隆回变电站 | 隆紫Ⅳ线 | 紫阳3变 | 0 | 0 | 7.2317 | 400 | 0 | 0 | 320 | 0 | 区县、变电站可开放容量不足 | 800424972 | 区县、 | 变电站 |  |  | 区县、变电站可开放容量不足
9581 | 隆回县 | 城郊供电所 | 三阁司镇 | 三阁司镇资江社区 | 35kV三阁司变电站 | 三青线 | 石马小江配电变压器 | 0 | 0 | 7.7772 | 200 | 159.78 | 0 | 0.22 | 0 | 区县、变电站可开放容量不足 | 800424995 | 区县、 | 变电站 |  |  | 区县、变电站可开放容量不足
9582 | 隆回县 | 城郊供电所 | 花门街道 | 花门街道新隆社区 | 110kV寺山变电站 | 寺紫I线 | 紫阳粮站配电变压器 | 0 | 0 | 5.0158 | 400 | 0 | 0 | 320 | 0 | 区县、变电站可开放容量不足 | 800506075 | 区县、 | 变电站 |  |  | 区县、变电站可开放容量不足
9583 | 隆回县 | 城郊供电所 | 花门街道 | 花门街道新隆社区 | 110kV寺山变电站 | 寺紫I线 | 紫阳二变 | 0 | 0 | 5.0158 | 400 | 16 | 0 | 304 | 0 | 区县、变电站可开放容量不足 | 800016110 | 区县、 | 变电站 |  |  | 区县、变电站可开放容量不足
9584 | 隆回县 | 岩口供电所 | 岩口镇 | 岩口镇毗连村 | 110kV雷音观变电站 | 雷大II线 | 杨家台区配变 | 0 | 0 | 5.0572 | 100 | 0 | 0 | 80 | 0 | 区县、变电站可开放容量不足 | 800015821 | 区县、 | 变电站 |  |  | 区县、变电站可开放容量不足
9585 | 隆回县 | 荷香桥供电所 | 荷田乡 | 荷田乡玖鹅村 | 110kV雷音观变电站 | 雷禾线 | 九下村台区 | 0 | 0 | 4.7935 | 200 | 85.1 | 0 | 74.9 | 0 | 区县、变电站可开放容量不足 | 800602858 | 区县、 | 变电站 |  |  | 区县、变电站可开放容量不足
9586 | 隆回县 | 雨山供电所 | 桃花坪街道 | 桃花坪街道磨石村 | 110kV天龙变电站 | 天园Ⅱ线 | 磨石二台区 | 0 | 0 | 3.9731 | 250 | 135 | 30 | 35 | 0 | 区县、变电站可开放容量不足 | 800424994 | 区县、 | 变电站 |  |  | 区县、变电站可开放容量不足
9587 | 隆回县 | 雨山供电所 | 周旺镇 | 周旺镇斜岭村 | 35kV周旺变电站 | 周斜线 | 长兴台区 | 0 | 0 | 2.8594 | 200 | 86 | 0 | 74 | 0 | 区县、变电站可开放容量不足 | 800465704 | 区县、 | 变电站 |  |  | 区县、变电站可开放容量不足
9588 | 隆回县 | 雨山供电所 | 桃花坪街道 | 桃花坪街道金龙山村 | 110kV天龙变电站 | 天园Ⅱ线 | 峡山二变 | 0 | 0 | 3.9731 | 80 | 58.68 | 0 | 5.32 | 0 | 区县、变电站可开放容量不足 | 800074117 | 区县、 | 变电站 |  |  | 区县、变电站可开放容量不足
9589 | 隆回县 | 城郊供电所 | 北山镇 | 北山镇大院村 | 35kV山界变电站 | 山北线 | 期阳一变 | 0 | 0 | 5.4427 | 200 | 90 | 0 | 70 | 0 | 区县、变电站可开放容量不足 | 800602861 | 区县、 | 变电站 |  |  | 区县、变电站可开放容量不足
9590 | 隆回县 | 三阁司供电所 | 花门街道 | 花门街道青花江村 | 220kV隆回变电站 | 隆司线 | 长滩配电变压器 | 0 | 0 | 5.9708 | 200 | 0 | 0 | 160 | 0 | 区县、变电站可开放容量不足 | 800465706 | 区县、 | 变电站 |  |  | 区县、变电站可开放容量不足
9591 | 隆回县 | 横板桥供电所 | 南岳庙镇 | 南岳庙镇南清社区 | 110kV桥南变电站 | 桥立线 | 南清台区配变 | 0 | 0 | 5.2973 | 200 | 0 | 0 | 160 | 0 | 区县、变电站可开放容量不足 | 800465705 | 区县、 | 变电站 |  |  | 区县、变电站可开放容量不足
9592 | 隆回县 | 司门前供电所 | 羊古坳镇 | 羊古坳镇赵家冲村 | 110kV魏源变电站 | 魏羊线 | 赵家冲一变 | 0 | 0 | 3.8967 | 200 | 133 | 0 | 27 | 0 | 区县、变电站可开放容量不足 | 800424970 | 区县、 | 变电站 |  |  | 区县、变电站可开放容量不足
9593 | 隆回县 | 高坪供电所 | 罗洪镇 | 罗洪镇中罗洪社区 | 110kV高坪变电站 | 高锰线 | 罗洪乡政府 | 0 | 0 | 0.92206 | 100 | 0 | 0 | 80 | 0 | 区县、变电站可开放容量不足 | 800602862 | 区县、 | 变电站 |  |  | 区县、变电站可开放容量不足
9594 | 隆回县 | 滩头供电所 | 滩头镇 | 滩头镇石托村 | 110kV滩头变电站 | 滩旺线 | 金湖村台区配变 | 0 | 0 | 4.6722 | 100 | 0 | 0 | 80 | 0 | 区县、变电站可开放容量不足 | 800465707 | 区县、 | 变电站 |  |  | 区县、变电站可开放容量不足
9595 | 隆回县 | 金石桥供电所 | 鸭田镇 | 鸭田镇平塘村 | 35kV鸭田变电站 | 鸭高线 | 平塘村刘塘台区 | 0 | 0 | 2.9303 | 200 | 160 | 0 | 0 | 0 | 区县、变电站、台区可开放容量不足 | 800602859 | 区县、 | 变电站、 |  | 台区 | 区县、变电站、台区可开放容量不足
9596 | 隆回县 | 三阁司供电所 | 三阁司镇 | 三阁司镇石梁村 | 110kV茶山变电站 | 茶澄线 | 梁家6组配电变压器 | 0 | 0 | 0.77052 | 100 | 77 | 0 | 3 | 0 | 区县、变电站可开放容量不足 | 800424996 | 区县、 | 变电站 |  |  | 区县、变电站可开放容量不足
9597 | 隆回县 | 岩口供电所 | 岩口镇 | 岩口镇三角村 | 110kV雷音观变电站 | 雷镇II线 | 塘坳台区配变 | 0 | 0 | 5.1803 | 200 | 33 | 0 | 127 | 0 | 区县、变电站可开放容量不足 | 800602860 | 区县、 | 变电站 |  |  | 区县、变电站可开放容量不足
9598 | 隆回县 | 岩口供电所 | 岩口镇 | 岩口镇小桥村 | 110kV雷音观变电站 | 雷大线 | 小桥二台区配变 | 0 | 0 | -0.19642 | 400 | 237 | 0 | 83 | 0 | 区县、变电站、线路可开放容量不足 | 800202681 | 区县、 | 变电站、 | 线路 |  | 区县、变电站、线路可开放容量不足
9599 | 隆回县 | 三阁司供电所 | 三阁司镇 | 三阁司镇石梁村 | 110kV茶山变电站 | 茶澄线 | 梁家7组配电变压器 | 0 | 0 | 0.77052 | 100 | 0 | 0 | 80 | 0 | 区县、变电站可开放容量不足 | 800465703 | 区县、 | 变电站 |  |  | 区县、变电站可开放容量不足
9600 | 隆回县 | 三阁司供电所 | 金石桥镇 | 金石桥镇金桥社区 | 35kV三阁司变电站 | 三长线 | 大坝台区 | 0 | 0 | 3.89 | 200 | 0 | 0 | 160 | 0 | 区县、变电站可开放容量不足 | 800594132 | 区县、 | 变电站 |  |  | 区县、变电站可开放容量不足
9601 | 隆回县 | 横板桥供电所 | 横板桥镇 | 横板桥镇立志村 | 110kV桥南变电站 | 桥镇Ⅲ线 | 树足台区配变 | 0 | 0 | 5.1331 | 50 | 38.5 | 0 | 1.5 | 0 | 区县、变电站可开放容量不足 | 800533024 | 区县、 | 变电站 |  |  | 区县、变电站可开放容量不足
9602 | 隆回县 | 荷香桥供电所 | 花门街道 | 花门街道龙富村 | 35kV荷香桥变电站 | 荷镇Ⅰ线 | 回龙村台区 | 0 | 0 | 3.4375 | 200 | 0 | 0 | 160 | 0 | 区县、变电站可开放容量不足 | 800533001 | 区县、 | 变电站 |  |  | 区县、变电站可开放容量不足
9603 | 隆回县 | 三阁司供电所 | 三阁司镇 | 三阁司镇五里村 | 220kV隆回变电站 | 隆司线 | 五里1-7组配电变压器 | 0 | 0 | 5.9708 | 315 | 100 | 0 | 152 | 0 | 区县、变电站可开放容量不足 | 800533022 | 区县、 | 变电站 |  |  | 区县、变电站可开放容量不足
9604 | 隆回县 | 高坪供电所 | 罗洪镇 | 罗洪镇梓木溪村 | 110kV高坪变电站 | 高锰线 | 洞塘配变 | 0 | 0 | 0.92206 | 100 | 0 | 0 | 80 | 0 | 区县、变电站可开放容量不足 | 800533000 | 区县、 | 变电站 |  |  | 区县、变电站可开放容量不足
9605 | 隆回县 | 高坪供电所 | 罗洪镇 | 罗洪镇梓木溪村 | 110kV高坪变电站 | 高锰线 | 梓木溪二变配变 | 0 | 0 | 0.92206 | 200 | 23 | 0 | 137 | 0 | 区县、变电站可开放容量不足 | 800533025 | 区县、 | 变电站 |  |  | 区县、变电站可开放容量不足
9606 | 隆回县 | 高坪供电所 | 罗洪镇 | 罗洪镇中罗洪社区 | 110kV高坪变电站 | 高锰线 | 中罗洪配变 | 0 | 0 | 0.92206 | 400 | 0 | 0 | 320 | 0 | 区县、变电站可开放容量不足 | 800533023 | 区县、 | 变电站 |  |  | 区县、变电站可开放容量不足
9607 | 隆回县 | 岩口供电所 | 岩口镇 | 岩口镇棋盘村 | 110kV雷音观变电站 | 雷大II线 | 棋盘二台区分支线配变 | 0 | 0 | 5.0572 | 200 | 145.96 | 0 | 14.04 | 0 | 区县、变电站可开放容量不足 | 800452898 | 区县、 | 变电站 |  |  | 区县、变电站可开放容量不足
9608 | 隆回县 | 金石桥供电所 | 鸭田镇 | 鸭田镇乐桥村 | 35kV鸭田变电站 | 鸭渭线 | 乐桥村大乐园台区 | 0 | 0 | 1.0572 | 200 | 36 | 36 | 88 | 0 | 区县、变电站可开放容量不足 | 800400237 | 区县、 | 变电站 |  |  | 区县、变电站可开放容量不足
9609 | 隆回县 | 雨山供电所 | 桃花坪街道 | 桃花坪街道高田村 | 35kV周旺变电站 | 周雨线 | 高田台区 | 0 | 0 | 0.35188 | 400 | 307.725 | 0 | 12.275 | 0 | 区县、变电站可开放容量不足 | 800016329 | 区县、 | 变电站 |  |  | 区县、变电站可开放容量不足
9610 | 隆回县 | 横板桥供电所 | 横板桥镇 | 横板桥镇金石村 | 110kV桥南变电站 | 桥柳线 | 杨石二台区配变 | 0 | 0 | 5.4117 | 200 | 66 | 0 | 94 | 0 | 区县、变电站可开放容量不足 | 800482368 | 区县、 | 变电站 |  |  | 区县、变电站可开放容量不足
9611 | 隆回县 | 横板桥供电所 | 横板桥镇 | 横板桥镇双龙铺村 | 110kV桥南变电站 | 桥镇Ⅱ线 | 高龙桥一台区配变 | 0 | 0 | 4.243 | 200 | 50 | 0 | 110 | 0 | 区县、变电站可开放容量不足 | 800616713 | 区县、 | 变电站 |  |  | 区县、变电站可开放容量不足
9612 | 隆回县 | 三阁司供电所 | 三阁司镇 | 三阁司镇幸福村 | 220kV隆回变电站 | 隆司线 | 长水铺2变 | 0 | 0 | 5.9708 | 100 | 0 | 0 | 80 | 0 | 区县、变电站可开放容量不足 | 800502318 | 区县、 | 变电站 |  |  | 区县、变电站可开放容量不足
9613 | 隆回县 | 小沙江供电所 | 小沙江镇 | 小沙江镇龙坪村 | 110kV小沙江变电站 | 小龙线 | 龙坪9-10组配电变压器 | 0 | 0 | -2.4239 | 100 | 0 | 0 | 80 | 0 | 区县、变电站、线路可开放容量不足 | 899955989 | 区县、 | 变电站、 | 线路 |  | 区县、变电站、线路可开放容量不足
9614 | 隆回县 | 小沙江供电所 | 小沙江镇 | 小沙江镇岩背村 | 110kV小沙江变电站 | 小龙线 | 芦茅凼配电变压器 | 0 | 0 | -2.4239 | 80 | 33 | 0 | 31 | 0 | 区县、变电站、线路可开放容量不足 | 899941079 | 区县、 | 变电站、 | 线路 |  | 区县、变电站、线路可开放容量不足
9615 | 隆回县 | 小沙江供电所 | 小沙江镇 | 小沙江镇龙坪村 | 110kV小沙江变电站 | 小龙线 | 龙坪配电变压器 | 0 | 0 | -2.4239 | 200 | 126 | 0 | 34 | 0 | 区县、变电站、线路可开放容量不足 | 899942125 | 区县、 | 变电站、 | 线路 |  | 区县、变电站、线路可开放容量不足
9616 | 隆回县 | 城郊供电所 | 桃花坪街道 | 桃花坪街道叶家村 | 110kV天龙变电站 | 天园I线 | 叶家二变 | 0 | 0 | 4.1607 | 200 | 121.775 | 0 | 38.225 | 0 | 区县、变电站可开放容量不足 | 800243459 | 区县、 | 变电站 |  |  | 区县、变电站可开放容量不足
9617 | 隆回县 | 雨山供电所 | 周旺镇 | 周旺镇周旺社区 | 35kV周旺变电站 | 周镇线 | 周旺二变 | 0 | 0 | 1.4667 | 400 | 47.33 | 0 | 272.67 | 0 | 区县、变电站可开放容量不足 | 800452436 | 区县、 | 变电站 |  |  | 区县、变电站可开放容量不足
9618 | 隆回县 | 雨山供电所 | 周旺镇 | 周旺镇车塘铺村 | 35kV周旺变电站 | 周镇线 | 车塘台区 | 0 | 0 | 1.4667 | 400 | 137.6 | 0 | 182.4 | 0 | 区县、变电站可开放容量不足 | 800483945 | 区县、 | 变电站 |  |  | 区县、变电站可开放容量不足
9619 | 隆回县 | 三阁司供电所 | 三阁司镇 | 三阁司镇天子山村 | 220kV隆回变电站 | 隆龙线 | 天子村1台区 | 0 | 0 | 5.6324 | 200 | 100 | 0 | 60 | 0 | 区县、变电站可开放容量不足 | 899954456 | 区县、 | 变电站 |  |  | 区县、变电站可开放容量不足
9620 | 隆回县 | 小沙江供电所 | 小沙江镇 | 小沙江镇肖家垅村 | 110kV小沙江变电站 | 小麻线 | 梅冲配电变压器 | 0 | 0 | -4.0838 | 200 | 123 | 0 | 37 | 0 | 区县、变电站、线路可开放容量不足 | 800353318 | 区县、 | 变电站、 | 线路 |  | 区县、变电站、线路可开放容量不足
9621 | 隆回县 | 横板桥供电所 | 横板桥镇 | 横板桥镇横板桥社区 | 110kV桥南变电站 | 桥镇Ⅰ线 | 横镇三台区配变 | 0 | 0 | 5.2964 | 400 | 30 | 0 | 290 | 0 | 区县、变电站可开放容量不足 | 800445300 | 区县、 | 变电站 |  |  | 区县、变电站可开放容量不足
9622 | 隆回县 | 小沙江供电所 | 小沙江镇 | 小沙江镇花龙村 | 110kV小沙江变电站 | 小兰线 | 滑石坑台区 | 0 | 0 | 4.632 | 100 | 93 | 25 | -38 | 0 | 区县、变电站、台区可开放容量不足 | 800539686 | 区县、 | 变电站、 |  | 台区 | 区县、变电站、台区可开放容量不足
9623 | 隆回县 | 小沙江供电所 | 虎形山瑶族乡 | 虎形山瑶族乡水洞坪村 | 35kV虎形山变电站 | 虎铜线 | 水洞坪二变 | 0 | 0 | 3.2479 | 100 | 80 | 0 | 0 | 0 | 区县、变电站、台区可开放容量不足 | 800539685 | 区县、 | 变电站、 |  | 台区 | 区县、变电站、台区可开放容量不足
9624 | 隆回县 | 六都寨供电所 | 七江镇 | 七江镇棉花园村 | 220kV首望山变电站 | 首镇线 | 云山二变 | 0 | 0 | 1.3532 | 160 | 0 | 0 | 128 | 0 | 区县、变电站可开放容量不足 | 800628416 | 区县、 | 变电站 |  |  | 区县、变电站可开放容量不足
9625 | 隆回县 | 横板桥供电所 | 横板桥镇 | 横板桥镇横板桥社区 | 110kV桥南变电站 | 桥镇Ⅰ线 | 横镇四台区 | 0 | 0 | 5.2964 | 315 | 176 | 0 | 76 | 0 | 区县、变电站可开放容量不足 | 800536123 | 区县、 | 变电站 |  |  | 区县、变电站可开放容量不足
9626 | 隆回县 | 城郊供电所 | 北山镇 | 北山镇大塘村 | 35kV山界变电站 | 山北线 | 大土坪变 | 0 | 0 | 5.4427 | 50 | 0 | 0 | 40 | 0 | 区县、变电站可开放容量不足 | 899942127 | 区县、 | 变电站 |  |  | 区县、变电站可开放容量不足
9627 | 隆回县 | 六都寨供电所 | 荷田乡 | 荷田乡黄皮乐村 | 220kV首望山变电站 | 首荷线 | 黄皮二台区 | 0 | 0 | 3.6595 | 315 | 258 | 61 | -67 | 0 | 区县、变电站、台区可开放容量不足 | 899945052 | 区县、 | 变电站、 |  | 台区 | 区县、变电站、台区可开放容量不足
9628 | 隆回县 | 城郊供电所 | 桃花坪街道 | 桃花坪街道富隆社区 | 110kV天龙变电站 | 天镇Ⅲ线 | 只柒4、5、8组 | 0 | 0 | 6.8962 | 315 | 20 | 0 | 232 | 0 | 区县、变电站可开放容量不足 | 800644294 | 区县、 | 变电站 |  |  | 区县、变电站可开放容量不足
9629 | 隆回县 | 岩口供电所 | 岩口镇 | 岩口镇塘头村 | 110kV雷音观变电站 | 雷塘线 | 塘头台区配变 | 0 | 0 | 4.4317 | 200 | 50 | 0 | 110 | 0 | 区县、变电站可开放容量不足 | 899855309 | 区县、 | 变电站 |  |  | 区县、变电站可开放容量不足
9630 | 隆回县 | 滩头供电所 | 滩头镇 | 滩头镇双江村 | 110kV滩头变电站 | 滩双线 | 上兴村配电变压器 | 0 | 0 | 6.2839 | 100 | 0 | 0 | 80 | 0 | 区县、变电站可开放容量不足 | 800615068 | 区县、 | 变电站 |  |  | 区县、变电站可开放容量不足
9631 | 隆回县 | 司门前供电所 | 司门前镇 | 司门前镇金潭村 | 110kV魏源变电站 | 魏潭线 | 金潭变S11-200 | 0 | 0 | 4.5303 | 400 | 95.9 | 0 | 224.1 | 0 | 区县、变电站可开放容量不足 | 800675677 | 区县、 | 变电站 |  |  | 区县、变电站可开放容量不足
9632 | 隆回县 | 三阁司供电所 | 三阁司镇 | 三阁司镇西坪村 | 35kV三阁司变电站 | 三龙线 | 西坪三台配电变压器 | 0 | 0 | 1.2982 | 200 | 0 | 0 | 160 | 0 | 区县、变电站可开放容量不足 | 899939876 | 区县、 | 变电站 |  |  | 区县、变电站可开放容量不足
9633 | 隆回县 | 横板桥供电所 | 南岳庙镇 | 南岳庙镇南岳庙社区 | 35kV南岳庙变电站 | 南塘线 | 许家村二台区 | 0 | 0 | 3.2182 | 400 | 0 | 50 | 270 | 0 | 区县、变电站可开放容量不足 | 899947293 | 区县、 | 变电站 |  |  | 区县、变电站可开放容量不足
9634 | 隆回县 | 高坪供电所 | 高平镇 | 高平镇里湖村 | 110kV高坪变电站 | 高锰线 | 东塘村塘坳台区 | 0 | 0 | 0.92206 | 100 | 7.8 | 0 | 72.2 | 0 | 区县、变电站可开放容量不足 | 899944999 | 区县、 | 变电站 |  |  | 区县、变电站可开放容量不足
9635 | 隆回县 | 荷香桥供电所 | 花门街道 | 花门街道双长村 | 110kV茶山变电站 | 茶水线 | 长山村2台区 | 0 | 0 | 3.1296 | 200 | 174.195 | 0 | -14.195 | 0 | 区县、变电站、台区可开放容量不足 | 800675676 | 区县、 | 变电站、 |  | 台区 | 区县、变电站、台区可开放容量不足
9636 | 隆回县 | 金石桥供电所 | 金石桥镇 | 金石桥镇新花园村 | 35kV金石桥变电站 | 金高线 | 新花园村青溪上台区 | 0 | 0 | -2.0051 | 200 | 158.93 | 0 | 1.07 | 0 | 区县、变电站、线路可开放容量不足 | 899939875 | 区县、 | 变电站、 | 线路 |  | 区县、变电站、线路可开放容量不足
9637 | 隆回县 | 六都寨供电所 | 高平镇 | 高平镇坳下村 | 220kV首望山变电站 | 首鸟线 | 坳下一变 | 0 | 0 | -2.113 | 200 | 115 | 0 | 45 | 0 | 区县、变电站、线路可开放容量不足 | 800015830 | 区县、 | 变电站、 | 线路 |  | 区县、变电站、线路可开放容量不足
9638 | 隆回县 | 荷香桥供电所 | 花门街道 | 花门街道花桥村 | 110kV茶山变电站 | 茶中II线 | 尚德村台区 | 0 | 0 | 2.9991 | 400 | 318.14 | 0 | 1.86 | 0 | 区县、变电站可开放容量不足 | 800583906 | 区县、 | 变电站 |  |  | 区县、变电站可开放容量不足
9639 | 隆回县 | 三阁司供电所 | 武冈市双牌乡 | 双牌镇双牌社区 | 35kV三阁司变电站 | 三龙线 | 双牌1台区 | 0 | 0 | 1.2982 | 160 | 30 | 0 | 98 | 0 | 区县、变电站可开放容量不足 | 800583862 | 区县、 | 变电站 |  |  | 区县、变电站可开放容量不足
9640 | 隆回县 | 三阁司供电所 | 三阁司镇 | 三阁司镇温塘村 | 35kV三阁司变电站 | 三长线 | 温塘1变 | 0 | 0 | 3.89 | 200 | 33 | 0 | 127 | 0 | 区县、变电站可开放容量不足 | 800196378 | 区县、 | 变电站 |  |  | 区县、变电站可开放容量不足
9641 | 隆回县 | 三阁司供电所 | 三阁司镇 | 三阁司镇三阁司社区 | 35kV三阁司变电站 | 三长线 | 龙河配电变压器 | 0 | 0 | 3.89 | 400 | 148.06 | 0 | 171.94 | 0 | 区县、变电站可开放容量不足 | 800561648 | 区县、 | 变电站 |  |  | 区县、变电站可开放容量不足
9642 | 隆回县 | 横板桥供电所 | 横板桥镇 | 横板桥镇横板桥社区 | 110kV桥南变电站 | 桥镇Ⅰ线 | 横镇公变台区配变 | 0 | 0 | 5.2964 | 400 | 80.64 | 0 | 239.36 | 0 | 区县、变电站可开放容量不足 | 800218716 | 区县、 | 变电站 |  |  | 区县、变电站可开放容量不足
9643 | 隆回县 | 横板桥供电所 | 横板桥镇 | 横板桥镇麻龙村 | 110kV桥南变电站 | 桥镇Ⅱ线 | 蚂蝗台区配变 | 0 | 0 | 4.243 | 200 | 130 | 0 | 30 | 0 | 区县、变电站可开放容量不足 | 800585857 | 区县、 | 变电站 |  |  | 区县、变电站可开放容量不足
9644 | 隆回县 | 金石桥供电所 | 鸭田镇 | 鸭田镇李子坳新村 | 35kV鸭田变电站 | 鸭渭线 | 李子坳台区变压器 | 0 | 0 | 1.0572 | 200 | 61 | 0 | 99 | 0 | 区县、变电站可开放容量不足 | 4309232305011380 | 区县、 | 变电站 |  |  | 区县、变电站可开放容量不足
9645 | 隆回县 | 六都寨供电所 | 六都寨镇 | 六都寨镇明德村 | 110kV六都寨变电站 | 六镇Ⅱ线 | 泌水台区变 | 0 | 0 | -0.051553 | 200 | 138.88 | 36 | -14.88 | 0 | 区县、变电站、线路、台区可开放容量不足 | 4309232305012450 | 区县、 | 变电站、 | 线路、 | 台区 | 区县、变电站、线路、台区可开放容量不足
9646 | 隆回县 | 六都寨供电所 | 七江镇 | 七江镇金塘村 | 35kV七江变电站 | 七建线 | 金塘村变 | 0 | 0 | 1.1115 | 200 | 143 | 0 | 17 | 0 | 区县、变电站可开放容量不足 | 4309232305002420 | 区县、 | 变电站 |  |  | 区县、变电站可开放容量不足
9647 | 隆回县 | 横板桥供电所 | 南岳庙镇 | 南岳庙镇南岳庙社区 | 35kV南岳庙变电站 | 南塘线 | 南岳庙乡机关变压器 | 0 | 0 | 3.2182 | 400 | 100 | 40 | 180 | 0 | 区县、变电站可开放容量不足 | 4309232305009410 | 区县、 | 变电站 |  |  | 区县、变电站可开放容量不足
9648 | 隆回县 | 三阁司供电所 | 三阁司镇 | 三阁司镇幸福村 | 220kV隆回变电站 | 隆司线 | 长水铺1变 | 0 | 0 | 5.9708 | 200 | 0 | 0 | 160 | 0 | 区县、变电站可开放容量不足 | 800589849 | 区县、 | 变电站 |  |  | 区县、变电站可开放容量不足
9649 | 隆回县 | 三阁司供电所 | 三阁司镇 | 三阁司镇龙洲村 | 220kV隆回变电站 | 隆龙线 | 龙拱2台区 | 0 | 0 | 5.6324 | 200 | 143 | 0 | 17 | 0 | 区县、变电站可开放容量不足 | 899928757 | 区县、 | 变电站 |  |  | 区县、变电站可开放容量不足
9650 | 隆回县 | 滩头供电所 | 滩头镇 | 滩头镇碧云泉村 | 110kV滩头变电站 | 滩旺线 | 泉塘二台配电变压器 | 0 | 0 | 4.6722 | 200 | 0 | 0 | 160 | 0 | 区县、变电站可开放容量不足 | 899944544 | 区县、 | 变电站 |  |  | 区县、变电站可开放容量不足
9651 | 隆回县 | 高坪供电所 | 高平镇 | 高平镇江末村 | 110kV高坪变电站 | 高罗线 | 江未二台区(河边)配变 | 0 | 0 | 4.8077 | 200 | 159.46 | 0 | 0.54 | 0 | 区县、变电站可开放容量不足 | 800561048 | 区县、 | 变电站 |  |  | 区县、变电站可开放容量不足
9652 | 隆回县 | 小沙江供电所 | 横板桥镇 | 横板桥镇双坪村 | 110kV小沙江变电站 | 小麻线 | 烟竹坪2台区 | 0 | 0 | -4.0838 | 100 | 36 | 0 | 44 | 0 | 区县、变电站、线路可开放容量不足 | 4301242205155800 | 区县、 | 变电站、 | 线路 |  | 区县、变电站、线路可开放容量不足
9653 | 隆回县 | 三阁司供电所 | 三阁司镇 | 三阁司镇沙坪村 | 110kV茶山变电站 | 茶澄线 | 沙坪6组配电变压器 | 0 | 0 | 0.77052 | 200 | 61 | 0 | 99 | 0 | 区县、变电站可开放容量不足 | 899950282 | 区县、 | 变电站 |  |  | 区县、变电站可开放容量不足
9654 | 隆回县 | 三阁司供电所 | 三阁司镇 | 三阁司镇红光社区 | 220kV隆回变电站 | 隆长线 | 三绕冲配电变压器 | 0 | 0 | 2.1916 | 125 | 40 | 40 | 20 | 0 | 区县、变电站可开放容量不足 | 899946177 | 区县、 | 变电站 |  |  | 区县、变电站可开放容量不足
9655 | 隆回县 | 荷香桥供电所 | 荷香桥镇 | 荷香桥镇开智村 | 35kV荷香桥变电站 | 荷铁线 | 开吉村二台区 | 0 | 0 | 2.0555 | 200 | 0 | 0 | 160 | 0 | 区县、变电站可开放容量不足 | 899945050 | 区县、 | 变电站 |  |  | 区县、变电站可开放容量不足
9656 | 隆回县 | 横板桥供电所 | 横板桥镇 | 横板桥镇周庄村 | 110kV桥南变电站 | 桥镇Ⅱ线 | 朝塘台区配变 | 0 | 0 | 4.243 | 100 | 64.3 | 0 | 15.7 | 0 | 区县、变电站可开放容量不足 | 899942126 | 区县、 | 变电站 |  |  | 区县、变电站可开放容量不足
9657 | 隆回县 | 滩头供电所 | 滩头镇 | 滩头镇三溪新村 | 110kV滩头变电站 | 滩861线 | 城江一台区变压器 | 0 | 0 | 5.9723 | 100 | 39.19 | 0 | 40.81 | 0 | 区县、变电站可开放容量不足 | 800471262 | 区县、 | 变电站 |  |  | 区县、变电站可开放容量不足
9658 | 隆回县 | 岩口供电所 | 岩口镇 | 岩口镇石屋村 | 110kV雷音观变电站 | 雷大II线 | 石屋台区配变 | 0 | 0 | 5.0572 | 100 | 58 | 0 | 22 | 0 | 区县、变电站可开放容量不足 | 800371341 | 区县、 | 变电站 |  |  | 区县、变电站可开放容量不足
9659 | 隆回县 | 岩口供电所 | 岩口镇 | 岩口镇邱家村 | 110kV雷音观变电站 | 雷大线 | 邱家台区配变 | 0 | 0 | -0.19642 | 200 | 112 | 0 | 48 | 0 | 区县、变电站、线路可开放容量不足 | 800015871 | 区县、 | 变电站、 | 线路 |  | 区县、变电站、线路可开放容量不足
9660 | 隆回县 | 横板桥供电所 | 横板桥镇 | 横板桥镇周庄村 | 110kV桥南变电站 | 桥镇Ⅲ线 | 郭家台区配变 | 0 | 0 | 5.1331 | 100 | 49.725 | 0 | 30.275 | 0 | 区县、变电站可开放容量不足 | 800541578 | 区县、 | 变电站 |  |  | 区县、变电站可开放容量不足
9661 | 隆回县 | 三阁司供电所 | 三阁司镇 | 三阁司镇友谊村 | 35kV三阁司变电站 | 三长线 | 白洋配电变压器 | 0 | 0 | 3.89 | 200 | 69 | 33 | 58 | 0 | 区县、变电站可开放容量不足 | 800541579 | 区县、 | 变电站 |  |  | 区县、变电站可开放容量不足
9662 | 隆回县 | 城郊供电所 | 北山镇 | 北山镇溪莲村 | 35kV山界变电站 | 山北线 | 抱柒变 | 0 | 0 | 5.4427 | 100 | 30 | 30 | 20 | 0 | 区县、变电站可开放容量不足 | 800541580 | 区县、 | 变电站 |  |  | 区县、变电站可开放容量不足
9663 | 隆回县 | 金石桥供电所 | 鸭田镇 | 鸭田镇青庄村 | 35kV鸭田变电站 | 鸭渭线 | 青庄台区变压器 | 0 | 0 | 1.0572 | 100 | 0 | 0 | 80 | 0 | 区县、变电站可开放容量不足 | 800640221 | 区县、 | 变电站 |  |  | 区县、变电站可开放容量不足
9664 | 隆回县 | 三阁司供电所 | 三阁司镇 | 三阁司镇禾塘村 | 35kV三阁司变电站 | 三司线 | 早禾田2台配电变压器 | 0 | 0 | 5.2431 | 200 | 0 | 0 | 160 | 0 | 区县、变电站可开放容量不足 | 800672644 | 区县、 | 变电站 |  |  | 区县、变电站可开放容量不足
9665 | 隆回县 | 横板桥供电所 | 横板桥镇 | 横板桥镇立志村 | 110kV桥南变电站 | 桥镇Ⅰ线 | 立志三台区配变 | 0 | 0 | 5.2964 | 200 | 127 | 0 | 33 | 0 | 区县、变电站可开放容量不足 | 800648567 | 区县、 | 变电站 |  |  | 区县、变电站可开放容量不足
9666 | 隆回县 | 金石桥供电所 | 金石桥镇 | 金石桥镇新花园村 | 35kV金石桥变电站 | 金高线 | 新花园村青溪下台区 | 0 | 0 | -2.0051 | 50 | 40 | 0 | 0 | 0 | 区县、变电站、线路、台区可开放容量不足 | 800640222 | 区县、 | 变电站、 | 线路、 | 台区 | 区县、变电站、线路、台区可开放容量不足
9667 | 隆回县 | 滩头供电所 | 滩头镇 | 滩头镇玉屏村 | 110kV滩头变电站 | 滩861线 | 徐家台区变压器 | 0 | 0 | 5.9723 | 100 | 79.05 | 0 | 0.95 | 0 | 区县、变电站可开放容量不足 | 899953289 | 区县、 | 变电站 |  |  | 区县、变电站可开放容量不足
9668 | 隆回县 | 滩头供电所 | 滩头镇 | 滩头镇玉屏村 | 110kV滩头变电站 | 滩861线 | 城背台区变压器 | 0 | 0 | 5.9723 | 200 | 85.56 | 0 | 74.44 | 0 | 区县、变电站可开放容量不足 | 800416915 | 区县、 | 变电站 |  |  | 区县、变电站可开放容量不足
9669 | 隆回县 | 滩头供电所 | 滩头镇 | 滩头镇香山村 | 110kV滩头变电站 | 滩861线 | 龙石台区变压器 | 0 | 0 | 5.9723 | 200 | 0 | 0 | 160 | 0 | 区县、变电站可开放容量不足 | 800015828 | 区县、 | 变电站 |  |  | 区县、变电站可开放容量不足
9670 | 隆回县 | 横板桥供电所 | 横板桥镇 | 横板桥镇周庄村 | 110kV桥南变电站 | 桥镇Ⅱ线 | 炭山元二台区配变 | 0 | 0 | 4.243 | 200 | 151 | 33 | -24 | 0 | 区县、变电站、台区可开放容量不足 | 899943315 | 区县、 | 变电站、 |  | 台区 | 区县、变电站、台区可开放容量不足
9671 | 隆回县 | 岩口供电所 | 岩口镇 | 岩口镇油麻冲村 | 110kV雷音观变电站 | 雷镇II线 | 油麻村台区 | 0 | 0 | 5.1803 | 200 | 160 | 0 | 0 | 0 | 区县、变电站、台区可开放容量不足 | 800378227 | 区县、 | 变电站、 |  | 台区 | 区县、变电站、台区可开放容量不足
9672 | 隆回县 | 金石桥供电所 | 鸭田镇 | 鸭田镇李子坳新村 | 35kV鸭田变电站 | 鸭渭线 | 李子坳村周家段台区 | 0 | 0 | 1.0572 | 100 | 0 | 0 | 80 | 0 | 区县、变电站可开放容量不足 | 899946261 | 区县、 | 变电站 |  |  | 区县、变电站可开放容量不足
9673 | 隆回县 | 城郊供电所 | 山界回族乡 | 山界回族乡大坪村 | 35kV三阁司变电站 | 三民线 | 朝阳二变 | 0 | 0 | 2.6586 | 80 | 64 | 0 | 0 | 0 | 区县、变电站、台区可开放容量不足 | 800662485 | 区县、 | 变电站、 |  | 台区 | 区县、变电站、台区可开放容量不足
9674 | 隆回县 | 岩口供电所 | 岩口镇 | 岩口镇黄金洞村 | 110kV雷音观变电站 | 雷大线 | 泥井台区配变 | 0 | 0 | -0.19642 | 100 | 10 | 0 | 70 | 0 | 区县、变电站、线路可开放容量不足 | 800466678 | 区县、 | 变电站、 | 线路 |  | 区县、变电站、线路可开放容量不足
9675 | 隆回县 | 荷香桥供电所 | 荷香桥镇 | 荷香桥镇开智村 | 35kV荷香桥变电站 | 荷铁线 | 开吉村一台区 | 0 | 0 | 2.0555 | 160 | 128 | 0 | 0 | 0 | 区县、变电站、台区可开放容量不足 | 4309231205009400 | 区县、 | 变电站、 |  | 台区 | 区县、变电站、台区可开放容量不足
9676 | 隆回县 | 荷香桥供电所 | 荷香桥镇 | 荷香桥镇开智村 | 35kV荷香桥变电站 | 荷铁线 | 先吉村台区 | 0 | 0 | 2.0555 | 200 | 136 | 0 | 24 | 0 | 区县、变电站可开放容量不足 | 899933864 | 区县、 | 变电站 |  |  | 区县、变电站可开放容量不足
9677 | 隆回县 | 三阁司供电所 | 三阁司镇 | 三阁司镇沙坪村 | 110kV茶山变电站 | 茶澄线 | 沙坪四组配电变压器 | 0 | 0 | 0.77052 | 100 | 54.56 | 0 | 25.44 | 0 | 区县、变电站可开放容量不足 | 4308233005002420 | 区县、 | 变电站 |  |  | 区县、变电站可开放容量不足
9678 | 隆回县 | 六都寨供电所 | 六都寨镇 | 六都寨镇明德村 | 110kV六都寨变电站 | 六镇Ⅱ线 | 丰乐二台区变 | 0 | 0 | -0.051553 | 315 | 50 | 0 | 202 | 0 | 区县、变电站、线路可开放容量不足 | 800443240 | 区县、 | 变电站、 | 线路 |  | 区县、变电站、线路可开放容量不足
9679 | 隆回县 | 城郊供电所 | 山界回族乡 | 山界回族乡四方井村 | 35kV三阁司变电站 | 三民线 | 四方井二变 | 0 | 0 | 2.6586 | 200 | 0 | 0 | 160 | 0 | 区县、变电站可开放容量不足 | 800659773 | 区县、 | 变电站 |  |  | 区县、变电站可开放容量不足
9680 | 隆回县 | 滩头供电所 | 滩头镇 | 滩头镇三塘村 | 110kV滩头变电站 | 滩旺线 | 三塘光冲配变 | 0 | 0 | 4.6722 | 250 | 0 | 0 | 200 | 0 | 区县、变电站可开放容量不足 | 800659772 | 区县、 | 变电站 |  |  | 区县、变电站可开放容量不足
9681 | 隆回县 | 高坪供电所 | 高平镇 | 高平镇石梅村 | 110kV高坪变电站 | 高镇线 | 石梅村(石门台区) | 0 | 0 | 2.4807 | 200 | 145 | 0 | 15 | 0 | 区县、变电站可开放容量不足 | 800001216 | 区县、 | 变电站 |  |  | 区县、变电站可开放容量不足
9682 | 隆回县 | 城郊供电所 | 桃花坪街道 | 桃花坪街道南塘村 | 110kV天龙变电站 | 天园I线 | 丁眼冲变 | 0 | 0 | 4.1607 | 100 | 96.3 | 0 | -16.3 | 0 | 区县、变电站、台区可开放容量不足 | 4309231205012450 | 区县、 | 变电站、 |  | 台区 | 区县、变电站、台区可开放容量不足
9683 | 隆回县 | 城郊供电所 | 桃花坪街道 | 桃花坪街道荆枝村 | 110kV天龙变电站 | 天园I线 | 虾炕变 | 0 | 0 | 4.1607 | 250 | 179.05 | 20 | 0.95 | 0 | 区县、变电站可开放容量不足 | 4301241605003720 | 区县、 | 变电站 |  |  | 区县、变电站可开放容量不足
9684 | 隆回县 | 六都寨供电所 | 六都寨镇 | 六都寨镇新建社区 | 110kV六都寨变电站 | 六镇线 | 菜市场台区 | 0 | 0 | 3.2541 | 200 | 33 | 0 | 127 | 0 | 区县、变电站可开放容量不足 | 800391840 | 区县、 | 变电站 |  |  | 区县、变电站可开放容量不足
9685 | 隆回县 | 城郊供电所 | 周旺镇 | 周旺镇水口村 | 35kV云丰变电站 | 云高线 | 上邵变 | 0 | 0 | 1.4232 | 200 | 153.5 | 0 | 6.5 | 0 | 区县、变电站可开放容量不足 | 899948204 | 区县、 | 变电站 |  |  | 区县、变电站可开放容量不足
9686 | 隆回县 | 小沙江供电所 | 小沙江镇 | 小沙江镇花龙村 | 110kV小沙江变电站 | 小兰线 | 康家湾配电变压器 | 0 | 0 | 4.632 | 50 | 31.8 | 0 | 8.2 | 0 | 区县、变电站可开放容量不足 | 899943589 | 区县、 | 变电站 |  |  | 区县、变电站可开放容量不足
9687 | 隆回县 | 城郊供电所 | 花门街道 | 花门街道兴华村 | 220kV隆回变电站 | 隆紫Ⅱ线 | 青丰村配电变压器 | 0 | 0 | 6.7252 | 250 | 159.16 | 0 | 40.84 | 0 | 区县、变电站可开放容量不足 | 800659771 | 区县、 | 变电站 |  |  | 区县、变电站可开放容量不足
9688 | 隆回县 | 荷香桥供电所 | 荷香桥镇 | 荷香桥镇长溪村 | 35kV荷香桥变电站 | 荷新线 | 二房村台区 | 0 | 0 | 3.0449 | 200 | 90 | 0 | 70 | 0 | 区县、变电站可开放容量不足 | 899954064 | 区县、 | 变电站 |  |  | 区县、变电站可开放容量不足
9689 | 隆回县 | 三阁司供电所 | 三阁司镇 | 三阁司镇红旗村 | 220kV隆回变电站 | 隆长线 | 莲花村配电变压器 | 0 | 0 | 2.1916 | 200 | 30 | 0 | 130 | 0 | 区县、变电站可开放容量不足 | 800539691 | 区县、 | 变电站 |  |  | 区县、变电站可开放容量不足
9690 | 隆回县 | 城郊供电所 | 桃花坪街道 | 桃花坪街道天龙村 | 110kV天龙变电站 | 天园I线 | 白竹1-2组变 | 0 | 0 | 4.1607 | 200 | 181.795 | 0 | -21.795 | 0 | 区县、变电站、台区可开放容量不足 | 800539690 | 区县、 | 变电站、 |  | 台区 | 区县、变电站、台区可开放容量不足
9691 | 隆回县 | 高坪供电所 | 高平镇 | 高平镇雪界村 | 110kV高坪变电站 | 高罗线 | 雪介一变 | 0 | 0 | 4.8077 | 100 | 70 | 0 | 10 | 0 | 区县、变电站可开放容量不足 | 800443239 | 区县、 | 变电站 |  |  | 区县、变电站可开放容量不足
9692 | 隆回县 | 雨山供电所 | 桃花坪街道 | 桃花坪街道磨石村 | 110kV天龙变电站 | 天雨I线 | 磨石一台区 | 0 | 0 | 4.8752 | 315 | 212 | 0 | 40 | 0 | 区县、变电站可开放容量不足 | 800611297 | 区县、 | 变电站 |  |  | 区县、变电站可开放容量不足
9693 | 隆回县 | 雨山供电所 | 桃花坪街道 | 桃花坪街道三和村 | 110kV天龙变电站 | 天雨II线 | 丁塘台区 | 0 | 0 | 2.6894 | 400 | 277 | 0 | 43 | 0 | 区县、变电站可开放容量不足 | 800611296 | 区县、 | 变电站 |  |  | 区县、变电站可开放容量不足
9694 | 隆回县 | 荷香桥供电所 | 花门街道 | 花门街道石门村 | 35kV石门变电站 | 石水线 | 高石村二台区 | 0 | 0 | 4.0748 | 100 | 100 | 0 | -20 | 0 | 区县、变电站、台区可开放容量不足 | 800015886 | 区县、 | 变电站、 |  | 台区 | 区县、变电站、台区可开放容量不足
9695 | 隆回县 | 小沙江供电所 | 小沙江镇 | 小沙江镇小沙江社区 | 110kV小沙江变电站 | 小麻线 | 居委会8组配电变压器 | 0 | 0 | -4.0838 | 100 | 38.13 | 0 | 41.87 | 0 | 区县、变电站、线路可开放容量不足 | 800583204 | 区县、 | 变电站、 | 线路 |  | 区县、变电站、线路可开放容量不足
9696 | 隆回县 | 小沙江供电所 | 虎形山瑶族乡 | 虎形山瑶族乡虎形山村 | 35kV虎形山变电站 | 虎丛线 | 虎口变 | 0 | 0 | 4.4241 | 400 | 0 | 0 | 320 | 0 | 区县、变电站可开放容量不足 | 899933513 | 区县、 | 变电站 |  |  | 区县、变电站可开放容量不足
9697 | 隆回县 | 荷香桥供电所 | 花门街道 | 花门街道石门村 | 35kV石门变电站 | 石水线 | 石门村6-10组台区 | 0 | 0 | 4.0748 | 100 | 33 | 0 | 47 | 0 | 区县、变电站可开放容量不足 | 800587849 | 区县、 | 变电站 |  |  | 区县、变电站可开放容量不足
9698 | 隆回县 | 六都寨供电所 | 六都寨镇 | 六都寨镇朝阳新村 | 110kV六都寨变电站 | 六丁II线 | 青田村变压器 | 0 | 0 | -0.53675 | 100 | 80 | 0 | 0 | 0 | 区县、变电站、线路、台区可开放容量不足 | 899953303 | 区县、 | 变电站、 | 线路、 | 台区 | 区县、变电站、线路、台区可开放容量不足
9699 | 隆回县 | 司门前供电所 | 司门前镇 | 司门前镇中山社区 | 110kV魏源变电站 | 魏大线 | 中山三变 | 0 | 0 | 1.5674 | 160 | 121.54 | 0 | 6.46 | 0 | 区县、变电站可开放容量不足 | 800631567 | 区县、 | 变电站 |  |  | 区县、变电站可开放容量不足
9700 | 隆回县 | 滩头供电所 | 滩头镇 | 滩头镇塘冲片村 | 110kV滩头变电站 | 滩双线 | 肖家一台变压器 | 0 | 0 | 6.2839 | 200 | 40 | 0 | 120 | 0 | 区县、变电站可开放容量不足 | 800940062 | 区县、 | 变电站 |  |  | 区县、变电站可开放容量不足
9701 | 隆回县 | 岩口供电所 | 岩口镇 | 岩口镇郑西村 | 110kV雷音观变电站 | 雷大线 | 西京台区配变 | 0 | 0 | -0.19642 | 160 | 123.39 | 0 | 4.61 | 0 | 区县、变电站、线路可开放容量不足 | 800406821 | 区县、 | 变电站、 | 线路 |  | 区县、变电站、线路可开放容量不足
9702 | 隆回县 | 岩口供电所 | 岩口镇 | 岩口镇马家桥村 | 110kV雷音观变电站 | 雷镇线 | 马家桥2台区 | 0 | 0 | 6.2708 | 200 | 146 | 0 | 14 | 0 | 区县、变电站可开放容量不足 | 800434315 | 区县、 | 变电站 |  |  | 区县、变电站可开放容量不足
9703 | 隆回县 | 城郊供电所 | 花门街道 | 花门街道七里村 | 110kV寺山变电站 | 寺紫I线 | 七里一变 | 0 | 0 | 5.0158 | 400 | 135.35 | 0 | 184.65 | 0 | 区县、变电站可开放容量不足 | 4308232305027230 | 区县、 | 变电站 |  |  | 区县、变电站可开放容量不足
9704 | 隆回县 | 金石桥供电所 | 金石桥镇 | 金石桥镇云雾山村 | 35kV金石桥变电站 | 金兰线 | 云雾山村兰草台区 | 0 | 0 | 1.807 | 400 | 305 | 0 | 15 | 0 | 区县、变电站可开放容量不足 | 4308232305022380 | 区县、 | 变电站 |  |  | 区县、变电站可开放容量不足
9705 | 隆回县 | 小沙江供电所 | 虎形山瑶族乡 | 虎形山瑶族乡铜钱坪村 | 35kV虎形山变电站 | 虎铜线 | 铜钱坪配电变压器 | 0 | 0 | 3.2479 | 160 | 0 | 0 | 128 | 0 | 区县、变电站可开放容量不足 | 4308232305026310 | 区县、 | 变电站 |  |  | 区县、变电站可开放容量不足
9706 | 隆回县 | 小沙江供电所 | 虎形山瑶族乡 | 虎形山瑶族乡铜钱坪村 | 35kV虎形山变电站 | 虎铜线 | 水打坳台区变压器 | 0 | 0 | 3.2479 | 200 | 40 | 0 | 120 | 0 | 区县、变电站可开放容量不足 | 4308232305025250 | 区县、 | 变电站 |  |  | 区县、变电站可开放容量不足
9707 | 隆回县 | 金石桥供电所 | 金石桥镇 | 金石桥镇丰云村 | 35kV金石桥变电站 | 金孙线 | 丰云村台区 | 0 | 0 | -3.0078 | 200 | 90 | 40 | 30 | 0 | 区县、变电站、线路可开放容量不足 | 800555969 | 区县、 | 变电站、 | 线路 |  | 区县、变电站、线路可开放容量不足
9708 | 隆回县 | 荷香桥供电所 | 花门街道 | 花门街道曾家坳村 | 110kV茶山变电站 | 茶中线 | 对江村台区 | 0 | 0 | 1.0321 | 200 | 130 | 0 | 30 | 0 | 区县、变电站可开放容量不足 | 800303379 | 区县、 | 变电站 |  |  | 区县、变电站可开放容量不足
9709 | 隆回县 | 高坪供电所 | 高平镇 | 高平镇堂下桥村 | 110kV高坪变电站 | 高镇线 | 堂下桥四变 | 0 | 0 | 2.4807 | 160 | 125 | 0 | 3 | 0 | 区县、变电站可开放容量不足 | 800555977 | 区县、 | 变电站 |  |  | 区县、变电站可开放容量不足
9710 | 隆回县 | 城郊供电所 | 花门街道 | 花门街道茶山社区 | 110kV茶山变电站 | 茶水线 | 茶场2-3组配电变压器 | 0 | 0 | 3.1296 | 200 | 0 | 0 | 160 | 0 | 区县、变电站可开放容量不足 | 800015848 | 区县、 | 变电站 |  |  | 区县、变电站可开放容量不足
9711 | 隆回县 | 六都寨供电所 | 荷田乡 | 荷田乡青龙江村 | 110kV六都寨变电站 | 六荷线 | 荷田乡政府变 | 0 | 0 | 0.11244 | 400 | 105 | 0 | 215 | 0 | 区县、变电站可开放容量不足 | 800555976 | 区县、 | 变电站 |  |  | 区县、变电站可开放容量不足
9712 | 隆回县 | 滩头供电所 | 滩头镇 | 滩头镇五星村 | 110kV滩头变电站 | 滩石线 | 新塘村配电变压器 | 0 | 0 | 4.5756 | 100 | 73.14 | 0 | 6.86 | 0 | 区县、变电站可开放容量不足 | 800555973 | 区县、 | 变电站 |  |  | 区县、变电站可开放容量不足
9713 | 隆回县 | 滩头供电所 | 滩头镇 | 滩头镇八龙村 | 35kV石门变电站 | 石双线 | 龙竹2台配变 | 0 | 0 | 6.024 | 100 | 49.98 | 0 | 30.02 | 0 | 区县、变电站可开放容量不足 | 800108551 | 区县、 | 变电站 |  |  | 区县、变电站可开放容量不足
9714 | 隆回县 | 滩头供电所 | 滩头镇 | 滩头镇五星村 | 110kV滩头变电站 | 滩石线 | 黄牙一台配电变压器 | 0 | 0 | 4.5756 | 100 | 58 | 0 | 22 | 0 | 区县、变电站可开放容量不足 | 800508131 | 区县、 | 变电站 |  |  | 区县、变电站可开放容量不足
9715 | 隆回县 | 小沙江供电所 | 小沙江镇 | 小沙江镇花龙村 | 110kV小沙江变电站 | 小兰线 | 茫花坪台区 | 0 | 0 | 4.632 | 100 | 60 | 0 | 20 | 0 | 区县、变电站可开放容量不足 | 800210931 | 区县、 | 变电站 |  |  | 区县、变电站可开放容量不足
9716 | 隆回县 | 小沙江供电所 | 虎形山瑶族乡 | 虎形山瑶族乡崇木凼村 | 35kV虎形山变电站 | 虎丛线 | 丛木凼台区 | 0 | 0 | 4.4241 | 400 | 0 | 0 | 320 | 0 | 区县、变电站可开放容量不足 | 800616379 | 区县、 | 变电站 |  |  | 区县、变电站可开放容量不足
9717 | 隆回县 | 小沙江供电所 | 小沙江镇 | 小沙江镇金竹山村 | 110kV小沙江变电站 | 小丛线 | 金竹山村一台区 | 0 | 0 | 7.1295 | 200 | 158.95 | 0 | 1.05 | 0 | 区县、变电站可开放容量不足 | 800015865 | 区县、 | 变电站 |  |  | 区县、变电站可开放容量不足
9718 | 隆回县 | 小沙江供电所 | 小沙江镇 | 小沙江镇杉木坪村 | 110kV小沙江变电站 | 小麻线 | 杉木坪7-8组配电变压器 | 0 | 0 | -4.0838 | 100 | 69.21 | 0 | 10.79 | 0 | 区县、变电站、线路可开放容量不足 | 800186386 | 区县、 | 变电站、 | 线路 |  | 区县、变电站、线路可开放容量不足
9719 | 隆回县 | 小沙江供电所 | 小沙江镇 | 小沙江镇岩背村 | 110kV小沙江变电站 | 小龙线 | 岩背配电变压器 | 0 | 0 | -2.4239 | 100 | 0 | 0 | 80 | 0 | 区县、变电站、线路可开放容量不足 | 800556075 | 区县、 | 变电站、 | 线路 |  | 区县、变电站、线路可开放容量不足
9720 | 隆回县 | 三阁司供电所 | 三阁司镇 | 三阁司镇温塘村 | 35kV三阁司变电站 | 三长线 | 温塘2变 | 0 | 0 | 3.89 | 100 | 0 | 0 | 80 | 0 | 区县、变电站可开放容量不足 | 800228459 | 区县、 | 变电站 |  |  | 区县、变电站可开放容量不足
9721 | 隆回县 | 高坪供电所 | 罗洪镇 | 罗洪镇梓木溪村 | 110kV高坪变电站 | 高锰线 | 梓木溪一变配变 | 0 | 0 | 0.92206 | 200 | 73 | 0 | 87 | 0 | 区县、变电站可开放容量不足 | 800227273 | 区县、 | 变电站 |  |  | 区县、变电站可开放容量不足
9722 | 隆回县 | 城郊供电所 | 花门街道 | 花门街道横江社区 | 110kV茶山变电站 | 茶环线 | 和平7组二台区 | 0 | 0 | 7.9982 | 400 | 7 | 0 | 313 | 0 | 区县、变电站可开放容量不足 | 800556017 | 区县、 | 变电站 |  |  | 区县、变电站可开放容量不足
9723 | 隆回县 | 三阁司供电所 | 武冈市双牌乡 | 双牌镇宝山村 | 35kV三阁司变电站 | 三龙线 | 宝山2台区 | 0 | 0 | 1.2982 | 200 | 0 | 0 | 160 | 0 | 区县、变电站可开放容量不足 | 800508133 | 区县、 | 变电站 |  |  | 区县、变电站可开放容量不足
9724 | 隆回县 | 六都寨供电所 | 荷田乡 | 荷田乡文联村 | 110kV六都寨变电站 | 六荷线 | 牛寨岭台区变 | 0 | 0 | 0.11244 | 80 | 0 | 0 | 64 | 0 | 区县、变电站可开放容量不足 | 800613108 | 区县、 | 变电站 |  |  | 区县、变电站可开放容量不足
9725 | 隆回县 | 六都寨供电所 | 荷田乡 | 荷田乡黄皮乐村 | 220kV首望山变电站 | 首荷线 | 黄皮台区变 | 0 | 0 | 3.6595 | 100 | 58 | 0 | 22 | 0 | 区县、变电站可开放容量不足 | 800330758 | 区县、 | 变电站 |  |  | 区县、变电站可开放容量不足
9726 | 隆回县 | 六都寨供电所 | 高平镇 | 高平镇红山村 | 110kV高坪变电站 | 高颜线 | 红山1变 | 0 | 0 | 1.2625 | 200 | 130 | 0 | 30 | 0 | 区县、变电站可开放容量不足 | 800019592 | 区县、 | 变电站 |  |  | 区县、变电站可开放容量不足
9727 | 隆回县 | 城郊供电所 | 花门街道 | 花门街道兴华村 | 35kV三阁司变电站 | 三青线 | 青丰二变 | 0 | 0 | 7.7772 | 315 | 81 | 36 | 135 | 0 | 区县、变电站可开放容量不足 | 800556076 | 区县、 | 变电站 |  |  | 区县、变电站可开放容量不足
9728 | 隆回县 | 六都寨供电所 | 七江镇 | 七江镇贺家村 | 220kV首望山变电站 | 首鸟线 | 贺家一变 | 0 | 0 | -2.113 | 200 | 187 | 50 | -77 | 0 | 区县、变电站、线路、台区可开放容量不足 | 800015844 | 区县、 | 变电站、 | 线路、 | 台区 | 区县、变电站、线路、台区可开放容量不足
9729 | 隆回县 | 高坪供电所 | 高平镇 | 高平镇梅花山村 | 110kV高坪变电站 | 高颜线 | 梅花山(9组师龙坳) | 0 | 0 | 1.2625 | 100 | 63 | 0 | 17 | 0 | 区县、变电站可开放容量不足 | 800555968 | 区县、 | 变电站 |  |  | 区县、变电站可开放容量不足
9730 | 隆回县 | 高坪供电所 | 高平镇 | 高平镇梅花山村 | 110kV高坪变电站 | 高颜线 | 梅花山6、7组配电变压器 | 0 | 0 | 1.2625 | 50 | 0 | 0 | 40 | 0 | 区县、变电站可开放容量不足 | 800555974 | 区县、 | 变电站 |  |  | 区县、变电站可开放容量不足
9731 | 隆回县 | 滩头供电所 | 滩头镇 | 滩头镇滩头村 | 110kV滩头变电站 | 滩镇线 | 镇内7台配电变压器 | 0 | 0 | 2.4272 | 400 | 0 | 0 | 320 | 0 | 区县、变电站可开放容量不足 | 800227272 | 区县、 | 变电站 |  |  | 区县、变电站可开放容量不足
9732 | 隆回县 | 荷香桥供电所 | 花门街道 | 花门街道勤进村 | 35kV石门变电站 | 石水线 | 勤进村台区 | 0 | 0 | 4.0748 | 200 | 0 | 0 | 160 | 0 | 区县、变电站可开放容量不足 | 800616378 | 区县、 | 变电站 |  |  | 区县、变电站可开放容量不足
9733 | 隆回县 | 岩口供电所 | 岩口镇 | 岩口镇大观村 | 110kV雷音观变电站 | 雷大线 | 大观一台区配变 | 0 | 0 | -0.19642 | 400 | 59 | 186 | 75 | 0 | 区县、变电站、线路可开放容量不足 | 800556073 | 区县、 | 变电站、 | 线路 |  | 区县、变电站、线路可开放容量不足
9734 | 隆回县 | 滩头供电所 | 花门街道 | 花门街道石门村 | 35kV周旺变电站 | 周路线 | 石洞6组台区配变 | 0 | 0 | 1.4256 | 200 | 150 | 0 | 10 | 0 | 区县、变电站可开放容量不足 | 800210944 | 区县、 | 变电站 |  |  | 区县、变电站可开放容量不足
9735 | 隆回县 | 荷香桥供电所 | 荷香桥镇 | 荷香桥镇田中村 | 35kV荷香桥变电站 | 荷九线 | 田中村牛栏滩台区 | 0 | 0 | 0.12089 | 200 | 40 | 0 | 120 | 0 | 区县、变电站可开放容量不足 | 800016298 | 区县、 | 变电站 |  |  | 区县、变电站可开放容量不足
9736 | 隆回县 | 三阁司供电所 | 三阁司镇 | 三阁司镇天子山村 | 110kV茶山变电站 | 茶澄线 | 狐狸岛台区 | 0 | 0 | 0.77052 | 160 | 118.34 | 0 | 9.66 | 0 | 区县、变电站可开放容量不足 | 800508248 | 区县、 | 变电站 |  |  | 区县、变电站可开放容量不足
9737 | 隆回县 | 三阁司供电所 | 三阁司镇 | 三阁司镇和盛村 | 35kV三阁司变电站 | 三长线 | 王士井配电变压器 | 0 | 0 | 3.89 | 100 | 79.14 | 0 | 0.86 | 0 | 区县、变电站可开放容量不足 | 800555971 | 区县、 | 变电站 |  |  | 区县、变电站可开放容量不足
9738 | 隆回县 | 六都寨供电所 | 六都寨镇 | 六都寨镇明德村 | 110kV六都寨变电站 | 六丁线 | 横溪村变压器 | 0 | 0 | -1.2466 | 315 | 235.95 | 0 | 16.05 | 0 | 区县、变电站、线路可开放容量不足 | 800216683 | 区县、 | 变电站、 | 线路 |  | 区县、变电站、线路可开放容量不足
9739 | 隆回县 | 滩头供电所 | 滩头镇 | 滩头镇城东村 | 35kV周旺变电站 | 周路线 | 城禾表塘台区配变 | 0 | 0 | 1.4256 | 400 | 33 | 0 | 287 | 0 | 区县、变电站可开放容量不足 | 800210859 | 区县、 | 变电站 |  |  | 区县、变电站可开放容量不足
9740 | 隆回县 | 金石桥供电所 | 羊古坳镇 | 羊古坳镇寨石村 | 35kV金石桥变电站 | 金孙线 | 寨石村台区 | 0 | 0 | -3.0078 | 315 | 103.23 | 60 | 88.77 | 0 | 区县、变电站、线路可开放容量不足 | 800553876 | 区县、 | 变电站、 | 线路 |  | 区县、变电站、线路可开放容量不足
9741 | 隆回县 | 雨山供电所 | 桃花坪街道 | 桃花坪街道金龙山村 | 110kV天龙变电站 | 天园Ⅱ线 | 白竹台区 | 0 | 0 | 3.9731 | 200 | 155.88 | 0 | 4.12 | 0 | 区县、变电站可开放容量不足 | 800228340 | 区县、 | 变电站 |  |  | 区县、变电站可开放容量不足
9742 | 隆回县 | 城郊供电所 | 北山镇 | 北山镇大塘村 | 35kV云丰变电站 | 云云线 | 渣头变 | 0 | 0 | 1.4329 | 100 | 55 | 0 | 25 | 0 | 区县、变电站可开放容量不足 | 800210880 | 区县、 | 变电站 |  |  | 区县、变电站可开放容量不足
9743 | 隆回县 | 荷香桥供电所 | 花门街道 | 花门街道铜盆江村 | 110kV茶山变电站 | 茶中线 | 铜盆江村台区 | 0 | 0 | 1.0321 | 160 | 50 | 0 | 78 | 0 | 区县、变电站可开放容量不足 | 800210945 | 区县、 | 变电站 |  |  | 区县、变电站可开放容量不足
9744 | 隆回县 | 六都寨供电所 | 七江镇 | 七江镇鸟树下村 | 220kV首望山变电站 | 首鸟线 | 鸟树下二变 | 0 | 0 | -2.113 | 315 | 120.84 | 0 | 131.16 | 0 | 区县、变电站、线路可开放容量不足 | 800555972 | 区县、 | 变电站、 | 线路 |  | 区县、变电站、线路可开放容量不足
9745 | 隆回县 | 三阁司供电所 | 花门街道 | 花门街道茶山社区 | 220kV隆回变电站 | 隆铜Ⅰ线 | 澄水三变 | 0 | 0 | 7.4317 | 315 | 109.62 | 0 | 142.38 | 0 | 区县、变电站可开放容量不足 | 800229506 | 区县、 | 变电站 |  |  | 区县、变电站可开放容量不足
9746 | 隆回县 | 三阁司供电所 | 花门街道 | 花门街道青花江村 | 220kV隆回变电站 | 隆司线 | 紫河2台区 | 0 | 0 | 5.9708 | 400 | 248.7 | 33 | 38.3 | 0 | 区县、变电站可开放容量不足 | 800224740 | 区县、 | 变电站 |  |  | 区县、变电站可开放容量不足
9747 | 隆回县 | 岩口供电所 | 岩口镇 | 岩口镇白竹坪村 | 110kV雷音观变电站 | 雷梅线 | 白竹坪一台区配变 | 0 | 0 | 4.2507 | 200 | 156 | 0 | 4 | 0 | 区县、变电站可开放容量不足 | 800210377 | 区县、 | 变电站 |  |  | 区县、变电站可开放容量不足
9748 | 隆回县 | 荷香桥供电所 | 花门街道 | 花门街道迈迹塘村 | 110kV茶山变电站 | 茶中II线 | 荣祥村二台区 | 0 | 0 | 2.9991 | 400 | 124.56 | 0 | 195.44 | 0 | 区县、变电站可开放容量不足 | 800078264 | 区县、 | 变电站 |  |  | 区县、变电站可开放容量不足
9749 | 隆回县 | 横板桥供电所 | 南岳庙镇 | 南岳庙镇太平新村 | 35kV南岳庙变电站 | 南塘线 | 班古冲台区配变 | 0 | 0 | 3.2182 | 100 | 0 | 0 | 80 | 0 | 区县、变电站可开放容量不足 | 800016353 | 区县、 | 变电站 |  |  | 区县、变电站可开放容量不足
9750 | 隆回县 | 城郊供电所 | 北山镇 | 北山镇东鄄社区 | 110kV寺山变电站 | 寺雨线 | 岩门二变 | 0 | 0 | 4.3483 | 200 | 141 | 0 | 19 | 0 | 区县、变电站可开放容量不足 | 800016210 | 区县、 | 变电站 |  |  | 区县、变电站可开放容量不足
9751 | 隆回县 | 三阁司供电所 | 武冈市双牌乡 | 双牌镇大坝村 | 35kV三阁司变电站 | 三长线 | 大坝二台区 | 0 | 0 | 3.89 | 200 | 63 | 0 | 97 | 0 | 区县、变电站可开放容量不足 | 800616380 | 区县、 | 变电站 |  |  | 区县、变电站可开放容量不足
9752 | 隆回县 | 司门前供电所 | 羊古坳镇 | 羊古坳镇羊古坳社区 | 110kV魏源变电站 | 魏羊线 | 桂山二变 | 0 | 0 | 3.8967 | 160 | 124.455 | 40 | -36.455 | 0 | 区县、变电站、台区可开放容量不足 | 800508130 | 区县、 | 变电站、 |  | 台区 | 区县、变电站、台区可开放容量不足
9753 | 隆回县 | 三阁司供电所 | 三阁司镇 | 三阁司镇石梁村 | 110kV茶山变电站 | 茶澄线 | 石塘台区 | 0 | 0 | 0.77052 | 200 | 157.775 | 0 | 2.225 | 0 | 区县、变电站可开放容量不足 | 800179462 | 区县、 | 变电站 |  |  | 区县、变电站可开放容量不足
9754 | 隆回县 | 六都寨供电所 | 七江镇 | 七江镇贺家村 | 220kV首望山变电站 | 首鸟线 | 贺家三变 | 0 | 0 | -2.113 | 400 | 263 | 190 | -133 | 0 | 区县、变电站、线路、台区可开放容量不足 | 800229462 | 区县、 | 变电站、 | 线路、 | 台区 | 区县、变电站、线路、台区可开放容量不足
9755 | 隆回县 | 金石桥供电所 | 金石桥镇 | 金石桥镇利农村 | 35kV金石桥变电站 | 金高线 | 利农村长龙村变台区 | 0 | 0 | -2.0051 | 200 | 94.5 | 0 | 65.5 | 0 | 区县、变电站、线路可开放容量不足 | 800559879 | 区县、 | 变电站、 | 线路 |  | 区县、变电站、线路可开放容量不足
9756 | 隆回县 | 金石桥供电所 | 金石桥镇 | 金石桥镇冷溪山村 | 35kV金石桥变电站 | 金兰线 | 冷溪山村益门二台区 | 0 | 0 | 1.807 | 100 | 83 | 0 | -3 | 0 | 区县、变电站、台区可开放容量不足 | 800555924 | 区县、 | 变电站、 |  | 台区 | 区县、变电站、台区可开放容量不足
9757 | 隆回县 | 滩头供电所 | 滩头镇 | 滩头镇柏林村 | 35kV周旺变电站 | 周路线 | 柏水二台区配变 | 0 | 0 | 1.4256 | 100 | 80 | 0 | 0 | 0 | 区县、变电站、台区可开放容量不足 | 800555975 | 区县、 | 变电站、 |  | 台区 | 区县、变电站、台区可开放容量不足
9758 | 隆回县 | 小沙江供电所 | 虎形山瑶族乡 | 虎形山瑶族乡铜钱坪村 | 35kV虎形山变电站 | 虎铜线 | 邹家变 | 0 | 0 | 3.2479 | 100 | 40.37 | 0 | 39.63 | 0 | 区县、变电站可开放容量不足 | 800330757 | 区县、 | 变电站 |  |  | 区县、变电站可开放容量不足
9759 | 隆回县 | 六都寨供电所 | 高平镇 | 高平镇坳下村 | 220kV首望山变电站 | 首鸟线 | 坳下三变 | 0 | 0 | -2.113 | 400 | 261 | 0 | 59 | 0 | 区县、变电站、线路可开放容量不足 | 800555970 | 区县、 | 变电站、 | 线路 |  | 区县、变电站、线路可开放容量不足
9760 | 隆回县 | 六都寨供电所 | 六都寨镇 | 六都寨镇三河村 | 110kV六都寨变电站 | 六西线 | 瓦屋台区变压器 | 0 | 0 | 1.3004 | 200 | 158.95 | 0 | 1.05 | 0 | 区县、变电站可开放容量不足 | 800556074 | 区县、 | 变电站 |  |  | 区县、变电站可开放容量不足
9761 | 隆回县 | 六都寨供电所 | 七江镇 | 七江镇斗照楼村 | 220kV首望山变电站 | 首鸟线 | 马安二变 | 0 | 0 | -2.113 | 100 | 117.195 | 0 | -37.195 | 0 | 区县、变电站、线路、台区可开放容量不足 | 4307231705026120 | 区县、 | 变电站、 | 线路、 | 台区 | 区县、变电站、线路、台区可开放容量不足
9762 | 隆回县 | 滩头供电所 | 滩头镇 | 滩头镇洞木亭村 | 110kV滩头变电站 | 滩旺线 | 荷叶二台区 | 0 | 0 | 4.6722 | 100 | 80 | 0 | 0 | 0 | 区县、变电站、台区可开放容量不足 | 800520437 | 区县、 | 变电站、 |  | 台区 | 区县、变电站、台区可开放容量不足
9763 | 隆回县 | 城郊供电所 | 山界回族乡 | 山界回族乡陈栗村 | 35kV山界变电站 | 山莫线 | 陈立变01 | 0 | 0 | 5.225 | 200 | 115 | 0 | 45 | 0 | 区县、变电站可开放容量不足 | 800520435 | 区县、 | 变电站 |  |  | 区县、变电站可开放容量不足
9764 | 隆回县 | 城郊供电所 | 北山镇 | 北山镇云峰村 | 35kV云丰变电站 | 云高线 | 划水三变 | 0 | 0 | 1.4232 | 100 | 0 | 0 | 80 | 0 | 区县、变电站可开放容量不足 | 800544828 | 区县、 | 变电站 |  |  | 区县、变电站可开放容量不足
9765 | 隆回县 | 司门前供电所 | 司门前镇 | 司门前镇兴隆社区 | 110kV魏源变电站 | 魏镇线 | 孔家坪一变 | 0 | 0 | 6.6976 | 400 | 3 | 0 | 317 | 0 | 区县、变电站可开放容量不足 | 800520436 | 区县、 | 变电站 |  |  | 区县、变电站可开放容量不足
9766 | 隆回县 | 司门前供电所 | 司门前镇 | 司门前镇双赢村 | 110kV小沙江变电站 | 小石线 | 禾梨坪村禾梨坪一变 | 0 | 0 | 2.9343 | 100 | 0 | 0 | 80 | 0 | 区县、变电站可开放容量不足 | 800544829 | 区县、 | 变电站 |  |  | 区县、变电站可开放容量不足
9767 | 隆回县 | 滩头供电所 | 滩头镇 | 滩头镇祝家桃林村 | 110kV滩头变电站 | 滩镇线 | 桃林村二台区 | 0 | 0 | 2.4272 | 200 | 30 | 0 | 130 | 0 | 区县、变电站可开放容量不足 | 800520432 | 区县、 | 变电站 |  |  | 区县、变电站可开放容量不足
9768 | 隆回县 | 六都寨供电所 | 荷田乡 | 荷田乡青龙江村 | 110kV六都寨变电站 | 六荷线 | 青龙上台区变 | 0 | 0 | 0.11244 | 200 | 78.08 | 0 | 81.92 | 0 | 区县、变电站可开放容量不足 | 800544826 | 区县、 | 变电站 |  |  | 区县、变电站可开放容量不足
9769 | 隆回县 | 岩口供电所 | 岩口镇 | 岩口镇新坪社区 | 110kV雷音观变电站 | 雷镇线 | 开发区台区配变 | 0 | 0 | 6.2708 | 315 | 140 | 90 | 22 | 0 | 区县、变电站可开放容量不足 | 800544825 | 区县、 | 变电站 |  |  | 区县、变电站可开放容量不足
9770 | 隆回县 | 城郊供电所 | 滩头镇 | 滩头镇金龙村 | 35kV山界变电站 | 山镇线 | 金鸡坪变 | 0 | 0 | 5.4383 | 200 | 0 | 0 | 160 | 0 | 区县、变电站可开放容量不足 | 800520434 | 区县、 | 变电站 |  |  | 区县、变电站可开放容量不足
9771 | 隆回县 | 城郊供电所 | 北山镇 | 北山镇塘新村 | 110kV寺山变电站 | 寺园Ⅰ线 | 新元1、2组变 | 0 | 0 | -0.84695 | 200 | 80 | 0 | 80 | 0 | 区县、变电站、线路可开放容量不足 | 800520433 | 区县、 | 变电站、 | 线路 |  | 区县、变电站、线路可开放容量不足
9772 | 隆回县 | 滩头供电所 | 滩头镇 | 滩头镇塘市村 | 35kV周旺变电站 | 周路线 | 三角台区配变 | 0 | 0 | 1.4256 | 100 | 60 | 0 | 20 | 0 | 区县、变电站可开放容量不足 | 800544827 | 区县、 | 变电站 |  |  | 区县、变电站可开放容量不足
9773 | 隆回县 | 城郊供电所 | 花门街道 | 花门街道青花江村 | 110kV寺山变电站 | 寺紫I线 | 黄花村配电变压器 | 0 | 0 | 5.0158 | 200 | 160 | 160 | -160 | 0 | 区县、变电站、台区可开放容量不足 | 800016296 | 区县、 | 变电站、 |  | 台区 | 区县、变电站、台区可开放容量不足
9774 | 隆回县 | 城郊供电所 | 花门街道 | 花门街道杨柳村 | 110kV寺山变电站 | 寺紫I线 | 杨柳 | 0 | 0 | 5.0158 | 400 | 50 | 0 | 270 | 0 | 区县、变电站可开放容量不足 | 800016326 | 区县、 | 变电站 |  |  | 区县、变电站可开放容量不足
9775 | 隆回县 | 城郊供电所 | 花门街道 | 花门街道天福村 | 110kV寺山变电站 | 寺紫I线 | 天福配电变压器 | 0 | 0 | 5.0158 | 315 | 169 | 30 | 53 | 0 | 区县、变电站可开放容量不足 | 800605328 | 区县、 | 变电站 |  |  | 区县、变电站可开放容量不足
9776 | 隆回县 | 岩口供电所 | 岩口镇 | 岩口镇旺山和村 | 110kV雷音观变电站 | 雷塘线 | 田旺台区配变 | 0 | 0 | 4.4317 | 200 | 40 | 0 | 120 | 0 | 区县、变电站可开放容量不足 | 800016208 | 区县、 | 变电站 |  |  | 区县、变电站可开放容量不足
9777 | 隆回县 | 岩口供电所 | 岩口镇 | 岩口镇划市村 | 35kV石门变电站 | 石塘线 | 罗塘一台区 | 0 | 0 | 6.7388 | 100 | 0 | 0 | 80 | 0 | 区县、变电站可开放容量不足 | 800508132 | 区县、 | 变电站 |  |  | 区县、变电站可开放容量不足
9778 | 隆回县 | 三阁司供电所 | 三阁司镇 | 三阁司镇长铺社区 | 220kV隆回变电站 | 隆龙线 | 万胜2台区 | 0 | 0 | 5.6324 | 200 | 156 | 22 | -18 | 0 | 区县、变电站、台区可开放容量不足 | 800016080 | 区县、 | 变电站、 |  | 台区 | 区县、变电站、台区可开放容量不足
9779 | 隆回县 | 城郊供电所 | 北山镇 | 北山镇满塘村 | 110kV寺山变电站 | 寺雨线 | 满塘变 | 0 | 0 | 4.3483 | 100 | 80 | 0 | 0 | 0 | 区县、变电站、台区可开放容量不足 | 800015826 | 区县、 | 变电站、 |  | 台区 | 区县、变电站、台区可开放容量不足
9780 | 隆回县 | 城郊供电所 | 周旺镇 | 周旺镇水口村 | 35kV云丰变电站 | 云高线 | 下邵变 | 0 | 0 | 1.4232 | 200 | 49.05 | 0 | 110.95 | 0 | 区县、变电站可开放容量不足 | 800508134 | 区县、 | 变电站 |  |  | 区县、变电站可开放容量不足
9781 | 隆回县 | 横板桥供电所 | 南岳庙镇 | 南岳庙镇沙子坪社区 | 35kV南岳庙变电站 | 南老线 | 桃冲一台区配变 | 0 | 0 | 1.7652 | 200 | 65.26 | 0 | 94.74 | 0 | 区县、变电站可开放容量不足 | 800394872 | 区县、 | 变电站 |  |  | 区县、变电站可开放容量不足
9782 | 隆回县 | 小沙江供电所 | 小沙江镇 | 小沙江镇花龙村 | 110kV小沙江变电站 | 小兰线 | 龙凼一变 | 0 | 0 | 4.632 | 200 | 93 | 0 | 67 | 0 | 区县、变电站可开放容量不足 | 800108607 | 区县、 | 变电站 |  |  | 区县、变电站可开放容量不足
9783 | 隆回县 | 金石桥供电所 | 金石桥镇 | 金石桥镇新花园村 | 35kV金石桥变电站 | 金高线 | 新花园村花园台区 | 0 | 0 | -2.0051 | 200 | 94 | 69 | -3 | 0 | 区县、变电站、线路、台区可开放容量不足 | 800016437 | 区县、 | 变电站、 | 线路、 | 台区 | 区县、变电站、线路、台区可开放容量不足
9784 | 隆回县 | 金石桥供电所 | 金石桥镇 | 金石桥镇新花园村 | 35kV金石桥变电站 | 金高线 | 新花园村花园2台区 | 0 | 0 | -2.0051 | 200 | 65 | 0 | 95 | 0 | 区县、变电站、线路可开放容量不足 | 800508135 | 区县、 | 变电站、 | 线路 |  | 区县、变电站、线路可开放容量不足
9785 | 隆回县 | 金石桥供电所 | 金石桥镇 | 金石桥镇高洲村 | 35kV金石桥变电站 | 金高线 | 高洲村变 | 0 | 0 | -2.0051 | 200 | 148 | 36 | -24 | 0 | 区县、变电站、线路、台区可开放容量不足 | 800016213 | 区县、 | 变电站、 | 线路、 | 台区 | 区县、变电站、线路、台区可开放容量不足
9786 | 隆回县 | 六都寨供电所 | 荷田乡 | 荷田乡社江村 | 110kV六都寨变电站 | 六镇Ⅱ线 | 恒江台区变 | 0 | 0 | -0.051553 | 400 | 319.78 | 0 | 0.22 | 0 | 区县、变电站、线路可开放容量不足 | 800210433 | 区县、 | 变电站、 | 线路 |  | 区县、变电站、线路可开放容量不足
9787 | 隆回县 | 城郊供电所 | 北山镇 | 北山镇溪莲村 | 35kV云丰变电站 | 云云线 | 新连二变 | 0 | 0 | 1.4329 | 200 | 25 | 0 | 135 | 0 | 区县、变电站可开放容量不足 | 800541394 | 区县、 | 变电站 |  |  | 区县、变电站可开放容量不足
9788 | 隆回县 | 荷香桥供电所 | 花门街道 | 花门街道铜盆江村 | 110kV茶山变电站 | 茶中线 | 铜盆江村二台区 | 0 | 0 | 1.0321 | 400 | 0 | 0 | 320 | 0 | 区县、变电站可开放容量不足 | 800605327 | 区县、 | 变电站 |  |  | 区县、变电站可开放容量不足
9789 | 隆回县 | 荷香桥供电所 | 花门街道 | 花门街道龙富村 | 35kV荷香桥变电站 | 荷镇Ⅰ线 | 付家坳村台区 | 0 | 0 | 3.4375 | 80 | 30 | 0 | 34 | 0 | 区县、变电站可开放容量不足 | 800508136 | 区县、 | 变电站 |  |  | 区县、变电站可开放容量不足
9790 | 隆回县 | 司门前供电所 | 司门前镇 | 司门前镇众乐村 | 110kV魏源变电站 | 魏潭线 | 众乐村山塘变 | 0 | 0 | 4.5303 | 100 | 0 | 0 | 80 | 0 | 区县、变电站可开放容量不足 | 800541393 | 区县、 | 变电站 |  |  | 区县、变电站可开放容量不足
9791 | 隆回县 | 岩口供电所 | 岩口镇 | 岩口镇龙水炼村 | 35kV石门变电站 | 石塘线 | 龙塘铁山烤烟台区 | 0 | 0 | 6.7388 | 200 | 78.61 | 0 | 81.39 | 0 | 区县、变电站可开放容量不足 | 800394868 | 区县、 | 变电站 |  |  | 区县、变电站可开放容量不足
9792 | 隆回县 | 金石桥供电所 | 金石桥镇 | 金石桥镇云雾山村 | 35kV金石桥变电站 | 金兰线 | 云雾山村槐花台区 | 0 | 0 | 1.807 | 400 | 37.45 | 30 | 252.55 | 0 | 区县、变电站可开放容量不足 | 800015895 | 区县、 | 变电站 |  |  | 区县、变电站可开放容量不足
9793 | 隆回县 | 小沙江供电所 | 虎形山瑶族乡 | 虎形山瑶族乡万贯冲村 | 35kV虎形山变电站 | 虎大线 | 庙山变 | 0 | 0 | -0.76834 | 100 | 0 | 0 | 80 | 0 | 区县、变电站、线路可开放容量不足 | 800015891 | 区县、 | 变电站、 | 线路 |  | 区县、变电站、线路可开放容量不足
9794 | 隆回县 | 城郊供电所 | 北山镇 | 北山镇北山社区 | 110kV寺山变电站 | 寺北线 | 机关一变 | 0 | 0 | 2.4872 | 400 | 333 | 75 | -88 | 0 | 区县、变电站、台区可开放容量不足 | 800111755 | 区县、 | 变电站、 |  | 台区 | 区县、变电站、台区可开放容量不足
9795 | 隆回县 | 荷香桥供电所 | 荷香桥镇 | 荷香桥镇开智村 | 35kV荷香桥变电站 | 荷铁线 | 开吉村三台区 | 0 | 0 | 2.0555 | 200 | 140 | 0 | 20 | 0 | 区县、变电站可开放容量不足 | 800109543 | 区县、 | 变电站 |  |  | 区县、变电站可开放容量不足
9796 | 隆回县 | 城郊供电所 | 北山镇 | 北山镇塘新村 | 110kV寺山变电站 | 寺北线 | 塘土一变 | 0 | 0 | 2.4872 | 200 | 197.3 | 0 | -37.3 | 0 | 区县、变电站、台区可开放容量不足 | 800252163 | 区县、 | 变电站、 |  | 台区 | 区县、变电站、台区可开放容量不足
9797 | 隆回县 | 荷香桥供电所 | 三阁司镇 | 三阁司镇长铺社区 | 35kV荷香桥变电站 | 荷镇Ⅱ线 | 荷香桥镇四台区 | 0 | 0 | 1.7249 | 400 | 154 | 60 | 106 | 0 | 区县、变电站可开放容量不足 | 800016189 | 区县、 | 变电站 |  |  | 区县、变电站可开放容量不足
9798 | 隆回县 | 荷香桥供电所 | 荷香桥镇 | 荷香桥镇桐木桥村 | 35kV荷香桥变电站 | 荷新线 | 岩门前村台区 | 0 | 0 | 3.0449 | 100 | 80 | 0 | 0 | 0 | 区县、变电站、台区可开放容量不足 | 800198646 | 区县、 | 变电站、 |  | 台区 | 区县、变电站、台区可开放容量不足
9799 | 隆回县 | 荷香桥供电所 | 荷香桥镇 | 荷香桥镇树竹村 | 35kV荷香桥变电站 | 荷新线 | 横岭村台区 | 0 | 0 | 3.0449 | 200 | 159 | 0 | 1 | 0 | 区县、变电站可开放容量不足 | 800015889 | 区县、 | 变电站 |  |  | 区县、变电站可开放容量不足
9800 | 隆回县 | 滩头供电所 | 滩头镇 | 滩头镇坦联村 | 110kV滩头变电站 | 滩石线 | 雷家台区配变 | 0 | 0 | 4.5756 | 200 | 40 | 0 | 120 | 0 | 区县、变电站可开放容量不足 | 800016188 | 区县、 | 变电站 |  |  | 区县、变电站可开放容量不足
9801 | 隆回县 | 雨山供电所 | 周旺镇 | 周旺镇杨岭村 | 35kV周旺变电站 | 周周线 | 杨林台区 | 0 | 0 | 2.6827 | 200 | 136 | 36 | -12 | 0 | 区县、变电站、台区可开放容量不足 | 800015834 | 区县、 | 变电站、 |  | 台区 | 区县、变电站、台区可开放容量不足
9802 | 隆回县 | 高坪供电所 | 罗洪镇 | 罗洪镇巴油村 | 110kV高坪变电站 | 高罗线 | 巴油配变 | 0 | 0 | 4.8077 | 200 | 90 | 0 | 70 | 0 | 区县、变电站可开放容量不足 | 4306230605026320 | 区县、 | 变电站 |  |  | 区县、变电站可开放容量不足
9803 | 隆回县 | 滩头供电所 | 滩头镇 | 滩头镇坦联村 | 110kV滩头变电站 | 滩石线 | 车槽村配电变压器 | 0 | 0 | 4.5756 | 200 | 0 | 0 | 160 | 0 | 区县、变电站可开放容量不足 | 4306230605024440 | 区县、 | 变电站 |  |  | 区县、变电站可开放容量不足
9804 | 隆回县 | 雨山供电所 | 桃花坪街道 | 桃花坪街道杨竹塘村 | 110kV天龙变电站 | 天园Ⅱ线 | 竹罗台区 | 0 | 0 | 3.9731 | 100 | 95.01 | 0 | -15.01 | 0 | 区县、变电站、台区可开放容量不足 | 4306231205022260 | 区县、 | 变电站、 |  | 台区 | 区县、变电站、台区可开放容量不足
9805 | 隆回县 | 岩口供电所 | 岩口镇 | 岩口镇温里社区 | 110kV雷音观变电站 | 雷大II线 | 岩温村台区 | 0 | 0 | 5.0572 | 315 | 77 | 148 | 27 | 0 | 区县、变电站可开放容量不足 | 4306230605019560 | 区县、 | 变电站 |  |  | 区县、变电站可开放容量不足
9806 | 隆回县 | 三阁司供电所 | 三阁司镇 | 三阁司镇和盛村 | 35kV三阁司变电站 | 三长线 | 王土井二变 | 0 | 0 | 3.89 | 100 | 79.1 | 0 | 0.9 | 0 | 区县、变电站可开放容量不足 | 4306230605023320 | 区县、 | 变电站 |  |  | 区县、变电站可开放容量不足
9807 | 隆回县 | 横板桥供电所 | 南岳庙镇 | 南岳庙镇造端村 | 35kV南岳庙变电站 | 南老线 | 造端3台区配变 | 0 | 0 | 1.7652 | 80 | 0 | 0 | 64 | 0 | 区县、变电站可开放容量不足 | 4306230605027320 | 区县、 | 变电站 |  |  | 区县、变电站可开放容量不足
9808 | 隆回县 | 金石桥供电所 | 金石桥镇 | 金石桥镇导群村 | 35kV金石桥变电站 | 金兰线 | 导群村台区 | 0 | 0 | 1.807 | 160 | 123 | 0 | 5 | 0 | 区县、变电站可开放容量不足 | 4306230605022630 | 区县、 | 变电站 |  |  | 区县、变电站可开放容量不足
9809 | 隆回县 | 六都寨供电所 | 六都寨镇 | 六都寨镇朝阳新村 | 110kV六都寨变电站 | 六丁II线 | 朝阳二台变压器 | 0 | 0 | -0.53675 | 400 | 45 | 0 | 275 | 0 | 区县、变电站、线路可开放容量不足 | 4302240205217260 | 区县、 | 变电站、 | 线路 |  | 区县、变电站、线路可开放容量不足
9810 | 隆回县 | 小沙江供电所 | 小沙江镇 | 小沙江镇白银村 | 110kV小沙江变电站 | 小龙线 | 白银7-9组配电变压器 | 0 | 0 | -2.4239 | 100 | 80 | 0 | 0 | 0 | 区县、变电站、线路、台区可开放容量不足 | 899947424 | 区县、 | 变电站、 | 线路、 | 台区 | 区县、变电站、线路、台区可开放容量不足
9811 | 隆回县 | 高坪供电所 | 罗洪镇 | 罗洪镇下罗洪村 | 110kV高坪变电站 | 高锰线 | 下罗洪配变 | 0 | 0 | 0.92206 | 80 | 5 | 0 | 59 | 0 | 区县、变电站可开放容量不足 | 899933761 | 区县、 | 变电站 |  |  | 区县、变电站可开放容量不足
9812 | 隆回县 | 横板桥供电所 | 南岳庙镇 | 南岳庙镇乔罗村 | 35kV南岳庙变电站 | 南塘线 | 罗洲1-4组配变 | 0 | 0 | 3.2182 | 100 | 36 | 0 | 44 | 0 | 区县、变电站可开放容量不足 | 800610946 | 区县、 | 变电站 |  |  | 区县、变电站可开放容量不足
9813 | 隆回县 | 城郊供电所 | 花门街道 | 花门街道横江社区 | 110kV茶山变电站 | 茶紫Ⅰ线 | 党校公变 | 0 | 0 | 7.3881 | 315 | 0 | 0 | 252 | 0 | 区县、变电站可开放容量不足 | 899948219 | 区县、 | 变电站 |  |  | 区县、变电站可开放容量不足
9814 | 隆回县 | 雨山供电所 | 桃花坪街道 | 桃花坪街道雅里村 | 110kV天龙变电站 | 天雨II线 | 野塘台区 | 0 | 0 | 2.6894 | 200 | 102.51 | 0 | 57.49 | 0 | 区县、变电站可开放容量不足 | 899948214 | 区县、 | 变电站 |  |  | 区县、变电站可开放容量不足
9815 | 隆回县 | 金石桥供电所 | 司门前镇 | 司门前镇玉林村 | 35kV金石桥变电站 | 金孙线 | 玉林台区变压器 | 0 | 0 | -3.0078 | 80 | 0 | 0 | 64 | 0 | 区县、变电站、线路可开放容量不足 | 899949587 | 区县、 | 变电站、 | 线路 |  | 区县、变电站、线路可开放容量不足
9816 | 隆回县 | 滩头供电所 | 滩头镇 | 滩头镇三溪新村 | 110kV滩头变电站 | 滩861线 | 三溪二台配电变压器 | 0 | 0 | 5.9723 | 200 | 154.46 | 0 | 5.54 | 0 | 区县、变电站可开放容量不足 | 800543274 | 区县、 | 变电站 |  |  | 区县、变电站可开放容量不足
9817 | 隆回县 | 雨山供电所 | 桃花坪街道 | 桃花坪街道金龙山村 | 110kV天龙变电站 | 天园Ⅱ线 | 申家二台区 | 0 | 0 | 3.9731 | 100 | 61.16 | 0 | 18.84 | 0 | 区县、变电站可开放容量不足 | 899949675 | 区县、 | 变电站 |  |  | 区县、变电站可开放容量不足
9818 | 隆回县 | 高坪供电所 | 高平镇 | 高平镇石梅村 | 110kV高坪变电站 | 高镇线 | 石梅村三变(陈家) | 0 | 0 | 2.4807 | 200 | 72 | 0 | 88 | 0 | 区县、变电站可开放容量不足 | 899946266 | 区县、 | 变电站 |  |  | 区县、变电站可开放容量不足
9819 | 隆回县 | 高坪供电所 | 高平镇 | 高平镇大铜村 | 110kV高坪变电站 | 高锰线 | 桐钟村三台区 | 0 | 0 | 0.92206 | 50 | 0 | 0 | 40 | 0 | 区县、变电站可开放容量不足 | 800301537 | 区县、 | 变电站 |  |  | 区县、变电站可开放容量不足
9820 | 隆回县 | 城郊供电所 | 三阁司镇 | 三阁司镇资江社区 | 220kV隆回变电站 | 隆紫Ⅳ线 | 邮电局配电变压器 | 0 | 0 | 7.2317 | 400 | 0 | 0 | 320 | 0 | 区县、变电站可开放容量不足 | 800539448 | 区县、 | 变电站 |  |  | 区县、变电站可开放容量不足
9821 | 隆回县 | 雨山供电所 | 桃花坪街道 | 桃花坪街道旺龙村 | 110kV天龙变电站 | 天雨I线 | 五龙台区 | 0 | 0 | 4.8752 | 160 | 85.765 | 0 | 42.235 | 0 | 区县、变电站可开放容量不足 | 800270870 | 区县、 | 变电站 |  |  | 区县、变电站可开放容量不足
9822 | 隆回县 | 城郊供电所 | 花门街道 | 花门街道兴华村 | 220kV隆回变电站 | 隆紫Ⅱ线 | 青丰三变 | 0 | 0 | 6.7252 | 200 | 27.54 | 0 | 132.46 | 0 | 区县、变电站可开放容量不足 | 800592156 | 区县、 | 变电站 |  |  | 区县、变电站可开放容量不足
9823 | 隆回县 | 雨山供电所 | 桃花坪街道 | 桃花坪街道杨竹塘村 | 110kV天龙变电站 | 天园Ⅱ线 | 杨罗一变 | 0 | 0 | 3.9731 | 160 | 141.81 | 0 | -13.81 | 0 | 区县、变电站、台区可开放容量不足 | 800610949 | 区县、 | 变电站、 |  | 台区 | 区县、变电站、台区可开放容量不足
9824 | 隆回县 | 城郊供电所 | 桃花坪街道 | 桃花坪街道兴旺村 | 110kV天龙变电站 | 天园I线 | 大花变 | 0 | 0 | 4.1607 | 315 | 65 | 0 | 187 | 0 | 区县、变电站可开放容量不足 | 899940090 | 区县、 | 变电站 |  |  | 区县、变电站可开放容量不足
9825 | 隆回县 | 高坪供电所 | 高平镇 | 高平镇州龙边村 | 110kV高坪变电站 | 高罗线 | 高罗线杏升配变 | 0 | 0 | 4.8077 | 100 | 0 | 0 | 80 | 0 | 区县、变电站可开放容量不足 | 899950746 | 区县、 | 变电站 |  |  | 区县、变电站可开放容量不足
9826 | 隆回县 | 城郊供电所 | 北山镇 | 北山镇石矿村 | 35kV云丰变电站 | 云高线 | 石矿变 | 0 | 0 | 1.4232 | 200 | 104.68 | 40 | 15.32 | 0 | 区县、变电站可开放容量不足 | 4301242505080140 | 区县、 | 变电站 |  |  | 区县、变电站可开放容量不足
9827 | 隆回县 | 横板桥供电所 | 南岳庙镇 | 南岳庙镇南岳庙社区 | 35kV南岳庙变电站 | 南塘线 | 南田二变台区 | 0 | 0 | 3.2182 | 160 | 114.165 | 0 | 13.835 | 0 | 区县、变电站可开放容量不足 | 899940121 | 区县、 | 变电站 |  |  | 区县、变电站可开放容量不足
9828 | 隆回县 | 三阁司供电所 | 花门街道 | 花门街道合井村 | 110kV茶山变电站 | 茶澄线 | 井塘二台区 | 0 | 0 | 0.77052 | 400 | 289.915 | 0 | 30.085 | 0 | 区县、变电站可开放容量不足 | 800432595 | 区县、 | 变电站 |  |  | 区县、变电站可开放容量不足
9829 | 隆回县 | 雨山供电所 | 周旺镇 | 周旺镇周旺社区 | 35kV周旺变电站 | 周周线 | 荐楼一台区 | 0 | 0 | 2.6827 | 200 | 252.28 | 0 | -92.28 | 0 | 区县、变电站、台区可开放容量不足 | 899940373 | 区县、 | 变电站、 |  | 台区 | 区县、变电站、台区可开放容量不足
9830 | 隆回县 | 城郊供电所 | 花门街道 | 花门街道横江社区 | 110kV茶山变电站 | 茶紫Ⅱ线 | 方大二变 | 0 | 0 | 7.5624 | 315 | 75 | 25 | 152 | 0 | 区县、变电站可开放容量不足 | 800435744 | 区县、 | 变电站 |  |  | 区县、变电站可开放容量不足
9831 | 隆回县 | 岩口供电所 | 岩口镇 | 岩口镇岩口社区 | 110kV雷音观变电站 | 雷塘线 | 碑记三台区配变 | 0 | 0 | 4.4317 | 100 | 40 | 0 | 40 | 0 | 区县、变电站可开放容量不足 | 800447251 | 区县、 | 变电站 |  |  | 区县、变电站可开放容量不足
9832 | 隆回县 | 高坪供电所 | 高平镇 | 高平镇大桥社区 | 110kV高坪变电站 | 高镇线 | 大桥居委会(电影院)台区 | 0 | 0 | 2.4807 | 400 | 76.2 | 0 | 243.8 | 0 | 区县、变电站可开放容量不足 | 4302240205207820 | 区县、 | 变电站 |  |  | 区县、变电站可开放容量不足
9833 | 隆回县 | 高坪供电所 | 高平镇 | 高平镇泰龙村 | 110kV高坪变电站 | 高锰线 | 枣山二变 | 0 | 0 | 0.92206 | 100 | 50 | 0 | 30 | 0 | 区县、变电站可开放容量不足 | 800434965 | 区县、 | 变电站 |  |  | 区县、变电站可开放容量不足
9834 | 隆回县 | 城郊供电所 | 桃花坪街道 | 桃花坪街道天龙村 | 110kV天龙变电站 | 天园Ⅱ线 | 白竹3-4组变 | 0 | 0 | 3.9731 | 160 | 0 | 0 | 128 | 0 | 区县、变电站可开放容量不足 | 4301242505105650 | 区县、 | 变电站 |  |  | 区县、变电站可开放容量不足
9835 | 隆回县 | 三阁司供电所 | 三阁司镇 | 三阁司镇长铺社区 | 220kV隆回变电站 | 隆龙线 | 万胜1台配电变压器 | 0 | 0 | 5.6324 | 100 | 30 | 30 | 20 | 0 | 区县、变电站可开放容量不足 | 899946892 | 区县、 | 变电站 |  |  | 区县、变电站可开放容量不足
9836 | 隆回县 | 六都寨供电所 | 七江镇 | 七江镇高家社区 | 220kV首望山变电站 | 首镇线 | 高家三变 | 0 | 0 | 1.3532 | 125 | 74 | 0 | 26 | 0 | 区县、变电站可开放容量不足 | 899947041 | 区县、 | 变电站 |  |  | 区县、变电站可开放容量不足
9837 | 隆回县 | 六都寨供电所 | 六都寨镇 | 六都寨镇朝阳新村 | 110kV六都寨变电站 | 六丁II线 | 朝阳三变压器 | 0 | 0 | -0.53675 | 250 | 89.98 | 0 | 110.02 | 0 | 区县、变电站、线路可开放容量不足 | 800586258 | 区县、 | 变电站、 | 线路 |  | 区县、变电站、线路可开放容量不足
9838 | 隆回县 | 城郊供电所 | 桃花坪街道 | 桃花坪街道江湾社区 | 110kV寺山变电站 | 寺镇Ⅱ线 | 寺山1-6组新台区变 | 0 | 0 | 7.1136 | 200 | 39 | 0 | 121 | 0 | 区县、变电站可开放容量不足 | 800270935 | 区县、 | 变电站 |  |  | 区县、变电站可开放容量不足
9839 | 隆回县 | 荷香桥供电所 | 荷香桥镇 | 荷香桥镇塘冲村 | 35kV荷香桥变电站 | 荷九线 | 塘冲湾村二台区 | 0 | 0 | 0.12089 | 200 | 118 | 0 | 42 | 0 | 区县、变电站可开放容量不足 | 800675102 | 区县、 | 变电站 |  |  | 区县、变电站可开放容量不足
9840 | 隆回县 | 荷香桥供电所 | 荷香桥镇 | 荷香桥镇城中社区 | 35kV荷香桥变电站 | 荷镇Ⅰ线 | 荷香桥镇六台区 | 0 | 0 | 3.4375 | 400 | 80 | 80 | 160 | 0 | 区县、变电站可开放容量不足 | 800240942 | 区县、 | 变电站 |  |  | 区县、变电站可开放容量不足
9841 | 隆回县 | 滩头供电所 | 滩头镇 | 滩头镇城东村 | 110kV滩头变电站 | 滩镇线 | 舒家村台区 | 0 | 0 | 2.4272 | 200 | 189.135 | 30 | -59.135 | 0 | 区县、变电站、台区可开放容量不足 | 800237032 | 区县、 | 变电站、 |  | 台区 | 区县、变电站、台区可开放容量不足
9842 | 隆回县 | 六都寨供电所 | 荷田乡 | 荷田乡长鄄村 | 220kV首望山变电站 | 首荷线 | 长鄄台区变 | 0 | 0 | 3.6595 | 315 | 160 | 0 | 92 | 0 | 区县、变电站可开放容量不足 | 899947096 | 区县、 | 变电站 |  |  | 区县、变电站可开放容量不足
9843 | 隆回县 | 岩口供电所 | 岩口镇 | 岩口镇马头山村 | 110kV雷音观变电站 | 雷镇II线 | 半岭村台区 | 0 | 0 | 5.1803 | 200 | 0 | 0 | 160 | 0 | 区县、变电站可开放容量不足 | 899927967 | 区县、 | 变电站 |  |  | 区县、变电站可开放容量不足
9844 | 隆回县 | 岩口供电所 | 岩口镇 | 岩口镇枫井坪村 | 110kV雷音观变电站 | 雷禾线 | 姚家台区配变 | 0 | 0 | 4.7935 | 100 | 66 | 0 | 14 | 0 | 区县、变电站可开放容量不足 | 899940027 | 区县、 | 变电站 |  |  | 区县、变电站可开放容量不足
9845 | 隆回县 | 岩口供电所 | 岩口镇 | 岩口镇添壁村 | 110kV雷音观变电站 | 雷塘线 | 王家台区配变 | 0 | 0 | 4.4317 | 200 | 130 | 0 | 30 | 0 | 区县、变电站可开放容量不足 | 800457085 | 区县、 | 变电站 |  |  | 区县、变电站可开放容量不足
9846 | 隆回县 | 荷香桥供电所 | 荷香桥镇 | 荷香桥镇塘冲村 | 35kV荷香桥变电站 | 荷九线 | 荷香桥镇木山村台区 | 0 | 0 | 0.12089 | 200 | 149 | 40 | -29 | 0 | 区县、变电站、台区可开放容量不足 | 800531754 | 区县、 | 变电站、 |  | 台区 | 区县、变电站、台区可开放容量不足
9847 | 隆回县 | 荷香桥供电所 | 花门街道 | 花门街道老银村 | 35kV石门变电站 | 石水线 | 老艮村一台区 | 0 | 0 | 4.0748 | 200 | 0 | 0 | 160 | 0 | 区县、变电站可开放容量不足 | 899939980 | 区县、 | 变电站 |  |  | 区县、变电站可开放容量不足
9848 | 隆回县 | 六都寨供电所 | 六都寨镇 | 六都寨镇蜡树坳村 | 110kV六都寨变电站 | 六西线 | 大周台区变 | 0 | 0 | 1.3004 | 80 | 100 | 40 | -76 | 0 | 区县、变电站、台区可开放容量不足 | 899940536 | 区县、 | 变电站、 |  | 台区 | 区县、变电站、台区可开放容量不足
9849 | 隆回县 | 六都寨供电所 | 六都寨镇 | 六都寨镇蜡树坳村 | 110kV六都寨变电站 | 六西线 | 腊树台区变 | 0 | 0 | 1.3004 | 100 | 80 | 40 | -40 | 0 | 区县、变电站、台区可开放容量不足 | 800531711 | 区县、 | 变电站、 |  | 台区 | 区县、变电站、台区可开放容量不足
9850 | 隆回县 | 六都寨供电所 | 六都寨镇 | 六都寨镇蜡树坳村 | 110kV六都寨变电站 | 六西线 | 群观台区变 | 0 | 0 | 1.3004 | 200 | 0 | 0 | 160 | 0 | 区县、变电站可开放容量不足 | 899951206 | 区县、 | 变电站 |  |  | 区县、变电站可开放容量不足
9851 | 隆回县 | 六都寨供电所 | 六都寨镇 | 六都寨镇西山村 | 110kV六都寨变电站 | 六西线 | 坪溪台区变 | 0 | 0 | 1.3004 | 100 | 50 | 0 | 30 | 0 | 区县、变电站可开放容量不足 | 899933459 | 区县、 | 变电站 |  |  | 区县、变电站可开放容量不足
9852 | 隆回县 | 六都寨供电所 | 六都寨镇 | 六都寨镇西山村 | 35kV向红变电站 | 向西线 | 观音台区变 | 0 | 0 | 3.8908 | 200 | 106 | 40 | 14 | 0 | 区县、变电站可开放容量不足 | 899853444 | 区县、 | 变电站 |  |  | 区县、变电站可开放容量不足
9853 | 隆回县 | 三阁司供电所 | 武冈市双牌乡 | 双牌镇钟桥村 | 35kV三阁司变电站 | 三长线 | 滔溪配电变压器 | 0 | 0 | 3.89 | 100 | 30 | 0 | 50 | 0 | 区县、变电站可开放容量不足 | 800460542 | 区县、 | 变电站 |  |  | 区县、变电站可开放容量不足
9854 | 隆回县 | 三阁司供电所 | 三阁司镇 | 三阁司镇五里村 | 220kV隆回变电站 | 隆司线 | 五里8-13组配电变压器 | 0 | 0 | 5.9708 | 200 | 110 | 0 | 50 | 0 | 区县、变电站可开放容量不足 | 800531712 | 区县、 | 变电站 |  |  | 区县、变电站可开放容量不足
9855 | 隆回县 | 小沙江供电所 | 小沙江镇 | 小沙江镇小沙江社区 | 110kV小沙江变电站 | 小龙线 | 赵家湾台区 | 0 | 0 | -2.4239 | 100 | 80 | 0 | 0 | 0 | 区县、变电站、线路、台区可开放容量不足 | 800531723 | 区县、 | 变电站、 | 线路、 | 台区 | 区县、变电站、线路、台区可开放容量不足
9856 | 隆回县 | 三阁司供电所 | 武冈市双牌乡 | 双牌镇双牌社区 | 35kV三阁司变电站 | 三龙线 | 双牌4台区 | 0 | 0 | 1.2982 | 400 | 84.405 | 0 | 235.595 | 0 | 区县、变电站可开放容量不足 | 899949674 | 区县、 | 变电站 |  |  | 区县、变电站可开放容量不足
9857 | 隆回县 | 城郊供电所 | 桃花坪街道 | 桃花坪街道江湾社区 | 110kV寺山变电站 | 寺河Ⅰ线 | 寺山11组变 | 0 | 0 | 7.4006 | 160 | 0 | 0 | 128 | 0 | 区县、变电站可开放容量不足 | 800531697 | 区县、 | 变电站 |  |  | 区县、变电站可开放容量不足
9858 | 隆回县 | 荷香桥供电所 | 花门街道 | 花门街道八一村 | 110kV茶山变电站 | 茶中II线 | 严塘村二台区 | 0 | 0 | 2.9991 | 315 | 229.87 | 33 | -10.87 | 0 | 区县、变电站、台区可开放容量不足 | 800460531 | 区县、 | 变电站、 |  | 台区 | 区县、变电站、台区可开放容量不足
9859 | 隆回县 | 岩口供电所 | 岩口镇 | 岩口镇马头山村 | 110kV雷音观变电站 | 雷镇II线 | 马头山村四台区配变 | 0 | 0 | 5.1803 | 200 | 130 | 0 | 30 | 0 | 区县、变电站可开放容量不足 | 899947097 | 区县、 | 变电站 |  |  | 区县、变电站可开放容量不足
9860 | 隆回县 | 横板桥供电所 | 横板桥镇 | 横板桥镇周庄村 | 110kV桥南变电站 | 桥镇Ⅰ线 | 复兴（1-2组）配变 | 0 | 0 | 5.2964 | 200 | 52.5 | 0 | 107.5 | 0 | 区县、变电站可开放容量不足 | 899949586 | 区县、 | 变电站 |  |  | 区县、变电站可开放容量不足
9861 | 隆回县 | 荷香桥供电所 | 荷香桥镇 | 荷香桥镇竹叶村 | 35kV荷香桥变电站 | 荷九线 | 竹叶村一台区 | 0 | 0 | 0.12089 | 315 | 229.44 | 0 | 22.56 | 0 | 区县、变电站可开放容量不足 | 800270739 | 区县、 | 变电站 |  |  | 区县、变电站可开放容量不足
9862 | 隆回县 | 雨山供电所 | 周旺镇 | 周旺镇大柱村 | 35kV周旺变电站 | 周斜线 | 大柱村公变 | 0 | 0 | 2.8594 | 200 | 98.95 | 0 | 61.05 | 0 | 区县、变电站可开放容量不足 | 800240925 | 区县、 | 变电站 |  |  | 区县、变电站可开放容量不足
9863 | 隆回县 | 城郊供电所 | 桃花坪街道 | 桃花坪街道南山村 | 110kV天龙变电站 | 天园Ⅱ线 | 南山7-8组变 | 0 | 0 | 3.9731 | 100 | 0 | 0 | 80 | 0 | 区县、变电站可开放容量不足 | 800432256 | 区县、 | 变电站 |  |  | 区县、变电站可开放容量不足
9864 | 隆回县 | 横板桥供电所 | 南岳庙镇 | 南岳庙镇沙子坪社区 | 35kV南岳庙变电站 | 南老线 | 沙子坪二台区配变 | 0 | 0 | 1.7652 | 400 | 221.3 | 0 | 98.7 | 0 | 区县、变电站可开放容量不足 | 4301242905099040 | 区县、 | 变电站 |  |  | 区县、变电站可开放容量不足
9865 | 隆回县 | 横板桥供电所 | 南岳庙镇 | 南岳庙镇新家桥村 | 35kV南岳庙变电站 | 南老线 | 三板桥台区配变 | 0 | 0 | 1.7652 | 200 | 40 | 0 | 120 | 0 | 区县、变电站可开放容量不足 | 4301243005056170 | 区县、 | 变电站 |  |  | 区县、变电站可开放容量不足
9866 | 隆回县 | 司门前供电所 | 司门前镇 | 司门前镇富贤村 | 110kV魏源变电站 | 魏孙线 | 富石庙二变 | 0 | 0 | 6.1272 | 200 | 155.28 | 0 | 4.72 | 0 | 区县、变电站可开放容量不足 | 899948114 | 区县、 | 变电站 |  |  | 区县、变电站可开放容量不足
9867 | 隆回县 | 荷香桥供电所 | 花门街道 | 花门街道花桥村 | 110kV茶山变电站 | 茶中II线 | 栗树铺村台区 | 0 | 0 | 2.9991 | 200 | 69 | 0 | 91 | 0 | 区县、变电站可开放容量不足 | 800539457 | 区县、 | 变电站 |  |  | 区县、变电站可开放容量不足
9868 | 隆回县 | 六都寨供电所 | 荷田乡 | 荷田乡一六村 | 220kV首望山变电站 | 首荷线 | 双桥铺台区变 | 0 | 0 | 3.6595 | 100 | 78.24 | 0 | 1.76 | 0 | 区县、变电站可开放容量不足 | 800592155 | 区县、 | 变电站 |  |  | 区县、变电站可开放容量不足
9869 | 隆回县 | 城郊供电所 | 北山镇 | 北山镇大伍社区 | 35kV山界变电站 | 山北线 | 大竹变 | 0 | 0 | 5.4427 | 200 | 130 | 0 | 30 | 0 | 区县、变电站可开放容量不足 | 800270818 | 区县、 | 变电站 |  |  | 区县、变电站可开放容量不足
9870 | 隆回县 | 六都寨供电所 | 荷田乡 | 荷田乡三合村 | 110kV六都寨变电站 | 六荷线 | 枞树台区变 | 0 | 0 | 0.11244 | 200 | 90 | 0 | 70 | 0 | 区县、变电站可开放容量不足 | 800675042 | 区县、 | 变电站 |  |  | 区县、变电站可开放容量不足
9871 | 隆回县 | 雨山供电所 | 桃花坪街道 | 桃花坪街道雨山社区 | 110kV天龙变电站 | 天雨II线 | 雨山镇公变 | 0 | 0 | 2.6894 | 315 | 144.665 | 0 | 107.335 | 0 | 区县、变电站可开放容量不足 | 800350871 | 区县、 | 变电站 |  |  | 区县、变电站可开放容量不足
9872 | 隆回县 | 三阁司供电所 | 三阁司镇 | 三阁司镇长铺社区 | 35kV南岳庙变电站 | 南香线 | 长铺3台区 | 0 | 0 | 3.974 | 100 | 74.7 | 0 | 5.3 | 0 | 区县、变电站可开放容量不足 | 899948113 | 区县、 | 变电站 |  |  | 区县、变电站可开放容量不足
9873 | 隆回县 | 城郊供电所 | 花门街道 | 花门街道横江社区 | 220kV隆回变电站 | 隆铜Ⅰ线 | 狮子变S9-50 | 0 | 0 | 7.4317 | 160 | 121.08 | 0 | 6.92 | 0 | 区县、变电站可开放容量不足 | 4309231505004140 | 区县、 | 变电站 |  |  | 区县、变电站可开放容量不足
9874 | 隆回县 | 城郊供电所 | 花门街道 | 花门街道花门村 | 110kV茶山变电站 | 茶坳线 | 花门变 | 0 | 0 | 3.9406 | 200 | 60.095 | 0 | 99.905 | 0 | 区县、变电站可开放容量不足 | 899857916 | 区县、 | 变电站 |  |  | 区县、变电站可开放容量不足
9875 | 隆回县 | 城郊供电所 | 北山镇 | 北山镇大院村 | 35kV山界变电站 | 山北线 | 小角二变 | 0 | 0 | 5.4427 | 200 | 25 | 0 | 135 | 0 | 区县、变电站可开放容量不足 | 4311232805267230 | 区县、 | 变电站 |  |  | 区县、变电站可开放容量不足
9876 | 隆回县 | 小沙江供电所 | 虎形山瑶族乡 | 虎形山瑶族乡万贯冲村 | 35kV虎形山变电站 | 虎大线 | 杨家变 | 0 | 0 | -0.76834 | 50 | 0 | 0 | 40 | 0 | 区县、变电站、线路可开放容量不足 | 800237033 | 区县、 | 变电站、 | 线路 |  | 区县、变电站、线路可开放容量不足
9877 | 隆回县 | 高坪供电所 | 高平镇 | 高平镇泰龙村 | 110kV高坪变电站 | 高锰线 | 窝山配变 | 0 | 0 | 0.92206 | 200 | 155.835 | 0 | 4.165 | 0 | 区县、变电站可开放容量不足 | 800543272 | 区县、 | 变电站 |  |  | 区县、变电站可开放容量不足
9878 | 隆回县 | 六都寨供电所 | 荷田乡 | 荷田乡长鄄村 | 220kV首望山变电站 | 首荷线 | 长鄄二台区 | 0 | 0 | 3.6595 | 315 | 119.6 | 0 | 132.4 | 0 | 区县、变电站可开放容量不足 | 800303378 | 区县、 | 变电站 |  |  | 区县、变电站可开放容量不足
9879 | 隆回县 | 六都寨供电所 | 六都寨镇 | 六都寨镇西山村 | 35kV向红变电站 | 向西线 | 西山二台区 | 0 | 0 | 3.8908 | 200 | 89.47 | 0 | 70.53 | 0 | 区县、变电站可开放容量不足 | 899944434 | 区县、 | 变电站 |  |  | 区县、变电站可开放容量不足
9880 | 隆回县 | 横板桥供电所 | 横板桥镇 | 横板桥镇双龙铺村 | 110kV桥南变电站 | 桥镇Ⅱ线 | 高龙桥二台区配变 | 0 | 0 | 4.243 | 200 | 0 | 0 | 160 | 0 | 区县、变电站可开放容量不足 | 800417573 | 区县、 | 变电站 |  |  | 区县、变电站可开放容量不足
9881 | 隆回县 | 岩口供电所 | 岩口镇 | 岩口镇划市村 | 35kV石门变电站 | 石坳线 | 罗塘二台区 | 0 | 0 | 7.1339 | 100 | 0 | 0 | 80 | 0 | 区县、变电站可开放容量不足 | 899855867 | 区县、 | 变电站 |  |  | 区县、变电站可开放容量不足
9882 | 隆回县 | 岩口供电所 | 花门街道 | 花门街道老银村 | 35kV石门变电站 | 石坳线 | 老屋二台区配变 | 0 | 0 | 7.1339 | 200 | 91.16 | 0 | 68.84 | 0 | 区县、变电站可开放容量不足 | 800255601 | 区县、 | 变电站 |  |  | 区县、变电站可开放容量不足
9883 | 隆回县 | 金石桥供电所 | 金石桥镇 | 金石桥镇聚群村 | 35kV金石桥变电站 | 金兰线 | 聚群村二台区 | 0 | 0 | 1.807 | 200 | 145 | 36 | -21 | 0 | 区县、变电站、台区可开放容量不足 | 800538456 | 区县、 | 变电站、 |  | 台区 | 区县、变电站、台区可开放容量不足
9884 | 隆回县 | 六都寨供电所 | 七江镇 | 七江镇建华村 | 35kV七江变电站 | 七建线 | 建华一变 | 0 | 0 | 1.1115 | 400 | 303.305 | 0 | 16.695 | 0 | 区县、变电站可开放容量不足 | 899948216 | 区县、 | 变电站 |  |  | 区县、变电站可开放容量不足
9885 | 隆回县 | 横板桥供电所 | 横板桥镇 | 横板桥镇麻场社区 | 110kV桥南变电站 | 桥塘线 | 麻场四台区配变 | 0 | 0 | 3.4548 | 400 | 0 | 0 | 320 | 0 | 区县、变电站可开放容量不足 | 899946153 | 区县、 | 变电站 |  |  | 区县、变电站可开放容量不足
9886 | 隆回县 | 雨山供电所 | 桃花坪街道 | 桃花坪街道书院村 | 35kV周旺变电站 | 周雨线 | 胡家二台区 | 0 | 0 | 0.35188 | 100 | 0 | 0 | 80 | 0 | 区县、变电站可开放容量不足 | 800252161 | 区县、 | 变电站 |  |  | 区县、变电站可开放容量不足
9887 | 隆回县 | 三阁司供电所 | 三阁司镇 | 三阁司镇优先村 | 220kV隆回变电站 | 隆司线 | 优先配电变压器 | 0 | 0 | 5.9708 | 400 | 110.645 | 0 | 209.355 | 0 | 区县、变电站可开放容量不足 | 899944020 | 区县、 | 变电站 |  |  | 区县、变电站可开放容量不足
9888 | 隆回县 | 横板桥供电所 | 南岳庙镇 | 南岳庙镇新家桥村 | 35kV南岳庙变电站 | 南老线 | 蓄鱼塘台区配变 | 0 | 0 | 1.7652 | 160 | 85.645 | 0 | 42.355 | 0 | 区县、变电站可开放容量不足 | 899947068 | 区县、 | 变电站 |  |  | 区县、变电站可开放容量不足
9889 | 隆回县 | 三阁司供电所 | 三阁司镇 | 三阁司镇田坝村 | 35kV三阁司变电站 | 三龙线 | 田坝一台区 | 0 | 0 | 1.2982 | 400 | 319.025 | 0 | 0.975 | 0 | 区县、变电站可开放容量不足 | 800524674 | 区县、 | 变电站 |  |  | 区县、变电站可开放容量不足
9890 | 隆回县 | 雨山供电所 | 桃花坪街道 | 桃花坪街道红星村 | 35kV周旺变电站 | 周雨线 | 安仁台区 | 0 | 0 | 0.35188 | 200 | 99 | 0 | 61 | 0 | 区县、变电站可开放容量不足 | 800610948 | 区县、 | 变电站 |  |  | 区县、变电站可开放容量不足
9891 | 隆回县 | 岩口供电所 | 岩口镇 | 岩口镇新坪社区 | 110kV雷音观变电站 | 雷镇线 | 861二台区 | 0 | 0 | 6.2708 | 200 | 109 | 0 | 51 | 0 | 区县、变电站可开放容量不足 | 800524675 | 区县、 | 变电站 |  |  | 区县、变电站可开放容量不足
9892 | 隆回县 | 城郊供电所 | 桃花坪街道 | 桃花坪街道红星村 | 35kV山界变电站 | 山北线 | 新立变 | 0 | 0 | 5.4427 | 200 | 142.985 | 0 | 17.015 | 0 | 区县、变电站可开放容量不足 | 800452730 | 区县、 | 变电站 |  |  | 区县、变电站可开放容量不足
9893 | 隆回县 | 三阁司供电所 | 三阁司镇 | 三阁司镇龙洲村 | 220kV隆回变电站 | 隆龙线 | 龙拱1台区 | 0 | 0 | 5.6324 | 200 | 158.66 | 0 | 1.34 | 0 | 区县、变电站可开放容量不足 | 899949353 | 区县、 | 变电站 |  |  | 区县、变电站可开放容量不足
9894 | 隆回县 | 滩头供电所 | 滩头镇 | 滩头镇苏塘村 | 110kV滩头变电站 | 滩石线 | 陈家1、3组配变 | 0 | 0 | 4.5756 | 200 | 58 | 0 | 102 | 0 | 区县、变电站可开放容量不足 | 800452731 | 区县、 | 变电站 |  |  | 区县、变电站可开放容量不足
9895 | 隆回县 | 小沙江供电所 | 虎形山瑶族乡 | 虎形山瑶族乡水栗凼村 | 35kV虎形山变电站 | 虎铜线 | 本国胜变 | 0 | 0 | 3.2479 | 100 | 102.025 | 30 | -52.025 | 0 | 区县、变电站、台区可开放容量不足 | 800610950 | 区县、 | 变电站、 |  | 台区 | 区县、变电站、台区可开放容量不足
9896 | 隆回县 | 金石桥供电所 | 金石桥镇 | 金石桥镇茗水桥村 | 35kV金石桥变电站 | 金高线 | 茗水桥村寨冲台区 | 0 | 0 | -2.0051 | 80 | 55 | 0 | 9 | 0 | 区县、变电站、线路可开放容量不足 | 800543273 | 区县、 | 变电站、 | 线路 |  | 区县、变电站、线路可开放容量不足
9897 | 隆回县 | 横板桥供电所 | 横板桥镇 | 横板桥镇羊楼村 | 110kV桥南变电站 | 桥立线 | 羊楼台区配变 | 0 | 0 | 5.2973 | 400 | 138.405 | 25 | 156.595 | 0 | 区县、变电站可开放容量不足 | 800390528 | 区县、 | 变电站 |  |  | 区县、变电站可开放容量不足
9898 | 隆回县 | 司门前供电所 | 羊古坳镇 | 羊古坳镇羊古坳社区 | 110kV魏源变电站 | 魏羊线 | 牛形变 | 0 | 0 | 3.8967 | 200 | 133.3 | 0 | 26.7 | 0 | 区县、变电站可开放容量不足 | 899945403 | 区县、 | 变电站 |  |  | 区县、变电站可开放容量不足
9899 | 隆回县 | 三阁司供电所 | 三阁司镇 | 三阁司镇天子山村 | 220kV隆回变电站 | 隆龙线 | 泥付2台区 | 0 | 0 | 5.6324 | 200 | 30 | 0 | 130 | 0 | 区县、变电站可开放容量不足 | 899949354 | 区县、 | 变电站 |  |  | 区县、变电站可开放容量不足
9900 | 隆回县 | 岩口供电所 | 岩口镇 | 岩口镇大观村 | 110kV雷音观变电站 | 雷大线 | 大观三台区配变 | 0 | 0 | -0.19642 | 200 | 100 | 0 | 60 | 0 | 区县、变电站、线路可开放容量不足 | 800524678 | 区县、 | 变电站、 | 线路 |  | 区县、变电站、线路可开放容量不足
9901 | 隆回县 | 六都寨供电所 | 七江镇 | 七江镇寨冲村 | 220kV首望山变电站 | 首鸟线 | 寨冲一变 | 0 | 0 | -2.113 | 200 | 150 | 0 | 10 | 0 | 区县、变电站、线路可开放容量不足 | 800524653 | 区县、 | 变电站、 | 线路 |  | 区县、变电站、线路可开放容量不足
9902 | 隆回县 | 岩口供电所 | 荷田乡 | 荷田乡广溪村 | 110kV雷音观变电站 | 雷梅线 | 广庄二台区配变 | 0 | 0 | 4.2507 | 315 | 70 | 0 | 182 | 0 | 区县、变电站可开放容量不足 | 800524677 | 区县、 | 变电站 |  |  | 区县、变电站可开放容量不足
9903 | 隆回县 | 六都寨供电所 | 六都寨镇 | 六都寨镇三河村 | 110kV六都寨变电站 | 六西线 | 梅花台区变压器 | 0 | 0 | 1.3004 | 160 | 100.235 | 0 | 27.765 | 0 | 区县、变电站可开放容量不足 | 800524676 | 区县、 | 变电站 |  |  | 区县、变电站可开放容量不足
9904 | 隆回县 | 荷香桥供电所 | 荷香桥镇 | 荷香桥镇天马山村 | 35kV荷香桥变电站 | 荷新线 | 天马山村二台区 | 0 | 0 | 3.0449 | 200 | 149 | 0 | 11 | 0 | 区县、变电站可开放容量不足 | 899951199 | 区县、 | 变电站 |  |  | 区县、变电站可开放容量不足
9905 | 隆回县 | 金石桥供电所 | 金石桥镇 | 金石桥镇冷溪山村 | 35kV金石桥变电站 | 金兰线 | 冷溪山村益门学校台区 | 0 | 0 | 1.807 | 200 | 159 | 0 | 1 | 0 | 区县、变电站可开放容量不足 | 899953295 | 区县、 | 变电站 |  |  | 区县、变电站可开放容量不足
9906 | 隆回县 | 雨山供电所 | 桃花坪街道 | 桃花坪街道保和村 | 110kV天龙变电站 | 天雨I线 | 双冲2变 | 0 | 0 | 4.8752 | 400 | 164.1 | 0 | 155.9 | 0 | 区县、变电站可开放容量不足 | 800472302 | 区县、 | 变电站 |  |  | 区县、变电站可开放容量不足
9907 | 隆回县 | 高坪供电所 | 高平镇 | 高平镇梅花山村 | 110kV高坪变电站 | 高颜线 | 梅花山四台区 | 0 | 0 | 1.2625 | 50 | 30 | 0 | 10 | 0 | 区县、变电站可开放容量不足 | 800472292 | 区县、 | 变电站 |  |  | 区县、变电站可开放容量不足
9908 | 隆回县 | 高坪供电所 | 高平镇 | 高平镇中黄信村 | 110kV高坪变电站 | 高候线 | 中信二变 | 0 | 0 | -0.36264 | 100 | 66 | 0 | 14 | 0 | 区县、变电站、线路可开放容量不足 | 800472293 | 区县、 | 变电站、 | 线路 |  | 区县、变电站、线路可开放容量不足
9909 | 隆回县 | 高坪供电所 | 高平镇 | 高平镇棋坪村 | 110kV高坪变电站 | 高镇线 | 其坪村二台区 | 0 | 0 | 2.4807 | 200 | 66 | 0 | 94 | 0 | 区县、变电站可开放容量不足 | 800472212 | 区县、 | 变电站 |  |  | 区县、变电站可开放容量不足
9910 | 隆回县 | 岩口供电所 | 荷香桥镇 | 荷香桥镇长溪村 | 110kV雷音观变电站 | 雷塘线 | 长溪台区配变 | 0 | 0 | 4.4317 | 200 | 160 | 0 | 0 | 0 | 区县、变电站、台区可开放容量不足 | 899940031 | 区县、 | 变电站、 |  | 台区 | 区县、变电站、台区可开放容量不足
9911 | 隆回县 | 六都寨供电所 | 七江镇 | 七江镇建华村 | 35kV七江变电站 | 七建线 | 建华二变 | 0 | 0 | 1.1115 | 400 | 319.62 | 0 | 0.38 | 0 | 区县、变电站可开放容量不足 | 800472308 | 区县、 | 变电站 |  |  | 区县、变电站可开放容量不足
9912 | 隆回县 | 六都寨供电所 | 滩头镇 | 滩头镇五星村 | 220kV首望山变电站 | 首鸟线 | 五星二变 | 0 | 0 | -2.113 | 400 | 156 | 0 | 164 | 0 | 区县、变电站、线路可开放容量不足 | 899950735 | 区县、 | 变电站、 | 线路 |  | 区县、变电站、线路可开放容量不足
9913 | 隆回县 | 六都寨供电所 | 六都寨镇 | 六都寨镇长砂龙村 | 110kV六都寨变电站 | 六丁II线 | 长裕变压器 | 0 | 0 | -0.53675 | 400 | 163.45 | 0 | 156.55 | 0 | 区县、变电站、线路可开放容量不足 | 899943904 | 区县、 | 变电站、 | 线路 |  | 区县、变电站、线路可开放容量不足
9914 | 隆回县 | 横板桥供电所 | 横板桥镇 | 横板桥镇麻场社区 | 110kV桥南变电站 | 桥塘线 | 麻场村配变 | 0 | 0 | 3.4548 | 200 | 36 | 0 | 124 | 0 | 区县、变电站可开放容量不足 | 899950734 | 区县、 | 变电站 |  |  | 区县、变电站可开放容量不足
9915 | 隆回县 | 城郊供电所 | 桃花坪街道 | 桃花坪街道富隆社区 | 110kV天龙变电站 | 天园Ⅱ线 | 瓷厂变 | 0 | 0 | 3.9731 | 250 | 128.88 | 0 | 71.12 | 0 | 区县、变电站可开放容量不足 | 800255902 | 区县、 | 变电站 |  |  | 区县、变电站可开放容量不足
9916 | 隆回县 | 滩头供电所 | 滩头镇 | 滩头镇祝家桃林村 | 110kV滩头变电站 | 滩双线 | 祝家村配电变压器 | 0 | 0 | 6.2839 | 315 | 0 | 30 | 222 | 0 | 区县、变电站可开放容量不足 | 899946891 | 区县、 | 变电站 |  |  | 区县、变电站可开放容量不足
9917 | 隆回县 | 六都寨供电所 | 荷田乡 | 荷田乡社江村 | 110kV六都寨变电站 | 六镇Ⅱ线 | 社凼二台区 | 0 | 0 | -0.051553 | 200 | 254.03 | 50 | -144.03 | 0 | 区县、变电站、线路、台区可开放容量不足 | 4307231005006270 | 区县、 | 变电站、 | 线路、 | 台区 | 区县、变电站、线路、台区可开放容量不足
9918 | 隆回县 | 司门前供电所 | 花门街道 | 花门街道杨柳村 | 110kV魏源变电站 | 魏大线 | 杨柳一台变 | 0 | 0 | 1.5674 | 100 | 77.65 | 36 | -33.65 | 0 | 区县、变电站、台区可开放容量不足 | 4306230705009150 | 区县、 | 变电站、 |  | 台区 | 区县、变电站、台区可开放容量不足
9919 | 隆回县 | 六都寨供电所 | 七江镇 | 七江镇高家社区 | 220kV首望山变电站 | 首镇线 | 高家二变台区 | 0 | 0 | 1.3532 | 160 | 71.2 | 0 | 56.8 | 0 | 区县、变电站可开放容量不足 | 800539456 | 区县、 | 变电站 |  |  | 区县、变电站可开放容量不足
9920 | 隆回县 | 金石桥供电所 | 鸭田镇 | 鸭田镇鸭田社区 | 35kV鸭田变电站 | 鸭渭线 | 鸭田二台区 | 0 | 0 | 1.0572 | 400 | 286 | 86 | -52 | 0 | 区县、变电站、台区可开放容量不足 | 800592153 | 区县、 | 变电站、 |  | 台区 | 区县、变电站、台区可开放容量不足
9921 | 隆回县 | 六都寨供电所 | 荷田乡 | 荷田乡三合村 | 110kV六都寨变电站 | 六荷线 | 欧寨台区变 | 0 | 0 | 0.11244 | 100 | 70 | 0 | 10 | 0 | 区县、变电站可开放容量不足 | 800543275 | 区县、 | 变电站 |  |  | 区县、变电站可开放容量不足
9922 | 隆回县 | 城郊供电所 | 北山镇 | 北山镇新屋村 | 110kV寺山变电站 | 寺雨线 | 新屋二变 | 0 | 0 | 4.3483 | 100 | 25 | 0 | 55 | 0 | 区县、变电站可开放容量不足 | 899951695 | 区县、 | 变电站 |  |  | 区县、变电站可开放容量不足
9923 | 隆回县 | 六都寨供电所 | 七江镇 | 七江镇上升村 | 220kV首望山变电站 | 首鸟线 | 上升村变 | 0 | 0 | -2.113 | 160 | 210.07 | 30 | -112.07 | 0 | 区县、变电站、线路、台区可开放容量不足 | 800586260 | 区县、 | 变电站、 | 线路、 | 台区 | 区县、变电站、线路、台区可开放容量不足
9924 | 隆回县 | 雨山供电所 | 桃花坪街道 | 桃花坪街道杨竹塘村 | 110kV天龙变电站 | 天园Ⅱ线 | 清塘台区 | 0 | 0 | 3.9731 | 315 | 218.675 | 50 | -16.675 | 0 | 区县、变电站、台区可开放容量不足 | 4302240205205610 | 区县、 | 变电站、 |  | 台区 | 区县、变电站、台区可开放容量不足
9925 | 隆回县 | 雨山供电所 | 周旺镇 | 周旺镇潭水村 | 35kV周旺变电站 | 周镇线 | 丰林台区 | 0 | 0 | 1.4667 | 200 | 40 | 0 | 120 | 0 | 区县、变电站可开放容量不足 | 800644382 | 区县、 | 变电站 |  |  | 区县、变电站可开放容量不足
9926 | 隆回县 | 城郊供电所 | 花门街道 | 花门街道茶山社区 | 110kV茶山变电站 | 茶紫Ⅰ线 | 澄水一变S9-315 | 0 | 0 | 7.3881 | 400 | 122.06 | 0 | 197.94 | 0 | 区县、变电站可开放容量不足 | 899946126 | 区县、 | 变电站 |  |  | 区县、变电站可开放容量不足
9927 | 隆回县 | 高坪供电所 | 高平镇 | 高平镇里湖村 | 110kV高坪变电站 | 高罗线 | 里湖二变 | 0 | 0 | 4.8077 | 200 | 156 | 0 | 4 | 0 | 区县、变电站可开放容量不足 | 899952861 | 区县、 | 变电站 |  |  | 区县、变电站可开放容量不足
9928 | 隆回县 | 城郊供电所 | 花门街道 | 花门街道兴华村 | 220kV隆回变电站 | 隆紫Ⅱ线 | 化工厂配电变压器 | 0 | 0 | 6.7252 | 100 | 0 | 0 | 80 | 0 | 区县、变电站可开放容量不足 | 4301243005032880 | 区县、 | 变电站 |  |  | 区县、变电站可开放容量不足
9929 | 隆回县 | 司门前供电所 | 司门前镇 | 司门前镇永新村 | 110kV魏源变电站 | 魏石线 | 新庄下变 | 0 | 0 | 1.9093 | 200 | 0 | 0 | 160 | 0 | 区县、变电站可开放容量不足 | 899945132 | 区县、 | 变电站 |  |  | 区县、变电站可开放容量不足
9930 | 隆回县 | 横板桥供电所 | 南岳庙镇 | 南岳庙镇造端村 | 35kV南岳庙变电站 | 南老线 | 造端二台区配变 | 0 | 0 | 1.7652 | 200 | 0 | 0 | 160 | 0 | 区县、变电站可开放容量不足 | 4301241105005780 | 区县、 | 变电站 |  |  | 区县、变电站可开放容量不足
9931 | 隆回县 | 荷香桥供电所 | 荷香桥镇 | 荷香桥镇桐木冲村 | 35kV荷香桥变电站 | 荷新线 | 桐木冲村台区 | 0 | 0 | 3.0449 | 160 | 73 | 0 | 55 | 0 | 区县、变电站可开放容量不足 | 800255209 | 区县、 | 变电站 |  |  | 区县、变电站可开放容量不足
9932 | 隆回县 | 城郊供电所 | 北山镇 | 北山镇高竹村 | 110kV寺山变电站 | 寺北线 | 曹家变 | 0 | 0 | 2.4872 | 200 | 119 | 0 | 41 | 0 | 区县、变电站可开放容量不足 | 800592078 | 区县、 | 变电站 |  |  | 区县、变电站可开放容量不足
9933 | 隆回县 | 六都寨供电所 | 六都寨镇 | 六都寨镇金龙温冲村 | 110kV六都寨变电站 | 六鸟线 | 城五台区 | 0 | 0 | 2.0024 | 400 | 267.6 | 75 | -22.6 | 0 | 区县、变电站、台区可开放容量不足 | 800675121 | 区县、 | 变电站、 |  | 台区 | 区县、变电站、台区可开放容量不足
9934 | 隆回县 | 六都寨供电所 | 七江镇 | 七江镇石坪村 | 220kV首望山变电站 | 首荷线 | 石坪一变 | 0 | 0 | 3.6595 | 200 | 160 | 0 | 0 | 0 | 区县、变电站、台区可开放容量不足 | 800417518 | 区县、 | 变电站、 |  | 台区 | 区县、变电站、台区可开放容量不足
9935 | 隆回县 | 三阁司供电所 | 桃花坪街道 | 桃花坪街道江湾社区 | 110kV茶山变电站 | 茶澄线 | 九龙台区 | 0 | 0 | 0.77052 | 200 | 131.31 | 0 | 28.69 | 0 | 区县、变电站可开放容量不足 | 800417751 | 区县、 | 变电站 |  |  | 区县、变电站可开放容量不足
9936 | 隆回县 | 三阁司供电所 | 三阁司镇 | 三阁司镇长铺社区 | 35kV南岳庙变电站 | 南香线 | 长铺2台区 | 0 | 0 | 3.974 | 400 | 39.3 | 0 | 280.7 | 0 | 区县、变电站可开放容量不足 | 800592079 | 区县、 | 变电站 |  |  | 区县、变电站可开放容量不足
9937 | 隆回县 | 三阁司供电所 | 三阁司镇 | 三阁司镇长铺社区 | 220kV隆回变电站 | 隆长线 | 高毛村配电变压器 | 0 | 0 | 2.1916 | 125 | 0 | 0 | 100 | 0 | 区县、变电站可开放容量不足 | 800610947 | 区县、 | 变电站 |  |  | 区县、变电站可开放容量不足
9938 | 隆回县 | 城郊供电所 | 桃花坪街道 | 桃花坪街道富隆社区 | 110kV天龙变电站 | 天镇Ⅳ线 | 白里1-4组配变 | 0 | 0 | 7.2691 | 400 | 0 | 0 | 320 | 0 | 区县、变电站可开放容量不足 | 899944106 | 区县、 | 变电站 |  |  | 区县、变电站可开放容量不足
9939 | 隆回县 | 岩口供电所 | 荷香桥镇 | 荷香桥镇伏龙村 | 110kV雷音观变电站 | 雷塘线 | 光冲二台区配变 | 0 | 0 | 4.4317 | 100 | 33 | 0 | 47 | 0 | 区县、变电站可开放容量不足 | 899951200 | 区县、 | 变电站 |  |  | 区县、变电站可开放容量不足
9940 | 隆回县 | 三阁司供电所 | 南岳庙镇 | 南岳庙镇武邵村 | 110kV茶山变电站 | 茶澄线 | 石算台区 | 0 | 0 | 0.77052 | 400 | 187.3 | 0 | 132.7 | 0 | 区县、变电站可开放容量不足 | 800644381 | 区县、 | 变电站 |  |  | 区县、变电站可开放容量不足
9941 | 隆回县 | 高坪供电所 | 高平镇 | 高平镇凤凰村 | 110kV高坪变电站 | 高候线 | 高凤配变 | 0 | 0 | -0.36264 | 200 | 111.96 | 33 | 15.04 | 0 | 区县、变电站、线路可开放容量不足 | 899951198 | 区县、 | 变电站、 | 线路 |  | 区县、变电站、线路可开放容量不足
9942 | 隆回县 | 横板桥供电所 | 南岳庙镇 | 南岳庙镇南岳庙社区 | 110kV桥南变电站 | 桥立线 | 林家台区配变 | 0 | 0 | 5.2973 | 200 | 101.48 | 0 | 58.52 | 0 | 区县、变电站可开放容量不足 | 800644383 | 区县、 | 变电站 |  |  | 区县、变电站可开放容量不足
9943 | 隆回县 | 岩口供电所 | 岩口镇 | 岩口镇梅塘村 | 110kV雷音观变电站 | 雷梅线 | 梅塘一台区配变 | 0 | 0 | 4.2507 | 50 | 0 | 0 | 40 | 0 | 区县、变电站可开放容量不足 | 899940561 | 区县、 | 变电站 |  |  | 区县、变电站可开放容量不足
9944 | 隆回县 | 岩口供电所 | 岩口镇 | 岩口镇塘头村 | 110kV雷音观变电站 | 雷塘线 | 大来一台区配变 | 0 | 0 | 4.4317 | 100 | 80 | 0 | 0 | 0 | 区县、变电站、台区可开放容量不足 | 899947237 | 区县、 | 变电站、 |  | 台区 | 区县、变电站、台区可开放容量不足
9945 | 隆回县 | 司门前供电所 | 羊古坳镇 | 羊古坳镇中团社区 | 110kV魏源变电站 | 魏中线 | 浆溪陇组变 | 0 | 0 | 4.642 | 200 | 81.885 | 0 | 78.115 | 0 | 区县、变电站可开放容量不足 | 800630478 | 区县、 | 变电站 |  |  | 区县、变电站可开放容量不足
9946 | 隆回县 | 岩口供电所 | 岩口镇 | 岩口镇三角村 | 110kV雷音观变电站 | 雷镇II线 | 三角一台区 | 0 | 0 | 5.1803 | 160 | 55 | 40 | 33 | 0 | 区县、变电站可开放容量不足 | 899943669 | 区县、 | 变电站 |  |  | 区县、变电站可开放容量不足
9947 | 隆回县 | 高坪供电所 | 罗洪镇 | 罗洪镇上罗洪村 | 110kV高坪变电站 | 高锰线 | 上罗洪三变 | 0 | 0 | 0.92206 | 50 | 0 | 0 | 40 | 0 | 区县、变电站可开放容量不足 | 4302240205033170 | 区县、 | 变电站 |  |  | 区县、变电站可开放容量不足
9948 | 隆回县 | 高坪供电所 | 罗洪镇 | 罗洪镇上罗洪村 | 110kV高坪变电站 | 高锰线 | 上罗洪一变 | 0 | 0 | 0.92206 | 100 | 33 | 0 | 47 | 0 | 区县、变电站可开放容量不足 | 800415698 | 区县、 | 变电站 |  |  | 区县、变电站可开放容量不足
9949 | 隆回县 | 高坪供电所 | 罗洪镇 | 罗洪镇芭蕉山村 | 110kV高坪变电站 | 高锰线 | 芭蕉山三变 | 0 | 0 | 0.92206 | 100 | 0 | 0 | 80 | 0 | 区县、变电站可开放容量不足 | 899948231 | 区县、 | 变电站 |  |  | 区县、变电站可开放容量不足
9950 | 隆回县 | 高坪供电所 | 罗洪镇 | 罗洪镇芭蕉山村 | 110kV高坪变电站 | 高锰线 | 芭蕉山二变 | 0 | 0 | 0.92206 | 100 | 40 | 0 | 40 | 0 | 区县、变电站可开放容量不足 | 800252171 | 区县、 | 变电站 |  |  | 区县、变电站可开放容量不足
9951 | 隆回县 | 高坪供电所 | 罗洪镇 | 罗洪镇芭蕉山村 | 110kV高坪变电站 | 高锰线 | 芭蕉山一变 | 0 | 0 | 0.92206 | 200 | 154.65 | 40 | -34.65 | 0 | 区县、变电站、台区可开放容量不足 | 800539458 | 区县、 | 变电站、 |  | 台区 | 区县、变电站、台区可开放容量不足
9952 | 隆回县 | 六都寨供电所 | 六都寨镇 | 六都寨镇金湾村 | 35kV向红变电站 | 向大线 | 杨家台区变 | 0 | 0 | -0.63148 | 100 | 60 | 0 | 20 | 0 | 区县、变电站、线路可开放容量不足 | 899939893 | 区县、 | 变电站、 | 线路 |  | 区县、变电站、线路可开放容量不足
9953 | 隆回县 | 六都寨供电所 | 六都寨镇 | 六都寨镇金湾村 | 35kV向红变电站 | 向西线 | 刘家台区变 | 0 | 0 | 3.8908 | 200 | 184.6 | 0 | -24.6 | 0 | 区县、变电站、台区可开放容量不足 | 800434966 | 区县、 | 变电站、 |  | 台区 | 区县、变电站、台区可开放容量不足
9954 | 隆回县 | 六都寨供电所 | 六都寨镇 | 六都寨镇西山村 | 35kV向红变电站 | 向西线 | 西山台区变 | 0 | 0 | 3.8908 | 200 | 159.94 | 0 | 0.06 | 0 | 区县、变电站可开放容量不足 | 899948220 | 区县、 | 变电站 |  |  | 区县、变电站可开放容量不足
9955 | 隆回县 | 城郊供电所 | 桃花坪街道 | 桃花坪街道富隆社区 | 110kV寺山变电站 | 寺镇Ⅱ线 | 白里8-9组变 | 0 | 0 | 7.1136 | 400 | 0 | 0 | 320 | 0 | 区县、变电站可开放容量不足 | 800418542 | 区县、 | 变电站 |  |  | 区县、变电站可开放容量不足
9956 | 隆回县 | 小沙江供电所 | 小沙江镇 | 小沙江镇花龙村 | 110kV小沙江变电站 | 小兰线 | 鱼鳞洞台区 | 0 | 0 | 4.632 | 50 | 46.2 | 0 | -6.2 | 0 | 区县、变电站、台区可开放容量不足 | 899948087 | 区县、 | 变电站、 |  | 台区 | 区县、变电站、台区可开放容量不足
9957 | 隆回县 | 三阁司供电所 | 三阁司镇 | 三阁司镇青源村 | 220kV隆回变电站 | 隆龙线 | 青山台区 | 0 | 0 | 5.6324 | 160 | 123 | 50 | -45 | 0 | 区县、变电站、台区可开放容量不足 | 899944792 | 区县、 | 变电站、 |  | 台区 | 区县、变电站、台区可开放容量不足
9958 | 隆回县 | 三阁司供电所 | 武冈市双牌乡 | 双牌镇宝山村 | 35kV三阁司变电站 | 三龙线 | 宝山1台区 | 0 | 0 | 1.2982 | 200 | 125 | 0 | 35 | 0 | 区县、变电站可开放容量不足 | 4309230705000050 | 区县、 | 变电站 |  |  | 区县、变电站可开放容量不足
9959 | 隆回县 | 高坪供电所 | 高平镇 | 高平镇颜公村 | 110kV高坪变电站 | 高候线 | 曹家仁配变 | 0 | 0 | -0.36264 | 200 | 40 | 0 | 120 | 0 | 区县、变电站、线路可开放容量不足 | 899950787 | 区县、 | 变电站、 | 线路 |  | 区县、变电站、线路可开放容量不足
9960 | 隆回县 | 六都寨供电所 | 七江镇 | 七江镇双合村 | 220kV首望山变电站 | 首平线 | 双合二变 | 0 | 0 | 1.9116 | 160 | 0 | 0 | 128 | 0 | 区县、变电站可开放容量不足 | 800371848 | 区县、 | 变电站 |  |  | 区县、变电站可开放容量不足
9961 | 隆回县 | 岩口供电所 | 荷香桥镇 | 荷香桥镇山里红村 | 110kV雷音观变电站 | 雷塘线 | 红叶二台区配变 | 0 | 0 | 4.4317 | 50 | 0 | 0 | 40 | 0 | 区县、变电站可开放容量不足 | 899947395 | 区县、 | 变电站 |  |  | 区县、变电站可开放容量不足
9962 | 隆回县 | 雨山供电所 | 桃花坪街道 | 桃花坪街道雨山社区 | 110kV天龙变电站 | 天雨II线 | 枚冲一变 | 0 | 0 | 2.6894 | 160 | 107.95 | 0 | 20.05 | 0 | 区县、变电站可开放容量不足 | 800675347 | 区县、 | 变电站 |  |  | 区县、变电站可开放容量不足
9963 | 隆回县 | 雨山供电所 | 桃花坪街道 | 桃花坪街道三和村 | 110kV天龙变电站 | 天雨II线 | 楠木一变 | 0 | 0 | 2.6894 | 200 | 130.02 | 0 | 29.98 | 0 | 区县、变电站可开放容量不足 | 899858750 | 区县、 | 变电站 |  |  | 区县、变电站可开放容量不足
9964 | 隆回县 | 雨山供电所 | 桃花坪街道 | 桃花坪街道金龙山村 | 110kV天龙变电站 | 天园Ⅱ线 | 申家台区 | 0 | 0 | 3.9731 | 100 | 85.81 | 0 | -5.81 | 0 | 区县、变电站、台区可开放容量不足 | 800375954 | 区县、 | 变电站、 |  | 台区 | 区县、变电站、台区可开放容量不足
9965 | 隆回县 | 雨山供电所 | 桃花坪街道 | 桃花坪街道旺龙村 | 110kV天龙变电站 | 天雨I线 | 旺冲三、九组变 | 0 | 0 | 4.8752 | 80 | 123.9 | 0 | -59.9 | 0 | 区县、变电站、台区可开放容量不足 | 899947263 | 区县、 | 变电站、 |  | 台区 | 区县、变电站、台区可开放容量不足
9966 | 隆回县 | 雨山供电所 | 桃花坪街道 | 桃花坪街道金龙山村 | 110kV天龙变电站 | 天园Ⅱ线 | 峡山一变 | 0 | 0 | 3.9731 | 250 | 185.9 | 30 | -15.9 | 0 | 区县、变电站、台区可开放容量不足 | 899946960 | 区县、 | 变电站、 |  | 台区 | 区县、变电站、台区可开放容量不足
9967 | 隆回县 | 雨山供电所 | 桃花坪街道 | 桃花坪街道雨山社区 | 110kV天龙变电站 | 天雨II线 | 雨山台区 | 0 | 0 | 2.6894 | 400 | 129.12 | 0 | 190.88 | 0 | 区县、变电站可开放容量不足 | 800435480 | 区县、 | 变电站 |  |  | 区县、变电站可开放容量不足
9968 | 隆回县 | 金石桥供电所 | 金石桥镇 | 金石桥镇峡溪村 | 35kV金石桥变电站 | 金孙线 | 峡溪村城溪内变台区 | 0 | 0 | -3.0078 | 100 | 76 | 0 | 4 | 0 | 区县、变电站、线路可开放容量不足 | 800442091 | 区县、 | 变电站、 | 线路 |  | 区县、变电站、线路可开放容量不足
9969 | 隆回县 | 金石桥供电所 | 金石桥镇 | 金石桥镇峡溪村 | 35kV金石桥变电站 | 金孙线 | 峡溪村板岭台区 | 0 | 0 | -3.0078 | 100 | 0 | 0 | 80 | 0 | 区县、变电站、线路可开放容量不足 | 800539264 | 区县、 | 变电站、 | 线路 |  | 区县、变电站、线路可开放容量不足
9970 | 隆回县 | 金石桥供电所 | 金石桥镇 | 金石桥镇峡溪村 | 35kV金石桥变电站 | 金孙线 | 峡溪村一台区 | 0 | 0 | -3.0078 | 80 | 0 | 0 | 64 | 0 | 区县、变电站、线路可开放容量不足 | 800539266 | 区县、 | 变电站、 | 线路 |  | 区县、变电站、线路可开放容量不足
9971 | 隆回县 | 金石桥供电所 | 金石桥镇 | 金石桥镇金桥社区 | 35kV金石桥变电站 | 金孙线 | 东山团外台区 | 0 | 0 | -3.0078 | 125 | 93.89 | 0 | 6.11 | 0 | 区县、变电站、线路可开放容量不足 | 899949336 | 区县、 | 变电站、 | 线路 |  | 区县、变电站、线路可开放容量不足
9972 | 隆回县 | 金石桥供电所 | 金石桥镇 | 金石桥镇金桥社区 | 35kV金石桥变电站 | 金孙线 | 东山团内台区 | 0 | 0 | -3.0078 | 200 | 118.7 | 40 | 1.3 | 0 | 区县、变电站、线路可开放容量不足 | 899946959 | 区县、 | 变电站、 | 线路 |  | 区县、变电站、线路可开放容量不足
9973 | 隆回县 | 金石桥供电所 | 羊古坳镇 | 羊古坳镇花塘村 | 35kV金石桥变电站 | 金孙线 | 花塘村长龙卜台区 | 0 | 0 | -3.0078 | 100 | 70 | 0 | 10 | 0 | 区县、变电站、线路可开放容量不足 | 800539201 | 区县、 | 变电站、 | 线路 |  | 区县、变电站、线路可开放容量不足
9974 | 隆回县 | 金石桥供电所 | 司门前镇 | 司门前镇乐丰村 | 35kV金石桥变电站 | 金孙线 | 乐丰一台区变压器 | 0 | 0 | -3.0078 | 200 | 183.2 | 33 | -56.2 | 0 | 区县、变电站、线路、台区可开放容量不足 | 899949578 | 区县、 | 变电站、 | 线路、 | 台区 | 区县、变电站、线路、台区可开放容量不足
9975 | 隆回县 | 六都寨供电所 | 六都寨镇 | 六都寨镇河东村 | 110kV六都寨变电站 | 六丁线 | 李家3台区 | 0 | 0 | -1.2466 | 80 | 0 | 0 | 64 | 0 | 区县、变电站、线路可开放容量不足 | 899856709 | 区县、 | 变电站、 | 线路 |  | 区县、变电站、线路可开放容量不足
9976 | 隆回县 | 金石桥供电所 | 金石桥镇 | 金石桥镇金南社区 | 35kV金石桥变电站 | 金孙线 | 熬头村台区 | 0 | 0 | -3.0078 | 400 | 243.15 | 0 | 76.85 | 0 | 区县、变电站、线路可开放容量不足 | 800539200 | 区县、 | 变电站、 | 线路 |  | 区县、变电站、线路可开放容量不足
9977 | 隆回县 | 金石桥供电所 | 金石桥镇 | 金石桥镇上花园村 | 35kV金石桥变电站 | 金高线 | 石苗村象形湾台区 | 0 | 0 | -2.0051 | 250 | 192 | 0 | 8 | 0 | 区县、变电站、线路可开放容量不足 | 899942100 | 区县、 | 变电站、 | 线路 |  | 区县、变电站、线路可开放容量不足
9978 | 隆回县 | 小沙江供电所 | 小沙江镇 | 小沙江镇杉木坪村 | 110kV小沙江变电站 | 小麻线 | 杉木坪11-12组配电变压器 | 0 | 0 | -4.0838 | 100 | 115.24 | 40 | -75.24 | 0 | 区县、变电站、线路、台区可开放容量不足 | 800340385 | 区县、 | 变电站、 | 线路、 | 台区 | 区县、变电站、线路、台区可开放容量不足
9979 | 隆回县 | 金石桥供电所 | 金石桥镇 | 金石桥镇金南社区 | 35kV金石桥变电站 | 金镇线 | 金南政府二台区 | 0 | 0 | 3.4528 | 400 | 0 | 0 | 320 | 0 | 区县、变电站可开放容量不足 | 899941349 | 区县、 | 变电站 |  |  | 区县、变电站可开放容量不足
9980 | 隆回县 | 城郊供电所 | 山界回族乡 | 山界回族乡大坪村 | 35kV三阁司变电站 | 三民线 | 朝阳变 | 0 | 0 | 2.6586 | 400 | 305.98 | 0 | 14.02 | 0 | 区县、变电站可开放容量不足 | 800412227 | 区县、 | 变电站 |  |  | 区县、变电站可开放容量不足
9981 | 隆回县 | 城郊供电所 | 花门街道 | 花门街道新隆社区 | 110kV寺山变电站 | 寺紫I线 | 紫阳四变 | 0 | 0 | 5.0158 | 200 | 0 | 0 | 160 | 0 | 区县、变电站可开放容量不足 | 800582405 | 区县、 | 变电站 |  |  | 区县、变电站可开放容量不足
9982 | 隆回县 | 高坪供电所 | 高平镇 | 高平镇龙山村 | 110kV高坪变电站 | 高颜线 | 龙山一变 | 0 | 0 | 1.2625 | 200 | 36 | 0 | 124 | 0 | 区县、变电站可开放容量不足 | 899949877 | 区县、 | 变电站 |  |  | 区县、变电站可开放容量不足
9983 | 隆回县 | 高坪供电所 | 高平镇 | 高平镇中黄信村 | 110kV高坪变电站 | 高候线 | 黄信二台区 | 0 | 0 | -0.36264 | 200 | 160 | 0 | 0 | 0 | 区县、变电站、线路、台区可开放容量不足 | 899946921 | 区县、 | 变电站、 | 线路、 | 台区 | 区县、变电站、线路、台区可开放容量不足
9984 | 隆回县 | 金石桥供电所 | 鸭田镇 | 鸭田镇张家山村 | 35kV鸭田变电站 | 鸭高线 | 张家山村盘溪台区 | 0 | 0 | 2.9303 | 200 | 113.375 | 0 | 46.625 | 0 | 区县、变电站可开放容量不足 | 800370310 | 区县、 | 变电站 |  |  | 区县、变电站可开放容量不足
9985 | 隆回县 | 金石桥供电所 | 鸭田镇 | 鸭田镇麻罗村 | 35kV鸭田变电站 | 鸭罗线 | 麻罗村张家屋场台区 | 0 | 0 | 3.1994 | 100 | 0 | 0 | 80 | 0 | 区县、变电站可开放容量不足 | 4301242705012100 | 区县、 | 变电站 |  |  | 区县、变电站可开放容量不足
9986 | 隆回县 | 金石桥供电所 | 鸭田镇 | 鸭田镇横板村 | 35kV鸭田变电站 | 鸭罗线 | 横板村二台区 | 0 | 0 | 3.1994 | 160 | 40 | 0 | 88 | 0 | 区县、变电站可开放容量不足 | 4301242905000220 | 区县、 | 变电站 |  |  | 区县、变电站可开放容量不足
9987 | 隆回县 | 金石桥供电所 | 鸭田镇 | 鸭田镇横板村 | 35kV鸭田变电站 | 鸭罗线 | 横板村一台区 | 0 | 0 | 3.1994 | 200 | 109 | 73 | -22 | 0 | 区县、变电站、台区可开放容量不足 | 4301242705008130 | 区县、 | 变电站、 |  | 台区 | 区县、变电站、台区可开放容量不足
9988 | 隆回县 | 城郊供电所 | 花门街道 | 花门街道砚冲村 | 110kV寺山变电站 | 寺紫II线 | 冲家台区 | 0 | 0 | 6.6424 | 400 | 140 | 0 | 180 | 0 | 区县、变电站可开放容量不足 | 4307231205002320 | 区县、 | 变电站 |  |  | 区县、变电站可开放容量不足
9989 | 隆回县 | 金石桥供电所 | 鸭田镇 | 鸭田镇鸭田社区 | 35kV鸭田变电站 | 鸭渭线 | 鸭田一台区 | 0 | 0 | 1.0572 | 400 | 153 | 103 | 64 | 0 | 区县、变电站可开放容量不足 | 4301242905003300 | 区县、 | 变电站 |  |  | 区县、变电站可开放容量不足
9990 | 隆回县 | 城郊供电所 | 花门街道 | 花门街道铜江村 | 110kV寺山变电站 | 寺紫I线 | 铜江配电变压器 | 0 | 0 | 5.0158 | 400 | 250.27 | 0 | 69.73 | 0 | 区县、变电站可开放容量不足 | 899949334 | 区县、 | 变电站 |  |  | 区县、变电站可开放容量不足
9991 | 隆回县 | 金石桥供电所 | 鸭田镇 | 鸭田镇平塘村 | 35kV鸭田变电站 | 鸭高线 | 平塘村坪头台区 | 0 | 0 | 2.9303 | 200 | 0 | 0 | 160 | 0 | 区县、变电站可开放容量不足 | 800488779 | 区县、 | 变电站 |  |  | 区县、变电站可开放容量不足
9992 | 隆回县 | 六都寨供电所 | 六都寨镇 | 六都寨镇港洪村 | 110kV六都寨变电站 | 六镇Ⅱ线 | 巷口村一变 | 0 | 0 | -0.051553 | 400 | 185.72 | 0 | 134.28 | 0 | 区县、变电站、线路可开放容量不足 | 800483668 | 区县、 | 变电站、 | 线路 |  | 区县、变电站、线路可开放容量不足
9993 | 隆回县 | 金石桥供电所 | 司门前镇 | 司门前镇孙家垅村 | 35kV金石桥变电站 | 金孙线 | 孙家垅2台区 | 0 | 0 | -3.0078 | 400 | 125.75 | 0 | 194.25 | 0 | 区县、变电站、线路可开放容量不足 | 899943763 | 区县、 | 变电站、 | 线路 |  | 区县、变电站、线路可开放容量不足
9994 | 隆回县 | 滩头供电所 | 滩头镇 | 滩头镇塘市村 | 110kV滩头变电站 | 滩旺线 | 付木5.6组台区配变 | 0 | 0 | 4.6722 | 100 | 0 | 0 | 80 | 0 | 区县、变电站可开放容量不足 | 800488810 | 区县、 | 变电站 |  |  | 区县、变电站可开放容量不足
9995 | 隆回县 | 城郊供电所 | 滩头镇 | 滩头镇金龙村 | 35kV山界变电站 | 山镇线 | 五丰山变 | 0 | 0 | 5.4383 | 200 | 0 | 0 | 160 | 0 | 区县、变电站可开放容量不足 | 800398230 | 区县、 | 变电站 |  |  | 区县、变电站可开放容量不足
9996 | 隆回县 | 横板桥供电所 | 横板桥镇 | 横板桥镇礼贤村 | 110kV桥南变电站 | 桥镇Ⅲ线 | 礼贤台区配变 | 0 | 0 | 5.1331 | 315 | 0 | 0 | 252 | 0 | 区县、变电站可开放容量不足 | 800488826 | 区县、 | 变电站 |  |  | 区县、变电站可开放容量不足
9997 | 隆回县 | 三阁司供电所 | 三阁司镇 | 三阁司镇三阁司社区 | 35kV三阁司变电站 | 三司线 | 三阁司公变2 | 0 | 0 | 5.2431 | 400 | 298.405 | 0 | 21.595 | 0 | 区县、变电站可开放容量不足 | 800488825 | 区县、 | 变电站 |  |  | 区县、变电站可开放容量不足
9998 | 隆回县 | 横板桥供电所 | 横板桥镇 | 横板桥镇田心村 | 110kV桥南变电站 | 桥镇Ⅱ线 | 田心2台区配变 | 0 | 0 | 4.243 | 200 | 90 | 0 | 70 | 0 | 区县、变电站可开放容量不足 | 899944510 | 区县、 | 变电站 |  |  | 区县、变电站可开放容量不足
9999 | 隆回县 | 小沙江供电所 | 虎形山瑶族乡 | 虎形山瑶族乡水洞坪村 | 35kV虎形山变电站 | 虎铜线 | 水洞坪配电变压器 | 0 | 0 | 3.2479 | 100 | 0 | 0 | 80 | 0 | 区县、变电站可开放容量不足 | 800370314 | 区县、 | 变电站 |  |  | 区县、变电站可开放容量不足
10000 | 隆回县 | 滩头供电所 | 滩头镇 | 滩头镇城东村 | 110kV滩头变电站 | 滩镇线 | 809二台区配变 | 0 | 0 | 2.4272 | 100 | 0 | 0 | 80 | 0 | 区县、变电站可开放容量不足 | 899942209 | 区县、 | 变电站 |  |  | 区县、变电站可开放容量不足
10001 | 隆回县 | 六都寨供电所 | 七江镇 | 七江镇千古坳社区 | 220kV首望山变电站 | 首平线 | 马背冲二变 | 0 | 0 | 1.9116 | 200 | 0 | 0 | 160 | 0 | 区县、变电站可开放容量不足 | 800499578 | 区县、 | 变电站 |  |  | 区县、变电站可开放容量不足
10002 | 隆回县 | 三阁司供电所 | 三阁司镇 | 三阁司镇石笋寨村 | 220kV隆回变电站 | 隆长线 | 石笋村配电变压器 | 0 | 0 | 2.1916 | 400 | 309.745 | 0 | 10.255 | 0 | 区县、变电站可开放容量不足 | 800473232 | 区县、 | 变电站 |  |  | 区县、变电站可开放容量不足
10003 | 隆回县 | 三阁司供电所 | 三阁司镇 | 三阁司镇中洲村 | 220kV隆回变电站 | 隆龙线 | 中洲村配电变压器 | 0 | 0 | 5.6324 | 200 | 0 | 0 | 160 | 0 | 区县、变电站可开放容量不足 | 899944442 | 区县、 | 变电站 |  |  | 区县、变电站可开放容量不足
10004 | 隆回县 | 六都寨供电所 | 六都寨镇 | 六都寨镇西山村 | 110kV六都寨变电站 | 六西线 | 西坪台区变 | 0 | 0 | 1.3004 | 200 | 119 | 33 | 8 | 0 | 区县、变电站可开放容量不足 | 899947254 | 区县、 | 变电站 |  |  | 区县、变电站可开放容量不足
10005 | 隆回县 | 荷香桥供电所 | 荷香桥镇 | 荷香桥镇竹叶村 | 35kV荷香桥变电站 | 荷九线 | 竹叶村二台区 | 0 | 0 | 0.12089 | 160 | 120 | 0 | 8 | 0 | 区县、变电站可开放容量不足 | 800412223 | 区县、 | 变电站 |  |  | 区县、变电站可开放容量不足
10006 | 隆回县 | 岩口供电所 | 岩口镇 | 岩口镇藕塘村 | 110kV雷音观变电站 | 雷大II线 | 藕塘一台区配变 | 0 | 0 | 5.0572 | 400 | 186 | 0 | 134 | 0 | 区县、变电站可开放容量不足 | 899854196 | 区县、 | 变电站 |  |  | 区县、变电站可开放容量不足
10007 | 隆回县 | 金石桥供电所 | 鸭田镇 | 鸭田镇渭溪村 | 35kV鸭田变电站 | 鸭渭线 | 渭溪二台区 | 0 | 0 | 1.0572 | 200 | 0 | 0 | 160 | 0 | 区县、变电站可开放容量不足 | 899948109 | 区县、 | 变电站 |  |  | 区县、变电站可开放容量不足
10008 | 隆回县 | 三阁司供电所 | 三阁司镇 | 三阁司镇狮子山村 | 35kV南岳庙变电站 | 南香线 | 上石村配电变压器 | 0 | 0 | 3.974 | 100 | 76 | 0 | 4 | 0 | 区县、变电站可开放容量不足 | 800412224 | 区县、 | 变电站 |  |  | 区县、变电站可开放容量不足
10009 | 隆回县 | 高坪供电所 | 罗洪镇 | 罗洪镇采莲村 | 110kV高坪变电站 | 高罗线 | 塘湾村配电变压器 | 0 | 0 | 4.8077 | 100 | 36 | 0 | 44 | 0 | 区县、变电站可开放容量不足 | 899941452 | 区县、 | 变电站 |  |  | 区县、变电站可开放容量不足
10010 | 隆回县 | 金石桥供电所 | 鸭田镇 | 鸭田镇石鼓村 | 35kV鸭田变电站 | 鸭高线 | 石鼓村石鼓台区 | 0 | 0 | 2.9303 | 200 | 159 | 0 | 1 | 0 | 区县、变电站可开放容量不足 | 800641926 | 区县、 | 变电站 |  |  | 区县、变电站可开放容量不足
10011 | 隆回县 | 滩头供电所 | 滩头镇 | 滩头镇三溪新村 | 110kV滩头变电站 | 滩861线 | 塔石二台区变压器 | 0 | 0 | 5.9723 | 200 | 100 | 0 | 60 | 0 | 区县、变电站可开放容量不足 | 899946958 | 区县、 | 变电站 |  |  | 区县、变电站可开放容量不足
10012 | 隆回县 | 司门前供电所 | 司门前镇 | 司门前镇白芽山村 | 110kV魏源变电站 | 魏潭线 | 白芽山启明变 | 0 | 0 | 4.5303 | 100 | 72 | 0 | 8 | 0 | 区县、变电站可开放容量不足 | 800539262 | 区县、 | 变电站 |  |  | 区县、变电站可开放容量不足
10013 | 隆回县 | 司门前供电所 | 羊古坳镇 | 羊古坳镇羊古坳社区 | 110kV魏源变电站 | 魏羊线 | 乡政府一变S11-160 | 0 | 0 | 3.8967 | 315 | 73 | 73 | 106 | 0 | 区县、变电站可开放容量不足 | 800461075 | 区县、 | 变电站 |  |  | 区县、变电站可开放容量不足
10014 | 隆回县 | 荷香桥供电所 | 荷香桥镇 | 荷香桥镇竹叶村 | 35kV荷香桥变电站 | 荷九线 | 鸟水村台区 | 0 | 0 | 0.12089 | 100 | 0 | 0 | 80 | 0 | 区县、变电站可开放容量不足 | 800642426 | 区县、 | 变电站 |  |  | 区县、变电站可开放容量不足
10015 | 隆回县 | 雨山供电所 | 桃花坪街道 | 桃花坪街道高田村 | 35kV周旺变电站 | 周雨线 | 上易台区 | 0 | 0 | 0.35188 | 200 | 122.895 | 0 | 37.105 | 0 | 区县、变电站可开放容量不足 | 800654384 | 区县、 | 变电站 |  |  | 区县、变电站可开放容量不足
10016 | 隆回县 | 高坪供电所 | 高平镇 | 高平镇中黄信村 | 110kV高坪变电站 | 高候线 | 中信配变 | 0 | 0 | -0.36264 | 100 | 80 | 0 | 0 | 0 | 区县、变电站、线路、台区可开放容量不足 | 899941061 | 区县、 | 变电站、 | 线路、 | 台区 | 区县、变电站、线路、台区可开放容量不足
10017 | 隆回县 | 司门前供电所 | 司门前镇 | 司门前镇万和村 | 110kV小沙江变电站 | 小石线 | 金山变 | 0 | 0 | 2.9343 | 100 | 32.34 | 0 | 47.66 | 0 | 区县、变电站可开放容量不足 | 800483667 | 区县、 | 变电站 |  |  | 区县、变电站可开放容量不足
10018 | 隆回县 | 司门前供电所 | 司门前镇 | 司门前镇兴明村 | 110kV魏源变电站 | 魏石线 | 兴明变 | 0 | 0 | 1.9093 | 400 | 184.84 | 0 | 135.16 | 0 | 区县、变电站可开放容量不足 | 800507429 | 区县、 | 变电站 |  |  | 区县、变电站可开放容量不足
10019 | 隆回县 | 雨山供电所 | 周旺镇 | 周旺镇斜岭村 | 35kV周旺变电站 | 周斜线 | 孙家一台区 | 0 | 0 | 2.8594 | 100 | 0 | 0 | 80 | 0 | 区县、变电站可开放容量不足 | 899943313 | 区县、 | 变电站 |  |  | 区县、变电站可开放容量不足
10020 | 隆回县 | 高坪供电所 | 金石桥镇 | 金石桥镇大田村 | 110kV高坪变电站 | 高候线 | 烟堂配变 | 0 | 0 | -0.36264 | 100 | 0 | 0 | 80 | 0 | 区县、变电站、线路可开放容量不足 | 800507480 | 区县、 | 变电站、 | 线路 |  | 区县、变电站、线路可开放容量不足
10021 | 隆回县 | 雨山供电所 | 桃花坪街道 | 桃花坪街道竹塘村 | 110kV天龙变电站 | 天雨I线 | 竹塘二台区 | 0 | 0 | 4.8752 | 200 | 40 | 0 | 120 | 0 | 区县、变电站可开放容量不足 | 800412222 | 区县、 | 变电站 |  |  | 区县、变电站可开放容量不足
10022 | 隆回县 | 城郊供电所 | 北山镇 | 北山镇东鄄社区 | 110kV寺山变电站 | 寺雨线 | 岩门一变 | 0 | 0 | 4.3483 | 200 | 98 | 0 | 62 | 0 | 区县、变电站可开放容量不足 | 899948808 | 区县、 | 变电站 |  |  | 区县、变电站可开放容量不足
10023 | 隆回县 | 六都寨供电所 | 六都寨镇 | 六都寨镇飞蛾潭村 | 110kV六都寨变电站 | 六丁II线 | 飞蛾一变压器 | 0 | 0 | -0.53675 | 100 | 40 | 0 | 40 | 0 | 区县、变电站、线路可开放容量不足 | 899949693 | 区县、 | 变电站、 | 线路 |  | 区县、变电站、线路可开放容量不足
10024 | 隆回县 | 高坪供电所 | 高平镇 | 高平镇中黄信村 | 110kV高坪变电站 | 高候线 | 眉山配变 | 0 | 0 | -0.36264 | 200 | 140 | 0 | 20 | 0 | 区县、变电站、线路可开放容量不足 | 800507430 | 区县、 | 变电站、 | 线路 |  | 区县、变电站、线路可开放容量不足
10025 | 隆回县 | 城郊供电所 | 三阁司镇 | 三阁司镇红旗村 | 35kV山界变电站 | 山莫线 | 天龙一变 | 0 | 0 | 5.225 | 100 | 30 | 0 | 50 | 0 | 区县、变电站可开放容量不足 | 800475988 | 区县、 | 变电站 |  |  | 区县、变电站可开放容量不足
10026 | 隆回县 | 雨山供电所 | 桃花坪街道 | 桃花坪街道高田村 | 35kV周旺变电站 | 周雨线 | 文仙二变 | 0 | 0 | 0.35188 | 200 | 109 | 0 | 51 | 0 | 区县、变电站可开放容量不足 | 899942572 | 区县、 | 变电站 |  |  | 区县、变电站可开放容量不足
10027 | 隆回县 | 城郊供电所 | 北山镇 | 北山镇观音塘村 | 35kV云丰变电站 | 云云线 | 观音塘一变 | 0 | 0 | 1.4329 | 200 | 159.055 | 40 | -39.055 | 0 | 区县、变电站、台区可开放容量不足 | 800384781 | 区县、 | 变电站、 |  | 台区 | 区县、变电站、台区可开放容量不足
10028 | 隆回县 | 城郊供电所 | 桃花坪街道 | 桃花坪街道兴旺村 | 110kV天龙变电站 | 天魏Ⅱ线 | 金门变 | 0 | 0 | 7.5587 | 400 | 0 | 0 | 320 | 0 | 区县、变电站可开放容量不足 | 800384374 | 区县、 | 变电站 |  |  | 区县、变电站可开放容量不足
10029 | 隆回县 | 高坪供电所 | 罗洪镇 | 罗洪镇上罗洪村 | 110kV高坪变电站 | 高锰线 | 上罗洪二变 | 0 | 0 | 0.92206 | 200 | 40 | 0 | 120 | 0 | 区县、变电站可开放容量不足 | 800384783 | 区县、 | 变电站 |  |  | 区县、变电站可开放容量不足
10030 | 隆回县 | 城郊供电所 | 山界回族乡 | 山界回族乡槎江村 | 35kV山界变电站 | 山镇线 | 槎江变 | 0 | 0 | 5.4383 | 200 | 50 | 50 | 60 | 0 | 区县、变电站可开放容量不足 | 800384780 | 区县、 | 变电站 |  |  | 区县、变电站可开放容量不足
10031 | 隆回县 | 横板桥供电所 | 横板桥镇 | 横板桥镇南扇村 | 110kV桥南变电站 | 桥柳线 | 善塘台区配变 | 0 | 0 | 5.4117 | 100 | 0 | 0 | 80 | 0 | 区县、变电站可开放容量不足 | 800384784 | 区县、 | 变电站 |  |  | 区县、变电站可开放容量不足
10032 | 隆回县 | 金石桥供电所 | 金石桥镇 | 金石桥镇五罗村 | 35kV金石桥变电站 | 金兰线 | 五罗村上变台区 | 0 | 0 | 1.807 | 80 | 0 | 0 | 64 | 0 | 区县、变电站可开放容量不足 | 800384782 | 区县、 | 变电站 |  |  | 区县、变电站可开放容量不足
10033 | 隆回县 | 城郊供电所 | 山界回族乡 | 山界回族乡南寺村 | 35kV山界变电站 | 山镇线 | 南寺上变 | 0 | 0 | 5.4383 | 100 | 75 | 25 | -20 | 0 | 区县、变电站、台区可开放容量不足 | 800371674 | 区县、 | 变电站、 |  | 台区 | 区县、变电站、台区可开放容量不足
10034 | 隆回县 | 城郊供电所 | 桃花坪街道 | 桃花坪街道文昌村 | 110kV天龙变电站 | 天园I线 | 石叶桥变 | 0 | 0 | 4.1607 | 200 | 0 | 0 | 160 | 0 | 区县、变电站可开放容量不足 | 800534650 | 区县、 | 变电站 |  |  | 区县、变电站可开放容量不足
10035 | 隆回县 | 高坪供电所 | 高平镇 | 高平镇大石村 | 110kV高坪变电站 | 高候线 | 大石二变配变 | 0 | 0 | -0.36264 | 200 | 0 | 0 | 160 | 0 | 区县、变电站、线路可开放容量不足 | 899946493 | 区县、 | 变电站、 | 线路 |  | 区县、变电站、线路可开放容量不足
10036 | 隆回县 | 金石桥供电所 | 金石桥镇 | 金石桥镇黄金井村 | 35kV金石桥变电站 | 金兰线 | 聚和台区变压器 | 0 | 0 | 1.807 | 250 | 69 | 0 | 131 | 0 | 区县、变电站可开放容量不足 | 899953325 | 区县、 | 变电站 |  |  | 区县、变电站可开放容量不足
10037 | 隆回县 | 金石桥供电所 | 鸭田镇 | 鸭田镇苗田村 | 35kV鸭田变电站 | 鸭罗线 | 苗田村一台区 | 0 | 0 | 3.1994 | 200 | 50 | 0 | 110 | 0 | 区县、变电站可开放容量不足 | 800457317 | 区县、 | 变电站 |  |  | 区县、变电站可开放容量不足
10038 | 隆回县 | 高坪供电所 | 罗洪镇 | 罗洪镇官树下社区 | 110kV高坪变电站 | 高锰线 | 官树下配变 | 0 | 0 | 0.92206 | 200 | 116 | 0 | 44 | 0 | 区县、变电站可开放容量不足 | 800233979 | 区县、 | 变电站 |  |  | 区县、变电站可开放容量不足
10039 | 隆回县 | 岩口供电所 | 岩口镇 | 岩口镇马头山村 | 110kV雷音观变电站 | 雷镇II线 | 兴隆台区配变 | 0 | 0 | 5.1803 | 100 | 0 | 0 | 80 | 0 | 区县、变电站可开放容量不足 | 800646787 | 区县、 | 变电站 |  |  | 区县、变电站可开放容量不足
10040 | 隆回县 | 金石桥供电所 | 金石桥镇 | 金石桥镇金桥社区 | 35kV鸭田变电站 | 鸭渭线 | 月山台区变压器 | 0 | 0 | 1.0572 | 100 | 0 | 0 | 80 | 0 | 区县、变电站可开放容量不足 | 899949695 | 区县、 | 变电站 |  |  | 区县、变电站可开放容量不足
10041 | 隆回县 | 六都寨供电所 | 六都寨镇 | 六都寨镇新民社区 | 110kV六都寨变电站 | 六镇线 | 六镇城六台区 | 0 | 0 | 3.2541 | 315 | 42 | 0 | 210 | 0 | 区县、变电站可开放容量不足 | 800384415 | 区县、 | 变电站 |  |  | 区县、变电站可开放容量不足
10042 | 隆回县 | 高坪供电所 | 高平镇 | 高平镇白地新村 | 110kV高坪变电站 | 高颜线 | 白地二变配变 | 0 | 0 | 1.2625 | 200 | 153 | 0 | 7 | 0 | 区县、变电站可开放容量不足 | 800384371 | 区县、 | 变电站 |  |  | 区县、变电站可开放容量不足
10043 | 隆回县 | 滩头供电所 | 滩头镇 | 滩头镇李家村 | 110kV滩头变电站 | 滩石线 | 砖屋3台区配变 | 0 | 0 | 4.5756 | 200 | 184.825 | 0 | -24.825 | 0 | 区县、变电站、台区可开放容量不足 | 4301242805004330 | 区县、 | 变电站、 |  | 台区 | 区县、变电站、台区可开放容量不足
10044 | 隆回县 | 滩头供电所 | 滩头镇 | 滩头镇香山村 | 110kV滩头变电站 | 滩861线 | 香山二台区变压器 | 0 | 0 | 5.9723 | 100 | 0 | 0 | 80 | 0 | 区县、变电站可开放容量不足 | 800661711 | 区县、 | 变电站 |  |  | 区县、变电站可开放容量不足
10045 | 隆回县 | 滩头供电所 | 滩头镇 | 滩头镇玉屏村 | 110kV滩头变电站 | 滩861线 | 白若台区变压器 | 0 | 0 | 5.9723 | 200 | 0 | 0 | 160 | 0 | 区县、变电站可开放容量不足 | 4301242805001290 | 区县、 | 变电站 |  |  | 区县、变电站可开放容量不足
10046 | 隆回县 | 荷香桥供电所 | 花门街道 | 花门街道太平洲村 | 35kV荷香桥变电站 | 荷镇Ⅰ线 | 太平车村1台区 | 0 | 0 | 3.4375 | 200 | 20 | 20 | 120 | 0 | 区县、变电站可开放容量不足 | 4312232805001020 | 区县、 | 变电站 |  |  | 区县、变电站可开放容量不足
10047 | 隆回县 | 三阁司供电所 | 南岳庙镇 | 南岳庙镇武邵村 | 110kV茶山变电站 | 茶澄线 | 武邵二变 | 0 | 0 | 0.77052 | 200 | 79 | 0 | 81 | 0 | 区县、变电站可开放容量不足 | 800661712 | 区县、 | 变电站 |  |  | 区县、变电站可开放容量不足
10048 | 隆回县 | 城郊供电所 | 北山镇 | 北山镇大伍社区 | 35kV山界变电站 | 山北线 | 大伍一变 | 0 | 0 | 5.4427 | 160 | 86 | 0 | 42 | 0 | 区县、变电站可开放容量不足 | 899947017 | 区县、 | 变电站 |  |  | 区县、变电站可开放容量不足
10049 | 隆回县 | 六都寨供电所 | 荷田乡 | 荷田乡长兴村 | 110kV高坪变电站 | 高红线 | 牛才岭台区变 | 0 | 0 | 5.9969 | 100 | 73 | 0 | 7 | 0 | 区县、变电站可开放容量不足 | 899955991 | 区县、 | 变电站 |  |  | 区县、变电站可开放容量不足
10050 | 隆回县 | 高坪供电所 | 高平镇 | 高平镇大桥社区 | 110kV高坪变电站 | 高镇线 | 大桥居委会一变 | 0 | 0 | 2.4807 | 400 | 21 | 0 | 299 | 0 | 区县、变电站可开放容量不足 | 899945297 | 区县、 | 变电站 |  |  | 区县、变电站可开放容量不足
10051 | 隆回县 | 雨山供电所 | 桃花坪街道 | 桃花坪街道合龙溪村 | 35kV周旺变电站 | 周雨线 | 沙柒台区 | 0 | 0 | 0.35188 | 200 | 33 | 0 | 127 | 0 | 区县、变电站可开放容量不足 | 899948812 | 区县、 | 变电站 |  |  | 区县、变电站可开放容量不足
10052 | 隆回县 | 配网运维（抢修）班 | 花门街道 | 花门街道横江社区 | 110kV茶山变电站 | 茶环线 | 五马桥小区变 | 0 | 0 | 7.9982 | 400 | 0 | 0 | 320 | 0 | 区县、变电站可开放容量不足 | 800297297 | 区县、 | 变电站 |  |  | 区县、变电站可开放容量不足
10053 | 隆回县 | 三阁司供电所 | 南岳庙镇 | 南岳庙镇武邵村 | 110kV茶山变电站 | 茶澄线 | 沙场公变二 | 0 | 0 | 0.77052 | 200 | 50 | 0 | 110 | 0 | 区县、变电站可开放容量不足 | 899953722 | 区县、 | 变电站 |  |  | 区县、变电站可开放容量不足
10054 | 隆回县 | 城郊供电所 | 桃花坪街道 | 桃花坪街道文昌村 | 110kV天龙变电站 | 天园I线 | 文昌一变 | 0 | 0 | 4.1607 | 200 | 158.47 | 0 | 1.53 | 0 | 区县、变电站可开放容量不足 | 800499529 | 区县、 | 变电站 |  |  | 区县、变电站可开放容量不足
10055 | 隆回县 | 城郊供电所 | 滩头镇 | 滩头镇金龙村 | 35kV山界变电站 | 山莫线 | 莫洛田变 | 0 | 0 | 5.225 | 100 | 50 | 0 | 30 | 0 | 区县、变电站可开放容量不足 | 899948809 | 区县、 | 变电站 |  |  | 区县、变电站可开放容量不足
10056 | 隆回县 | 雨山供电所 | 桃花坪街道 | 桃花坪街道白窑山村 | 35kV周旺变电站 | 周雨线 | 牛里二变 | 0 | 0 | 0.35188 | 100 | 70 | 0 | 10 | 0 | 区县、变电站可开放容量不足 | 800509874 | 区县、 | 变电站 |  |  | 区县、变电站可开放容量不足
10057 | 隆回县 | 荷香桥供电所 | 荷香桥镇 | 荷香桥镇桐中村 | 35kV荷香桥变电站 | 荷新线 | 付元村台区 | 0 | 0 | 3.0449 | 160 | 113.7 | 0 | 14.3 | 0 | 区县、变电站可开放容量不足 | 800248339 | 区县、 | 变电站 |  |  | 区县、变电站可开放容量不足
10058 | 隆回县 | 城郊供电所 | 北山镇 | 北山镇长冲村 | 110kV寺山变电站 | 寺雨线 | 长温变 | 0 | 0 | 4.3483 | 315 | 183 | 50 | 19 | 0 | 区县、变电站可开放容量不足 | 800298849 | 区县、 | 变电站 |  |  | 区县、变电站可开放容量不足
10059 | 隆回县 | 司门前供电所 | 羊古坳镇 | 羊古坳镇大美田村 | 110kV魏源变电站 | 魏中线 | 大美田二变 | 0 | 0 | 4.642 | 100 | 0 | 0 | 80 | 0 | 区县、变电站可开放容量不足 | 800502068 | 区县、 | 变电站 |  |  | 区县、变电站可开放容量不足
10060 | 隆回县 | 小沙江供电所 | 小沙江镇 | 小沙江镇白银村 | 110kV小沙江变电站 | 小龙线 | 分水配电变压器 | 0 | 0 | -2.4239 | 100 | 0 | 0 | 80 | 0 | 区县、变电站、线路可开放容量不足 | 800509875 | 区县、 | 变电站、 | 线路 |  | 区县、变电站、线路可开放容量不足
10061 | 隆回县 | 小沙江供电所 | 小沙江镇 | 小沙江镇白银村 | 110kV小沙江变电站 | 小龙线 | 白银6组配电变压器 | 0 | 0 | -2.4239 | 100 | 50 | 0 | 30 | 0 | 区县、变电站、线路可开放容量不足 | 800508780 | 区县、 | 变电站、 | 线路 |  | 区县、变电站、线路可开放容量不足
10062 | 隆回县 | 小沙江供电所 | 小沙江镇 | 小沙江镇洞江村 | 110kV小沙江变电站 | 小龙线 | 洞江1-4组配电变压器 | 0 | 0 | -2.4239 | 100 | 30 | 0 | 50 | 0 | 区县、变电站、线路可开放容量不足 | 800538845 | 区县、 | 变电站、 | 线路 |  | 区县、变电站、线路可开放容量不足
10063 | 隆回县 | 小沙江供电所 | 小沙江镇 | 小沙江镇岩背村 | 110kV小沙江变电站 | 小龙线 | 岩山下配电变压器 | 0 | 0 | -2.4239 | 160 | 114 | 0 | 14 | 0 | 区县、变电站、线路可开放容量不足 | 899945056 | 区县、 | 变电站、 | 线路 |  | 区县、变电站、线路可开放容量不足
10064 | 隆回县 | 雨山供电所 | 桃花坪街道 | 桃花坪街道江湾社区 | 110kV天龙变电站 | 天雨I线 | 雨山九龙台区 | 0 | 0 | 4.8752 | 400 | 152.27 | 0 | 167.73 | 0 | 区县、变电站可开放容量不足 | 899928677 | 区县、 | 变电站 |  |  | 区县、变电站可开放容量不足
10065 | 隆回县 | 城郊供电所 | 北山镇 | 北山镇大伍社区 | 35kV云丰变电站 | 云云线 | 高楼2变 | 0 | 0 | 1.4329 | 200 | 0 | 0 | 160 | 0 | 区县、变电站可开放容量不足 | 800384788 | 区县、 | 变电站 |  |  | 区县、变电站可开放容量不足
10066 | 隆回县 | 城郊供电所 | 北山镇 | 北山镇大院村 | 35kV山界变电站 | 山北线 | 大院村变 | 0 | 0 | 5.4427 | 100 | 0 | 0 | 80 | 0 | 区县、变电站可开放容量不足 | 800384787 | 区县、 | 变电站 |  |  | 区县、变电站可开放容量不足
10067 | 隆回县 | 金石桥供电所 | 金石桥镇 | 金石桥镇珀塘村 | 35kV金石桥变电站 | 金孙线 | 珀塘外台区变压器 | 0 | 0 | -3.0078 | 200 | 30 | 30 | 100 | 0 | 区县、变电站、线路可开放容量不足 | 800351075 | 区县、 | 变电站、 | 线路 |  | 区县、变电站、线路可开放容量不足
10068 | 隆回县 | 三阁司供电所 | 桃花坪街道 | 桃花坪街道红星村 | 35kV南岳庙变电站 | 南香线 | 香花村配电变压器 | 0 | 0 | 3.974 | 200 | 142.12 | 40 | -22.12 | 0 | 区县、变电站、台区可开放容量不足 | 800672232 | 区县、 | 变电站、 |  | 台区 | 区县、变电站、台区可开放容量不足
10069 | 隆回县 | 城郊供电所 | 桃花坪街道 | 桃花坪街道富隆社区 | 110kV天龙变电站 | 天园Ⅱ线 | 只柒1-4组变 | 0 | 0 | 3.9731 | 400 | 0 | 0 | 320 | 0 | 区县、变电站可开放容量不足 | 800236225 | 区县、 | 变电站 |  |  | 区县、变电站可开放容量不足
10070 | 隆回县 | 金石桥供电所 | 金石桥镇 | 金石桥镇洞下村 | 35kV金石桥变电站 | 金孙线 | 上井台区变压器 | 0 | 0 | -3.0078 | 80 | 0 | 0 | 64 | 0 | 区县、变电站、线路可开放容量不足 | 899949993 | 区县、 | 变电站、 | 线路 |  | 区县、变电站、线路可开放容量不足
10071 | 隆回县 | 金石桥供电所 | 金石桥镇 | 金石桥镇峡溪村 | 35kV金石桥变电站 | 金孙线 | 峡溪村城溪外变台区 | 0 | 0 | -3.0078 | 100 | 50 | 0 | 30 | 0 | 区县、变电站、线路可开放容量不足 | 899949994 | 区县、 | 变电站、 | 线路 |  | 区县、变电站、线路可开放容量不足
10072 | 隆回县 | 城郊供电所 | 北山镇 | 北山镇观音塘村 | 35kV云丰变电站 | 云云线 | 观音塘二变 | 0 | 0 | 1.4329 | 125 | 50 | 0 | 50 | 0 | 区县、变电站可开放容量不足 | 800498297 | 区县、 | 变电站 |  |  | 区县、变电站可开放容量不足
10073 | 隆回县 | 金石桥供电所 | 金石桥镇 | 金石桥镇金桥社区 | 35kV金石桥变电站 | 金高线 | 金南车站二台区 | 0 | 0 | -2.0051 | 400 | 0 | 0 | 320 | 0 | 区县、变电站、线路可开放容量不足 | 800411859 | 区县、 | 变电站、 | 线路 |  | 区县、变电站、线路可开放容量不足
10074 | 隆回县 | 岩口供电所 | 岩口镇 | 岩口镇黄金洞村 | 110kV雷音观变电站 | 雷大线 | 茶仁台区配变 | 0 | 0 | -0.19642 | 200 | 0 | 0 | 160 | 0 | 区县、变电站、线路可开放容量不足 | 899858716 | 区县、 | 变电站、 | 线路 |  | 区县、变电站、线路可开放容量不足
10075 | 隆回县 | 横板桥供电所 | 南岳庙镇 | 南岳庙镇沙子坪社区 | 35kV南岳庙变电站 | 南老线 | 沙子坪三台区配变 | 0 | 0 | 1.7652 | 400 | 102 | 0 | 218 | 0 | 区县、变电站可开放容量不足 | 899944909 | 区县、 | 变电站 |  |  | 区县、变电站可开放容量不足
10076 | 隆回县 | 城郊供电所 | 北山镇 | 北山镇大院村 | 35kV山界变电站 | 山北线 | 期阳二变 | 0 | 0 | 5.4427 | 200 | 91.51 | 0 | 68.49 | 0 | 区县、变电站可开放容量不足 | 800534635 | 区县、 | 变电站 |  |  | 区县、变电站可开放容量不足
10077 | 隆回县 | 岩口供电所 | 岩口镇 | 岩口镇继志村 | 35kV石门变电站 | 石塘线 | 继志台区 | 0 | 0 | 6.7388 | 100 | 78.91 | 0 | 1.09 | 0 | 区县、变电站可开放容量不足 | 899949997 | 区县、 | 变电站 |  |  | 区县、变电站可开放容量不足
10078 | 隆回县 | 三阁司供电所 | 武冈市双牌乡 | 双牌镇马形村 | 35kV三阁司变电站 | 三长线 | 马形村配电变压器 | 0 | 0 | 3.89 | 200 | 0 | 0 | 160 | 0 | 区县、变电站可开放容量不足 | 899949996 | 区县、 | 变电站 |  |  | 区县、变电站可开放容量不足
10079 | 隆回县 | 金石桥供电所 | 司门前镇 | 司门前镇孙家垅村 | 35kV金石桥变电站 | 金孙线 | 孙家垅一台区 | 0 | 0 | -3.0078 | 400 | 128.92 | 0 | 191.08 | 0 | 区县、变电站、线路可开放容量不足 | 4301242505008120 | 区县、 | 变电站、 | 线路 |  | 区县、变电站、线路可开放容量不足
10080 | 隆回县 | 金石桥供电所 | 金石桥镇 | 金石桥镇金南社区 | 35kV金石桥变电站 | 金镇线 | 金南金中台区 | 0 | 0 | 3.4528 | 315 | 111.84 | 0 | 140.16 | 0 | 区县、变电站可开放容量不足 | 4301242405004060 | 区县、 | 变电站 |  |  | 区县、变电站可开放容量不足
10081 | 隆回县 | 城郊供电所 | 北山镇 | 北山镇新屋村 | 110kV寺山变电站 | 寺雨线 | 新屋一变 | 0 | 0 | 4.3483 | 200 | 0 | 0 | 160 | 0 | 区县、变电站可开放容量不足 | 4301242505008000 | 区县、 | 变电站 |  |  | 区县、变电站可开放容量不足
10082 | 隆回县 | 城郊供电所 | 北山镇 | 北山镇北山社区 | 110kV寺山变电站 | 寺北线 | 机关二变 | 0 | 0 | 2.4872 | 400 | 173 | 0 | 147 | 0 | 区县、变电站可开放容量不足 | 899950002 | 区县、 | 变电站 |  |  | 区县、变电站可开放容量不足
10083 | 隆回县 | 荷香桥供电所 | 荷田乡 | 荷田乡广溪村 | 110kV雷音观变电站 | 雷禾线 | 勤家村台区 | 0 | 0 | 4.7935 | 80 | 22.08 | 0 | 41.92 | 0 | 区县、变电站可开放容量不足 | 800498304 | 区县、 | 变电站 |  |  | 区县、变电站可开放容量不足
10084 | 隆回县 | 滩头供电所 | 滩头镇 | 滩头镇金龙村 | 110kV滩头变电站 | 滩861线 | 城上台区变压器 | 0 | 0 | 5.9723 | 100 | 77.835 | 0 | 2.165 | 0 | 区县、变电站可开放容量不足 | 800534649 | 区县、 | 变电站 |  |  | 区县、变电站可开放容量不足
10085 | 隆回县 | 司门前供电所 | 司门前镇 | 司门前镇兴隆社区 | 110kV魏源变电站 | 魏中线 | 柴山里台区 | 0 | 0 | 4.642 | 200 | 0 | 0 | 160 | 0 | 区县、变电站可开放容量不足 | 899953687 | 区县、 | 变电站 |  |  | 区县、变电站可开放容量不足
10086 | 隆回县 | 岩口供电所 | 岩口镇 | 岩口镇马头山村 | 110kV雷音观变电站 | 雷镇II线 | 黄鸭村一台区 | 0 | 0 | 5.1803 | 100 | 80 | 0 | 0 | 0 | 区县、变电站、台区可开放容量不足 | 800423229 | 区县、 | 变电站、 |  | 台区 | 区县、变电站、台区可开放容量不足
10087 | 隆回县 | 小沙江供电所 | 小沙江镇 | 小沙江镇肖家垅村 | 110kV小沙江变电站 | 小麻线 | 铺现配电变压器 | 0 | 0 | -4.0838 | 100 | 76.9 | 0 | 3.1 | 0 | 区县、变电站、线路可开放容量不足 | 899946683 | 区县、 | 变电站、 | 线路 |  | 区县、变电站、线路可开放容量不足
10088 | 隆回县 | 司门前供电所 | 司门前镇 | 司门前镇双赢村 | 110kV小沙江变电站 | 小石线 | 禾梨坪村禾梨坪二变 | 0 | 0 | 2.9343 | 50 | 33 | 0 | 7 | 0 | 区县、变电站可开放容量不足 | 899949998 | 区县、 | 变电站 |  |  | 区县、变电站可开放容量不足
10089 | 隆回县 | 雨山供电所 | 桃花坪街道 | 桃花坪街道和码村 | 110kV天龙变电站 | 天雨I线 | 和码村和平1变 | 0 | 0 | 4.8752 | 315 | 50 | 0 | 202 | 0 | 区县、变电站可开放容量不足 | 899944733 | 区县、 | 变电站 |  |  | 区县、变电站可开放容量不足
10090 | 隆回县 | 小沙江供电所 | 小沙江镇 | 小沙江镇响龙村 | 110kV小沙江变电站 | 小龙线 | 落叶山变 | 0 | 0 | -2.4239 | 400 | 313.98 | 0 | 6.02 | 0 | 区县、变电站、线路可开放容量不足 | 4309231505000010 | 区县、 | 变电站、 | 线路 |  | 区县、变电站、线路可开放容量不足
10091 | 隆回县 | 三阁司供电所 | 三阁司镇 | 三阁司镇天子山村 | 220kV隆回变电站 | 隆龙线 | 天子村河沙场配电变压器 | 0 | 0 | 5.6324 | 80 | 0 | 0 | 64 | 0 | 区县、变电站可开放容量不足 | 899943422 | 区县、 | 变电站 |  |  | 区县、变电站可开放容量不足
10092 | 隆回县 | 城郊供电所 | 北山镇 | 北山镇清江村 | 35kV云丰变电站 | 云高线 | 刘家湾变 | 0 | 0 | 1.4232 | 100 | 0 | 0 | 80 | 0 | 区县、变电站可开放容量不足 | 800611289 | 区县、 | 变电站 |  |  | 区县、变电站可开放容量不足
10093 | 隆回县 | 小沙江供电所 | 小沙江镇 | 小沙江镇小沙江社区 | 110kV小沙江变电站 | 小龙线 | 小三变 | 0 | 0 | -2.4239 | 400 | 109.28 | 0 | 210.72 | 0 | 区县、变电站、线路可开放容量不足 | 800611306 | 区县、 | 变电站、 | 线路 |  | 区县、变电站、线路可开放容量不足
10094 | 隆回县 | 横板桥供电所 | 横板桥镇 | 横板桥镇田心村 | 110kV桥南变电站 | 桥镇Ⅱ线 | 田心台区配变 | 0 | 0 | 4.243 | 200 | 60 | 0 | 100 | 0 | 区县、变电站可开放容量不足 | 800536684 | 区县、 | 变电站 |  |  | 区县、变电站可开放容量不足
10095 | 隆回县 | 金石桥供电所 | 鸭田镇 | 鸭田镇古同村 | 35kV鸭田变电站 | 鸭罗线 | 古同台区变压器 | 0 | 0 | 3.1994 | 200 | 60 | 40 | 60 | 0 | 区县、变电站可开放容量不足 | 899927976 | 区县、 | 变电站 |  |  | 区县、变电站可开放容量不足
10096 | 隆回县 | 金石桥供电所 | 鸭田镇 | 鸭田镇柘溪村 | 35kV鸭田变电站 | 鸭高线 | 柘溪村二台区 | 0 | 0 | 2.9303 | 200 | 126 | 36 | -2 | 0 | 区县、变电站、台区可开放容量不足 | 800589427 | 区县、 | 变电站、 |  | 台区 | 区县、变电站、台区可开放容量不足
10097 | 隆回县 | 金石桥供电所 | 鸭田镇 | 鸭田镇大水洞村 | 35kV鸭田变电站 | 鸭渭线 | 大水洞村小水洞台区 | 0 | 0 | 1.0572 | 100 | 96 | 0 | -16 | 0 | 区县、变电站、台区可开放容量不足 | 899943421 | 区县、 | 变电站、 |  | 台区 | 区县、变电站、台区可开放容量不足
10098 | 隆回县 | 金石桥供电所 | 鸭田镇 | 鸭田镇大水洞村 | 35kV鸭田变电站 | 鸭渭线 | 大水洞台区 | 0 | 0 | 1.0572 | 100 | 0 | 0 | 80 | 0 | 区县、变电站可开放容量不足 | 899951252 | 区县、 | 变电站 |  |  | 区县、变电站可开放容量不足
10099 | 隆回县 | 金石桥供电所 | 鸭田镇 | 鸭田镇寨李村 | 35kV鸭田变电站 | 鸭高线 | 寨李村寨溪台区 | 0 | 0 | 2.9303 | 200 | 155 | 0 | 5 | 0 | 区县、变电站可开放容量不足 | 800611290 | 区县、 | 变电站 |  |  | 区县、变电站可开放容量不足
10100 | 隆回县 | 金石桥供电所 | 鸭田镇 | 鸭田镇横金村 | 35kV鸭田变电站 | 鸭渭线 | 横金下台区变压器 | 0 | 0 | 1.0572 | 200 | 0 | 0 | 160 | 0 | 区县、变电站可开放容量不足 | 899943423 | 区县、 | 变电站 |  |  | 区县、变电站可开放容量不足
10101 | 隆回县 | 金石桥供电所 | 鸭田镇 | 鸭田镇横金村 | 35kV鸭田变电站 | 鸭渭线 | 横金村黄土溪台区 | 0 | 0 | 1.0572 | 100 | 33 | 0 | 47 | 0 | 区县、变电站可开放容量不足 | 800539199 | 区县、 | 变电站 |  |  | 区县、变电站可开放容量不足
10102 | 隆回县 | 金石桥供电所 | 鸭田镇 | 鸭田镇游家村 | 35kV鸭田变电站 | 鸭罗线 | 游家村11组台区 | 0 | 0 | 3.1994 | 100 | 0 | 0 | 80 | 0 | 区县、变电站可开放容量不足 | 800611291 | 区县、 | 变电站 |  |  | 区县、变电站可开放容量不足
10103 | 隆回县 | 金石桥供电所 | 鸭田镇 | 鸭田镇游家村 | 35kV鸭田变电站 | 鸭罗线 | 游家村7组台区 | 0 | 0 | 3.1994 | 50 | 40 | 0 | 0 | 0 | 区县、变电站、台区可开放容量不足 | 899948001 | 区县、 | 变电站、 |  | 台区 | 区县、变电站、台区可开放容量不足
10104 | 隆回县 | 金石桥供电所 | 鸭田镇 | 鸭田镇游家村 | 35kV鸭田变电站 | 鸭罗线 | 游家村小学台区 | 0 | 0 | 3.1994 | 200 | 0 | 0 | 160 | 0 | 区县、变电站可开放容量不足 | 800384778 | 区县、 | 变电站 |  |  | 区县、变电站可开放容量不足
10105 | 隆回县 | 金石桥供电所 | 鸭田镇 | 鸭田镇李子坳新村 | 35kV鸭田变电站 | 鸭渭线 | 李子坳村江家垅台区 | 0 | 0 | 1.0572 | 160 | 60 | 60 | 8 | 0 | 区县、变电站可开放容量不足 | 800499548 | 区县、 | 变电站 |  |  | 区县、变电站可开放容量不足
10106 | 隆回县 | 横板桥供电所 | 横板桥镇 | 横板桥镇麻场社区 | 110kV桥南变电站 | 桥塘线 | 麻场（杨岭坪）台区配变 | 0 | 0 | 3.4548 | 200 | 121 | 66 | -27 | 0 | 区县、变电站、台区可开放容量不足 | 899947992 | 区县、 | 变电站、 |  | 台区 | 区县、变电站、台区可开放容量不足
10107 | 隆回县 | 横板桥供电所 | 南岳庙镇 | 南岳庙镇南岳庙社区 | 35kV南岳庙变电站 | 南塘线 | 清水塘台区配变 | 0 | 0 | 3.2182 | 400 | 196.28 | 0 | 123.72 | 0 | 区县、变电站可开放容量不足 | 899948806 | 区县、 | 变电站 |  |  | 区县、变电站可开放容量不足
10108 | 隆回县 | 高坪供电所 | 罗洪镇 | 罗洪镇江塘村 | 110kV高坪变电站 | 高罗线 | 江塘配变 | 0 | 0 | 4.8077 | 200 | 93 | 60 | 7 | 0 | 区县、变电站可开放容量不足 | 899951267 | 区县、 | 变电站 |  |  | 区县、变电站可开放容量不足
10109 | 隆回县 | 高坪供电所 | 高平镇 | 高平镇白地新村 | 110kV高坪变电站 | 高颜线 | 象山村檀树下台区 | 0 | 0 | 1.2625 | 160 | 123.77 | 0 | 4.23 | 0 | 区县、变电站可开放容量不足 | 899854208 | 区县、 | 变电站 |  |  | 区县、变电站可开放容量不足
10110 | 隆回县 | 高坪供电所 | 高平镇 | 高平镇棋坪村 | 110kV高坪变电站 | 高镇线 | 棋坪村一台区 | 0 | 0 | 2.4807 | 200 | 72 | 0 | 88 | 0 | 区县、变电站可开放容量不足 | 800505382 | 区县、 | 变电站 |  |  | 区县、变电站可开放容量不足
10111 | 隆回县 | 金石桥供电所 | 金石桥镇 | 金石桥镇热泉村 | 35kV金石桥变电站 | 金高线 | 热泉村变台区 | 0 | 0 | -2.0051 | 200 | 220 | 0 | -60 | 0 | 区县、变电站、线路、台区可开放容量不足 | 800505361 | 区县、 | 变电站、 | 线路、 | 台区 | 区县、变电站、线路、台区可开放容量不足
10112 | 隆回县 | 金石桥供电所 | 金石桥镇 | 金石桥镇利农村 | 35kV金石桥变电站 | 金高线 | 利农村高小村变台区 | 0 | 0 | -2.0051 | 200 | 150 | 0 | 10 | 0 | 区县、变电站、线路可开放容量不足 | 899851969 | 区县、 | 变电站、 | 线路 |  | 区县、变电站、线路可开放容量不足
10113 | 隆回县 | 金石桥供电所 | 金石桥镇 | 金石桥镇利农村 | 35kV金石桥变电站 | 金高线 | 利农村拖栗坪村变台区 | 0 | 0 | -2.0051 | 100 | 36 | 36 | 8 | 0 | 区县、变电站、线路可开放容量不足 | 800627853 | 区县、 | 变电站、 | 线路 |  | 区县、变电站、线路可开放容量不足
10114 | 隆回县 | 金石桥供电所 | 金石桥镇 | 金石桥镇金桥社区 | 35kV金石桥变电站 | 金镇线 | 金桥台区 | 0 | 0 | 3.4528 | 400 | 100 | 0 | 220 | 0 | 区县、变电站可开放容量不足 | 800538907 | 区县、 | 变电站 |  |  | 区县、变电站可开放容量不足
10115 | 隆回县 | 金石桥供电所 | 金石桥镇 | 金石桥镇金桥社区 | 35kV金石桥变电站 | 金高线 | 金南车站一台区 | 0 | 0 | -2.0051 | 400 | 0 | 0 | 320 | 0 | 区县、变电站、线路可开放容量不足 | 800253824 | 区县、 | 变电站、 | 线路 |  | 区县、变电站、线路可开放容量不足
10116 | 隆回县 | 滩头供电所 | 滩头镇 | 滩头镇五星村 | 110kV滩头变电站 | 滩石线 | 黄牙三台配电变压器 | 0 | 0 | 4.5756 | 50 | 0 | 0 | 40 | 0 | 区县、变电站可开放容量不足 | 800539263 | 区县、 | 变电站 |  |  | 区县、变电站可开放容量不足
10117 | 隆回县 | 滩头供电所 | 滩头镇 | 滩头镇果胜新村 | 110kV滩头变电站 | 滩镇线 | 滩头镇八台区 | 0 | 0 | 2.4272 | 250 | 0 | 0 | 200 | 0 | 区县、变电站可开放容量不足 | 4312232105035270 | 区县、 | 变电站 |  |  | 区县、变电站可开放容量不足
10118 | 隆回县 | 城郊供电所 | 花门街道 | 花门街道砚冲村 | 110kV寺山变电站 | 寺紫II线 | 砚田台区 | 0 | 0 | 6.6424 | 315 | 0 | 0 | 252 | 0 | 区县、变电站可开放容量不足 | 800538774 | 区县、 | 变电站 |  |  | 区县、变电站可开放容量不足
10119 | 隆回县 | 六都寨供电所 | 七江镇 | 七江镇建华村 | 35kV七江变电站 | 七建线 | 杨家二变 | 0 | 0 | 1.1115 | 200 | 142.86 | 73 | -55.86 | 0 | 区县、变电站、台区可开放容量不足 | 899947255 | 区县、 | 变电站、 |  | 台区 | 区县、变电站、台区可开放容量不足
10120 | 隆回县 | 滩头供电所 | 滩头镇 | 滩头镇玉屏村 | 110kV滩头变电站 | 滩861线 | 白若二台区 | 0 | 0 | 5.9723 | 100 | 30 | 0 | 50 | 0 | 区县、变电站可开放容量不足 | 899856710 | 区县、 | 变电站 |  |  | 区县、变电站可开放容量不足
10121 | 隆回县 | 小沙江供电所 | 麻塘山乡 | 麻塘山乡八角楼村 | 110kV小沙江变电站 | 小麻线 | 八角楼二台区 | 0 | 0 | -4.0838 | 200 | 99 | 0 | 61 | 0 | 区县、变电站、线路可开放容量不足 | 899940697 | 区县、 | 变电站、 | 线路 |  | 区县、变电站、线路可开放容量不足
10122 | 隆回县 | 小沙江供电所 | 小沙江镇 | 小沙江镇小沙江社区 | 110kV小沙江变电站 | 小龙线 | 车站变 | 0 | 0 | -2.4239 | 400 | 60 | 0 | 260 | 0 | 区县、变电站、线路可开放容量不足 | 899949690 | 区县、 | 变电站、 | 线路 |  | 区县、变电站、线路可开放容量不足
10123 | 隆回县 | 小沙江供电所 | 小沙江镇 | 小沙江镇杉木坪村 | 110kV小沙江变电站 | 小麻线 | 大杉木坪二变 | 0 | 0 | -4.0838 | 80 | 40 | 40 | -16 | 0 | 区县、变电站、线路、台区可开放容量不足 | 4301241705023740 | 区县、 | 变电站、 | 线路、 | 台区 | 区县、变电站、线路、台区可开放容量不足
10124 | 隆回县 | 高坪供电所 | 罗洪镇 | 罗洪镇采莲村 | 110kV高坪变电站 | 高罗线 | 彩莲2变 | 0 | 0 | 4.8077 | 50 | 40 | 0 | 0 | 0 | 区县、变电站、台区可开放容量不足 | 899941722 | 区县、 | 变电站、 |  | 台区 | 区县、变电站、台区可开放容量不足
10125 | 隆回县 | 城郊供电所 | 花门街道 | 花门街道花门村 | 110kV茶山变电站 | 茶坳线 | 花门5组变 | 0 | 0 | 3.9406 | 200 | 65 | 0 | 95 | 0 | 区县、变电站可开放容量不足 | 899947256 | 区县、 | 变电站 |  |  | 区县、变电站可开放容量不足
10126 | 隆回县 | 城郊供电所 | 桃花坪街道 | 桃花坪街道江湾社区 | 110kV寺山变电站 | 寺园Ⅰ线 | 寺山7-8组变 | 0 | 0 | -0.84695 | 400 | 126 | 0 | 194 | 0 | 区县、变电站、线路可开放容量不足 | 899940408 | 区县、 | 变电站、 | 线路 |  | 区县、变电站、线路可开放容量不足
10127 | 隆回县 | 横板桥供电所 | 横板桥镇 | 横板桥镇东兴村 | 110kV桥南变电站 | 桥镇Ⅰ线 | 东南二台区配变 | 0 | 0 | 5.2964 | 200 | 156.55 | 0 | 3.45 | 0 | 区县、变电站可开放容量不足 | 4307231205006060 | 区县、 | 变电站 |  |  | 区县、变电站可开放容量不足
10128 | 隆回县 | 滩头供电所 | 滩头镇 | 滩头镇双江村 | 110kV滩头变电站 | 滩镇线 | 庙门村台区 | 0 | 0 | 2.4272 | 200 | 150.375 | 0 | 9.625 | 0 | 区县、变电站可开放容量不足 | 899933419 | 区县、 | 变电站 |  |  | 区县、变电站可开放容量不足
10129 | 隆回县 | 雨山供电所 | 桃花坪街道 | 桃花坪街道雅里村 | 110kV天龙变电站 | 天雨II线 | 五里二台区 | 0 | 0 | 2.6894 | 200 | 168.98 | 0 | -8.98 | 0 | 区县、变电站、台区可开放容量不足 | 899942039 | 区县、 | 变电站、 |  | 台区 | 区县、变电站、台区可开放容量不足
10130 | 隆回县 | 小沙江供电所 | 横板桥镇 | 横板桥镇双坪村 | 110kV小沙江变电站 | 小麻线 | 九道坪2变 | 0 | 0 | -4.0838 | 100 | 0 | 0 | 80 | 0 | 区县、变电站、线路可开放容量不足 | 899944232 | 区县、 | 变电站、 | 线路 |  | 区县、变电站、线路可开放容量不足
10131 | 隆回县 | 小沙江供电所 | 麻塘山乡 | 麻塘山乡八角楼村 | 110kV小沙江变电站 | 小麻线 | 八角楼配电变压器 | 0 | 0 | -4.0838 | 100 | 78 | 0 | 2 | 0 | 区县、变电站、线路可开放容量不足 | 899948811 | 区县、 | 变电站、 | 线路 |  | 区县、变电站、线路可开放容量不足
10132 | 隆回县 | 小沙江供电所 | 小沙江镇 | 小沙江镇响龙村 | 110kV小沙江变电站 | 小龙线 | 响龙6组配电变压器 | 0 | 0 | -2.4239 | 200 | 0 | 0 | 160 | 0 | 区县、变电站、线路可开放容量不足 | 899857617 | 区县、 | 变电站、 | 线路 |  | 区县、变电站、线路可开放容量不足
10133 | 隆回县 | 小沙江供电所 | 麻塘山乡 | 麻塘山乡尖山村 | 110kV小沙江变电站 | 小麻线 | 尖山一台区 | 0 | 0 | -4.0838 | 50 | 0 | 0 | 40 | 0 | 区县、变电站、线路可开放容量不足 | 899856728 | 区县、 | 变电站、 | 线路 |  | 区县、变电站、线路可开放容量不足
10134 | 隆回县 | 三阁司供电所 | 武冈市双牌乡 | 双牌镇双牌社区 | 35kV三阁司变电站 | 三龙线 | 双牌3台配电变压器 | 0 | 0 | 1.2982 | 200 | 39.6 | 0 | 120.4 | 0 | 区县、变电站可开放容量不足 | 899933481 | 区县、 | 变电站 |  |  | 区县、变电站可开放容量不足
10135 | 隆回县 | 小沙江供电所 | 小沙江镇 | 小沙江镇小沙江社区 | 110kV小沙江变电站 | 小龙线 | 文明配电变压器 | 0 | 0 | -2.4239 | 100 | 89.19 | 25 | -34.19 | 0 | 区县、变电站、线路、台区可开放容量不足 | 800244485 | 区县、 | 变电站、 | 线路、 | 台区 | 区县、变电站、线路、台区可开放容量不足
10136 | 隆回县 | 小沙江供电所 | 小沙江镇 | 小沙江镇杉木坪村 | 110kV小沙江变电站 | 小麻线 | 大杉木坪配电变压器 | 0 | 0 | -4.0838 | 80 | 146 | 86 | -168 | 0 | 区县、变电站、线路、台区可开放容量不足 | 800641539 | 区县、 | 变电站、 | 线路、 | 台区 | 区县、变电站、线路、台区可开放容量不足
10137 | 隆回县 | 金石桥供电所 | 金石桥镇 | 金石桥镇华溪村 | 35kV鸭田变电站 | 鸭高线 | 华溪村前华村变台区 | 0 | 0 | 2.9303 | 200 | 133.9 | 0 | 26.1 | 0 | 区县、变电站可开放容量不足 | 899950006 | 区县、 | 变电站 |  |  | 区县、变电站可开放容量不足
10138 | 隆回县 | 金石桥供电所 | 金石桥镇 | 金石桥镇金桥社区 | 35kV金石桥变电站 | 金高线 | 中西二台区 | 0 | 0 | -2.0051 | 100 | 0 | 0 | 80 | 0 | 区县、变电站、线路可开放容量不足 | 899946494 | 区县、 | 变电站、 | 线路 |  | 区县、变电站、线路可开放容量不足
10139 | 隆回县 | 金石桥供电所 | 金石桥镇 | 金石桥镇晓阳溪村 | 35kV金石桥变电站 | 金高线 | 晓阳溪村寨山村变 | 0 | 0 | -2.0051 | 100 | 80 | 0 | 0 | 0 | 区县、变电站、线路、台区可开放容量不足 | 800558066 | 区县、 | 变电站、 | 线路、 | 台区 | 区县、变电站、线路、台区可开放容量不足
10140 | 隆回县 | 三阁司供电所 | 武冈市双牌乡 | 双牌镇双牌社区 | 35kV三阁司变电站 | 三龙线 | 双牌2台区 | 0 | 0 | 1.2982 | 400 | 255 | 0 | 65 | 0 | 区县、变电站可开放容量不足 | 899953629 | 区县、 | 变电站 |  |  | 区县、变电站可开放容量不足
10141 | 隆回县 | 岩口供电所 | 岩口镇 | 岩口镇马头山村 | 110kV雷音观变电站 | 雷镇II线 | 毛艮台区 | 0 | 0 | 5.1803 | 100 | 113 | 0 | -33 | 0 | 区县、变电站、台区可开放容量不足 | 800461020 | 区县、 | 变电站、 |  | 台区 | 区县、变电站、台区可开放容量不足
10142 | 隆回县 | 小沙江供电所 | 小沙江镇 | 小沙江镇杉木坪村 | 110kV小沙江变电站 | 小麻线 | 杉木坪9-10组配电变压器 | 0 | 0 | -4.0838 | 100 | 79 | 73 | -72 | 0 | 区县、变电站、线路、台区可开放容量不足 | 4307231405001340 | 区县、 | 变电站、 | 线路、 | 台区 | 区县、变电站、线路、台区可开放容量不足
10143 | 隆回县 | 小沙江供电所 | 小沙江镇 | 小沙江镇肖家垅村 | 110kV小沙江变电站 | 小麻线 | 梅坪配电变压器 | 0 | 0 | -4.0838 | 200 | 40 | 40 | 80 | 0 | 区县、变电站、线路可开放容量不足 | 4307231405002390 | 区县、 | 变电站、 | 线路 |  | 区县、变电站、线路可开放容量不足
10144 | 隆回县 | 小沙江供电所 | 小沙江镇 | 小沙江镇肖家垅村 | 110kV小沙江变电站 | 小麻线 | 花形配电变压器 | 0 | 0 | -4.0838 | 200 | 0 | 0 | 160 | 0 | 区县、变电站、线路可开放容量不足 | 800590108 | 区县、 | 变电站、 | 线路 |  | 区县、变电站、线路可开放容量不足
10145 | 隆回县 | 金石桥供电所 | 金石桥镇 | 金石桥镇金桥社区 | 35kV金石桥变电站 | 金高线 | 月山二台区 | 0 | 0 | -2.0051 | 200 | 189.32 | 50 | -79.32 | 0 | 区县、变电站、线路、台区可开放容量不足 | 899949694 | 区县、 | 变电站、 | 线路、 | 台区 | 区县、变电站、线路、台区可开放容量不足
10146 | 隆回县 | 滩头供电所 | 滩头镇 | 滩头镇金凤峰村 | 110kV滩头变电站 | 滩861线 | 里山二台变压器 | 0 | 0 | 5.9723 | 200 | 156 | 0 | 4 | 0 | 区县、变电站可开放容量不足 | 800395880 | 区县、 | 变电站 |  |  | 区县、变电站可开放容量不足
10147 | 隆回县 | 滩头供电所 | 滩头镇 | 滩头镇李家村 | 110kV滩头变电站 | 滩861线 | 田李台区变压器 | 0 | 0 | 5.9723 | 400 | 65.7 | 0 | 254.3 | 0 | 区县、变电站可开放容量不足 | 899948810 | 区县、 | 变电站 |  |  | 区县、变电站可开放容量不足
10148 | 隆回县 | 滩头供电所 | 滩头镇 | 滩头镇香山村 | 110kV滩头变电站 | 滩861线 | 文仙台区变压器 | 0 | 0 | 5.9723 | 100 | 0 | 0 | 80 | 0 | 区县、变电站可开放容量不足 | 4309231105001000 | 区县、 | 变电站 |  |  | 区县、变电站可开放容量不足
10149 | 隆回县 | 滩头供电所 | 滩头镇 | 滩头镇香山村 | 110kV滩头变电站 | 滩861线 | 香山一台区变压器 | 0 | 0 | 5.9723 | 200 | 136 | 0 | 24 | 0 | 区县、变电站可开放容量不足 | 4301241705002920 | 区县、 | 变电站 |  |  | 区县、变电站可开放容量不足
10150 | 隆回县 | 滩头供电所 | 滩头镇 | 滩头镇三溪新村 | 110kV滩头变电站 | 滩861线 | 三溪台区变压器 | 0 | 0 | 5.9723 | 80 | 61 | 0 | 3 | 0 | 区县、变电站可开放容量不足 | 4301241705003810 | 区县、 | 变电站 |  |  | 区县、变电站可开放容量不足
10151 | 隆回县 | 岩口供电所 | 岩口镇 | 岩口镇朴塘村 | 110kV雷音观变电站 | 雷大II线 | 朴塘台区配变 | 0 | 0 | 5.0572 | 160 | 0 | 0 | 128 | 0 | 区县、变电站可开放容量不足 | 899956785 | 区县、 | 变电站 |  |  | 区县、变电站可开放容量不足
10152 | 隆回县 | 岩口供电所 | 岩口镇 | 岩口镇马头山村 | 110kV雷音观变电站 | 雷镇II线 | 马头山一台区 | 0 | 0 | 5.1803 | 400 | 215 | 0 | 105 | 0 | 区县、变电站可开放容量不足 | 899953686 | 区县、 | 变电站 |  |  | 区县、变电站可开放容量不足
10153 | 隆回县 | 六都寨供电所 | 七江镇 | 七江镇枫木村 | 220kV首望山变电站 | 首鸟线 | 枫林二变 | 0 | 0 | -2.113 | 200 | 50 | 0 | 110 | 0 | 区县、变电站、线路可开放容量不足 | 800384786 | 区县、 | 变电站、 | 线路 |  | 区县、变电站、线路可开放容量不足
10154 | 隆回县 | 城郊供电所 | 北山镇 | 北山镇易洋村 | 35kV云丰变电站 | 云云线 | 南阳变 | 0 | 0 | 1.4329 | 200 | 0 | 0 | 160 | 0 | 区县、变电站可开放容量不足 | 899950000 | 区县、 | 变电站 |  |  | 区县、变电站可开放容量不足
10155 | 隆回县 | 六都寨供电所 | 荷田乡 | 荷田乡蒋玉牌村 | 220kV首望山变电站 | 首荷线 | 玉屏台区变 | 0 | 0 | 3.6595 | 160 | 126 | 0 | 2 | 0 | 区县、变电站可开放容量不足 | 899949999 | 区县、 | 变电站 |  |  | 区县、变电站可开放容量不足
10156 | 隆回县 | 六都寨供电所 | 六都寨镇 | 六都寨镇丁山村 | 110kV六都寨变电站 | 六丁线 | 丁山变压器 | 0 | 0 | -1.2466 | 200 | 150.46 | 0 | 9.54 | 0 | 区县、变电站、线路可开放容量不足 | 800539196 | 区县、 | 变电站、 | 线路 |  | 区县、变电站、线路可开放容量不足
10157 | 隆回县 | 六都寨供电所 | 六都寨镇 | 六都寨镇双荆村 | 110kV六都寨变电站 | 六鸟线 | 荆溪村一台区 | 0 | 0 | 2.0024 | 200 | 80 | 0 | 80 | 0 | 区县、变电站可开放容量不足 | 800457366 | 区县、 | 变电站 |  |  | 区县、变电站可开放容量不足
10158 | 隆回县 | 雨山供电所 | 桃花坪街道 | 桃花坪街道阮乐村 | 35kV周旺变电站 | 周雨线 | 洛阳台区 | 0 | 0 | 0.35188 | 200 | 138.16 | 0 | 21.84 | 0 | 区县、变电站可开放容量不足 | 800488781 | 区县、 | 变电站 |  |  | 区县、变电站可开放容量不足
10159 | 隆回县 | 雨山供电所 | 桃花坪街道 | 桃花坪街道高田村 | 35kV周旺变电站 | 周雨线 | 文仙一变 | 0 | 0 | 0.35188 | 200 | 36 | 0 | 124 | 0 | 区县、变电站可开放容量不足 | 899943427 | 区县、 | 变电站 |  |  | 区县、变电站可开放容量不足
10160 | 隆回县 | 雨山供电所 | 桃花坪街道 | 桃花坪街道红星村 | 35kV周旺变电站 | 周雨线 | 洪庄台区 | 0 | 0 | 0.35188 | 200 | 70 | 0 | 90 | 0 | 区县、变电站可开放容量不足 | 899945171 | 区县、 | 变电站 |  |  | 区县、变电站可开放容量不足
10161 | 隆回县 | 雨山供电所 | 荷香桥镇 | 荷香桥镇清水村 | 35kV周旺变电站 | 周镇线 | 清水一台区 | 0 | 0 | 1.4667 | 200 | 106.16 | 0 | 53.84 | 0 | 区县、变电站可开放容量不足 | 800384372 | 区县、 | 变电站 |  |  | 区县、变电站可开放容量不足
10162 | 隆回县 | 金石桥供电所 | 金石桥镇 | 金石桥镇黄金井村 | 35kV金石桥变电站 | 金兰线 | 罗公湾村寨姥山台区 | 0 | 0 | 1.807 | 100 | 0 | 0 | 80 | 0 | 区县、变电站可开放容量不足 | 800384779 | 区县、 | 变电站 |  |  | 区县、变电站可开放容量不足
10163 | 隆回县 | 金石桥供电所 | 羊古坳镇 | 羊古坳镇刘家排村 | 35kV金石桥变电站 | 金孙线 | 刘家排中变变压器 | 0 | 0 | -3.0078 | 100 | 0 | 0 | 80 | 0 | 区县、变电站、线路可开放容量不足 | 899940884 | 区县、 | 变电站、 | 线路 |  | 区县、变电站、线路可开放容量不足
10164 | 隆回县 | 金石桥供电所 | 金石桥镇 | 金石桥镇金南社区 | 35kV金石桥变电站 | 金镇线 | 金南政府一台区 | 0 | 0 | 3.4528 | 400 | 250 | 90 | -20 | 0 | 区县、变电站、台区可开放容量不足 | 800384368 | 区县、 | 变电站、 |  | 台区 | 区县、变电站、台区可开放容量不足
10165 | 隆回县 | 金石桥供电所 | 金石桥镇 | 金石桥镇洞下村 | 35kV金石桥变电站 | 金孙线 | 洞下二台区 | 0 | 0 | -3.0078 | 200 | 133.95 | 0 | 26.05 | 0 | 区县、变电站、线路可开放容量不足 | 800423618 | 区县、 | 变电站、 | 线路 |  | 区县、变电站、线路可开放容量不足
10166 | 隆回县 | 金石桥供电所 | 金石桥镇 | 金石桥镇洞下村 | 35kV金石桥变电站 | 金孙线 | 洞下一台区 | 0 | 0 | -3.0078 | 400 | 275.97 | 0 | 44.03 | 0 | 区县、变电站、线路可开放容量不足 | 800384373 | 区县、 | 变电站、 | 线路 |  | 区县、变电站、线路可开放容量不足
10167 | 隆回县 | 城郊供电所 | 花门街道 | 花门街道横江社区 | 220kV隆回变电站 | 隆紫Ⅱ线 | 横江一变S11-160 | 0 | 0 | 6.7252 | 315 | 0 | 0 | 252 | 0 | 区县、变电站可开放容量不足 | 800384370 | 区县、 | 变电站 |  |  | 区县、变电站可开放容量不足
10168 | 隆回县 | 雨山供电所 | 周旺镇 | 周旺镇群胜村 | 35kV周旺变电站 | 周镇线 | 江平二变 | 0 | 0 | 1.4667 | 200 | 130 | 0 | 30 | 0 | 区县、变电站可开放容量不足 | 800384369 | 区县、 | 变电站 |  |  | 区县、变电站可开放容量不足
10169 | 隆回县 | 小沙江供电所 | 虎形山瑶族乡 | 虎形山瑶族乡万贯冲村 | 35kV虎形山变电站 | 虎大线 | 万贯冲变 | 0 | 0 | -0.76834 | 100 | 41.82 | 0 | 38.18 | 0 | 区县、变电站、线路可开放容量不足 | 800423621 | 区县、 | 变电站、 | 线路 |  | 区县、变电站、线路可开放容量不足
10170 | 隆回县 | 金石桥供电所 | 金石桥镇 | 金石桥镇游家桥村 | 35kV鸭田变电站 | 鸭高线 | 游家桥村二台区 | 0 | 0 | 2.9303 | 200 | 144 | 0 | 16 | 0 | 区县、变电站可开放容量不足 | 899854162 | 区县、 | 变电站 |  |  | 区县、变电站可开放容量不足
10171 | 隆回县 | 荷香桥供电所 | 荷香桥镇 | 荷香桥镇田中村 | 35kV荷香桥变电站 | 荷镇Ⅰ线 | 火星村台区 | 0 | 0 | 3.4375 | 200 | 125 | 65 | -30 | 0 | 区县、变电站、台区可开放容量不足 | 899948770 | 区县、 | 变电站、 |  | 台区 | 区县、变电站、台区可开放容量不足
10172 | 隆回县 | 荷香桥供电所 | 花门街道 | 花门街道大塘坑村 | 35kV石门变电站 | 石水线 | 大塘坑村二台区 | 0 | 0 | 4.0748 | 250 | 192 | 33 | -25 | 0 | 区县、变电站、台区可开放容量不足 | 800423629 | 区县、 | 变电站、 |  | 台区 | 区县、变电站、台区可开放容量不足
10173 | 隆回县 | 小沙江供电所 | 虎形山瑶族乡 | 虎形山瑶族乡富寨村 | 110kV小沙江变电站 | 小龙线 | 富寨二变 | 0 | 0 | -2.4239 | 100 | 0 | 0 | 80 | 0 | 区县、变电站、线路可开放容量不足 | 899951929 | 区县、 | 变电站、 | 线路 |  | 区县、变电站、线路可开放容量不足
10174 | 隆回县 | 小沙江供电所 | 麻塘山乡 | 麻塘山乡油溪坪村 | 110kV小沙江变电站 | 小麻线 | 油溪坪四变 | 0 | 0 | -4.0838 | 100 | 30 | 0 | 50 | 0 | 区县、变电站、线路可开放容量不足 | 899950007 | 区县、 | 变电站、 | 线路 |  | 区县、变电站、线路可开放容量不足
10175 | 隆回县 | 小沙江供电所 | 虎形山瑶族乡 | 虎形山瑶族乡虎形山村 | 35kV虎形山变电站 | 虎铜线 | 虎口二变 | 0 | 0 | 3.2479 | 200 | 75.98 | 0 | 84.02 | 0 | 区县、变电站可开放容量不足 | 800423614 | 区县、 | 变电站 |  |  | 区县、变电站可开放容量不足
10176 | 隆回县 | 雨山供电所 | 桃花坪街道 | 桃花坪街道和码村 | 110kV天龙变电站 | 天园Ⅱ线 | 石边二台区 | 0 | 0 | 3.9731 | 80 | 0 | 0 | 64 | 0 | 区县、变电站可开放容量不足 | 800423615 | 区县、 | 变电站 |  |  | 区县、变电站可开放容量不足
10177 | 隆回县 | 六都寨供电所 | 六都寨镇 | 六都寨镇金龙温冲村 | 110kV六都寨变电站 | 六鸟线 | 供电所变 | 0 | 0 | 2.0024 | 400 | 50 | 0 | 270 | 0 | 区县、变电站可开放容量不足 | 800423623 | 区县、 | 变电站 |  |  | 区县、变电站可开放容量不足
10178 | 隆回县 | 滩头供电所 | 滩头镇 | 滩头镇响鼓村 | 110kV滩头变电站 | 滩旺线 | 晌古刘家台区配变 | 0 | 0 | 4.6722 | 100 | 70 | 0 | 10 | 0 | 区县、变电站可开放容量不足 | 899947719 | 区县、 | 变电站 |  |  | 区县、变电站可开放容量不足
10179 | 隆回县 | 岩口供电所 | 岩口镇 | 岩口镇山水村 | 35kV石门变电站 | 石塘线 | 羊水台区 | 0 | 0 | 6.7388 | 100 | 30 | 0 | 50 | 0 | 区县、变电站可开放容量不足 | 899945487 | 区县、 | 变电站 |  |  | 区县、变电站可开放容量不足
10180 | 隆回县 | 高坪供电所 | 高平镇 | 高平镇州龙边村 | 110kV高坪变电站 | 高候线 | 满竹二台区（稠树湾） | 0 | 0 | -0.36264 | 200 | 134.55 | 0 | 25.45 | 0 | 区县、变电站、线路可开放容量不足 | 800423681 | 区县、 | 变电站、 | 线路 |  | 区县、变电站、线路可开放容量不足
10181 | 隆回县 | 横板桥供电所 | 南岳庙镇 | 南岳庙镇茅塘村 | 35kV南岳庙变电站 | 南老线 | 毛塘三台区配变 | 0 | 0 | 1.7652 | 80 | 60.5 | 0 | 3.5 | 0 | 区县、变电站可开放容量不足 | 899950004 | 区县、 | 变电站 |  |  | 区县、变电站可开放容量不足
10182 | 隆回县 | 六都寨供电所 | 六都寨镇 | 六都寨镇金湾村 | 35kV向红变电站 | 向大线 | 中心台区变 | 0 | 0 | -0.63148 | 100 | 0 | 0 | 80 | 0 | 区县、变电站、线路可开放容量不足 | 4301243005010640 | 区县、 | 变电站、 | 线路 |  | 区县、变电站、线路可开放容量不足
10183 | 隆回县 | 滩头供电所 | 滩头镇 | 滩头镇果胜新村 | 110kV滩头变电站 | 滩双线 | 沙平村配电变压器 | 0 | 0 | 6.2839 | 200 | 57.13 | 0 | 102.87 | 0 | 区县、变电站可开放容量不足 | 800384416 | 区县、 | 变电站 |  |  | 区县、变电站可开放容量不足
10184 | 隆回县 | 滩头供电所 | 滩头镇 | 滩头镇滩头村 | 110kV滩头变电站 | 滩镇线 | 后托村配电变压器 | 0 | 0 | 2.4272 | 200 | 119 | 0 | 41 | 0 | 区县、变电站可开放容量不足 | 800397352 | 区县、 | 变电站 |  |  | 区县、变电站可开放容量不足
10185 | 隆回县 | 滩头供电所 | 滩头镇 | 滩头镇城东村 | 110kV滩头变电站 | 滩镇线 | 三面村台区 | 0 | 0 | 2.4272 | 400 | 181.84 | 100 | 38.16 | 0 | 区县、变电站可开放容量不足 | 899854201 | 区县、 | 变电站 |  |  | 区县、变电站可开放容量不足
10186 | 隆回县 | 滩头供电所 | 滩头镇 | 滩头镇城东村 | 110kV滩头变电站 | 滩镇线 | 809配电变压器 | 0 | 0 | 2.4272 | 160 | 100 | 0 | 28 | 0 | 区县、变电站可开放容量不足 | 800298681 | 区县、 | 变电站 |  |  | 区县、变电站可开放容量不足
10187 | 隆回县 | 滩头供电所 | 六都寨镇 | 六都寨镇一社区 | 110kV滩头变电站 | 滩镇线 | 滩头镇四台区 | 0 | 0 | 2.4272 | 400 | 88.15 | 0 | 231.85 | 0 | 区县、变电站可开放容量不足 | 800661047 | 区县、 | 变电站 |  |  | 区县、变电站可开放容量不足
10188 | 隆回县 | 三阁司供电所 | 花门街道 | 花门街道茶山社区 | 220kV隆回变电站 | 隆铜Ⅱ线 | 澄水二变 | 0 | 0 | 7.1759 | 400 | 0 | 0 | 320 | 0 | 区县、变电站可开放容量不足 | 800661046 | 区县、 | 变电站 |  |  | 区县、变电站可开放容量不足
10189 | 隆回县 | 三阁司供电所 | 三阁司镇 | 三阁司镇石梁村 | 110kV茶山变电站 | 茶澄线 | 石古滩台区 | 0 | 0 | 0.77052 | 100 | 76.05 | 0 | 3.95 | 0 | 区县、变电站可开放容量不足 | 899947991 | 区县、 | 变电站 |  |  | 区县、变电站可开放容量不足
10190 | 隆回县 | 三阁司供电所 | 三阁司镇 | 三阁司镇石梁村 | 110kV茶山变电站 | 茶澄线 | 梁家1组配电变压器 | 0 | 0 | 0.77052 | 100 | 0 | 0 | 80 | 0 | 区县、变电站可开放容量不足 | 800538844 | 区县、 | 变电站 |  |  | 区县、变电站可开放容量不足
10191 | 隆回县 | 三阁司供电所 | 三阁司镇 | 三阁司镇石梁村 | 110kV茶山变电站 | 茶澄线 | 梁家四组配电变压器 | 0 | 0 | 0.77052 | 400 | 67.575 | 0 | 252.425 | 0 | 区县、变电站可开放容量不足 | 899949692 | 区县、 | 变电站 |  |  | 区县、变电站可开放容量不足
10192 | 隆回县 | 高坪供电所 | 高平镇 | 高平镇龙山村 | 110kV高坪变电站 | 高颜线 | 龙山村二变 | 0 | 0 | 1.2625 | 100 | 0 | 0 | 80 | 0 | 区县、变电站可开放容量不足 | 800590150 | 区县、 | 变电站 |  |  | 区县、变电站可开放容量不足
10193 | 隆回县 | 荷香桥供电所 | 花门街道 | 花门街道排头村 | 110kV茶山变电站 | 茶水线 | 排头村一台区 | 0 | 0 | 3.1296 | 400 | 168.94 | 0 | 151.06 | 0 | 区县、变电站可开放容量不足 | 800589426 | 区县、 | 变电站 |  |  | 区县、变电站可开放容量不足
10194 | 隆回县 | 荷香桥供电所 | 花门街道 | 花门街道石门村 | 35kV石门变电站 | 石水线 | 石门村1-5组台区 | 0 | 0 | 4.0748 | 200 | 113 | 0 | 47 | 0 | 区县、变电站可开放容量不足 | 899857956 | 区县、 | 变电站 |  |  | 区县、变电站可开放容量不足
10195 | 隆回县 | 荷香桥供电所 | 荷香桥镇 | 荷香桥镇长溪村 | 35kV荷香桥变电站 | 荷新线 | 高桥村台区 | 0 | 0 | 3.0449 | 200 | 76 | 36 | 48 | 0 | 区县、变电站可开放容量不足 | 4301242505014010 | 区县、 | 变电站 |  |  | 区县、变电站可开放容量不足
10196 | 隆回县 | 荷香桥供电所 | 荷香桥镇 | 荷香桥镇塘冲村 | 35kV荷香桥变电站 | 荷九线 | 塘冲湾村台区 | 0 | 0 | 0.12089 | 400 | 298.035 | 0 | 21.965 | 0 | 区县、变电站可开放容量不足 | 4301242705007120 | 区县、 | 变电站 |  |  | 区县、变电站可开放容量不足
10197 | 隆回县 | 荷香桥供电所 | 三阁司镇 | 三阁司镇长铺社区 | 35kV荷香桥变电站 | 荷镇Ⅰ线 | 雷鸣村台区 | 0 | 0 | 3.4375 | 200 | 36 | 0 | 124 | 0 | 区县、变电站可开放容量不足 | 899944429 | 区县、 | 变电站 |  |  | 区县、变电站可开放容量不足
10198 | 隆回县 | 高坪供电所 | 高平镇 | 高平镇三星村 | 110kV高坪变电站 | 高候线 | 三星二变 | 0 | 0 | -0.36264 | 100 | 0 | 0 | 80 | 0 | 区县、变电站、线路可开放容量不足 | 4301242505017000 | 区县、 | 变电站、 | 线路 |  | 区县、变电站、线路可开放容量不足
10199 | 隆回县 | 高坪供电所 | 高平镇 | 高平镇上坪村 | 110kV高坪变电站 | 高候线 | 上坪配变 | 0 | 0 | -0.36264 | 200 | 160 | 0 | 0 | 0 | 区县、变电站、线路、台区可开放容量不足 | 899948110 | 区县、 | 变电站、 | 线路、 | 台区 | 区县、变电站、线路、台区可开放容量不足
10200 | 隆回县 | 高坪供电所 | 高平镇 | 高平镇三星村 | 110kV高坪变电站 | 高候线 | 三星一变 | 0 | 0 | -0.36264 | 200 | 120 | 0 | 40 | 0 | 区县、变电站、线路可开放容量不足 | 800578655 | 区县、 | 变电站、 | 线路 |  | 区县、变电站、线路可开放容量不足
10201 | 隆回县 | 高坪供电所 | 高平镇 | 高平镇颜公村 | 110kV高坪变电站 | 高颜线 | 新鲜配变 | 0 | 0 | 1.2625 | 200 | 66 | 0 | 94 | 0 | 区县、变电站可开放容量不足 | 800384421 | 区县、 | 变电站 |  |  | 区县、变电站可开放容量不足
10202 | 隆回县 | 高坪供电所 | 高平镇 | 高平镇双红村 | 110kV高坪变电站 | 高红线 | 红花二台配电变压器 | 0 | 0 | 5.9969 | 200 | 116 | 0 | 44 | 0 | 区县、变电站可开放容量不足 | 800384417 | 区县、 | 变电站 |  |  | 区县、变电站可开放容量不足
10203 | 隆回县 | 城郊供电所 | 北山镇 | 北山镇高竹村 | 110kV寺山变电站 | 寺北线 | 高木塘变 | 0 | 0 | 2.4872 | 200 | 141 | 0 | 19 | 0 | 区县、变电站可开放容量不足 | 800384422 | 区县、 | 变电站 |  |  | 区县、变电站可开放容量不足
10204 | 隆回县 | 城郊供电所 | 北山镇 | 北山镇高竹村 | 35kV云丰变电站 | 云高线 | 竹元变 | 0 | 0 | 1.4232 | 200 | 120 | 0 | 40 | 0 | 区县、变电站可开放容量不足 | 800384420 | 区县、 | 变电站 |  |  | 区县、变电站可开放容量不足
10205 | 隆回县 | 城郊供电所 | 山界回族乡 | 山界回族乡四方井村 | 35kV三阁司变电站 | 三民线 | 将军庙变 | 0 | 0 | 2.6586 | 100 | 37.485 | 0 | 42.515 | 0 | 区县、变电站可开放容量不足 | 800370317 | 区县、 | 变电站 |  |  | 区县、变电站可开放容量不足
10206 | 隆回县 | 高坪供电所 | 高平镇 | 高平镇堂下桥村 | 110kV高坪变电站 | 高镇线 | 堂下桥五变 | 0 | 0 | 2.4807 | 200 | 0 | 0 | 160 | 0 | 区县、变电站可开放容量不足 | 899951295 | 区县、 | 变电站 |  |  | 区县、变电站可开放容量不足
10207 | 隆回县 | 岩口供电所 | 岩口镇 | 岩口镇三角村 | 110kV雷音观变电站 | 雷镇II线 | 三角村二台区 | 0 | 0 | 5.1803 | 200 | 0 | 0 | 160 | 0 | 区县、变电站可开放容量不足 | 899947961 | 区县、 | 变电站 |  |  | 区县、变电站可开放容量不足
10208 | 隆回县 | 横板桥供电所 | 横板桥镇 | 横板桥镇双坪村 | 110kV桥南变电站 | 桥镇Ⅱ线 | 双坪村求树台区 | 0 | 0 | 4.243 | 200 | 0 | 0 | 160 | 0 | 区县、变电站可开放容量不足 | 899944182 | 区县、 | 变电站 |  |  | 区县、变电站可开放容量不足
10209 | 隆回县 | 横板桥供电所 | 横板桥镇 | 横板桥镇黄新村 | 110kV桥南变电站 | 桥镇Ⅲ线 | 生铁台区配变 | 0 | 0 | 5.1331 | 160 | 80 | 0 | 48 | 0 | 区县、变电站可开放容量不足 | 899947437 | 区县、 | 变电站 |  |  | 区县、变电站可开放容量不足
10210 | 隆回县 | 三阁司供电所 | 三阁司镇 | 三阁司镇三阁司社区 | 35kV三阁司变电站 | 三司线 | 三阁司8-10组配电变压器 | 0 | 0 | 5.2431 | 400 | 318 | 0 | 2 | 0 | 区县、变电站可开放容量不足 | 899954859 | 区县、 | 变电站 |  |  | 区县、变电站可开放容量不足
10211 | 隆回县 | 三阁司供电所 | 三阁司镇 | 三阁司镇红光社区 | 220kV隆回变电站 | 隆长线 | 红光二台配电变压器 | 0 | 0 | 2.1916 | 200 | 75.7 | 0 | 84.3 | 0 | 区县、变电站可开放容量不足 | 899954860 | 区县、 | 变电站 |  |  | 区县、变电站可开放容量不足
10212 | 隆回县 | 三阁司供电所 | 三阁司镇 | 三阁司镇红光社区 | 220kV隆回变电站 | 隆长线 | 石子坪配电变压器 | 0 | 0 | 2.1916 | 200 | 30 | 0 | 130 | 0 | 区县、变电站可开放容量不足 | 800482230 | 区县、 | 变电站 |  |  | 区县、变电站可开放容量不足
10213 | 隆回县 | 三阁司供电所 | 三阁司镇 | 三阁司镇三阁司社区 | 35kV三阁司变电站 | 三司线 | 三阁司1-7组配电变压器 | 0 | 0 | 5.2431 | 200 | 170 | 0 | -10 | 0 | 区县、变电站、台区可开放容量不足 | 899944746 | 区县、 | 变电站、 |  | 台区 | 区县、变电站、台区可开放容量不足
10214 | 隆回县 | 三阁司供电所 | 三阁司镇 | 三阁司镇三阁司社区 | 35kV三阁司变电站 | 三司线 | 安乐1变 | 0 | 0 | 5.2431 | 315 | 261.8 | 0 | -9.8 | 0 | 区县、变电站、台区可开放容量不足 | 4312230505150680 | 区县、 | 变电站、 |  | 台区 | 区县、变电站、台区可开放容量不足
10215 | 隆回县 | 城郊供电所 | 北山镇 | 北山镇塘新村 | 110kV寺山变电站 | 寺北线 | 塘土2台区 | 0 | 0 | 2.4872 | 315 | 96 | 0 | 156 | 0 | 区县、变电站可开放容量不足 | 800497772 | 区县、 | 变电站 |  |  | 区县、变电站可开放容量不足
10216 | 隆回县 | 岩口供电所 | 岩口镇 | 岩口镇岩口社区 | 110kV雷音观变电站 | 雷塘线 | 岩口一台区 | 0 | 0 | 4.4317 | 250 | 186.145 | 0 | 13.855 | 0 | 区县、变电站可开放容量不足 | 800497733 | 区县、 | 变电站 |  |  | 区县、变电站可开放容量不足
10217 | 隆回县 | 六都寨供电所 | 荷田乡 | 荷田乡秋田村 | 110kV六都寨变电站 | 六荷线 | 秋田二台区 | 0 | 0 | 0.11244 | 200 | 95 | 0 | 65 | 0 | 区县、变电站可开放容量不足 | 800558948 | 区县、 | 变电站 |  |  | 区县、变电站可开放容量不足
10218 | 隆回县 | 六都寨供电所 | 七江镇 | 七江镇石田村 | 220kV首望山变电站 | 首鸟线 | 石田三变 | 0 | 0 | -2.113 | 400 | 179.9 | 0 | 140.1 | 0 | 区县、变电站、线路可开放容量不足 | 800313251 | 区县、 | 变电站、 | 线路 |  | 区县、变电站、线路可开放容量不足
10219 | 隆回县 | 六都寨供电所 | 七江镇 | 七江镇新元村 | 220kV首望山变电站 | 首荷线 | 新元二变 | 0 | 0 | 3.6595 | 200 | 158.575 | 36 | -34.575 | 0 | 区县、变电站、台区可开放容量不足 | 800497757 | 区县、 | 变电站、 |  | 台区 | 区县、变电站、台区可开放容量不足
10220 | 隆回县 | 六都寨供电所 | 荷田乡 | 荷田乡文联村 | 110kV六都寨变电站 | 六荷线 | 石山台区变 | 0 | 0 | 0.11244 | 400 | 237.595 | 0 | 82.405 | 0 | 区县、变电站可开放容量不足 | 800497773 | 区县、 | 变电站 |  |  | 区县、变电站可开放容量不足
10221 | 隆回县 | 六都寨供电所 | 荷田乡 | 荷田乡青龙江村 | 110kV六都寨变电站 | 六荷线 | 汉江台区变 | 0 | 0 | 0.11244 | 400 | 319.27 | 0 | 0.73 | 0 | 区县、变电站可开放容量不足 | 800350854 | 区县、 | 变电站 |  |  | 区县、变电站可开放容量不足
10222 | 隆回县 | 六都寨供电所 | 荷田乡 | 荷田乡荷田村 | 110kV六都寨变电站 | 六荷线 | 大井台区变 | 0 | 0 | 0.11244 | 200 | 80 | 40 | 40 | 0 | 区县、变电站可开放容量不足 | 899944882 | 区县、 | 变电站 |  |  | 区县、变电站可开放容量不足
10223 | 隆回县 | 城郊供电所 | 北山镇 | 北山镇大院村 | 35kV山界变电站 | 山北线 | 小角台区变 | 0 | 0 | 5.4427 | 400 | 103 | 0 | 217 | 0 | 区县、变电站可开放容量不足 | 800539362 | 区县、 | 变电站 |  |  | 区县、变电站可开放容量不足
10224 | 隆回县 | 城郊供电所 | 北山镇 | 北山镇石柏社区 | 110kV寺山变电站 | 寺北线 | 石柏变 | 0 | 0 | 2.4872 | 315 | 0 | 0 | 252 | 0 | 区县、变电站可开放容量不足 | 899949798 | 区县、 | 变电站 |  |  | 区县、变电站可开放容量不足
10225 | 隆回县 | 司门前供电所 | 司门前镇 | 司门前镇众乐村 | 110kV魏源变电站 | 魏潭线 | 众乐坪花冲变 | 0 | 0 | 4.5303 | 200 | 196.655 | 50 | -86.655 | 0 | 区县、变电站、台区可开放容量不足 | 800313338 | 区县、 | 变电站、 |  | 台区 | 区县、变电站、台区可开放容量不足
10226 | 隆回县 | 三阁司供电所 | 三阁司镇 | 三阁司镇三阁司社区 | 35kV三阁司变电站 | 三司线 | 安乐2变 | 0 | 0 | 5.2431 | 200 | 32.12 | 0 | 127.88 | 0 | 区县、变电站可开放容量不足 | 800539366 | 区县、 | 变电站 |  |  | 区县、变电站可开放容量不足
10227 | 隆回县 | 高坪供电所 | 高平镇 | 高平镇泰龙村 | 110kV高坪变电站 | 高锰线 | 窝山二变 | 0 | 0 | 0.92206 | 200 | 88.56 | 0 | 71.44 | 0 | 区县、变电站可开放容量不足 | 800539260 | 区县、 | 变电站 |  |  | 区县、变电站可开放容量不足
10228 | 隆回县 | 三阁司供电所 | 三阁司镇 | 三阁司镇龙洲村 | 220kV隆回变电站 | 隆龙线 | 大么1台区 | 0 | 0 | 5.6324 | 200 | 0 | 0 | 160 | 0 | 区县、变电站可开放容量不足 | 800476082 | 区县、 | 变电站 |  |  | 区县、变电站可开放容量不足
10229 | 隆回县 | 小沙江供电所 | 虎形山瑶族乡 | 虎形山瑶族乡茅坳村 | 35kV虎形山变电站 | 虎大线 | 茅坳变 | 0 | 0 | -0.76834 | 200 | 50.435 | 0 | 109.565 | 0 | 区县、变电站、线路可开放容量不足 | 899949860 | 区县、 | 变电站、 | 线路 |  | 区县、变电站、线路可开放容量不足
10230 | 隆回县 | 六都寨供电所 | 六都寨镇 | 六都寨镇飞蛾潭村 | 110kV六都寨变电站 | 六丁II线 | 飞蛾二变压器 | 0 | 0 | -0.53675 | 200 | 156 | 36 | -32 | 0 | 区县、变电站、线路、台区可开放容量不足 | 899944418 | 区县、 | 变电站、 | 线路、 | 台区 | 区县、变电站、线路、台区可开放容量不足
10231 | 隆回县 | 六都寨供电所 | 七江镇 | 七江镇石背社区 | 220kV首望山变电站 | 首镇线 | 公变二台区 | 0 | 0 | 1.3532 | 400 | 268.84 | 72 | -20.84 | 0 | 区县、变电站、台区可开放容量不足 | 899951846 | 区县、 | 变电站、 |  | 台区 | 区县、变电站、台区可开放容量不足
10232 | 隆回县 | 三阁司供电所 | 三阁司镇 | 三阁司镇长铺社区 | 220kV隆回变电站 | 隆长线 | 长铺1台区 | 0 | 0 | 2.1916 | 400 | 93.58 | 0 | 226.42 | 0 | 区县、变电站可开放容量不足 | 899948296 | 区县、 | 变电站 |  |  | 区县、变电站可开放容量不足
10233 | 隆回县 | 六都寨供电所 | 滩头镇 | 滩头镇洞木亭村 | 220kV首望山变电站 | 首镇线 | 杉树坳变 | 0 | 0 | 1.3532 | 200 | 61 | 0 | 99 | 0 | 区县、变电站可开放容量不足 | 800486628 | 区县、 | 变电站 |  |  | 区县、变电站可开放容量不足
10234 | 隆回县 | 六都寨供电所 | 七江镇 | 七江镇鸟树下村 | 220kV首望山变电站 | 首镇线 | 黄家村变 | 0 | 0 | 1.3532 | 100 | 40 | 0 | 40 | 0 | 区县、变电站可开放容量不足 | 800331531 | 区县、 | 变电站 |  |  | 区县、变电站可开放容量不足
10235 | 隆回县 | 六都寨供电所 | 七江镇 | 七江镇千古坳社区 | 220kV首望山变电站 | 首平线 | 马背冲一变 | 0 | 0 | 1.9116 | 200 | 0 | 0 | 160 | 0 | 区县、变电站可开放容量不足 | 800486574 | 区县、 | 变电站 |  |  | 区县、变电站可开放容量不足
10236 | 隆回县 | 六都寨供电所 | 七江镇 | 七江镇石背社区 | 220kV首望山变电站 | 首镇线 | 花桥二变 | 0 | 0 | 1.3532 | 200 | 40 | 0 | 120 | 0 | 区县、变电站可开放容量不足 | 800486629 | 区县、 | 变电站 |  |  | 区县、变电站可开放容量不足
10237 | 隆回县 | 六都寨供电所 | 七江镇 | 七江镇千古坳社区 | 220kV首望山变电站 | 首平线 | 千古坳变 | 0 | 0 | 1.9116 | 400 | 276.66 | 0 | 43.34 | 0 | 区县、变电站可开放容量不足 | 899943991 | 区县、 | 变电站 |  |  | 区县、变电站可开放容量不足
10238 | 隆回县 | 六都寨供电所 | 七江镇 | 七江镇平南村 | 220kV首望山变电站 | 首平线 | 坪南村变 | 0 | 0 | 1.9116 | 200 | 140 | 0 | 20 | 0 | 区县、变电站可开放容量不足 | 4301242605158300 | 区县、 | 变电站 |  |  | 区县、变电站可开放容量不足
10239 | 隆回县 | 滩头供电所 | 滩头镇 | 滩头镇金凤峰村 | 110kV滩头变电站 | 滩861线 | 祖下台区变压器 | 0 | 0 | 5.9723 | 100 | 0 | 0 | 80 | 0 | 区县、变电站可开放容量不足 | 899949421 | 区县、 | 变电站 |  |  | 区县、变电站可开放容量不足
10240 | 隆回县 | 横板桥供电所 | 横板桥镇 | 横板桥镇黄新村 | 110kV桥南变电站 | 桥镇Ⅲ线 | 黄土边台区配变 | 0 | 0 | 5.1331 | 160 | 0 | 0 | 128 | 0 | 区县、变电站可开放容量不足 | 800590414 | 区县、 | 变电站 |  |  | 区县、变电站可开放容量不足
10241 | 隆回县 | 横板桥供电所 | 南岳庙镇 | 南岳庙镇南岳庙社区 | 35kV南岳庙变电站 | 南塘线 | 清水塘2台区配变 | 0 | 0 | 3.2182 | 400 | 212.22 | 0 | 107.78 | 0 | 区县、变电站可开放容量不足 | 800238729 | 区县、 | 变电站 |  |  | 区县、变电站可开放容量不足
10242 | 隆回县 | 小沙江供电所 | 麻塘山乡 | 麻塘山乡油溪坪村 | 110kV小沙江变电站 | 小麻线 | 学田三变 | 0 | 0 | -4.0838 | 80 | 0 | 0 | 64 | 0 | 区县、变电站、线路可开放容量不足 | 800590190 | 区县、 | 变电站、 | 线路 |  | 区县、变电站、线路可开放容量不足
10243 | 隆回县 | 岩口供电所 | 岩口镇 | 岩口镇星塘村 | 110kV雷音观变电站 | 雷大线 | 星塘台区配变 | 0 | 0 | -0.19642 | 200 | 98 | 0 | 62 | 0 | 区县、变电站、线路可开放容量不足 | 4301241605010100 | 区县、 | 变电站、 | 线路 |  | 区县、变电站、线路可开放容量不足
10244 | 隆回县 | 横板桥供电所 | 横板桥镇 | 横板桥镇南扇村 | 110kV桥南变电站 | 桥柳线 | 南石台区配变 | 0 | 0 | 5.4117 | 200 | 123 | 50 | -13 | 0 | 区县、变电站、台区可开放容量不足 | 800590061 | 区县、 | 变电站、 |  | 台区 | 区县、变电站、台区可开放容量不足
10245 | 隆回县 | 金石桥供电所 | 鸭田镇 | 鸭田镇青庄村 | 35kV鸭田变电站 | 鸭罗线 | 青庄村青岭台区 | 0 | 0 | 3.1994 | 100 | 73 | 0 | 7 | 0 | 区县、变电站可开放容量不足 | 800590132 | 区县、 | 变电站 |  |  | 区县、变电站可开放容量不足
10246 | 隆回县 | 小沙江供电所 | 小沙江镇 | 小沙江镇小沙江社区 | 110kV小沙江变电站 | 小龙线 | 小二变 | 0 | 0 | -2.4239 | 315 | 180 | 69 | 3 | 0 | 区县、变电站、线路可开放容量不足 | 800350784 | 区县、 | 变电站、 | 线路 |  | 区县、变电站、线路可开放容量不足
10247 | 隆回县 | 小沙江供电所 | 小沙江镇 | 小沙江镇小沙江社区 | 110kV小沙江变电站 | 小龙线 | 小一变 | 0 | 0 | -2.4239 | 315 | 6 | 0 | 246 | 0 | 区县、变电站、线路可开放容量不足 | 899953332 | 区县、 | 变电站、 | 线路 |  | 区县、变电站、线路可开放容量不足
10248 | 隆回县 | 小沙江供电所 | 小沙江镇 | 小沙江镇小沙江社区 | 110kV小沙江变电站 | 小丛线 | 文明一组配电变压器 | 0 | 0 | 7.1295 | 80 | 50 | 0 | 14 | 0 | 区县、变电站可开放容量不足 | 800459102 | 区县、 | 变电站 |  |  | 区县、变电站可开放容量不足
10249 | 隆回县 | 小沙江供电所 | 小沙江镇 | 小沙江镇花龙村 | 110kV小沙江变电站 | 小兰线 | 龙凼二变 | 0 | 0 | 4.632 | 200 | 130 | 0 | 30 | 0 | 区县、变电站可开放容量不足 | 899949801 | 区县、 | 变电站 |  |  | 区县、变电站可开放容量不足
10250 | 隆回县 | 小沙江供电所 | 虎形山瑶族乡 | 虎形山瑶族乡虎形山村 | 35kV虎形山变电站 | 虎铜线 | 田垅变 | 0 | 0 | 3.2479 | 100 | 63 | 0 | 17 | 0 | 区县、变电站可开放容量不足 | 899949092 | 区县、 | 变电站 |  |  | 区县、变电站可开放容量不足
10251 | 隆回县 | 小沙江供电所 | 虎形山瑶族乡 | 虎形山瑶族乡茅坳村 | 35kV虎形山变电站 | 虎大线 | 石坪变 | 0 | 0 | -0.76834 | 100 | 40 | 0 | 40 | 0 | 区县、变电站、线路可开放容量不足 | 800459051 | 区县、 | 变电站、 | 线路 |  | 区县、变电站、线路可开放容量不足
10252 | 隆回县 | 小沙江供电所 | 虎形山瑶族乡 | 虎形山瑶族乡白水洞村 | 35kV虎形山变电站 | 虎周线 | 白水洞二变 | 0 | 0 | 3.8048 | 160 | 102 | 0 | 26 | 0 | 区县、变电站可开放容量不足 | 800459050 | 区县、 | 变电站 |  |  | 区县、变电站可开放容量不足
10253 | 隆回县 | 横板桥供电所 | 横板桥镇 | 横板桥镇金石村 | 110kV桥南变电站 | 桥柳线 | 杨石一台区配变 | 0 | 0 | 5.4117 | 100 | 50 | 0 | 30 | 0 | 区县、变电站可开放容量不足 | 899941804 | 区县、 | 变电站 |  |  | 区县、变电站可开放容量不足
10254 | 隆回县 | 横板桥供电所 | 横板桥镇 | 横板桥镇柳山村 | 110kV桥南变电站 | 桥柳线 | 柳山台区配变 | 0 | 0 | 5.4117 | 160 | 110 | 0 | 18 | 0 | 区县、变电站可开放容量不足 | 800459049 | 区县、 | 变电站 |  |  | 区县、变电站可开放容量不足
10255 | 隆回县 | 三阁司供电所 | 桃花坪街道 | 桃花坪街道红星村 | 220kV隆回变电站 | 隆龙线 | 香花5-6组配电变压器 | 0 | 0 | 5.6324 | 200 | 113.49 | 0 | 46.51 | 0 | 区县、变电站可开放容量不足 | 899941700 | 区县、 | 变电站 |  |  | 区县、变电站可开放容量不足
10256 | 隆回县 | 荷香桥供电所 | 花门街道 | 花门街道大为村 | 35kV石门变电站 | 石水线 | 大塘铺村台区 | 0 | 0 | 4.0748 | 100 | 80 | 0 | 0 | 0 | 区县、变电站、台区可开放容量不足 | 800452594 | 区县、 | 变电站、 |  | 台区 | 区县、变电站、台区可开放容量不足
10257 | 隆回县 | 三阁司供电所 | 桃花坪街道 | 桃花坪街道红星村 | 35kV南岳庙变电站 | 南香线 | 杨溪上配电变压器 | 0 | 0 | 3.974 | 200 | 26.95 | 0 | 133.05 | 0 | 区县、变电站可开放容量不足 | 800452595 | 区县、 | 变电站 |  |  | 区县、变电站可开放容量不足
10258 | 隆回县 | 司门前供电所 | 司门前镇 | 司门前镇碰塘村 | 110kV魏源变电站 | 魏大线 | 碰塘变 | 0 | 0 | 1.5674 | 200 | 177.555 | 0 | -17.555 | 0 | 区县、变电站、台区可开放容量不足 | 800452596 | 区县、 | 变电站、 |  | 台区 | 区县、变电站、台区可开放容量不足
10259 | 隆回县 | 滩头供电所 | 花门街道 | 花门街道石门村 | 35kV周旺变电站 | 周路线 | 石洞7.8组台区配变 | 0 | 0 | 1.4256 | 100 | 0 | 0 | 80 | 0 | 区县、变电站可开放容量不足 | 800452622 | 区县、 | 变电站 |  |  | 区县、变电站可开放容量不足
10260 | 隆回县 | 滩头供电所 | 滩头镇 | 滩头镇城东村 | 35kV周旺变电站 | 周路线 | 城禾3-4组台区配变 | 0 | 0 | 1.4256 | 100 | 30 | 0 | 50 | 0 | 区县、变电站可开放容量不足 | 899950107 | 区县、 | 变电站 |  |  | 区县、变电站可开放容量不足
10261 | 隆回县 | 滩头供电所 | 滩头镇 | 滩头镇城东村 | 35kV周旺变电站 | 周路线 | 城禾6.7组台区配变 | 0 | 0 | 1.4256 | 160 | 33 | 0 | 95 | 0 | 区县、变电站可开放容量不足 | 899944161 | 区县、 | 变电站 |  |  | 区县、变电站可开放容量不足
10262 | 隆回县 | 滩头供电所 | 滩头镇 | 滩头镇塘市村 | 35kV周旺变电站 | 周路线 | 塘市1台区配变 | 0 | 0 | 1.4256 | 200 | 140 | 0 | 20 | 0 | 区县、变电站可开放容量不足 | 899949013 | 区县、 | 变电站 |  |  | 区县、变电站可开放容量不足
10263 | 隆回县 | 滩头供电所 | 滩头镇 | 滩头镇塘市村 | 110kV滩头变电站 | 滩旺线 | 莫家台区配变 | 0 | 0 | 4.6722 | 200 | 60 | 0 | 100 | 0 | 区县、变电站可开放容量不足 | 899950581 | 区县、 | 变电站 |  |  | 区县、变电站可开放容量不足
10264 | 隆回县 | 滩头供电所 | 滩头镇 | 滩头镇大竹村 | 110kV滩头变电站 | 滩旺线 | 西竹台区配变 | 0 | 0 | 4.6722 | 100 | 0 | 0 | 80 | 0 | 区县、变电站可开放容量不足 | 899949012 | 区县、 | 变电站 |  |  | 区县、变电站可开放容量不足
10265 | 隆回县 | 滩头供电所 | 花门街道 | 花门街道七里村 | 110kV滩头变电站 | 滩旺线 | 七里台区配变 | 0 | 0 | 4.6722 | 100 | 0 | 0 | 80 | 0 | 区县、变电站可开放容量不足 | 800459047 | 区县、 | 变电站 |  |  | 区县、变电站可开放容量不足
10266 | 隆回县 | 雨山供电所 | 桃花坪街道 | 桃花坪街道书院村 | 35kV周旺变电站 | 周周线 | 周旺镇铁炉台区 | 0 | 0 | 2.6827 | 125 | 50 | 0 | 50 | 0 | 区县、变电站可开放容量不足 | 800459048 | 区县、 | 变电站 |  |  | 区县、变电站可开放容量不足
10267 | 隆回县 | 滩头供电所 | 滩头镇 | 滩头镇大竹村 | 110kV滩头变电站 | 滩旺线 | 大底台区配变 | 0 | 0 | 4.6722 | 200 | 100 | 0 | 60 | 0 | 区县、变电站可开放容量不足 | 800238730 | 区县、 | 变电站 |  |  | 区县、变电站可开放容量不足
10268 | 隆回县 | 滩头供电所 | 滩头镇 | 滩头镇柏林村 | 35kV周旺变电站 | 周路线 | 朱林二台区 | 0 | 0 | 1.4256 | 100 | 33 | 24 | 23 | 0 | 区县、变电站可开放容量不足 | 899943381 | 区县、 | 变电站 |  |  | 区县、变电站可开放容量不足
10269 | 隆回县 | 滩头供电所 | 滩头镇 | 滩头镇柏林村 | 35kV周旺变电站 | 周路线 | 鸡公塘台区配变 | 0 | 0 | 1.4256 | 200 | 50 | 0 | 110 | 0 | 区县、变电站可开放容量不足 | 800539258 | 区县、 | 变电站 |  |  | 区县、变电站可开放容量不足
10270 | 隆回县 | 高坪供电所 | 高平镇 | 高平镇大铜村 | 110kV高坪变电站 | 高锰线 | 桐钟村二台区 | 0 | 0 | 0.92206 | 100 | 36 | 0 | 44 | 0 | 区县、变电站可开放容量不足 | 800445988 | 区县、 | 变电站 |  |  | 区县、变电站可开放容量不足
10271 | 隆回县 | 城郊供电所 | 北山镇 | 北山镇易洋村 | 35kV云丰变电站 | 云高线 | 浪木田变 | 0 | 0 | 1.4232 | 200 | 116.04 | 0 | 43.96 | 0 | 区县、变电站可开放容量不足 | 800588430 | 区县、 | 变电站 |  |  | 区县、变电站可开放容量不足
10272 | 隆回县 | 小沙江供电所 | 虎形山瑶族乡 | 虎形山瑶族乡富寨村 | 35kV虎形山变电站 | 虎丛线 | 肖家凼台区 | 0 | 0 | 4.4241 | 160 | 0 | 0 | 128 | 0 | 区县、变电站可开放容量不足 | 4312231105088930 | 区县、 | 变电站 |  |  | 区县、变电站可开放容量不足
10273 | 隆回县 | 岩口供电所 | 岩口镇 | 岩口镇小桥村 | 110kV雷音观变电站 | 雷大线 | 小桥一台区配变 | 0 | 0 | -0.19642 | 100 | 0 | 0 | 80 | 0 | 区县、变电站、线路可开放容量不足 | 4312231105092270 | 区县、 | 变电站、 | 线路 |  | 区县、变电站、线路可开放容量不足
10274 | 隆回县 | 横板桥供电所 | 横板桥镇 | 横板桥镇周庄村 | 110kV桥南变电站 | 桥镇Ⅱ线 | 炭山元台区配变 | 0 | 0 | 4.243 | 200 | 63 | 0 | 97 | 0 | 区县、变电站可开放容量不足 | 899947542 | 区县、 | 变电站 |  |  | 区县、变电站可开放容量不足
10275 | 隆回县 | 司门前供电所 | 司门前镇 | 司门前镇畲溪村 | 110kV魏源变电站 | 魏大线 | 畲溪上变 | 0 | 0 | 1.5674 | 100 | 36 | 0 | 44 | 0 | 区县、变电站可开放容量不足 | 899942148 | 区县、 | 变电站 |  |  | 区县、变电站可开放容量不足
10276 | 隆回县 | 司门前供电所 | 司门前镇 | 司门前镇永新村 | 110kV魏源变电站 | 魏石线 | 新庄上变 | 0 | 0 | 1.9093 | 100 | 72 | 0 | 8 | 0 | 区县、变电站可开放容量不足 | 4301241505000020 | 区县、 | 变电站 |  |  | 区县、变电站可开放容量不足
10277 | 隆回县 | 司门前供电所 | 司门前镇 | 司门前镇竹山院村 | 110kV魏源变电站 | 魏石线 | 竹山院村上变 | 0 | 0 | 1.9093 | 200 | 128.39 | 50 | -18.39 | 0 | 区县、变电站、台区可开放容量不足 | 899949791 | 区县、 | 变电站、 |  | 台区 | 区县、变电站、台区可开放容量不足
10278 | 隆回县 | 六都寨供电所 | 荷田乡 | 荷田乡社江村 | 110kV六都寨变电站 | 六镇Ⅱ线 | 社凼台区 | 0 | 0 | -0.051553 | 400 | 290.66 | 0 | 29.34 | 0 | 区县、变电站、线路可开放容量不足 | 800417522 | 区县、 | 变电站、 | 线路 |  | 区县、变电站、线路可开放容量不足
10279 | 隆回县 | 六都寨供电所 | 六都寨镇 | 六都寨镇明德村 | 110kV六都寨变电站 | 六镇Ⅱ线 | 星星台区变 | 0 | 0 | -0.051553 | 400 | 318.95 | 33 | -31.95 | 0 | 区县、变电站、线路、台区可开放容量不足 | 800420530 | 区县、 | 变电站、 | 线路、 | 台区 | 区县、变电站、线路、台区可开放容量不足
10280 | 隆回县 | 六都寨供电所 | 六都寨镇 | 六都寨镇明德村 | 110kV六都寨变电站 | 六镇Ⅱ线 | 城山台区变 | 0 | 0 | -0.051553 | 100 | 68.23 | 0 | 11.77 | 0 | 区县、变电站、线路可开放容量不足 | 800419490 | 区县、 | 变电站、 | 线路 |  | 区县、变电站、线路可开放容量不足
10281 | 隆回县 | 六都寨供电所 | 荷田乡 | 荷田乡九佳村 | 110kV高坪变电站 | 高红线 | 长家台区变 | 0 | 0 | 5.9969 | 200 | 80 | 0 | 80 | 0 | 区县、变电站可开放容量不足 | 4301241505004030 | 区县、 | 变电站 |  |  | 区县、变电站可开放容量不足
10282 | 隆回县 | 六都寨供电所 | 荷田乡 | 荷田乡九佳村 | 110kV高坪变电站 | 高红线 | 般若台区变 | 0 | 0 | 5.9969 | 80 | 0 | 0 | 64 | 0 | 区县、变电站可开放容量不足 | 899943908 | 区县、 | 变电站 |  |  | 区县、变电站可开放容量不足
10283 | 隆回县 | 六都寨供电所 | 荷田乡 | 荷田乡长兴村 | 220kV首望山变电站 | 首荷线 | 长升台区变 | 0 | 0 | 3.6595 | 200 | 121 | 0 | 39 | 0 | 区县、变电站可开放容量不足 | 899950857 | 区县、 | 变电站 |  |  | 区县、变电站可开放容量不足
10284 | 隆回县 | 六都寨供电所 | 荷田乡 | 荷田乡蒋玉牌村 | 220kV首望山变电站 | 首荷线 | 长排台区变 | 0 | 0 | 3.6595 | 200 | 123 | 0 | 37 | 0 | 区县、变电站可开放容量不足 | 800539365 | 区县、 | 变电站 |  |  | 区县、变电站可开放容量不足
10285 | 隆回县 | 六都寨供电所 | 荷田乡 | 荷田乡一六村 | 220kV首望山变电站 | 首荷线 | 秦家派台区变 | 0 | 0 | 3.6595 | 200 | 160 | 0 | 0 | 0 | 区县、变电站、台区可开放容量不足 | 899945988 | 区县、 | 变电站、 |  | 台区 | 区县、变电站、台区可开放容量不足
10286 | 隆回县 | 六都寨供电所 | 荷田乡 | 荷田乡一六村 | 220kV首望山变电站 | 首荷线 | 长南台区变 | 0 | 0 | 3.6595 | 100 | 40 | 0 | 40 | 0 | 区县、变电站可开放容量不足 | 800473076 | 区县、 | 变电站 |  |  | 区县、变电站可开放容量不足
10287 | 隆回县 | 六都寨供电所 | 荷田乡 | 荷田乡荷田村 | 110kV六都寨变电站 | 六镇Ⅱ线 | 荷田台区变 | 0 | 0 | -0.051553 | 200 | 149.45 | 0 | 10.55 | 0 | 区县、变电站、线路可开放容量不足 | 800673768 | 区县、 | 变电站、 | 线路 |  | 区县、变电站、线路可开放容量不足
10288 | 隆回县 | 高坪供电所 | 罗洪镇 | 罗洪镇石莲村 | 110kV高坪变电站 | 高罗线 | 石莲配变台区 | 0 | 0 | 4.8077 | 100 | 40 | 0 | 40 | 0 | 区县、变电站可开放容量不足 | 899940612 | 区县、 | 变电站 |  |  | 区县、变电站可开放容量不足
10289 | 隆回县 | 高坪供电所 | 罗洪镇 | 罗洪镇采莲村 | 110kV高坪变电站 | 高罗线 | 采莲配变 | 0 | 0 | 4.8077 | 200 | 74.67 | 0 | 85.33 | 0 | 区县、变电站可开放容量不足 | 800473075 | 区县、 | 变电站 |  |  | 区县、变电站可开放容量不足
10290 | 隆回县 | 六都寨供电所 | 七江镇 | 七江镇新元村 | 220kV首望山变电站 | 首鸟线 | 新元一变 | 0 | 0 | -2.113 | 200 | 80 | 0 | 80 | 0 | 区县、变电站、线路可开放容量不足 | 800473889 | 区县、 | 变电站、 | 线路 |  | 区县、变电站、线路可开放容量不足
10291 | 隆回县 | 六都寨供电所 | 七江镇 | 七江镇枫木村 | 220kV首望山变电站 | 首鸟线 | 枫林一变 | 0 | 0 | -2.113 | 200 | 95 | 65 | 0 | 0 | 区县、变电站、线路、台区可开放容量不足 | 899947540 | 区县、 | 变电站、 | 线路、 | 台区 | 区县、变电站、线路、台区可开放容量不足
10292 | 隆回县 | 六都寨供电所 | 滩头镇 | 滩头镇五星村 | 220kV首望山变电站 | 首镇线 | 五星一变 | 0 | 0 | 1.3532 | 400 | 40 | 40 | 240 | 0 | 区县、变电站可开放容量不足 | 800483937 | 区县、 | 变电站 |  |  | 区县、变电站可开放容量不足
10293 | 隆回县 | 六都寨供电所 | 七江镇 | 七江镇南冲村 | 220kV首望山变电站 | 首平线 | 南冲一变 | 0 | 0 | 1.9116 | 200 | 137.39 | 0 | 22.61 | 0 | 区县、变电站可开放容量不足 | 800473146 | 区县、 | 变电站 |  |  | 区县、变电站可开放容量不足
10294 | 隆回县 | 六都寨供电所 | 七江镇 | 七江镇双桂村 | 220kV首望山变电站 | 首平线 | 双桂村变 | 0 | 0 | 1.9116 | 200 | 61.05 | 0 | 98.95 | 0 | 区县、变电站可开放容量不足 | 800316065 | 区县、 | 变电站 |  |  | 区县、变电站可开放容量不足
10295 | 隆回县 | 六都寨供电所 | 七江镇 | 七江镇高家社区 | 35kV七江变电站 | 七建线 | 双龙一变 | 0 | 0 | 1.1115 | 200 | 0 | 0 | 160 | 0 | 区县、变电站可开放容量不足 | 899946005 | 区县、 | 变电站 |  |  | 区县、变电站可开放容量不足
10296 | 隆回县 | 六都寨供电所 | 七江镇 | 七江镇高家社区 | 35kV七江变电站 | 七建线 | 高家一变 | 0 | 0 | 1.1115 | 400 | 0 | 0 | 320 | 0 | 区县、变电站可开放容量不足 | 800539294 | 区县、 | 变电站 |  |  | 区县、变电站可开放容量不足
10297 | 隆回县 | 六都寨供电所 | 七江镇 | 七江镇水源村 | 35kV七江变电站 | 七建线 | 源种场变 | 0 | 0 | 1.1115 | 200 | 131.92 | 0 | 28.08 | 0 | 区县、变电站可开放容量不足 | 800644457 | 区县、 | 变电站 |  |  | 区县、变电站可开放容量不足
10298 | 隆回县 | 六都寨供电所 | 七江镇 | 七江镇建华村 | 35kV七江变电站 | 七建线 | 杨家一变 | 0 | 0 | 1.1115 | 100 | 36 | 0 | 44 | 0 | 区县、变电站可开放容量不足 | 4312232805016270 | 区县、 | 变电站 |  |  | 区县、变电站可开放容量不足
10299 | 隆回县 | 城郊供电所 | 花门街道 | 花门街道新隆社区 | 110kV寺山变电站 | 寺紫II线 | 紫阳5变 | 0 | 0 | 6.6424 | 400 | 111 | 0 | 209 | 0 | 区县、变电站可开放容量不足 | 899947927 | 区县、 | 变电站 |  |  | 区县、变电站可开放容量不足
10300 | 隆回县 | 雨山供电所 | 桃花坪街道 | 桃花坪街道三和村 | 110kV天龙变电站 | 天雨II线 | 楠木2变 | 0 | 0 | 2.6894 | 200 | 65 | 0 | 95 | 0 | 区县、变电站可开放容量不足 | 800642895 | 区县、 | 变电站 |  |  | 区县、变电站可开放容量不足
10301 | 隆回县 | 雨山供电所 | 桃花坪街道 | 桃花坪街道保和村 | 110kV天龙变电站 | 天雨I线 | 双冲一变 | 0 | 0 | 4.8752 | 100 | 76.27 | 0 | 3.73 | 0 | 区县、变电站可开放容量不足 | 4312232805065230 | 区县、 | 变电站 |  |  | 区县、变电站可开放容量不足
10302 | 隆回县 | 横板桥供电所 | 南岳庙镇 | 南岳庙镇新家桥村 | 35kV南岳庙变电站 | 南塘线 | 洪底（黑务冲）台区配变 | 0 | 0 | 3.2182 | 200 | 48.6 | 0 | 111.4 | 0 | 区县、变电站可开放容量不足 | 800350783 | 区县、 | 变电站 |  |  | 区县、变电站可开放容量不足
10303 | 隆回县 | 横板桥供电所 | 南岳庙镇 | 南岳庙镇塘现村 | 110kV桥南变电站 | 桥塘线 | 塘现台区配变 | 0 | 0 | 3.4548 | 200 | 105.52 | 0 | 54.48 | 0 | 区县、变电站可开放容量不足 | 4301242405194190 | 区县、 | 变电站 |  |  | 区县、变电站可开放容量不足
10304 | 隆回县 | 六都寨供电所 | 荷田乡 | 荷田乡黄皮乐村 | 220kV首望山变电站 | 首荷线 | 永乐台区变 | 0 | 0 | 3.6595 | 80 | 33 | 0 | 31 | 0 | 区县、变电站可开放容量不足 | 899947539 | 区县、 | 变电站 |  |  | 区县、变电站可开放容量不足
10305 | 隆回县 | 高坪供电所 | 高平镇 | 高平镇大石村 | 110kV高坪变电站 | 高锰线 | 大石村芭蕉茏配变 | 0 | 0 | 0.92206 | 100 | 66 | 0 | 14 | 0 | 区县、变电站可开放容量不足 | 899955588 | 区县、 | 变电站 |  |  | 区县、变电站可开放容量不足
10306 | 隆回县 | 高坪供电所 | 高平镇 | 高平镇中黄信村 | 110kV高坪变电站 | 高候线 | 黄信配变 | 0 | 0 | -0.36264 | 100 | 0 | 0 | 80 | 0 | 区县、变电站、线路可开放容量不足 | 800539299 | 区县、 | 变电站、 | 线路 |  | 区县、变电站、线路可开放容量不足
10307 | 隆回县 | 六都寨供电所 | 滩头镇 | 滩头镇洞木亭村 | 220kV首望山变电站 | 首镇线 | 洞头一变 | 0 | 0 | 1.3532 | 400 | 158 | 40 | 122 | 0 | 区县、变电站可开放容量不足 | 4301242405189550 | 区县、 | 变电站 |  |  | 区县、变电站可开放容量不足
10308 | 隆回县 | 六都寨供电所 | 七江镇 | 七江镇鸟树下村 | 220kV首望山变电站 | 首鸟线 | 鸟树下一变 | 0 | 0 | -2.113 | 400 | 185 | 0 | 135 | 0 | 区县、变电站、线路可开放容量不足 | 899942269 | 区县、 | 变电站、 | 线路 |  | 区县、变电站、线路可开放容量不足
10309 | 隆回县 | 六都寨供电所 | 桃花坪街道 | 桃花坪街道兴旺村 | 220kV首望山变电站 | 首平线 | 兴旺一变 | 0 | 0 | 1.9116 | 100 | 50 | 50 | -20 | 0 | 区县、变电站、台区可开放容量不足 | 800638788 | 区县、 | 变电站、 |  | 台区 | 区县、变电站、台区可开放容量不足
10310 | 隆回县 | 六都寨供电所 | 七江镇 | 七江镇金寨下村 | 35kV七江变电站 | 七建线 | 金山二变 | 0 | 0 | 1.1115 | 100 | 62.47 | 0 | 17.53 | 0 | 区县、变电站可开放容量不足 | 800351972 | 区县、 | 变电站 |  |  | 区县、变电站可开放容量不足
10311 | 隆回县 | 六都寨供电所 | 七江镇 | 七江镇金塘村 | 35kV七江变电站 | 七建线 | 金潭变 | 0 | 0 | 1.1115 | 200 | 158.625 | 0 | 1.375 | 0 | 区县、变电站可开放容量不足 | 800459783 | 区县、 | 变电站 |  |  | 区县、变电站可开放容量不足
10312 | 隆回县 | 六都寨供电所 | 七江镇 | 七江镇富家村 | 35kV七江变电站 | 七建线 | 富家1变 | 0 | 0 | 1.1115 | 200 | 152 | 0 | 8 | 0 | 区县、变电站可开放容量不足 | 899955672 | 区县、 | 变电站 |  |  | 区县、变电站可开放容量不足
10313 | 隆回县 | 荷香桥供电所 | 荷香桥镇 | 荷香桥镇毛坪村 | 35kV荷香桥变电站 | 荷镇Ⅰ线 | 雷河村台区 | 0 | 0 | 3.4375 | 200 | 36 | 0 | 124 | 0 | 区县、变电站可开放容量不足 | 800589263 | 区县、 | 变电站 |  |  | 区县、变电站可开放容量不足
10314 | 隆回县 | 荷香桥供电所 | 荷香桥镇 | 荷香桥镇城中社区 | 35kV荷香桥变电站 | 荷镇Ⅱ线 | 荷香桥镇二台区 | 0 | 0 | 1.7249 | 400 | 15 | 0 | 305 | 0 | 区县、变电站可开放容量不足 | 899948673 | 区县、 | 变电站 |  |  | 区县、变电站可开放容量不足
10315 | 隆回县 | 荷香桥供电所 | 荷香桥镇 | 荷香桥镇城中社区 | 35kV荷香桥变电站 | 荷镇Ⅱ线 | 荷香桥镇一台区 | 0 | 0 | 1.7249 | 400 | 75 | 40 | 205 | 0 | 区县、变电站可开放容量不足 | 899947741 | 区县、 | 变电站 |  |  | 区县、变电站可开放容量不足
10316 | 隆回县 | 荷香桥供电所 | 花门街道 | 花门街道迈迹塘村 | 110kV茶山变电站 | 茶中线 | 大洲村台区 | 0 | 0 | 1.0321 | 100 | 56 | 0 | 24 | 0 | 区县、变电站可开放容量不足 | 800590409 | 区县、 | 变电站 |  |  | 区县、变电站可开放容量不足
10317 | 隆回县 | 荷香桥供电所 | 荷香桥镇 | 荷香桥镇山里红村 | 35kV荷香桥变电站 | 荷铁线 | 山下村台区 | 0 | 0 | 2.0555 | 200 | 155 | 0 | 5 | 0 | 区县、变电站可开放容量不足 | 800539259 | 区县、 | 变电站 |  |  | 区县、变电站可开放容量不足
10318 | 隆回县 | 荷香桥供电所 | 花门街道 | 花门街道芙蓉山村 | 110kV茶山变电站 | 茶中线 | 联合村台区 | 0 | 0 | 1.0321 | 200 | 0 | 0 | 160 | 0 | 区县、变电站可开放容量不足 | 899941076 | 区县、 | 变电站 |  |  | 区县、变电站可开放容量不足
10319 | 隆回县 | 荷香桥供电所 | 荷香桥镇 | 荷香桥镇五四村 | 35kV荷香桥变电站 | 荷镇Ⅱ线 | 五四村两冲台区 | 0 | 0 | 1.7249 | 100 | 0 | 0 | 80 | 0 | 区县、变电站可开放容量不足 | 800674734 | 区县、 | 变电站 |  |  | 区县、变电站可开放容量不足
10320 | 隆回县 | 横板桥供电所 | 横板桥镇 | 横板桥镇车田江村 | 110kV桥南变电站 | 桥立线 | 车田江村(磨石潭)配变 | 0 | 0 | 5.2973 | 400 | 134 | 0 | 186 | 0 | 区县、变电站可开放容量不足 | 899955277 | 区县、 | 变电站 |  |  | 区县、变电站可开放容量不足
10321 | 隆回县 | 岩口供电所 | 岩口镇 | 岩口镇山水村 | 35kV石门变电站 | 石塘线 | 小山台区配变 | 0 | 0 | 6.7388 | 200 | 40 | 0 | 120 | 0 | 区县、变电站可开放容量不足 | 4308230205000020 | 区县、 | 变电站 |  |  | 区县、变电站可开放容量不足
10322 | 隆回县 | 岩口供电所 | 岩口镇 | 岩口镇天星村 | 110kV雷音观变电站 | 雷禾线 | 文家台区配变 | 0 | 0 | 4.7935 | 100 | 0 | 0 | 80 | 0 | 区县、变电站可开放容量不足 | 899943367 | 区县、 | 变电站 |  |  | 区县、变电站可开放容量不足
10323 | 隆回县 | 岩口供电所 | 岩口镇 | 岩口镇梅塘村 | 110kV雷音观变电站 | 雷梅线 | 梅塘三台区配变 | 0 | 0 | 4.2507 | 100 | 80 | 80 | -80 | 0 | 区县、变电站、台区可开放容量不足 | 800661150 | 区县、 | 变电站、 |  | 台区 | 区县、变电站、台区可开放容量不足
10324 | 隆回县 | 岩口供电所 | 荷田乡 | 荷田乡广溪村 | 110kV雷音观变电站 | 雷梅线 | 广庄一台区配变 | 0 | 0 | 4.2507 | 100 | 72.095 | 0 | 7.905 | 0 | 区县、变电站可开放容量不足 | 899943641 | 区县、 | 变电站 |  |  | 区县、变电站可开放容量不足
10325 | 隆回县 | 岩口供电所 | 岩口镇 | 岩口镇梅塘村 | 110kV雷音观变电站 | 雷梅线 | 梅塘二台区配变 | 0 | 0 | 4.2507 | 100 | 80 | 0 | 0 | 0 | 区县、变电站、台区可开放容量不足 | 899945427 | 区县、 | 变电站、 |  | 台区 | 区县、变电站、台区可开放容量不足
10326 | 隆回县 | 岩口供电所 | 岩口镇 | 岩口镇旺山和村 | 110kV雷音观变电站 | 雷塘线 | 大禾台区配变 | 0 | 0 | 4.4317 | 200 | 125 | 0 | 35 | 0 | 区县、变电站可开放容量不足 | 800539297 | 区县、 | 变电站 |  |  | 区县、变电站可开放容量不足
10327 | 隆回县 | 高坪供电所 | 高平镇 | 高平镇雪界村 | 110kV高坪变电站 | 高锰线 | 雪介二变 | 0 | 0 | 0.92206 | 200 | 86.9 | 0 | 73.1 | 0 | 区县、变电站可开放容量不足 | 800661149 | 区县、 | 变电站 |  |  | 区县、变电站可开放容量不足
10328 | 隆回县 | 司门前供电所 | 北山镇 | 北山镇建塘村 | 110kV魏源变电站 | 魏中线 | 严塘变 | 0 | 0 | 4.642 | 200 | 32.72 | 0 | 127.28 | 0 | 区县、变电站可开放容量不足 | 800238731 | 区县、 | 变电站 |  |  | 区县、变电站可开放容量不足
10329 | 隆回县 | 司门前供电所 | 司门前镇 | 司门前镇石阳桥村 | 110kV魏源变电站 | 魏孙线 | 瓦厂坳变 | 0 | 0 | 6.1272 | 250 | 180.88 | 33 | -13.88 | 0 | 区县、变电站、台区可开放容量不足 | 899946404 | 区县、 | 变电站、 |  | 台区 | 区县、变电站、台区可开放容量不足
10330 | 隆回县 | 司门前供电所 | 司门前镇 | 司门前镇芙塘村 | 110kV魏源变电站 | 魏大线 | 芙塘变 | 0 | 0 | 1.5674 | 200 | 155.6 | 0 | 4.4 | 0 | 区县、变电站可开放容量不足 | 899958249 | 区县、 | 变电站 |  |  | 区县、变电站可开放容量不足
10331 | 隆回县 | 司门前供电所 | 司门前镇 | 司门前镇芙塘村 | 110kV魏源变电站 | 魏大线 | 苏婆溪变 | 0 | 0 | 1.5674 | 100 | 70 | 0 | 10 | 0 | 区县、变电站可开放容量不足 | 800589264 | 区县、 | 变电站 |  |  | 区县、变电站可开放容量不足
10332 | 隆回县 | 岩口供电所 | 岩口镇 | 岩口镇龙井村 | 110kV雷音观变电站 | 雷镇II线 | 龙井一台区配变 | 0 | 0 | 5.1803 | 100 | 66 | 0 | 14 | 0 | 区县、变电站可开放容量不足 | 899946088 | 区县、 | 变电站 |  |  | 区县、变电站可开放容量不足
10333 | 隆回县 | 岩口供电所 | 岩口镇 | 岩口镇黄金洞村 | 110kV雷音观变电站 | 雷大线 | 双清台区配变 | 0 | 0 | -0.19642 | 100 | 77 | 0 | 3 | 0 | 区县、变电站、线路可开放容量不足 | 800502434 | 区县、 | 变电站、 | 线路 |  | 区县、变电站、线路可开放容量不足
10334 | 隆回县 | 岩口供电所 | 岩口镇 | 岩口镇河边村 | 110kV雷音观变电站 | 雷大II线 | 河边台区配变 | 0 | 0 | 5.0572 | 200 | 110 | 50 | 0 | 0 | 区县、变电站、台区可开放容量不足 | 899950065 | 区县、 | 变电站、 |  | 台区 | 区县、变电站、台区可开放容量不足
10335 | 隆回县 | 横板桥供电所 | 横板桥镇 | 横板桥镇礼贤村 | 110kV桥南变电站 | 桥镇Ⅲ线 | 曾家台区配变 | 0 | 0 | 5.1331 | 160 | 66 | 0 | 62 | 0 | 区县、变电站可开放容量不足 | 800502371 | 区县、 | 变电站 |  |  | 区县、变电站可开放容量不足
10336 | 隆回县 | 司门前供电所 | 司门前镇 | 司门前镇竹山院村 | 110kV魏源变电站 | 魏石线 | 竹山院村下变 | 0 | 0 | 1.9093 | 315 | 252 | 86 | -86 | 0 | 区县、变电站、台区可开放容量不足 | 899946474 | 区县、 | 变电站、 |  | 台区 | 区县、变电站、台区可开放容量不足
10337 | 隆回县 | 荷香桥供电所 | 花门街道 | 花门街道芙蓉山村 | 110kV茶山变电站 | 茶中线 | 九龙村台区 | 0 | 0 | 1.0321 | 200 | 0 | 0 | 160 | 0 | 区县、变电站可开放容量不足 | 800346741 | 区县、 | 变电站 |  |  | 区县、变电站可开放容量不足
10338 | 隆回县 | 荷香桥供电所 | 花门街道 | 花门街道麒麟村 | 35kV荷香桥变电站 | 荷镇Ⅰ线 | 太冲村台区 | 0 | 0 | 3.4375 | 200 | 0 | 0 | 160 | 0 | 区县、变电站可开放容量不足 | 4301241005009030 | 区县、 | 变电站 |  |  | 区县、变电站可开放容量不足
10339 | 隆回县 | 高坪供电所 | 高平镇 | 高平镇大铜村 | 110kV高坪变电站 | 高锰线 | 大水配变 | 0 | 0 | 0.92206 | 100 | 68.76 | 0 | 11.24 | 0 | 区县、变电站可开放容量不足 | 800539367 | 区县、 | 变电站 |  |  | 区县、变电站可开放容量不足
10340 | 隆回县 | 荷香桥供电所 | 荷香桥镇 | 荷香桥镇黄杨山村 | 35kV荷香桥变电站 | 荷九线 | 黄羊山村台区 | 0 | 0 | 0.12089 | 160 | 112 | 0 | 16 | 0 | 区县、变电站可开放容量不足 | 800502164 | 区县、 | 变电站 |  |  | 区县、变电站可开放容量不足
10341 | 隆回县 | 荷香桥供电所 | 荷香桥镇 | 荷香桥镇清水村 | 35kV荷香桥变电站 | 荷九线 | 清水村台区 | 0 | 0 | 0.12089 | 250 | 198.825 | 40 | -38.825 | 0 | 区县、变电站、台区可开放容量不足 | 899947436 | 区县、 | 变电站、 |  | 台区 | 区县、变电站、台区可开放容量不足
10342 | 隆回县 | 荷香桥供电所 | 荷香桥镇 | 荷香桥镇树竹村 | 35kV荷香桥变电站 | 荷九线 | 树竹村湾桃树台区 | 0 | 0 | 0.12089 | 100 | 63 | 0 | 17 | 0 | 区县、变电站可开放容量不足 | 899947438 | 区县、 | 变电站 |  |  | 区县、变电站可开放容量不足
10343 | 隆回县 | 荷香桥供电所 | 荷香桥镇 | 荷香桥镇白山村 | 35kV荷香桥变电站 | 荷九线 | 白山村台区 | 0 | 0 | 0.12089 | 200 | 70 | 30 | 60 | 0 | 区县、变电站可开放容量不足 | 899944793 | 区县、 | 变电站 |  |  | 区县、变电站可开放容量不足
10344 | 隆回县 | 荷香桥供电所 | 荷香桥镇 | 荷香桥镇白山村 | 35kV荷香桥变电站 | 荷九线 | 新民村台区 | 0 | 0 | 0.12089 | 100 | 36.6 | 0 | 43.4 | 0 | 区县、变电站可开放容量不足 | 899945174 | 区县、 | 变电站 |  |  | 区县、变电站可开放容量不足
10345 | 隆回县 | 荷香桥供电所 | 荷香桥镇 | 荷香桥镇雷塘村 | 110kV雷音观变电站 | 雷禾线 | 雷塘村台区 | 0 | 0 | 4.7935 | 100 | 80 | 0 | 0 | 0 | 区县、变电站、台区可开放容量不足 | 899956061 | 区县、 | 变电站、 |  | 台区 | 区县、变电站、台区可开放容量不足
10346 | 隆回县 | 荷香桥供电所 | 荷香桥镇 | 荷香桥镇桐木桥村 | 35kV荷香桥变电站 | 荷新线 | 江东村台区 | 0 | 0 | 3.0449 | 315 | 56.745 | 0 | 195.255 | 0 | 区县、变电站可开放容量不足 | 800539364 | 区县、 | 变电站 |  |  | 区县、变电站可开放容量不足
10347 | 隆回县 | 司门前供电所 | 小沙江镇 | 小沙江镇小沙江社区 | 110kV魏源变电站 | 魏镇线 | 车站变 | 0 | 0 | 6.6976 | 400 | 0 | 0 | 320 | 0 | 区县、变电站可开放容量不足 | 800543814 | 区县、 | 变电站 |  |  | 区县、变电站可开放容量不足
10348 | 隆回县 | 司门前供电所 | 司门前镇 | 司门前镇风云亭村 | 110kV魏源变电站 | 魏石线 | 烟斗变 | 0 | 0 | 1.9093 | 30 | 23.56 | 0 | 0.44 | 0 | 区县、变电站可开放容量不足 | 4312230405132340 | 区县、 | 变电站 |  |  | 区县、变电站可开放容量不足
10349 | 隆回县 | 司门前供电所 | 司门前镇 | 司门前镇丰年村 | 110kV魏源变电站 | 魏石线 | 丰年变 | 0 | 0 | 1.9093 | 200 | 147.65 | 0 | 12.35 | 0 | 区县、变电站可开放容量不足 | 800558898 | 区县、 | 变电站 |  |  | 区县、变电站可开放容量不足
10350 | 隆回县 | 司门前供电所 | 司门前镇 | 司门前镇石桥铺村 | 110kV魏源变电站 | 魏石线 | 陈家段变 | 0 | 0 | 1.9093 | 100 | 0 | 0 | 80 | 0 | 区县、变电站可开放容量不足 | 899951700 | 区县、 | 变电站 |  |  | 区县、变电站可开放容量不足
10351 | 隆回县 | 六都寨供电所 | 七江镇 | 七江镇富家村 | 35kV七江变电站 | 七建线 | 富家二变 | 0 | 0 | 1.1115 | 200 | 133.105 | 0 | 26.895 | 0 | 区县、变电站可开放容量不足 | 4301242905172540 | 区县、 | 变电站 |  |  | 区县、变电站可开放容量不足
10352 | 隆回县 | 司门前供电所 | 司门前镇 | 司门前镇锦旺村 | 110kV魏源变电站 | 魏大线 | 上竹山变S11-100 | 0 | 0 | 1.5674 | 100 | 0 | 0 | 80 | 0 | 区县、变电站可开放容量不足 | 899951255 | 区县、 | 变电站 |  |  | 区县、变电站可开放容量不足
10353 | 隆回县 | 高坪供电所 | 高平镇 | 高平镇江末村 | 110kV高坪变电站 | 高罗线 | 江末村(6组) | 0 | 0 | 4.8077 | 100 | 40 | 0 | 40 | 0 | 区县、变电站可开放容量不足 | 899939879 | 区县、 | 变电站 |  |  | 区县、变电站可开放容量不足
10354 | 隆回县 | 司门前供电所 | 司门前镇 | 司门前镇中山社区 | 110kV魏源变电站 | 魏大线 | 兰冲湾变 | 0 | 0 | 1.5674 | 50 | 0 | 0 | 40 | 0 | 区县、变电站可开放容量不足 | 4312230405131600 | 区县、 | 变电站 |  |  | 区县、变电站可开放容量不足
10355 | 隆回县 | 司门前供电所 | 司门前镇 | 司门前镇中山社区 | 110kV魏源变电站 | 魏镇线 | 中山一变 | 0 | 0 | 6.6976 | 400 | 22.6 | 0 | 297.4 | 0 | 区县、变电站可开放容量不足 | 800512555 | 区县、 | 变电站 |  |  | 区县、变电站可开放容量不足
10356 | 隆回县 | 司门前供电所 | 司门前镇 | 司门前镇锦旺村 | 110kV魏源变电站 | 魏大线 | 下竹山变（学校背后） | 0 | 0 | 1.5674 | 100 | 60 | 0 | 20 | 0 | 区县、变电站可开放容量不足 | 800512556 | 区县、 | 变电站 |  |  | 区县、变电站可开放容量不足
10357 | 隆回县 | 小沙江供电所 | 虎形山瑶族乡 | 虎形山瑶族乡茅坳村 | 35kV虎形山变电站 | 虎大线 | 青山坳变 | 0 | 0 | -0.76834 | 100 | 0 | 0 | 80 | 0 | 区县、变电站、线路可开放容量不足 | 899946444 | 区县、 | 变电站、 | 线路 |  | 区县、变电站、线路可开放容量不足
10358 | 隆回县 | 高坪供电所 | 高平镇 | 高平镇堂下桥村 | 110kV高坪变电站 | 高镇线 | 堂下桥二变 | 0 | 0 | 2.4807 | 50 | 0 | 0 | 40 | 0 | 区县、变电站可开放容量不足 | 899950368 | 区县、 | 变电站 |  |  | 区县、变电站可开放容量不足
10359 | 隆回县 | 荷香桥供电所 | 荷香桥镇 | 荷香桥镇毛坪村 | 35kV荷香桥变电站 | 荷镇Ⅰ线 | 郭家冲村一台区 | 0 | 0 | 3.4375 | 100 | 91.13 | 0 | -11.13 | 0 | 区县、变电站、台区可开放容量不足 | 800382546 | 区县、 | 变电站、 |  | 台区 | 区县、变电站、台区可开放容量不足
10360 | 隆回县 | 三阁司供电所 | 横板桥镇 | 横板桥镇金石村 | 35kV三阁司变电站 | 三龙线 | 金盆台区 | 0 | 0 | 1.2982 | 200 | 125 | 0 | 35 | 0 | 区县、变电站可开放容量不足 | 800368044 | 区县、 | 变电站 |  |  | 区县、变电站可开放容量不足
10361 | 隆回县 | 三阁司供电所 | 武冈市双牌乡 | 双牌镇满背村 | 35kV三阁司变电站 | 三龙线 | 大井配电变压器 | 0 | 0 | 1.2982 | 200 | 0 | 0 | 160 | 0 | 区县、变电站可开放容量不足 | 800512606 | 区县、 | 变电站 |  |  | 区县、变电站可开放容量不足
10362 | 隆回县 | 三阁司供电所 | 武冈市双牌乡 | 双牌镇双牌社区 | 35kV三阁司变电站 | 三龙线 | 八角村配电变压器 | 0 | 0 | 1.2982 | 125 | 33 | 0 | 67 | 0 | 区县、变电站可开放容量不足 | 800512560 | 区县、 | 变电站 |  |  | 区县、变电站可开放容量不足
10363 | 隆回县 | 小沙江供电所 | 虎形山瑶族乡 | 虎形山瑶族乡茅坳村 | 35kV虎形山变电站 | 虎大线 | 梓树坪变 | 0 | 0 | -0.76834 | 100 | 0 | 0 | 80 | 0 | 区县、变电站、线路可开放容量不足 | 800382539 | 区县、 | 变电站、 | 线路 |  | 区县、变电站、线路可开放容量不足
10364 | 隆回县 | 雨山供电所 | 周旺镇 | 周旺镇斜岭村 | 35kV周旺变电站 | 周斜线 | 州上台区 | 0 | 0 | 2.8594 | 200 | 85 | 0 | 75 | 0 | 区县、变电站可开放容量不足 | 899939993 | 区县、 | 变电站 |  |  | 区县、变电站可开放容量不足
10365 | 隆回县 | 雨山供电所 | 周旺镇 | 周旺镇车塘铺村 | 35kV周旺变电站 | 周镇线 | 从付一台区 | 0 | 0 | 1.4667 | 160 | 102 | 0 | 26 | 0 | 区县、变电站可开放容量不足 | 800673150 | 区县、 | 变电站 |  |  | 区县、变电站可开放容量不足
10366 | 隆回县 | 六都寨供电所 | 六都寨镇 | 六都寨镇新民社区 | 110kV六都寨变电站 | 六镇线 | 城镇二台区 | 0 | 0 | 3.2541 | 400 | 40 | 0 | 280 | 0 | 区县、变电站可开放容量不足 | 800482271 | 区县、 | 变电站 |  |  | 区县、变电站可开放容量不足
10367 | 隆回县 | 三阁司供电所 | 三阁司镇 | 三阁司镇幸福村 | 220kV隆回变电站 | 隆司线 | 葫芦冲配电变压器 | 0 | 0 | 5.9708 | 200 | 66 | 0 | 94 | 0 | 区县、变电站可开放容量不足 | 899954899 | 区县、 | 变电站 |  |  | 区县、变电站可开放容量不足
10368 | 隆回县 | 雨山供电所 | 周旺镇 | 周旺镇石井村 | 35kV周旺变电站 | 周斜线 | 雨山石鱼村1-8组台区 | 0 | 0 | 2.8594 | 100 | 0 | 0 | 80 | 0 | 区县、变电站可开放容量不足 | 800392597 | 区县、 | 变电站 |  |  | 区县、变电站可开放容量不足
10369 | 隆回县 | 三阁司供电所 | 三阁司镇 | 三阁司镇桥庄村 | 220kV隆回变电站 | 隆龙线 | 桥庄村配电变压器 | 0 | 0 | 5.6324 | 125 | 66 | 0 | 34 | 0 | 区县、变电站可开放容量不足 | 800630623 | 区县、 | 变电站 |  |  | 区县、变电站可开放容量不足
10370 | 隆回县 | 滩头供电所 | 滩头镇 | 滩头镇花园村 | 110kV滩头变电站 | 滩镇线 | 芦胜村台区 | 0 | 0 | 2.4272 | 100 | 70 | 0 | 10 | 0 | 区县、变电站可开放容量不足 | 4307231105013940 | 区县、 | 变电站 |  |  | 区县、变电站可开放容量不足
10371 | 隆回县 | 岩口供电所 | 岩口镇 | 岩口镇龙水炼村 | 110kV雷音观变电站 | 雷镇II线 | 丰水台区 | 0 | 0 | 5.1803 | 200 | 0 | 0 | 160 | 0 | 区县、变电站可开放容量不足 | 899940491 | 区县、 | 变电站 |  |  | 区县、变电站可开放容量不足
10372 | 隆回县 | 城郊供电所 | 桃花坪街道 | 桃花坪街道南塘村 | 110kV天龙变电站 | 天园I线 | 南塘王家变 | 0 | 0 | 4.1607 | 200 | 110 | 0 | 50 | 0 | 区县、变电站可开放容量不足 | 800539368 | 区县、 | 变电站 |  |  | 区县、变电站可开放容量不足
10373 | 隆回县 | 三阁司供电所 | 三阁司镇 | 三阁司镇西坪村 | 35kV三阁司变电站 | 三龙线 | 西坪二台配电变压器 | 0 | 0 | 1.2982 | 160 | 0 | 0 | 128 | 0 | 区县、变电站可开放容量不足 | 800588429 | 区县、 | 变电站 |  |  | 区县、变电站可开放容量不足
10374 | 隆回县 | 雨山供电所 | 荷香桥镇 | 荷香桥镇清水村 | 35kV周旺变电站 | 周雨线 | 清水3变 | 0 | 0 | 0.35188 | 200 | 156 | 0 | 4 | 0 | 区县、变电站可开放容量不足 | 899957900 | 区县、 | 变电站 |  |  | 区县、变电站可开放容量不足
10375 | 隆回县 | 金石桥供电所 | 金石桥镇 | 金石桥镇金桥社区 | 35kV金石桥变电站 | 金镇线 | 金南市场二台区 | 0 | 0 | 3.4528 | 400 | 53 | 0 | 267 | 0 | 区县、变电站可开放容量不足 | 800590428 | 区县、 | 变电站 |  |  | 区县、变电站可开放容量不足
10376 | 隆回县 | 金石桥供电所 | 金石桥镇 | 金石桥镇金桥社区 | 35kV金石桥变电站 | 金镇线 | 金南市场1台区 | 0 | 0 | 3.4528 | 400 | 0 | 0 | 320 | 0 | 区县、变电站可开放容量不足 | 899939963 | 区县、 | 变电站 |  |  | 区县、变电站可开放容量不足
10377 | 隆回县 | 金石桥供电所 | 金石桥镇 | 金石桥镇珀塘村 | 35kV金石桥变电站 | 金孙线 | 珀塘内台区变压器 | 0 | 0 | -3.0078 | 160 | 40 | 0 | 88 | 0 | 区县、变电站、线路可开放容量不足 | 4301242405192470 | 区县、 | 变电站、 | 线路 |  | 区县、变电站、线路可开放容量不足
10378 | 隆回县 | 金石桥供电所 | 羊古坳镇 | 羊古坳镇转角丘村 | 35kV金石桥变电站 | 金孙线 | 转角丘村一台区 | 0 | 0 | -3.0078 | 400 | 285.35 | 0 | 34.65 | 0 | 区县、变电站、线路可开放容量不足 | 899946886 | 区县、 | 变电站、 | 线路 |  | 区县、变电站、线路可开放容量不足
10379 | 隆回县 | 金石桥供电所 | 羊古坳镇 | 羊古坳镇刘家排村 | 35kV金石桥变电站 | 金孙线 | 刘家排下变台区 | 0 | 0 | -3.0078 | 200 | 20 | 0 | 140 | 0 | 区县、变电站、线路可开放容量不足 | 899944800 | 区县、 | 变电站、 | 线路 |  | 区县、变电站、线路可开放容量不足
10380 | 隆回县 | 金石桥供电所 | 羊古坳镇 | 羊古坳镇刘家排村 | 35kV金石桥变电站 | 金孙线 | 刘家排上变台区变压器 | 0 | 0 | -3.0078 | 100 | 50 | 0 | 30 | 0 | 区县、变电站、线路可开放容量不足 | 899947427 | 区县、 | 变电站、 | 线路 |  | 区县、变电站、线路可开放容量不足
10381 | 隆回县 | 金石桥供电所 | 金石桥镇 | 金石桥镇蔡花村 | 35kV金石桥变电站 | 金孙线 | 蔡花台区变压器 | 0 | 0 | -3.0078 | 200 | 120.86 | 0 | 39.14 | 0 | 区县、变电站、线路可开放容量不足 | 899946690 | 区县、 | 变电站、 | 线路 |  | 区县、变电站、线路可开放容量不足
10382 | 隆回县 | 金石桥供电所 | 羊古坳镇 | 羊古坳镇匡家铺村 | 35kV金石桥变电站 | 金孙线 | 匡家铺村二台区 | 0 | 0 | -3.0078 | 200 | 25 | 0 | 135 | 0 | 区县、变电站、线路可开放容量不足 | 899949010 | 区县、 | 变电站、 | 线路 |  | 区县、变电站、线路可开放容量不足
10383 | 隆回县 | 金石桥供电所 | 羊古坳镇 | 羊古坳镇匡家铺村 | 35kV金石桥变电站 | 金孙线 | 匡家铺村一台区 | 0 | 0 | -3.0078 | 315 | 209.975 | 0 | 42.025 | 0 | 区县、变电站、线路可开放容量不足 | 800642484 | 区县、 | 变电站、 | 线路 |  | 区县、变电站、线路可开放容量不足
10384 | 隆回县 | 雨山供电所 | 周旺镇 | 周旺镇群胜村 | 35kV周旺变电站 | 周镇线 | 江平台区 | 0 | 0 | 1.4667 | 400 | 58 | 0 | 262 | 0 | 区县、变电站可开放容量不足 | 4308230705027430 | 区县、 | 变电站 |  |  | 区县、变电站可开放容量不足
10385 | 隆回县 | 高坪供电所 | 高平镇 | 高平镇大桥社区 | 110kV高坪变电站 | 高镇线 | 大桥居委会二变 | 0 | 0 | 2.4807 | 400 | 224 | 0 | 96 | 0 | 区县、变电站可开放容量不足 | 899957141 | 区县、 | 变电站 |  |  | 区县、变电站可开放容量不足
10386 | 隆回县 | 高坪供电所 | 高平镇 | 高平镇双红村 | 110kV高坪变电站 | 高红线 | 红花一变配变 | 0 | 0 | 5.9969 | 100 | 122 | 50 | -92 | 0 | 区县、变电站、台区可开放容量不足 | 899949799 | 区县、 | 变电站、 |  | 台区 | 区县、变电站、台区可开放容量不足
10387 | 隆回县 | 荷香桥供电所 | 荷香桥镇 | 荷香桥镇桐木冲村 | 35kV荷香桥变电站 | 荷新线 | 张家冲村台区 | 0 | 0 | 3.0449 | 160 | 81 | 0 | 47 | 0 | 区县、变电站可开放容量不足 | 800365194 | 区县、 | 变电站 |  |  | 区县、变电站可开放容量不足
10388 | 隆回县 | 三阁司供电所 | 三阁司镇 | 三阁司镇长铺社区 | 35kV南岳庙变电站 | 南香线 | 长铺9组配电变压器 | 0 | 0 | 3.974 | 200 | 130.855 | 0 | 29.145 | 0 | 区县、变电站可开放容量不足 | 800539295 | 区县、 | 变电站 |  |  | 区县、变电站可开放容量不足
10389 | 隆回县 | 司门前供电所 | 司门前镇 | 司门前镇吉山村 | 110kV魏源变电站 | 魏大线 | 吉山二变 | 0 | 0 | 1.5674 | 100 | 63 | 0 | 17 | 0 | 区县、变电站可开放容量不足 | 800316066 | 区县、 | 变电站 |  |  | 区县、变电站可开放容量不足
10390 | 隆回县 | 雨山供电所 | 高平镇 | 高平镇金凤山村 | 110kV天龙变电站 | 天雨I线 | 和码村和平肖家台区 | 0 | 0 | 4.8752 | 200 | 65.45 | 0 | 94.55 | 0 | 区县、变电站可开放容量不足 | 899957868 | 区县、 | 变电站 |  |  | 区县、变电站可开放容量不足
10391 | 隆回县 | 高坪供电所 | 高平镇 | 高平镇石梅村 | 110kV高坪变电站 | 高镇线 | 石梅村蒋家台区 | 0 | 0 | 2.4807 | 100 | 40 | 0 | 40 | 0 | 区县、变电站可开放容量不足 | 800539261 | 区县、 | 变电站 |  |  | 区县、变电站可开放容量不足
10392 | 隆回县 | 高坪供电所 | 金石桥镇 | 金石桥镇大田村 | 110kV高坪变电站 | 高候线 | 大田曾家湾台区 | 0 | 0 | -0.36264 | 200 | 50 | 0 | 110 | 0 | 区县、变电站、线路可开放容量不足 | 899940490 | 区县、 | 变电站、 | 线路 |  | 区县、变电站、线路可开放容量不足
10393 | 隆回县 | 荷香桥供电所 | 荷香桥镇 | 荷香桥镇毛坪村 | 35kV荷香桥变电站 | 荷镇Ⅰ线 | 铜盆村台区 | 0 | 0 | 3.4375 | 200 | 44.99 | 0 | 115.01 | 0 | 区县、变电站可开放容量不足 | 800313260 | 区县、 | 变电站 |  |  | 区县、变电站可开放容量不足
10394 | 隆回县 | 司门前供电所 | 羊古坳镇 | 羊古坳镇白山口村 | 110kV魏源变电站 | 魏羊线 | 白山口二变 | 0 | 0 | 3.8967 | 200 | 40 | 0 | 120 | 0 | 区县、变电站可开放容量不足 | 800538706 | 区县、 | 变电站 |  |  | 区县、变电站可开放容量不足
10395 | 隆回县 | 六都寨供电所 | 七江镇 | 七江镇七家铺社区 | 220kV首望山变电站 | 首鸟线 | 七家铺一变 | 0 | 0 | -2.113 | 100 | 120.4 | 0 | -40.4 | 0 | 区县、变电站、线路、台区可开放容量不足 | 899950108 | 区县、 | 变电站、 | 线路、 | 台区 | 区县、变电站、线路、台区可开放容量不足
10396 | 隆回县 | 横板桥供电所 | 南岳庙镇 | 南岳庙镇金星村 | 35kV南岳庙变电站 | 南老线 | 金星一台区配变 | 0 | 0 | 1.7652 | 400 | 162.07 | 0 | 157.93 | 0 | 区县、变电站可开放容量不足 | 800538703 | 区县、 | 变电站 |  |  | 区县、变电站可开放容量不足
10397 | 隆回县 | 横板桥供电所 | 南岳庙镇 | 南岳庙镇芭蕉塘村 | 35kV南岳庙变电站 | 南老线 | 老屋场(下)台区配变 | 0 | 0 | 1.7652 | 200 | 152.31 | 55 | -47.31 | 0 | 区县、变电站、台区可开放容量不足 | 800538704 | 区县、 | 变电站、 |  | 台区 | 区县、变电站、台区可开放容量不足
10398 | 隆回县 | 司门前供电所 | 司门前镇 | 司门前镇中山社区 | 110kV魏源变电站 | 魏镇线 | 中山广场台区 | 0 | 0 | 6.6976 | 315 | 122.9 | 0 | 129.1 | 0 | 区县、变电站可开放容量不足 | 800248157 | 区县、 | 变电站 |  |  | 区县、变电站可开放容量不足
10399 | 隆回县 | 金石桥供电所 | 羊古坳镇 | 羊古坳镇转角丘村 | 35kV金石桥变电站 | 金孙线 | 转角丘村二台区 | 0 | 0 | -3.0078 | 400 | 324 | 0 | -4 | 0 | 区县、变电站、线路、台区可开放容量不足 | 800538705 | 区县、 | 变电站、 | 线路、 | 台区 | 区县、变电站、线路、台区可开放容量不足
10400 | 隆回县 | 滩头供电所 | 滩头镇 | 滩头镇狮子石村 | 35kV石门变电站 | 石双线 | 狮子村2台区 | 0 | 0 | 6.024 | 160 | 49.14 | 0 | 78.86 | 0 | 区县、变电站可开放容量不足 | 899944794 | 区县、 | 变电站 |  |  | 区县、变电站可开放容量不足
10401 | 隆回县 | 滩头供电所 | 滩头镇 | 滩头镇双江村 | 35kV石门变电站 | 石双线 | 中朝一台区 | 0 | 0 | 6.024 | 400 | 247.45 | 0 | 72.55 | 0 | 区县、变电站可开放容量不足 | 800644456 | 区县、 | 变电站 |  |  | 区县、变电站可开放容量不足
10402 | 隆回县 | 岩口供电所 | 岩口镇 | 岩口镇继志村 | 110kV雷音观变电站 | 雷塘线 | 屺石台区配变 | 0 | 0 | 4.4317 | 100 | 60 | 0 | 20 | 0 | 区县、变电站可开放容量不足 | 899950105 | 区县、 | 变电站 |  |  | 区县、变电站可开放容量不足
10403 | 隆回县 | 六都寨供电所 | 三阁司镇 | 三阁司镇西坪村 | 110kV六都寨变电站 | 六丁II线 | 张家二台区变 | 0 | 0 | -0.53675 | 200 | 129.6 | 40 | -9.6 | 0 | 区县、变电站、线路、台区可开放容量不足 | 899940174 | 区县、 | 变电站、 | 线路、 | 台区 | 区县、变电站、线路、台区可开放容量不足
10404 | 隆回县 | 荷香桥供电所 | 荷香桥镇 | 荷香桥镇桐木桥村 | 35kV荷香桥变电站 | 荷新线 | 向阳庄村一台区 | 0 | 0 | 3.0449 | 200 | 9.6 | 0 | 150.4 | 0 | 区县、变电站可开放容量不足 | 800502128 | 区县、 | 变电站 |  |  | 区县、变电站可开放容量不足
10405 | 隆回县 | 城郊供电所 | 北山镇 | 北山镇大塘村 | 35kV云丰变电站 | 云高线 | 石江变 | 0 | 0 | 1.4232 | 200 | 33 | 0 | 127 | 0 | 区县、变电站可开放容量不足 | 899949014 | 区县、 | 变电站 |  |  | 区县、变电站可开放容量不足
10406 | 隆回县 | 滩头供电所 | 滩头镇 | 滩头镇桃仙岩村 | 35kV周旺变电站 | 周路线 | 托里二台区配变 | 0 | 0 | 1.4256 | 100 | 30 | 0 | 50 | 0 | 区县、变电站可开放容量不足 | 4301242905173720 | 区县、 | 变电站 |  |  | 区县、变电站可开放容量不足
10407 | 隆回县 | 高坪供电所 | 高平镇 | 高平镇大桥社区 | 110kV高坪变电站 | 高镇线 | 大桥居委会(镇中学) | 0 | 0 | 2.4807 | 315 | 243.1 | 0 | 8.9 | 0 | 区县、变电站可开放容量不足 | 800238714 | 区县、 | 变电站 |  |  | 区县、变电站可开放容量不足
10408 | 隆回县 | 六都寨供电所 | 六都寨镇 | 六都寨镇长砂龙村 | 110kV六都寨变电站 | 六丁II线 | 长裕二台区 | 0 | 0 | -0.53675 | 200 | 164.385 | 0 | -4.385 | 0 | 区县、变电站、线路、台区可开放容量不足 | 800674629 | 区县、 | 变电站、 | 线路、 | 台区 | 区县、变电站、线路、台区可开放容量不足
10409 | 隆回县 | 六都寨供电所 | 六都寨镇 | 六都寨镇马坪村 | 110kV六都寨变电站 | 六丁II线 | 田山二台区 | 0 | 0 | -0.53675 | 200 | 0 | 0 | 160 | 0 | 区县、变电站、线路可开放容量不足 | 800570889 | 区县、 | 变电站、 | 线路 |  | 区县、变电站、线路可开放容量不足
10410 | 隆回县 | 六都寨供电所 | 六都寨镇 | 六都寨镇马坪村 | 110kV六都寨变电站 | 六丁II线 | 马坪二台区 | 0 | 0 | -0.53675 | 400 | 308.85 | 100 | -88.85 | 0 | 区县、变电站、线路、台区可开放容量不足 | 800660538 | 区县、 | 变电站、 | 线路、 | 台区 | 区县、变电站、线路、台区可开放容量不足
10411 | 隆回县 | 三阁司供电所 | 三阁司镇 | 三阁司镇和盛村 | 220kV隆回变电站 | 隆长线 | 禾叶配电变压器 | 0 | 0 | 2.1916 | 200 | 50 | 0 | 110 | 0 | 区县、变电站可开放容量不足 | 899947435 | 区县、 | 变电站 |  |  | 区县、变电站可开放容量不足
10412 | 隆回县 | 三阁司供电所 | 三阁司镇 | 三阁司镇车田村 | 35kV三阁司变电站 | 三长线 | 段家庄配电变压器 | 0 | 0 | 3.89 | 315 | 50 | 0 | 202 | 0 | 区县、变电站可开放容量不足 | 800570892 | 区县、 | 变电站 |  |  | 区县、变电站可开放容量不足
10413 | 隆回县 | 三阁司供电所 | 三阁司镇 | 三阁司镇车田村 | 35kV三阁司变电站 | 三长线 | 车田配电变压器 | 0 | 0 | 3.89 | 400 | 0 | 0 | 320 | 0 | 区县、变电站可开放容量不足 | 800644782 | 区县、 | 变电站 |  |  | 区县、变电站可开放容量不足
10414 | 隆回县 | 三阁司供电所 | 花门街道 | 花门街道青花江村 | 220kV隆回变电站 | 隆紫Ⅰ线 | 五一茶厂配电变压器 | 0 | 0 | 7.5924 | 100 | 40 | 0 | 40 | 0 | 区县、变电站可开放容量不足 | 800570891 | 区县、 | 变电站 |  |  | 区县、变电站可开放容量不足
10415 | 隆回县 | 横板桥供电所 | 南岳庙镇 | 南岳庙镇南岳庙社区 | 110kV桥南变电站 | 桥立线 | 林家二台区配变 | 0 | 0 | 5.2973 | 200 | 64.03 | 0 | 95.97 | 0 | 区县、变电站可开放容量不足 | 800570893 | 区县、 | 变电站 |  |  | 区县、变电站可开放容量不足
10416 | 隆回县 | 司门前供电所 | 司门前镇 | 司门前镇富贤村 | 110kV魏源变电站 | 魏中线 | 浆溪陇村变S11-160 | 0 | 0 | 4.642 | 250 | 183.46 | 25 | -8.46 | 0 | 区县、变电站、台区可开放容量不足 | 899949011 | 区县、 | 变电站、 |  | 台区 | 区县、变电站、台区可开放容量不足
10417 | 隆回县 | 司门前供电所 | 羊古坳镇 | 羊古坳镇中团社区 | 110kV魏源变电站 | 魏中线 | 金鸡冲一变 | 0 | 0 | 4.642 | 200 | 0 | 0 | 160 | 0 | 区县、变电站可开放容量不足 | 800570890 | 区县、 | 变电站 |  |  | 区县、变电站可开放容量不足
10418 | 隆回县 | 司门前供电所 | 羊古坳镇 | 羊古坳镇中团社区 | 110kV魏源变电站 | 魏中线 | 韩家铺一变 | 0 | 0 | 4.642 | 315 | 66.06 | 0 | 185.94 | 0 | 区县、变电站可开放容量不足 | 4307230705005010 | 区县、 | 变电站 |  |  | 区县、变电站可开放容量不足
10419 | 隆回县 | 荷香桥供电所 | 荷香桥镇 | 荷香桥镇水口龙村 | 35kV荷香桥变电站 | 荷新线 | 车口村台区 | 0 | 0 | 3.0449 | 200 | 66 | 96 | -2 | 0 | 区县、变电站、台区可开放容量不足 | 899943400 | 区县、 | 变电站、 |  | 台区 | 区县、变电站、台区可开放容量不足
10420 | 隆回县 | 滩头供电所 | 滩头镇 | 滩头镇柏林村 | 35kV周旺变电站 | 周路线 | 柏水一台区 | 0 | 0 | 1.4256 | 160 | 0 | 0 | 128 | 0 | 区县、变电站可开放容量不足 | 800350699 | 区县、 | 变电站 |  |  | 区县、变电站可开放容量不足
10421 | 隆回县 | 滩头供电所 | 滩头镇 | 滩头镇桃仙岩村 | 35kV周旺变电站 | 周路线 | 托里一台区配变 | 0 | 0 | 1.4256 | 100 | 30 | 0 | 50 | 0 | 区县、变电站可开放容量不足 | 800630502 | 区县、 | 变电站 |  |  | 区县、变电站可开放容量不足
10422 | 隆回县 | 六都寨供电所 | 荷田乡 | 荷田乡文联村 | 110kV六都寨变电站 | 六荷线 | 石观音台区变 | 0 | 0 | 0.11244 | 400 | 27.6 | 0 | 292.4 | 0 | 区县、变电站可开放容量不足 | 800539298 | 区县、 | 变电站 |  |  | 区县、变电站可开放容量不足
10423 | 隆回县 | 六都寨供电所 | 六都寨镇 | 六都寨镇长砂龙村 | 110kV六都寨变电站 | 六丁II线 | 徐家变压器 | 0 | 0 | -0.53675 | 200 | 148 | 0 | 12 | 0 | 区县、变电站、线路可开放容量不足 | 800350791 | 区县、 | 变电站、 | 线路 |  | 区县、变电站、线路可开放容量不足
10424 | 隆回县 | 横板桥供电所 | 横板桥镇 | 横板桥镇麻场社区 | 110kV桥南变电站 | 桥塘线 | 麻场三台区配变 | 0 | 0 | 3.4548 | 400 | 0 | 0 | 320 | 0 | 区县、变电站可开放容量不足 | 800539296 | 区县、 | 变电站 |  |  | 区县、变电站可开放容量不足
10425 | 隆回县 | 横板桥供电所 | 横板桥镇 | 横板桥镇柳山村 | 110kV桥南变电站 | 桥柳线 | 柳山2台区配变 | 0 | 0 | 5.4117 | 200 | 0 | 0 | 160 | 0 | 区县、变电站可开放容量不足 | 800350694 | 区县、 | 变电站 |  |  | 区县、变电站可开放容量不足
10426 | 隆回县 | 滩头供电所 | 滩头镇 | 滩头镇苏塘村 | 110kV滩头变电站 | 滩石线 | 申何村公变 | 0 | 0 | 4.5756 | 80 | 50 | 0 | 14 | 0 | 区县、变电站可开放容量不足 | 800459726 | 区县、 | 变电站 |  |  | 区县、变电站可开放容量不足
10427 | 隆回县 | 荷香桥供电所 | 花门街道 | 花门街道托新村 | 110kV茶山变电站 | 茶水线 | 新进村台区 | 0 | 0 | 3.1296 | 200 | 78 | 0 | 82 | 0 | 区县、变电站可开放容量不足 | 899942139 | 区县、 | 变电站 |  |  | 区县、变电站可开放容量不足
10428 | 隆回县 | 雨山供电所 | 桃花坪街道 | 桃花坪街道雨山社区 | 110kV天龙变电站 | 天雨II线 | 大塘湾台区 | 0 | 0 | 2.6894 | 200 | 20 | 0 | 140 | 0 | 区县、变电站可开放容量不足 | 800524310 | 区县、 | 变电站 |  |  | 区县、变电站可开放容量不足
10429 | 隆回县 | 高坪供电所 | 高平镇 | 高平镇白地新村 | 110kV高坪变电站 | 高颜线 | 象山配变 | 0 | 0 | 1.2625 | 100 | 80 | 0 | 0 | 0 | 区县、变电站、台区可开放容量不足 | 899947439 | 区县、 | 变电站、 |  | 台区 | 区县、变电站、台区可开放容量不足
10430 | 隆回县 | 城郊供电所 | 桃花坪街道 | 桃花坪街道江湾社区 | 110kV寺山变电站 | 寺河Ⅰ线 | 集材7-8组配电变压器 | 0 | 0 | 7.4006 | 400 | 0 | 0 | 320 | 0 | 区县、变电站可开放容量不足 | 800524309 | 区县、 | 变电站 |  |  | 区县、变电站可开放容量不足
10431 | 隆回县 | 雨山供电所 | 桃花坪街道 | 桃花坪街道杨竹塘村 | 110kV天龙变电站 | 天园Ⅱ线 | 杨罗二变 | 0 | 0 | 3.9731 | 200 | 87.4 | 0 | 72.6 | 0 | 区县、变电站可开放容量不足 | 800524277 | 区县、 | 变电站 |  |  | 区县、变电站可开放容量不足
10432 | 隆回县 | 横板桥供电所 | 横板桥镇 | 横板桥镇东兴村 | 110kV桥南变电站 | 桥镇Ⅰ线 | 东南台区配变 | 0 | 0 | 5.2964 | 200 | 159.25 | 36 | -35.25 | 0 | 区县、变电站、台区可开放容量不足 | 800524308 | 区县、 | 变电站、 |  | 台区 | 区县、变电站、台区可开放容量不足
10433 | 隆回县 | 横板桥供电所 | 横板桥镇 | 横板桥镇麻场社区 | 110kV桥南变电站 | 桥镇Ⅰ线 | 同福台区配变 | 0 | 0 | 5.2964 | 200 | 75 | 0 | 85 | 0 | 区县、变电站可开放容量不足 | 800524311 | 区县、 | 变电站 |  |  | 区县、变电站可开放容量不足
10434 | 隆回县 | 横板桥供电所 | 横板桥镇 | 横板桥镇车田江村 | 110kV桥南变电站 | 桥立线 | 车田江台区配变 | 0 | 0 | 5.2973 | 400 | 179 | 30 | 111 | 0 | 区县、变电站可开放容量不足 | 899955240 | 区县、 | 变电站 |  |  | 区县、变电站可开放容量不足
10435 | 隆回县 | 横板桥供电所 | 南岳庙镇 | 南岳庙镇南清社区 | 110kV桥南变电站 | 桥立线 | 南清（求树下）台区配变 | 0 | 0 | 5.2973 | 200 | 49.41 | 0 | 110.59 | 0 | 区县、变电站可开放容量不足 | 899942526 | 区县、 | 变电站 |  |  | 区县、变电站可开放容量不足
10436 | 隆回县 | 横板桥供电所 | 南岳庙镇 | 南岳庙镇乔罗村 | 35kV南岳庙变电站 | 南塘线 | 罗洲5-7配变 | 0 | 0 | 3.2182 | 80 | 0 | 0 | 64 | 0 | 区县、变电站可开放容量不足 | 800238715 | 区县、 | 变电站 |  |  | 区县、变电站可开放容量不足
10437 | 隆回县 | 横板桥供电所 | 南岳庙镇 | 南岳庙镇南岳庙社区 | 35kV南岳庙变电站 | 南塘线 | 南田台区配变 | 0 | 0 | 3.2182 | 315 | 203.32 | 0 | 48.68 | 0 | 区县、变电站可开放容量不足 | 899948319 | 区县、 | 变电站 |  |  | 区县、变电站可开放容量不足
10438 | 隆回县 | 横板桥供电所 | 南岳庙镇 | 南岳庙镇乔罗村 | 35kV南岳庙变电站 | 南塘线 | 乔家台区配变 | 0 | 0 | 3.2182 | 400 | 91 | 0 | 229 | 0 | 区县、变电站可开放容量不足 | 800417110 | 区县、 | 变电站 |  |  | 区县、变电站可开放容量不足
10439 | 隆回县 | 横板桥供电所 | 南岳庙镇 | 南岳庙镇太平新村 | 35kV南岳庙变电站 | 南塘线 | 太坪6-12组配变 | 0 | 0 | 3.2182 | 80 | 0 | 0 | 64 | 0 | 区县、变电站可开放容量不足 | 800253031 | 区县、 | 变电站 |  |  | 区县、变电站可开放容量不足
10440 | 隆回县 | 横板桥供电所 | 南岳庙镇 | 南岳庙镇太平新村 | 35kV南岳庙变电站 | 南塘线 | 立塘台区配变 | 0 | 0 | 3.2182 | 200 | 50 | 0 | 110 | 0 | 区县、变电站可开放容量不足 | 800427608 | 区县、 | 变电站 |  |  | 区县、变电站可开放容量不足
10441 | 隆回县 | 横板桥供电所 | 南岳庙镇 | 南岳庙镇太平新村 | 35kV南岳庙变电站 | 南塘线 | 白石台区变 | 0 | 0 | 3.2182 | 200 | 0 | 0 | 160 | 0 | 区县、变电站可开放容量不足 | 800427607 | 区县、 | 变电站 |  |  | 区县、变电站可开放容量不足
10442 | 隆回县 | 横板桥供电所 | 南岳庙镇 | 南岳庙镇茅塘村 | 35kV南岳庙变电站 | 南老线 | 新和台区配变 | 0 | 0 | 1.7652 | 200 | 40 | 0 | 120 | 0 | 区县、变电站可开放容量不足 | 800350810 | 区县、 | 变电站 |  |  | 区县、变电站可开放容量不足
10443 | 隆回县 | 横板桥供电所 | 南岳庙镇 | 南岳庙镇花冲村 | 110kV桥南变电站 | 桥塘线 | 花冲台区配变 | 0 | 0 | 3.4548 | 400 | 239.22 | 0 | 80.78 | 0 | 区县、变电站可开放容量不足 | 800590157 | 区县、 | 变电站 |  |  | 区县、变电站可开放容量不足
10444 | 隆回县 | 横板桥供电所 | 南岳庙镇 | 南岳庙镇造端村 | 35kV南岳庙变电站 | 南老线 | 造端一台区配变 | 0 | 0 | 1.7652 | 200 | 133 | 0 | 27 | 0 | 区县、变电站可开放容量不足 | 800588388 | 区县、 | 变电站 |  |  | 区县、变电站可开放容量不足
10445 | 隆回县 | 横板桥供电所 | 南岳庙镇 | 南岳庙镇茅塘村 | 35kV南岳庙变电站 | 南老线 | 毛塘二台区 | 0 | 0 | 1.7652 | 200 | 138.975 | 0 | 21.025 | 0 | 区县、变电站可开放容量不足 | 800595709 | 区县、 | 变电站 |  |  | 区县、变电站可开放容量不足
10446 | 隆回县 | 岩口供电所 | 花门街道 | 花门街道老银村 | 35kV石门变电站 | 石水线 | 岩口镇老屋一台区 | 0 | 0 | 4.0748 | 315 | 212 | 70 | -30 | 0 | 区县、变电站、台区可开放容量不足 | 800590169 | 区县、 | 变电站、 |  | 台区 | 区县、变电站、台区可开放容量不足
10447 | 隆回县 | 横板桥供电所 | 横板桥镇 | 横板桥镇麻龙村 | 110kV桥南变电站 | 桥镇Ⅲ线 | 纠龙台区配变 | 0 | 0 | 5.1331 | 100 | 0 | 0 | 80 | 0 | 区县、变电站可开放容量不足 | 899939964 | 区县、 | 变电站 |  |  | 区县、变电站可开放容量不足
10448 | 隆回县 | 小沙江供电所 | 小沙江镇 | 小沙江镇白银村 | 110kV小沙江变电站 | 小龙线 | 白银3-5组配电变压器 | 0 | 0 | -2.4239 | 100 | 63.75 | 0 | 16.25 | 0 | 区县、变电站、线路可开放容量不足 | 899952863 | 区县、 | 变电站、 | 线路 |  | 区县、变电站、线路可开放容量不足
10449 | 隆回县 | 岩口供电所 | 岩口镇 | 岩口镇温里社区 | 110kV雷音观变电站 | 雷大II线 | 龙山台区 | 0 | 0 | 5.0572 | 100 | 0 | 0 | 80 | 0 | 区县、变电站可开放容量不足 | 899947231 | 区县、 | 变电站 |  |  | 区县、变电站可开放容量不足
10450 | 隆回县 | 司门前供电所 | 司门前镇 | 司门前镇万和村 | 110kV小沙江变电站 | 小石线 | 红光变 | 0 | 0 | 2.9343 | 100 | 68.53 | 0 | 11.47 | 0 | 区县、变电站可开放容量不足 | 800585258 | 区县、 | 变电站 |  |  | 区县、变电站可开放容量不足
10451 | 隆回县 | 滩头供电所 | 桃花坪街道 | 桃花坪街道井长村 | 35kV周旺变电站 | 周路线 | 长里台区配变 | 0 | 0 | 1.4256 | 80 | 60 | 0 | 4 | 0 | 区县、变电站可开放容量不足 | 899957142 | 区县、 | 变电站 |  |  | 区县、变电站可开放容量不足
10452 | 隆回县 | 滩头供电所 | 滩头镇 | 滩头镇李家村 | 110kV滩头变电站 | 滩石线 | 砖屋村一台区公变 | 0 | 0 | 4.5756 | 250 | 156 | 0 | 44 | 0 | 区县、变电站可开放容量不足 | 899939839 | 区县、 | 变电站 |  |  | 区县、变电站可开放容量不足
10453 | 隆回县 | 高坪供电所 | 高平镇 | 高平镇彭升村 | 110kV高坪变电站 | 高候线 | 彭升三变配变 | 0 | 0 | -0.36264 | 200 | 123.15 | 0 | 36.85 | 0 | 区县、变电站、线路可开放容量不足 | 899942104 | 区县、 | 变电站、 | 线路 |  | 区县、变电站、线路可开放容量不足
10454 | 隆回县 | 雨山供电所 | 周旺镇 | 周旺镇邓家村 | 35kV周旺变电站 | 周周线 | 邓家一台区 | 0 | 0 | 2.6827 | 200 | 116 | 0 | 44 | 0 | 区县、变电站可开放容量不足 | 899944094 | 区县、 | 变电站 |  |  | 区县、变电站可开放容量不足
10455 | 隆回县 | 雨山供电所 | 周旺镇 | 周旺镇江口村 | 35kV周旺变电站 | 周周线 | 张家二台区 | 0 | 0 | 2.6827 | 200 | 40 | 0 | 120 | 0 | 区县、变电站可开放容量不足 | 800585259 | 区县、 | 变电站 |  |  | 区县、变电站可开放容量不足
10456 | 隆回县 | 雨山供电所 | 荷香桥镇 | 荷香桥镇清水村 | 35kV周旺变电站 | 周镇线 | 清水二台区 | 0 | 0 | 1.4667 | 400 | 295.5 | 0 | 24.5 | 0 | 区县、变电站可开放容量不足 | 899928662 | 区县、 | 变电站 |  |  | 区县、变电站可开放容量不足
10457 | 隆回县 | 滩头供电所 | 滩头镇 | 滩头镇石托村 | 110kV滩头变电站 | 滩旺线 | 石边台区配变 | 0 | 0 | 4.6722 | 100 | 50 | 0 | 30 | 0 | 区县、变电站可开放容量不足 | 899939842 | 区县、 | 变电站 |  |  | 区县、变电站可开放容量不足
10458 | 隆回县 | 雨山供电所 | 周旺镇 | 周旺镇周旺社区 | 35kV周旺变电站 | 周镇线 | 周旺三变 | 0 | 0 | 1.4667 | 315 | 30 | 0 | 222 | 0 | 区县、变电站可开放容量不足 | 899951235 | 区县、 | 变电站 |  |  | 区县、变电站可开放容量不足
10459 | 隆回县 | 雨山供电所 | 周旺镇 | 周旺镇周旺社区 | 35kV周旺变电站 | 周镇线 | 周旺一台区 | 0 | 0 | 1.4667 | 400 | 152.3 | 25 | 142.7 | 0 | 区县、变电站可开放容量不足 | 899947067 | 区县、 | 变电站 |  |  | 区县、变电站可开放容量不足
10460 | 隆回县 | 滩头供电所 | 滩头镇 | 滩头镇双江村 | 110kV滩头变电站 | 滩镇线 | 双江村台区 | 0 | 0 | 2.4272 | 200 | 95.59 | 60 | 4.41 | 0 | 区县、变电站可开放容量不足 | 899950243 | 区县、 | 变电站 |  |  | 区县、变电站可开放容量不足
10461 | 隆回县 | 雨山供电所 | 桃花坪街道 | 桃花坪街道合龙溪村 | 35kV周旺变电站 | 周斜线 | 邓家四台区 | 0 | 0 | 2.8594 | 100 | 0 | 0 | 80 | 0 | 区县、变电站可开放容量不足 | 4301242605153610 | 区县、 | 变电站 |  |  | 区县、变电站可开放容量不足
10462 | 隆回县 | 雨山供电所 | 周旺镇 | 周旺镇群胜村 | 35kV周旺变电站 | 周镇线 | 文田台区 | 0 | 0 | 1.4667 | 100 | 80 | 0 | 0 | 0 | 区县、变电站、台区可开放容量不足 | 800350833 | 区县、 | 变电站、 |  | 台区 | 区县、变电站、台区可开放容量不足
10463 | 隆回县 | 雨山供电所 | 周旺镇 | 周旺镇新兴村 | 35kV周旺变电站 | 周斜线 | 新塘台区 | 0 | 0 | 2.8594 | 200 | 40 | 0 | 120 | 0 | 区县、变电站可开放容量不足 | 899943262 | 区县、 | 变电站 |  |  | 区县、变电站可开放容量不足
10464 | 隆回县 | 雨山供电所 | 周旺镇 | 周旺镇转龙村 | 35kV周旺变电站 | 周周线 | 大元台区 | 0 | 0 | 2.6827 | 200 | 116 | 0 | 44 | 0 | 区县、变电站可开放容量不足 | 800502126 | 区县、 | 变电站 |  |  | 区县、变电站可开放容量不足
10465 | 隆回县 | 雨山供电所 | 七江镇 | 七江镇建华村 | 35kV周旺变电站 | 周周线 | 杨岭村杨家一变 | 0 | 0 | 2.6827 | 80 | 0 | 0 | 64 | 0 | 区县、变电站可开放容量不足 | 899949802 | 区县、 | 变电站 |  |  | 区县、变电站可开放容量不足
10466 | 隆回县 | 雨山供电所 | 周旺镇 | 周旺镇群胜村 | 35kV周旺变电站 | 周镇线 | 朱柒台区 | 0 | 0 | 1.4667 | 200 | 146.35 | 0 | 13.65 | 0 | 区县、变电站可开放容量不足 | 899946914 | 区县、 | 变电站 |  |  | 区县、变电站可开放容量不足
10467 | 隆回县 | 三阁司供电所 | 武冈市双牌乡 | 双牌镇四龙村 | 35kV三阁司变电站 | 三长线 | 田中2台区 | 0 | 0 | 3.89 | 200 | 0 | 0 | 160 | 0 | 区县、变电站可开放容量不足 | 800502127 | 区县、 | 变电站 |  |  | 区县、变电站可开放容量不足
10468 | 隆回县 | 六都寨供电所 | 七江镇 | 七江镇高家社区 | 35kV七江变电站 | 七建线 | 双龙2变 | 0 | 0 | 1.1115 | 200 | 86 | 0 | 74 | 0 | 区县、变电站可开放容量不足 | 800448427 | 区县、 | 变电站 |  |  | 区县、变电站可开放容量不足
10469 | 隆回县 | 荷香桥供电所 | 花门街道 | 花门街道迈迹塘村 | 110kV茶山变电站 | 茶中II线 | 大洲村二台区 | 0 | 0 | 2.9991 | 200 | 144.25 | 0 | 15.75 | 0 | 区县、变电站可开放容量不足 | 800448355 | 区县、 | 变电站 |  |  | 区县、变电站可开放容量不足
10470 | 隆回县 | 雨山供电所 | 周旺镇 | 周旺镇石井村 | 35kV周旺变电站 | 周斜线 | 井邵一变 | 0 | 0 | 2.8594 | 100 | 0 | 0 | 80 | 0 | 区县、变电站可开放容量不足 | 800448426 | 区县、 | 变电站 |  |  | 区县、变电站可开放容量不足
10471 | 隆回县 | 雨山供电所 | 周旺镇 | 周旺镇石井村 | 35kV周旺变电站 | 周斜线 | 井邵二变 | 0 | 0 | 2.8594 | 100 | 40 | 0 | 40 | 0 | 区县、变电站可开放容量不足 | 800448354 | 区县、 | 变电站 |  |  | 区县、变电站可开放容量不足
10472 | 隆回县 | 高坪供电所 | 高平镇 | 高平镇金凤山村 | 110kV高坪变电站 | 高镇线 | 和平二变 | 0 | 0 | 2.4807 | 200 | 155.94 | 0 | 4.06 | 0 | 区县、变电站可开放容量不足 | 899950104 | 区县、 | 变电站 |  |  | 区县、变电站可开放容量不足
10473 | 隆回县 | 雨山供电所 | 桃花坪街道 | 桃花坪街道小水塘村 | 110kV天龙变电站 | 天雨II线 | 小水台区 | 0 | 0 | 2.6894 | 200 | 40 | 0 | 120 | 0 | 区县、变电站可开放容量不足 | 4301240805005020 | 区县、 | 变电站 |  |  | 区县、变电站可开放容量不足
10474 | 隆回县 | 雨山供电所 | 桃花坪街道 | 桃花坪街道三和村 | 110kV天龙变电站 | 天雨II线 | 肖山台区 | 0 | 0 | 2.6894 | 200 | 85 | 0 | 75 | 0 | 区县、变电站可开放容量不足 | 800346719 | 区县、 | 变电站 |  |  | 区县、变电站可开放容量不足
10475 | 隆回县 | 岩口供电所 | 岩口镇 | 岩口镇龙水炼村 | 110kV雷音观变电站 | 雷镇II线 | 龙塘一台区 | 0 | 0 | 5.1803 | 100 | 0 | 0 | 80 | 0 | 区县、变电站可开放容量不足 | 899940562 | 区县、 | 变电站 |  |  | 区县、变电站可开放容量不足
10476 | 隆回县 | 城郊供电所 | 北山镇 | 北山镇溪莲村 | 35kV山界变电站 | 山北线 | 新连一变 | 0 | 0 | 5.4427 | 200 | 60 | 0 | 100 | 0 | 区县、变电站可开放容量不足 | 800630650 | 区县、 | 变电站 |  |  | 区县、变电站可开放容量不足
10477 | 隆回县 | 城郊供电所 | 北山镇 | 北山镇北山社区 | 110kV寺山变电站 | 寺北线 | 北山台区变 | 0 | 0 | 2.4872 | 160 | 0 | 0 | 128 | 0 | 区县、变电站可开放容量不足 | 899955632 | 区县、 | 变电站 |  |  | 区县、变电站可开放容量不足
10478 | 隆回县 | 三阁司供电所 | 三阁司镇 | 三阁司镇禾塘村 | 220kV隆回变电站 | 隆长线 | 烟塘1变 | 0 | 0 | 2.1916 | 160 | 88 | 0 | 40 | 0 | 区县、变电站可开放容量不足 | 800674256 | 区县、 | 变电站 |  |  | 区县、变电站可开放容量不足
10479 | 隆回县 | 三阁司供电所 | 花门街道 | 花门街道茶山社区 | 220kV隆回变电站 | 隆铜Ⅱ线 | 澄水四变 | 0 | 0 | 7.1759 | 400 | 8 | 0 | 312 | 0 | 区县、变电站可开放容量不足 | 899955227 | 区县、 | 变电站 |  |  | 区县、变电站可开放容量不足
10480 | 隆回县 | 司门前供电所 | 司门前镇 | 司门前镇双赢村 | 110kV小沙江变电站 | 小石线 | 大茅坪村老鸦窝台区 | 0 | 0 | 2.9343 | 100 | 50 | 0 | 30 | 0 | 区县、变电站可开放容量不足 | 4302240805013060 | 区县、 | 变电站 |  |  | 区县、变电站可开放容量不足
10481 | 隆回县 | 荷香桥供电所 | 荷香桥镇 | 荷香桥镇桐木桥村 | 35kV荷香桥变电站 | 荷新线 | 向阳庄村二台区变压器 | 0 | 0 | 3.0449 | 200 | 114.78 | 0 | 45.22 | 0 | 区县、变电站可开放容量不足 | 899949683 | 区县、 | 变电站 |  |  | 区县、变电站可开放容量不足
10482 | 隆回县 | 六都寨供电所 | 桃花坪街道 | 桃花坪街道兴旺村 | 220kV首望山变电站 | 首平线 | 兴旺二变 | 0 | 0 | 1.9116 | 100 | 0 | 0 | 80 | 0 | 区县、变电站可开放容量不足 | 4302240305016580 | 区县、 | 变电站 |  |  | 区县、变电站可开放容量不足
10483 | 隆回县 | 六都寨供电所 | 六都寨镇 | 六都寨镇新民社区 | 110kV六都寨变电站 | 六镇线 | 六镇城七台区变压器 | 0 | 0 | 3.2541 | 400 | 0 | 0 | 320 | 0 | 区县、变电站可开放容量不足 | 899941069 | 区县、 | 变电站 |  |  | 区县、变电站可开放容量不足
10484 | 隆回县 | 雨山供电所 | 桃花坪街道 | 桃花坪街道长扶村 | 110kV天龙变电站 | 天雨I线 | 长扶三台区 | 0 | 0 | 4.8752 | 200 | 160 | 0 | 0 | 0 | 区县、变电站、台区可开放容量不足 | 800316063 | 区县、 | 变电站、 |  | 台区 | 区县、变电站、台区可开放容量不足
10485 | 隆回县 | 荷香桥供电所 | 花门街道 | 花门街道老银村 | 35kV石门变电站 | 石水线 | 老艮村二台区 | 0 | 0 | 4.0748 | 400 | 69 | 0 | 251 | 0 | 区县、变电站可开放容量不足 | 800316064 | 区县、 | 变电站 |  |  | 区县、变电站可开放容量不足
10486 | 隆回县 | 六都寨供电所 | 七江镇 | 七江镇寨冲村 | 220kV首望山变电站 | 首鸟线 | 寨冲二变 | 0 | 0 | -2.113 | 50 | 40 | 0 | 0 | 0 | 区县、变电站、线路、台区可开放容量不足 | 800417109 | 区县、 | 变电站、 | 线路、 | 台区 | 区县、变电站、线路、台区可开放容量不足
10487 | 隆回县 | 滩头供电所 | 滩头镇 | 滩头镇桃仙岩村 | 35kV周旺变电站 | 周路线 | 元溪鱼场台区配变 | 0 | 0 | 1.4256 | 200 | 50 | 0 | 110 | 0 | 区县、变电站可开放容量不足 | 800539363 | 区县、 | 变电站 |  |  | 区县、变电站可开放容量不足
10488 | 隆回县 | 三阁司供电所 | 三阁司镇 | 三阁司镇石马村 | 35kV三阁司变电站 | 三司线 | 石马公变 | 0 | 0 | 5.2431 | 250 | 152.3 | 50 | -2.3 | 0 | 区县、变电站、台区可开放容量不足 | 899951773 | 区县、 | 变电站、 |  | 台区 | 区县、变电站、台区可开放容量不足
10489 | 隆回县 | 六都寨供电所 | 六都寨镇 | 六都寨镇马坪村 | 110kV六都寨变电站 | 六丁II线 | 马坪村变压器 | 0 | 0 | -0.53675 | 400 | 0 | 0 | 320 | 0 | 区县、变电站、线路可开放容量不足 | 899946157 | 区县、 | 变电站、 | 线路 |  | 区县、变电站、线路可开放容量不足
10490 | 隆回县 | 六都寨供电所 | 六都寨镇 | 六都寨镇朝阳新村 | 110kV六都寨变电站 | 六丁II线 | 朝阳上变压器 | 0 | 0 | -0.53675 | 200 | 125.955 | 0 | 34.045 | 0 | 区县、变电站、线路可开放容量不足 | 899948978 | 区县、 | 变电站、 | 线路 |  | 区县、变电站、线路可开放容量不足
10491 | 隆回县 | 六都寨供电所 | 六都寨镇 | 六都寨镇芙峰村 | 110kV六都寨变电站 | 六丁II线 | 芙蓉村变压器 | 0 | 0 | -0.53675 | 200 | 125.825 | 0 | 34.175 | 0 | 区县、变电站、线路可开放容量不足 | 800501934 | 区县、 | 变电站、 | 线路 |  | 区县、变电站、线路可开放容量不足
10492 | 隆回县 | 六都寨供电所 | 六都寨镇 | 六都寨镇文武村 | 110kV六都寨变电站 | 六丁II线 | 下桃花变压器 | 0 | 0 | -0.53675 | 200 | 157.74 | 0 | 2.26 | 0 | 区县、变电站、线路可开放容量不足 | 899945494 | 区县、 | 变电站、 | 线路 |  | 区县、变电站、线路可开放容量不足
10493 | 隆回县 | 六都寨供电所 | 六都寨镇 | 六都寨镇狮龙强村 | 110kV六都寨变电站 | 六丁线 | 狮龙村变 | 0 | 0 | -1.2466 | 100 | 90.5 | 17 | -27.5 | 0 | 区县、变电站、线路、台区可开放容量不足 | 800414075 | 区县、 | 变电站、 | 线路、 | 台区 | 区县、变电站、线路、台区可开放容量不足
10494 | 隆回县 | 六都寨供电所 | 六都寨镇 | 六都寨镇飞蛾潭村 | 110kV六都寨变电站 | 六丁II线 | 普通变变压器 | 0 | 0 | -0.53675 | 200 | 156 | 0 | 4 | 0 | 区县、变电站、线路可开放容量不足 | 800461134 | 区县、 | 变电站、 | 线路 |  | 区县、变电站、线路可开放容量不足
10495 | 隆回县 | 金石桥供电所 | 金石桥镇 | 金石桥镇聚群村 | 35kV金石桥变电站 | 金兰线 | 聚群台区变压器 | 0 | 0 | 1.807 | 100 | 72 | 0 | 8 | 0 | 区县、变电站可开放容量不足 | 899948973 | 区县、 | 变电站 |  |  | 区县、变电站可开放容量不足
10496 | 隆回县 | 荷香桥供电所 | 花门街道 | 花门街道太平洲村 | 35kV荷香桥变电站 | 荷镇Ⅰ线 | 沙洲村台区 | 0 | 0 | 3.4375 | 200 | 0 | 0 | 160 | 0 | 区县、变电站可开放容量不足 | 800414934 | 区县、 | 变电站 |  |  | 区县、变电站可开放容量不足
10497 | 隆回县 | 城郊供电所 | 山界回族乡 | 山界回族乡架枧村 | 35kV三阁司变电站 | 三民线 | 潮水变 | 0 | 0 | 2.6586 | 100 | 65 | 0 | 15 | 0 | 区县、变电站可开放容量不足 | 800461135 | 区县、 | 变电站 |  |  | 区县、变电站可开放容量不足
10498 | 隆回县 | 城郊供电所 | 山界回族乡 | 山界回族乡大坪村 | 35kV三阁司变电站 | 三民线 | 大坪变 | 0 | 0 | 2.6586 | 200 | 70 | 0 | 90 | 0 | 区县、变电站可开放容量不足 | 800538470 | 区县、 | 变电站 |  |  | 区县、变电站可开放容量不足
10499 | 隆回县 | 城郊供电所 | 山界回族乡 | 山界回族乡樟石村 | 35kV三阁司变电站 | 三民线 | 江石变 | 0 | 0 | 2.6586 | 400 | 96 | 66 | 158 | 0 | 区县、变电站可开放容量不足 | 899948175 | 区县、 | 变电站 |  |  | 区县、变电站可开放容量不足
10500 | 隆回县 | 城郊供电所 | 山界回族乡 | 山界回族乡南寺村 | 35kV山界变电站 | 山镇线 | 南寺下变 | 0 | 0 | 5.4383 | 100 | 65 | 40 | -25 | 0 | 区县、变电站、台区可开放容量不足 | 800581388 | 区县、 | 变电站、 |  | 台区 | 区县、变电站、台区可开放容量不足
10501 | 隆回县 | 城郊供电所 | 山界回族乡 | 山界回族乡老屋村 | 35kV山界变电站 | 山镇线 | 老屋变台区 | 0 | 0 | 5.4383 | 160 | 5 | 0 | 123 | 0 | 区县、变电站可开放容量不足 | 800589235 | 区县、 | 变电站 |  |  | 区县、变电站可开放容量不足
10502 | 隆回县 | 城郊供电所 | 山界回族乡 | 山界回族乡民族村 | 35kV三阁司变电站 | 三民线 | 民族变 | 0 | 0 | 2.6586 | 400 | 302 | 83 | -65 | 0 | 区县、变电站、台区可开放容量不足 | 899948975 | 区县、 | 变电站、 |  | 台区 | 区县、变电站、台区可开放容量不足
10503 | 隆回县 | 城郊供电所 | 山界回族乡 | 山界回族乡民族村 | 35kV三阁司变电站 | 三民线 | 山界乡政府变 | 0 | 0 | 2.6586 | 160 | 126 | 0 | 2 | 0 | 区县、变电站可开放容量不足 | 800589238 | 区县、 | 变电站 |  |  | 区县、变电站可开放容量不足
10504 | 隆回县 | 司门前供电所 | 司门前镇 | 司门前镇白芽山村 | 110kV魏源变电站 | 魏潭线 | 白芽山丁友台区 | 0 | 0 | 4.5303 | 100 | 0 | 0 | 80 | 0 | 区县、变电站可开放容量不足 | 800589236 | 区县、 | 变电站 |  |  | 区县、变电站可开放容量不足
10505 | 隆回县 | 横板桥供电所 | 南岳庙镇 | 南岳庙镇芭蕉塘村 | 35kV南岳庙变电站 | 南老线 | 老屋场（上）台区配变 | 0 | 0 | 1.7652 | 400 | 124.6 | 0 | 195.4 | 0 | 区县、变电站可开放容量不足 | 800589237 | 区县、 | 变电站 |  |  | 区县、变电站可开放容量不足
10506 | 隆回县 | 横板桥供电所 | 南岳庙镇 | 南岳庙镇芭蕉塘村 | 35kV南岳庙变电站 | 南老线 | 寨建台区配变 | 0 | 0 | 1.7652 | 400 | 63 | 0 | 257 | 0 | 区县、变电站可开放容量不足 | 899948983 | 区县、 | 变电站 |  |  | 区县、变电站可开放容量不足
10507 | 隆回县 | 横板桥供电所 | 南岳庙镇 | 南岳庙镇沙子坪社区 | 35kV南岳庙变电站 | 南老线 | 沙子坪台区配变 | 0 | 0 | 1.7652 | 315 | 215.815 | 0 | 36.185 | 0 | 区县、变电站可开放容量不足 | 800440983 | 区县、 | 变电站 |  |  | 区县、变电站可开放容量不足
10508 | 隆回县 | 横板桥供电所 | 南岳庙镇 | 南岳庙镇茅塘村 | 35kV南岳庙变电站 | 南老线 | 毛塘台区配变 | 0 | 0 | 1.7652 | 100 | 43.05 | 0 | 36.95 | 0 | 区县、变电站可开放容量不足 | 899949128 | 区县、 | 变电站 |  |  | 区县、变电站可开放容量不足
10509 | 隆回县 | 滩头供电所 | 桃花坪街道 | 桃花坪街道木梁村 | 110kV滩头变电站 | 滩镇线 | 罗家村台区 | 0 | 0 | 2.4272 | 200 | 25 | 0 | 135 | 0 | 区县、变电站可开放容量不足 | 800539747 | 区县、 | 变电站 |  |  | 区县、变电站可开放容量不足
10510 | 隆回县 | 六都寨供电所 | 七江镇 | 七江镇斗照楼村 | 220kV首望山变电站 | 首鸟线 | 中心一变 | 0 | 0 | -2.113 | 200 | 98 | 0 | 62 | 0 | 区县、变电站、线路可开放容量不足 | 800440984 | 区县、 | 变电站、 | 线路 |  | 区县、变电站、线路可开放容量不足
10511 | 隆回县 | 高坪供电所 | 高平镇 | 高平镇凤凰村 | 110kV高坪变电站 | 高候线 | 上黄配变 | 0 | 0 | -0.36264 | 200 | 135.5 | 0 | 24.5 | 0 | 区县、变电站、线路可开放容量不足 | 899945544 | 区县、 | 变电站、 | 线路 |  | 区县、变电站、线路可开放容量不足
10512 | 隆回县 | 小沙江供电所 | 虎形山瑶族乡 | 虎形山瑶族乡虎形山村 | 35kV虎形山变电站 | 虎丛线 | 虎村变台区 | 0 | 0 | 4.4241 | 400 | 0 | 0 | 320 | 0 | 区县、变电站可开放容量不足 | 4312231905110240 | 区县、 | 变电站 |  |  | 区县、变电站可开放容量不足
10513 | 隆回县 | 高坪供电所 | 高平镇 | 高平镇颜公村 | 110kV高坪变电站 | 高颜线 | 培兴配变 | 0 | 0 | 1.2625 | 200 | 44.63 | 0 | 115.37 | 0 | 区县、变电站可开放容量不足 | 800440985 | 区县、 | 变电站 |  |  | 区县、变电站可开放容量不足
10514 | 隆回县 | 高坪供电所 | 高平镇 | 高平镇白地新村 | 110kV高坪变电站 | 高颜线 | 白地一变配变 | 0 | 0 | 1.2625 | 200 | 105.32 | 0 | 54.68 | 0 | 区县、变电站可开放容量不足 | 899943265 | 区县、 | 变电站 |  |  | 区县、变电站可开放容量不足
10515 | 隆回县 | 高坪供电所 | 高平镇 | 高平镇双红村 | 110kV高坪变电站 | 高罗线 | 双田配变 | 0 | 0 | 4.8077 | 200 | 90 | 90 | -20 | 0 | 区县、变电站、台区可开放容量不足 | 899947990 | 区县、 | 变电站、 |  | 台区 | 区县、变电站、台区可开放容量不足
10516 | 隆回县 | 高坪供电所 | 高平镇 | 高平镇茶山村 | 110kV高坪变电站 | 高镇线 | 茶山村变 | 0 | 0 | 2.4807 | 250 | 185.9 | 0 | 14.1 | 0 | 区县、变电站可开放容量不足 | 899947827 | 区县、 | 变电站 |  |  | 区县、变电站可开放容量不足
10517 | 隆回县 | 高坪供电所 | 高平镇 | 高平镇红锦村 | 110kV高坪变电站 | 高颜线 | 横岭配变 | 0 | 0 | 1.2625 | 315 | 221.46 | 0 | 30.54 | 0 | 区县、变电站可开放容量不足 | 800428278 | 区县、 | 变电站 |  |  | 区县、变电站可开放容量不足
10518 | 隆回县 | 高坪供电所 | 高平镇 | 高平镇红锦村 | 110kV高坪变电站 | 高颜线 | 夏景配变 | 0 | 0 | 1.2625 | 200 | 50 | 0 | 110 | 0 | 区县、变电站可开放容量不足 | 899951428 | 区县、 | 变电站 |  |  | 区县、变电站可开放容量不足
10519 | 隆回县 | 高坪供电所 | 高平镇 | 高平镇白地新村 | 110kV高坪变电站 | 高颜线 | 白泥坪配变 | 0 | 0 | 1.2625 | 80 | 50 | 0 | 14 | 0 | 区县、变电站可开放容量不足 | 899945413 | 区县、 | 变电站 |  |  | 区县、变电站可开放容量不足
10520 | 隆回县 | 高坪供电所 | 高平镇 | 高平镇杨桥村 | 110kV高坪变电站 | 高颜线 | 西山配变 | 0 | 0 | 1.2625 | 125 | 0 | 0 | 100 | 0 | 区县、变电站可开放容量不足 | 800501932 | 区县、 | 变电站 |  |  | 区县、变电站可开放容量不足
10521 | 隆回县 | 高坪供电所 | 高平镇 | 高平镇杨桥村 | 110kV高坪变电站 | 高颜线 | 金丰配变 | 0 | 0 | 1.2625 | 200 | 50 | 0 | 110 | 0 | 区县、变电站可开放容量不足 | 899947401 | 区县、 | 变电站 |  |  | 区县、变电站可开放容量不足
10522 | 隆回县 | 高坪供电所 | 高平镇 | 高平镇大桥社区 | 110kV高坪变电站 | 高镇线 | 大江配变 | 0 | 0 | 2.4807 | 400 | 266.46 | 0 | 53.54 | 0 | 区县、变电站可开放容量不足 | 800384839 | 区县、 | 变电站 |  |  | 区县、变电站可开放容量不足
10523 | 隆回县 | 滩头供电所 | 滩头镇 | 滩头镇坪上村 | 110kV滩头变电站 | 滩镇线 | 罗牙山台区 | 0 | 0 | 2.4272 | 100 | 64.61 | 0 | 15.39 | 0 | 区县、变电站可开放容量不足 | 800583912 | 区县、 | 变电站 |  |  | 区县、变电站可开放容量不足
10524 | 隆回县 | 滩头供电所 | 滩头镇 | 滩头镇塘冲片村 | 110kV滩头变电站 | 滩镇线 | 井胜村台区 | 0 | 0 | 2.4272 | 100 | 20 | 0 | 60 | 0 | 区县、变电站可开放容量不足 | 899947401 | 区县、 | 变电站 |  |  | 区县、变电站可开放容量不足
10525 | 隆回县 | 滩头供电所 | 滩头镇 | 滩头镇坪上村 | 110kV滩头变电站 | 滩镇线 | 坪上村四组台区 | 0 | 0 | 2.4272 | 200 | 38.025 | 0 | 121.975 | 0 | 区县、变电站可开放容量不足 | 800546388 | 区县、 | 变电站 |  |  | 区县、变电站可开放容量不足
10526 | 隆回县 | 滩头供电所 | 滩头镇 | 滩头镇花园村 | 110kV滩头变电站 | 滩镇线 | 扎黎村台区 | 0 | 0 | 2.4272 | 200 | 75.815 | 0 | 84.185 | 0 | 区县、变电站可开放容量不足 | 899947185 | 区县、 | 变电站 |  |  | 区县、变电站可开放容量不足
10527 | 隆回县 | 滩头供电所 | 滩头镇 | 滩头镇塘冲片村 | 110kV滩头变电站 | 滩双线 | 半雅田配电变压器 | 0 | 0 | 6.2839 | 200 | 116.59 | 0 | 43.41 | 0 | 区县、变电站可开放容量不足 | 4301241305074090 | 区县、 | 变电站 |  |  | 区县、变电站可开放容量不足
10528 | 隆回县 | 滩头供电所 | 滩头镇 | 滩头镇坦联村 | 110kV滩头变电站 | 滩石线 | 元山村台区配变 | 0 | 0 | 4.5756 | 250 | 0 | 0 | 200 | 0 | 区县、变电站可开放容量不足 | 899853260 | 区县、 | 变电站 |  |  | 区县、变电站可开放容量不足
10529 | 隆回县 | 滩头供电所 | 滩头镇 | 滩头镇五星村 | 110kV滩头变电站 | 滩石线 | 刘家台区 | 0 | 0 | 4.5756 | 200 | 80 | 63 | 17 | 0 | 区县、变电站可开放容量不足 | 899947613 | 区县、 | 变电站 |  |  | 区县、变电站可开放容量不足
10530 | 隆回县 | 滩头供电所 | 滩头镇 | 滩头镇果胜新村 | 110kV滩头变电站 | 滩石线 | 峡山村公变 | 0 | 0 | 4.5756 | 100 | 61 | 0 | 19 | 0 | 区县、变电站可开放容量不足 | 899942847 | 区县、 | 变电站 |  |  | 区县、变电站可开放容量不足
10531 | 隆回县 | 滩头供电所 | 滩头镇 | 滩头镇狮子石村 | 110kV滩头变电站 | 滩石线 | 狮子崂配电变压器 | 0 | 0 | 4.5756 | 200 | 104.67 | 0 | 55.33 | 0 | 区县、变电站可开放容量不足 | 899949326 | 区县、 | 变电站 |  |  | 区县、变电站可开放容量不足
10532 | 隆回县 | 滩头供电所 | 滩头镇 | 滩头镇八龙村 | 35kV石门变电站 | 石双线 | 龙竹1台配变 | 0 | 0 | 6.024 | 200 | 127.33 | 0 | 32.67 | 0 | 区县、变电站可开放容量不足 | 800539749 | 区县、 | 变电站 |  |  | 区县、变电站可开放容量不足
10533 | 隆回县 | 滩头供电所 | 滩头镇 | 滩头镇苏塘村 | 110kV滩头变电站 | 滩石线 | 树石村配电变压器 | 0 | 0 | 4.5756 | 200 | 109.3 | 0 | 50.7 | 0 | 区县、变电站可开放容量不足 | 899948952 | 区县、 | 变电站 |  |  | 区县、变电站可开放容量不足
10534 | 隆回县 | 滩头供电所 | 滩头镇 | 滩头镇狮子石村 | 35kV石门变电站 | 石双线 | 狮子1台区 | 0 | 0 | 6.024 | 250 | 197.695 | 0 | 2.305 | 0 | 区县、变电站可开放容量不足 | 899944791 | 区县、 | 变电站 |  |  | 区县、变电站可开放容量不足
10535 | 隆回县 | 滩头供电所 | 滩头镇 | 滩头镇坦联村 | 110kV滩头变电站 | 滩石线 | 下桥台区配变 | 0 | 0 | 4.5756 | 315 | 184.85 | 0 | 67.15 | 0 | 区县、变电站可开放容量不足 | 899933877 | 区县、 | 变电站 |  |  | 区县、变电站可开放容量不足
10536 | 隆回县 | 滩头供电所 | 滩头镇 | 滩头镇坦联村 | 110kV滩头变电站 | 滩石线 | 坦塘村配电变压器 | 0 | 0 | 4.5756 | 80 | 0 | 0 | 64 | 0 | 区县、变电站可开放容量不足 | 800585726 | 区县、 | 变电站 |  |  | 区县、变电站可开放容量不足
10537 | 隆回县 | 滩头供电所 | 滩头镇 | 滩头镇五星村 | 110kV滩头变电站 | 滩石线 | 尹家台区配变 | 0 | 0 | 4.5756 | 200 | 134.405 | 0 | 25.595 | 0 | 区县、变电站可开放容量不足 | 899928229 | 区县、 | 变电站 |  |  | 区县、变电站可开放容量不足
10538 | 隆回县 | 岩口供电所 | 岩口镇 | 岩口镇山水村 | 110kV雷音观变电站 | 雷禾线 | 应塘台区配变 | 0 | 0 | 4.7935 | 100 | 0 | 0 | 80 | 0 | 区县、变电站可开放容量不足 | 899928227 | 区县、 | 变电站 |  |  | 区县、变电站可开放容量不足
10539 | 隆回县 | 岩口供电所 | 岩口镇 | 岩口镇天星村 | 110kV雷音观变电站 | 雷禾线 | 天星台区配变 | 0 | 0 | 4.7935 | 200 | 0 | 0 | 160 | 0 | 区县、变电站可开放容量不足 | 800440988 | 区县、 | 变电站 |  |  | 区县、变电站可开放容量不足
10540 | 隆回县 | 岩口供电所 | 岩口镇 | 岩口镇枫井坪村 | 110kV雷音观变电站 | 雷禾线 | 井塘一台区配变 | 0 | 0 | 4.7935 | 200 | 160 | 0 | 0 | 0 | 区县、变电站、台区可开放容量不足 | 800440987 | 区县、 | 变电站、 |  | 台区 | 区县、变电站、台区可开放容量不足
10541 | 隆回县 | 岩口供电所 | 岩口镇 | 岩口镇枫井坪村 | 110kV雷音观变电站 | 雷禾线 | 丰林台区配变 | 0 | 0 | 4.7935 | 100 | 60 | 0 | 20 | 0 | 区县、变电站可开放容量不足 | 800251348 | 区县、 | 变电站 |  |  | 区县、变电站可开放容量不足
10542 | 隆回县 | 岩口供电所 | 岩口镇 | 岩口镇塘头村 | 110kV雷音观变电站 | 雷塘线 | 大来二台区配变 | 0 | 0 | 4.4317 | 50 | 40 | 0 | 0 | 0 | 区县、变电站、台区可开放容量不足 | 800440989 | 区县、 | 变电站、 |  | 台区 | 区县、变电站、台区可开放容量不足
10543 | 隆回县 | 城郊供电所 | 花门街道 | 花门街道合龙村 | 110kV茶山变电站 | 茶火线 | 合龙2变 | 0 | 0 | 7.4864 | 200 | 143 | 0 | 17 | 0 | 区县、变电站可开放容量不足 | 899949345 | 区县、 | 变电站 |  |  | 区县、变电站可开放容量不足
10544 | 隆回县 | 荷香桥供电所 | 三阁司镇 | 三阁司镇长铺社区 | 35kV荷香桥变电站 | 荷镇Ⅱ线 | 荷香桥镇七台区 | 0 | 0 | 1.7249 | 400 | 0 | 0 | 320 | 0 | 区县、变电站可开放容量不足 | 899949896 | 区县、 | 变电站 |  |  | 区县、变电站可开放容量不足
10545 | 隆回县 | 三阁司供电所 | 三阁司镇 | 三阁司镇西坪村 | 35kV三阁司变电站 | 三龙线 | 张家配电变压器 | 0 | 0 | 1.2982 | 200 | 60 | 0 | 100 | 0 | 区县、变电站可开放容量不足 | 800440986 | 区县、 | 变电站 |  |  | 区县、变电站可开放容量不足
10546 | 隆回县 | 城郊供电所 | 北山镇 | 北山镇梅荷湾村 | 35kV云丰变电站 | 云高线 | 夏家变 | 0 | 0 | 1.4232 | 200 | 69 | 0 | 91 | 0 | 区县、变电站可开放容量不足 | 899949325 | 区县、 | 变电站 |  |  | 区县、变电站可开放容量不足
10547 | 隆回县 | 城郊供电所 | 北山镇 | 北山镇云峰村 | 35kV云丰变电站 | 云高线 | 徐公田变 | 0 | 0 | 1.4232 | 200 | 36 | 0 | 124 | 0 | 区县、变电站可开放容量不足 | 800251346 | 区县、 | 变电站 |  |  | 区县、变电站可开放容量不足
10548 | 隆回县 | 滩头供电所 | 滩头镇 | 滩头镇白居村 | 35kV石门变电站 | 石双线 | 白居二台区 | 0 | 0 | 6.024 | 200 | 138 | 0 | 22 | 0 | 区县、变电站可开放容量不足 | 800476343 | 区县、 | 变电站 |  |  | 区县、变电站可开放容量不足
10549 | 隆回县 | 岩口供电所 | 岩口镇 | 岩口镇白竹坪村 | 110kV雷音观变电站 | 雷梅线 | 黎家弯台区配变 | 0 | 0 | 4.2507 | 100 | 50 | 0 | 30 | 0 | 区县、变电站可开放容量不足 | 800476279 | 区县、 | 变电站 |  |  | 区县、变电站可开放容量不足
10550 | 隆回县 | 司门前供电所 | 司门前镇 | 司门前镇风云亭村 | 110kV小沙江变电站 | 小石线 | 风云亭变 | 0 | 0 | 2.9343 | 200 | 149 | 83 | -72 | 0 | 区县、变电站、台区可开放容量不足 | 800476344 | 区县、 | 变电站、 |  | 台区 | 区县、变电站、台区可开放容量不足
10551 | 隆回县 | 司门前供电所 | 司门前镇 | 司门前镇风云亭村 | 110kV魏源变电站 | 魏石线 | 尺木冲一变 | 0 | 0 | 1.9093 | 50 | 0 | 0 | 40 | 0 | 区县、变电站可开放容量不足 | 800476508 | 区县、 | 变电站 |  |  | 区县、变电站可开放容量不足
10552 | 隆回县 | 司门前供电所 | 司门前镇 | 司门前镇畲溪村 | 110kV魏源变电站 | 魏大线 | 畲溪下变 | 0 | 0 | 1.5674 | 200 | 119.125 | 0 | 40.875 | 0 | 区县、变电站可开放容量不足 | 800538059 | 区县、 | 变电站 |  |  | 区县、变电站可开放容量不足
10553 | 隆回县 | 六都寨供电所 | 七江镇 | 七江镇元古村 | 220kV首望山变电站 | 首平线 | 元古二变 | 0 | 0 | 1.9116 | 100 | 70 | 30 | -20 | 0 | 区县、变电站、台区可开放容量不足 | 800559182 | 区县、 | 变电站、 |  | 台区 | 区县、变电站、台区可开放容量不足
10554 | 隆回县 | 高坪供电所 | 高平镇 | 高平镇大桥社区 | 110kV高坪变电站 | 高镇线 | 大桥居委会三变 | 0 | 0 | 2.4807 | 400 | 0 | 0 | 320 | 0 | 区县、变电站可开放容量不足 | 800452606 | 区县、 | 变电站 |  |  | 区县、变电站可开放容量不足
10555 | 隆回县 | 荷香桥供电所 | 荷香桥镇 | 荷香桥镇城中社区 | 35kV荷香桥变电站 | 荷镇Ⅱ线 | 荷香桥镇五台区 | 0 | 0 | 1.7249 | 400 | 100 | 0 | 220 | 0 | 区县、变电站可开放容量不足 | 899948976 | 区县、 | 变电站 |  |  | 区县、变电站可开放容量不足
10556 | 隆回县 | 滩头供电所 | 六都寨镇 | 六都寨镇二社区 | 110kV滩头变电站 | 滩镇线 | 滩头镇二台区 | 0 | 0 | 2.4272 | 400 | 82.435 | 192 | 45.565 | 0 | 区县、变电站可开放容量不足 | 899948977 | 区县、 | 变电站 |  |  | 区县、变电站可开放容量不足
10557 | 隆回县 | 荷香桥供电所 | 花门街道 | 花门街道麒麟村 | 35kV荷香桥变电站 | 荷镇Ⅰ线 | 熊家村台区 | 0 | 0 | 3.4375 | 200 | 125 | 55 | -20 | 0 | 区县、变电站、台区可开放容量不足 | 800452732 | 区县、 | 变电站、 |  | 台区 | 区县、变电站、台区可开放容量不足
10558 | 隆回县 | 荷香桥供电所 | 荷香桥镇 | 荷香桥镇火花村 | 35kV荷香桥变电站 | 荷新线 | 朱家村台区 | 0 | 0 | 3.0449 | 200 | 80.5 | 0 | 79.5 | 0 | 区县、变电站可开放容量不足 | 800452624 | 区县、 | 变电站 |  |  | 区县、变电站可开放容量不足
10559 | 隆回县 | 荷香桥供电所 | 荷香桥镇 | 荷香桥镇茅铺村 | 35kV荷香桥变电站 | 荷铁线 | 毛铺村台区 | 0 | 0 | 2.0555 | 400 | 152 | 0 | 168 | 0 | 区县、变电站可开放容量不足 | 899952537 | 区县、 | 变电站 |  |  | 区县、变电站可开放容量不足
10560 | 隆回县 | 荷香桥供电所 | 花门街道 | 花门街道芙蓉山村 | 35kV荷香桥变电站 | 荷镇Ⅰ线 | 龙上村台区 | 0 | 0 | 3.4375 | 100 | 0 | 0 | 80 | 0 | 区县、变电站可开放容量不足 | 800591605 | 区县、 | 变电站 |  |  | 区县、变电站可开放容量不足
10561 | 隆回县 | 荷香桥供电所 | 花门街道 | 花门街道曾家坳村 | 110kV茶山变电站 | 茶中线 | 对江村南家坪台区 | 0 | 0 | 1.0321 | 400 | 250.08 | 0 | 69.92 | 0 | 区县、变电站可开放容量不足 | 899941467 | 区县、 | 变电站 |  |  | 区县、变电站可开放容量不足
10562 | 隆回县 | 荷香桥供电所 | 荷香桥镇 | 荷香桥镇毛坪村 | 35kV荷香桥变电站 | 荷镇Ⅰ线 | 郭家冲村2台区 | 0 | 0 | 3.4375 | 100 | 66 | 0 | 14 | 0 | 区县、变电站可开放容量不足 | 899956690 | 区县、 | 变电站 |  |  | 区县、变电站可开放容量不足
10563 | 隆回县 | 荷香桥供电所 | 花门街道 | 花门街道太平洲村 | 35kV荷香桥变电站 | 荷镇Ⅰ线 | 太平车村二台区 | 0 | 0 | 3.4375 | 160 | 80 | 55 | -7 | 0 | 区县、变电站、台区可开放容量不足 | 800384840 | 区县、 | 变电站、 |  | 台区 | 区县、变电站、台区可开放容量不足
10564 | 隆回县 | 荷香桥供电所 | 三阁司镇 | 三阁司镇长铺社区 | 35kV荷香桥变电站 | 荷镇Ⅱ线 | 黄泥坝村台区 | 0 | 0 | 1.7249 | 315 | 133 | 0 | 119 | 0 | 区县、变电站可开放容量不足 | 800285072 | 区县、 | 变电站 |  |  | 区县、变电站可开放容量不足
10565 | 隆回县 | 荷香桥供电所 | 荷香桥镇 | 荷香桥镇毛坪村 | 35kV荷香桥变电站 | 荷镇Ⅰ线 | 塘家山村台区 | 0 | 0 | 3.4375 | 100 | 75.7 | 0 | 4.3 | 0 | 区县、变电站可开放容量不足 | 800295333 | 区县、 | 变电站 |  |  | 区县、变电站可开放容量不足
10566 | 隆回县 | 荷香桥供电所 | 荷香桥镇 | 荷香桥镇瓦堂村 | 35kV荷香桥变电站 | 荷九线 | 横冲村台区 | 0 | 0 | 0.12089 | 200 | 0 | 0 | 160 | 0 | 区县、变电站可开放容量不足 | 800476054 | 区县、 | 变电站 |  |  | 区县、变电站可开放容量不足
10567 | 隆回县 | 荷香桥供电所 | 荷香桥镇 | 荷香桥镇瓦堂村 | 35kV荷香桥变电站 | 荷九线 | 左家潭村一台区 | 0 | 0 | 0.12089 | 400 | 0 | 72 | 248 | 0 | 区县、变电站可开放容量不足 | 800475985 | 区县、 | 变电站 |  |  | 区县、变电站可开放容量不足
10568 | 隆回县 | 荷香桥供电所 | 荷香桥镇 | 荷香桥镇城中社区 | 35kV荷香桥变电站 | 荷镇Ⅱ线 | 荷香桥镇三台区 | 0 | 0 | 1.7249 | 400 | 30 | 156 | 134 | 0 | 区县、变电站可开放容量不足 | 800475921 | 区县、 | 变电站 |  |  | 区县、变电站可开放容量不足
10569 | 隆回县 | 城郊供电所 | 北山镇 | 北山镇杨田村 | 35kV云丰变电站 | 云云线 | 山边口变 | 0 | 0 | 1.4329 | 100 | 66 | 66 | -52 | 0 | 区县、变电站、台区可开放容量不足 | 800254724 | 区县、 | 变电站、 |  | 台区 | 区县、变电站、台区可开放容量不足
10570 | 隆回县 | 城郊供电所 | 北山镇 | 北山镇杨田村 | 35kV云丰变电站 | 云云线 | 杨柳冲变 | 0 | 0 | 1.4329 | 200 | 0 | 0 | 160 | 0 | 区县、变电站可开放容量不足 | 800476062 | 区县、 | 变电站 |  |  | 区县、变电站可开放容量不足
10571 | 隆回县 | 城郊供电所 | 北山镇 | 北山镇杨田村 | 35kV云丰变电站 | 云云线 | 大田张变 | 0 | 0 | 1.4329 | 200 | 75 | 0 | 85 | 0 | 区县、变电站可开放容量不足 | 800285288 | 区县、 | 变电站 |  |  | 区县、变电站可开放容量不足
10572 | 隆回县 | 城郊供电所 | 花门街道 | 花门街道花门村 | 110kV茶山变电站 | 茶坳线 | 药厂公变 | 0 | 0 | 3.9406 | 100 | 0 | 0 | 80 | 0 | 区县、变电站可开放容量不足 | 800475571 | 区县、 | 变电站 |  |  | 区县、变电站可开放容量不足
10573 | 隆回县 | 城郊供电所 | 花门街道 | 花门街道合龙村 | 110kV茶山变电站 | 茶坳线 | 合龙一变 | 0 | 0 | 3.9406 | 315 | 233 | 66 | -47 | 0 | 区县、变电站、台区可开放容量不足 | 800475984 | 区县、 | 变电站、 |  | 台区 | 区县、变电站、台区可开放容量不足
10574 | 隆回县 | 三阁司供电所 | 三阁司镇 | 三阁司镇胜利村 | 220kV隆回变电站 | 隆长线 | 胜利村一台配电变压器 | 0 | 0 | 2.1916 | 400 | 299 | 0 | 21 | 0 | 区县、变电站可开放容量不足 | 800504943 | 区县、 | 变电站 |  |  | 区县、变电站可开放容量不足
10575 | 隆回县 | 三阁司供电所 | 三阁司镇 | 三阁司镇天子山村 | 220kV隆回变电站 | 隆龙线 | 天子村2台区 | 0 | 0 | 5.6324 | 125 | 0 | 0 | 100 | 0 | 区县、变电站可开放容量不足 | 800350824 | 区县、 | 变电站 |  |  | 区县、变电站可开放容量不足
10576 | 隆回县 | 三阁司供电所 | 三阁司镇 | 三阁司镇石笋寨村 | 220kV隆回变电站 | 隆长线 | 桥头村公变 | 0 | 0 | 2.1916 | 400 | 303.5 | 150 | -133.5 | 0 | 区县、变电站、台区可开放容量不足 | 899940439 | 区县、 | 变电站、 |  | 台区 | 区县、变电站、台区可开放容量不足
10577 | 隆回县 | 三阁司供电所 | 三阁司镇 | 三阁司镇红旗村 | 220kV隆回变电站 | 隆长线 | 光明村配电变压器 | 0 | 0 | 2.1916 | 200 | 83 | 0 | 77 | 0 | 区县、变电站可开放容量不足 | 899947693 | 区县、 | 变电站 |  |  | 区县、变电站可开放容量不足
10578 | 隆回县 | 三阁司供电所 | 三阁司镇 | 三阁司镇龙庄村 | 220kV隆回变电站 | 隆长线 | 龙庄村配电变压器 | 0 | 0 | 2.1916 | 200 | 47.75 | 0 | 112.25 | 0 | 区县、变电站可开放容量不足 | 4301242905135300 | 区县、 | 变电站 |  |  | 区县、变电站可开放容量不足
10579 | 隆回县 | 城郊供电所 | 北山镇 | 北山镇建塘村 | 35kV云丰变电站 | 云高线 | 山塘变 | 0 | 0 | 1.4232 | 160 | 25 | 0 | 103 | 0 | 区县、变电站可开放容量不足 | 899948644 | 区县、 | 变电站 |  |  | 区县、变电站可开放容量不足
10580 | 隆回县 | 城郊供电所 | 北山镇 | 北山镇梅荷湾村 | 35kV云丰变电站 | 云高线 | 荷花塘三变 | 0 | 0 | 1.4232 | 200 | 147.9 | 0 | 12.1 | 0 | 区县、变电站可开放容量不足 | 800582471 | 区县、 | 变电站 |  |  | 区县、变电站可开放容量不足
10581 | 隆回县 | 城郊供电所 | 北山镇 | 北山镇梅荷湾村 | 35kV云丰变电站 | 云高线 | 荷花塘二变 | 0 | 0 | 1.4232 | 100 | 75.08 | 0 | 4.92 | 0 | 区县、变电站可开放容量不足 | 899949349 | 区县、 | 变电站 |  |  | 区县、变电站可开放容量不足
10582 | 隆回县 | 荷香桥供电所 | 荷香桥镇 | 荷香桥镇五四村 | 35kV荷香桥变电站 | 荷镇Ⅱ线 | 艮田山村上台区 | 0 | 0 | 1.7249 | 160 | 201.35 | 100 | -173.35 | 0 | 区县、变电站、台区可开放容量不足 | 899949328 | 区县、 | 变电站、 |  | 台区 | 区县、变电站、台区可开放容量不足
10583 | 隆回县 | 三阁司供电所 | 三阁司镇 | 三阁司镇天子山村 | 220kV隆回变电站 | 隆龙线 | 泥付1台区配电变压器 | 0 | 0 | 5.6324 | 200 | 0 | 0 | 160 | 0 | 区县、变电站可开放容量不足 | 899944541 | 区县、 | 变电站 |  |  | 区县、变电站可开放容量不足
10584 | 隆回县 | 三阁司供电所 | 三阁司镇 | 三阁司镇胜利村 | 220kV隆回变电站 | 隆长线 | 胜利村二台配电变压器 | 0 | 0 | 2.1916 | 100 | 0 | 0 | 80 | 0 | 区县、变电站可开放容量不足 | 4307230705006950 | 区县、 | 变电站 |  |  | 区县、变电站可开放容量不足
10585 | 隆回县 | 三阁司供电所 | 花门街道 | 花门街道青花江村 | 35kV三阁司变电站 | 三青线 | 小江2变 | 0 | 0 | 7.7772 | 200 | 106.48 | 0 | 53.52 | 0 | 区县、变电站可开放容量不足 | 800451627 | 区县、 | 变电站 |  |  | 区县、变电站可开放容量不足
10586 | 隆回县 | 雨山供电所 | 桃花坪街道 | 桃花坪街道和码村 | 110kV天龙变电站 | 天雨I线 | 石边台区 | 0 | 0 | 4.8752 | 100 | 73.125 | 0 | 6.875 | 0 | 区县、变电站可开放容量不足 | 899940270 | 区县、 | 变电站 |  |  | 区县、变电站可开放容量不足
10587 | 隆回县 | 雨山供电所 | 周旺镇 | 周旺镇车塘铺村 | 35kV周旺变电站 | 周镇线 | 从付二台区 | 0 | 0 | 1.4667 | 100 | 31.59 | 0 | 48.41 | 0 | 区县、变电站可开放容量不足 | 800451626 | 区县、 | 变电站 |  |  | 区县、变电站可开放容量不足
10588 | 隆回县 | 雨山供电所 | 周旺镇 | 周旺镇车塘铺村 | 35kV周旺变电站 | 周周线 | 兴隆二台区 | 0 | 0 | 2.6827 | 100 | 0 | 0 | 80 | 0 | 区县、变电站可开放容量不足 | 800476102 | 区县、 | 变电站 |  |  | 区县、变电站可开放容量不足
10589 | 隆回县 | 雨山供电所 | 桃花坪街道 | 桃花坪街道阮乐村 | 35kV周旺变电站 | 周雨线 | 阮家台区 | 0 | 0 | 0.35188 | 125 | 35.37 | 0 | 64.63 | 0 | 区县、变电站可开放容量不足 | 800476075 | 区县、 | 变电站 |  |  | 区县、变电站可开放容量不足
10590 | 隆回县 | 金石桥供电所 | 鸭田镇 | 鸭田镇张家山村 | 35kV鸭田变电站 | 鸭渭线 | 张家山三台区 | 0 | 0 | 1.0572 | 160 | 49.125 | 0 | 78.875 | 0 | 区县、变电站可开放容量不足 | 800451625 | 区县、 | 变电站 |  |  | 区县、变电站可开放容量不足
10591 | 隆回县 | 金石桥供电所 | 金石桥镇 | 金石桥镇金桥社区 | 35kV金石桥变电站 | 金高线 | 中西一台区 | 0 | 0 | -2.0051 | 160 | 66 | 66 | -4 | 0 | 区县、变电站、线路、台区可开放容量不足 | 899949327 | 区县、 | 变电站、 | 线路、 | 台区 | 区县、变电站、线路、台区可开放容量不足
10592 | 隆回县 | 高坪供电所 | 高平镇 | 高平镇堂下桥村 | 110kV高坪变电站 | 高镇线 | 堂下桥三变 | 0 | 0 | 2.4807 | 200 | 0 | 0 | 160 | 0 | 区县、变电站可开放容量不足 | 800476059 | 区县、 | 变电站 |  |  | 区县、变电站可开放容量不足
10593 | 隆回县 | 六都寨供电所 | 七江镇 | 七江镇水西村 | 220kV首望山变电站 | 首平线 | 水西二变 | 0 | 0 | 1.9116 | 100 | 100 | 0 | -20 | 0 | 区县、变电站、台区可开放容量不足 | 899949902 | 区县、 | 变电站、 |  | 台区 | 区县、变电站、台区可开放容量不足
10594 | 隆回县 | 金石桥供电所 | 鸭田镇 | 鸭田镇渭溪村 | 35kV鸭田变电站 | 鸭渭线 | 渭溪三台区 | 0 | 0 | 1.0572 | 200 | 0 | 0 | 160 | 0 | 区县、变电站可开放容量不足 | 800451569 | 区县、 | 变电站 |  |  | 区县、变电站可开放容量不足
10595 | 隆回县 | 金石桥供电所 | 鸭田镇 | 鸭田镇渭溪村 | 35kV鸭田变电站 | 鸭渭线 | 渭溪一台区 | 0 | 0 | 1.0572 | 100 | 76 | 0 | 4 | 0 | 区县、变电站可开放容量不足 | 899945010 | 区县、 | 变电站 |  |  | 区县、变电站可开放容量不足
10596 | 隆回县 | 金石桥供电所 | 金石桥镇 | 金石桥镇华溪村 | 35kV金石桥变电站 | 金高线 | 华溪村上华二台区 | 0 | 0 | -2.0051 | 200 | 190 | 80 | -110 | 0 | 区县、变电站、线路、台区可开放容量不足 | 800668526 | 区县、 | 变电站、 | 线路、 | 台区 | 区县、变电站、线路、台区可开放容量不足
10597 | 隆回县 | 金石桥供电所 | 金石桥镇 | 金石桥镇华溪村 | 35kV鸭田变电站 | 鸭高线 | 华溪村上华一台区 | 0 | 0 | 2.9303 | 250 | 188 | 0 | 12 | 0 | 区县、变电站可开放容量不足 | 800668528 | 区县、 | 变电站 |  |  | 区县、变电站可开放容量不足
10598 | 隆回县 | 金石桥供电所 | 金石桥镇 | 金石桥镇晓阳溪村 | 35kV金石桥变电站 | 金高线 | 晓阳溪村三台区 | 0 | 0 | -2.0051 | 100 | 80 | 0 | 0 | 0 | 区县、变电站、线路、台区可开放容量不足 | 899946801 | 区县、 | 变电站、 | 线路、 | 台区 | 区县、变电站、线路、台区可开放容量不足
10599 | 隆回县 | 金石桥供电所 | 金石桥镇 | 金石桥镇晓阳溪村 | 35kV金石桥变电站 | 金高线 | 晓阳溪村2台区 | 0 | 0 | -2.0051 | 200 | 131 | 0 | 29 | 0 | 区县、变电站、线路可开放容量不足 | 800668527 | 区县、 | 变电站、 | 线路 |  | 区县、变电站、线路可开放容量不足
10600 | 隆回县 | 金石桥供电所 | 金石桥镇 | 金石桥镇晓阳溪村 | 35kV金石桥变电站 | 金高线 | 晓阳溪村坟山湾台区 | 0 | 0 | -2.0051 | 315 | 187.58 | 0 | 64.42 | 0 | 区县、变电站、线路可开放容量不足 | 800417485 | 区县、 | 变电站、 | 线路 |  | 区县、变电站、线路可开放容量不足
10601 | 隆回县 | 城郊供电所 | 北山镇 | 北山镇东鄄社区 | 110kV寺山变电站 | 寺雨线 | 蒙田变 | 0 | 0 | 4.3483 | 200 | 0 | 0 | 160 | 0 | 区县、变电站可开放容量不足 | 800417487 | 区县、 | 变电站 |  |  | 区县、变电站可开放容量不足
10602 | 隆回县 | 小沙江供电所 | 虎形山瑶族乡 | 虎形山瑶族乡水栗凼村 | 35kV虎形山变电站 | 虎铜线 | 红岩变 | 0 | 0 | 3.2479 | 200 | 136.605 | 0 | 23.395 | 0 | 区县、变电站可开放容量不足 | 800417484 | 区县、 | 变电站 |  |  | 区县、变电站可开放容量不足
10603 | 隆回县 | 小沙江供电所 | 虎形山瑶族乡 | 虎形山瑶族乡白水洞村 | 35kV虎形山变电站 | 虎周线 | 白水洞一变 | 0 | 0 | 3.8048 | 100 | 0 | 0 | 80 | 0 | 区县、变电站可开放容量不足 | 800417486 | 区县、 | 变电站 |  |  | 区县、变电站可开放容量不足
10604 | 隆回县 | 六都寨供电所 | 七江镇 | 七江镇斗照楼村 | 220kV首望山变电站 | 首鸟线 | 明星三变 | 0 | 0 | -2.113 | 200 | 134.98 | 0 | 25.02 | 0 | 区县、变电站、线路可开放容量不足 | 899951294 | 区县、 | 变电站、 | 线路 |  | 区县、变电站、线路可开放容量不足
10605 | 隆回县 | 高坪供电所 | 高平镇 | 高平镇富延村 | 110kV高坪变电站 | 高镇线 | 富延村配变 | 0 | 0 | 2.4807 | 100 | 40 | 0 | 40 | 0 | 区县、变电站可开放容量不足 | 899944342 | 区县、 | 变电站 |  |  | 区县、变电站可开放容量不足
10606 | 隆回县 | 高坪供电所 | 高平镇 | 高平镇大铜村 | 110kV高坪变电站 | 高锰线 | 桐钟配变 | 0 | 0 | 0.92206 | 200 | 107.22 | 40 | 12.78 | 0 | 区县、变电站可开放容量不足 | 899941493 | 区县、 | 变电站 |  |  | 区县、变电站可开放容量不足
10607 | 隆回县 | 高坪供电所 | 高平镇 | 高平镇里湖村 | 110kV高坪变电站 | 高罗线 | 里湖配变 | 0 | 0 | 4.8077 | 200 | 120 | 0 | 40 | 0 | 区县、变电站可开放容量不足 | 899954816 | 区县、 | 变电站 |  |  | 区县、变电站可开放容量不足
10608 | 隆回县 | 高坪供电所 | 高平镇 | 高平镇里湖村 | 110kV高坪变电站 | 高锰线 | 东塘配变 | 0 | 0 | 0.92206 | 100 | 78.68 | 0 | 1.32 | 0 | 区县、变电站可开放容量不足 | 899950261 | 区县、 | 变电站 |  |  | 区县、变电站可开放容量不足
10609 | 隆回县 | 高坪供电所 | 高平镇 | 高平镇泰龙村 | 110kV高坪变电站 | 高锰线 | 刘家配变 | 0 | 0 | 0.92206 | 200 | 160 | 0 | 0 | 0 | 区县、变电站、台区可开放容量不足 | 899941489 | 区县、 | 变电站、 |  | 台区 | 区县、变电站、台区可开放容量不足
10610 | 隆回县 | 雨山供电所 | 周旺镇 | 周旺镇转龙村 | 35kV周旺变电站 | 周雨线 | 雨山镇铁炉台区 | 0 | 0 | 0.35188 | 200 | 70 | 120 | -30 | 0 | 区县、变电站、台区可开放容量不足 | 4301241705175030 | 区县、 | 变电站、 |  | 台区 | 区县、变电站、台区可开放容量不足
10611 | 隆回县 | 雨山供电所 | 桃花坪街道 | 桃花坪街道花路洲村 | 35kV周旺变电站 | 周雨线 | 毛洲台区 | 0 | 0 | 0.35188 | 400 | 278 | 0 | 42 | 0 | 区县、变电站可开放容量不足 | 4301241705164670 | 区县、 | 变电站 |  |  | 区县、变电站可开放容量不足
10612 | 隆回县 | 六都寨供电所 | 荷田乡 | 荷田乡三合村 | 110kV六都寨变电站 | 六荷线 | 石桥台区变 | 0 | 0 | 0.11244 | 200 | 133 | 0 | 27 | 0 | 区县、变电站可开放容量不足 | 899948397 | 区县、 | 变电站 |  |  | 区县、变电站可开放容量不足
10613 | 隆回县 | 六都寨供电所 | 岩口镇 | 岩口镇黄金洞村 | 110kV高坪变电站 | 高红线 | 黄金台区变 | 0 | 0 | 5.9969 | 100 | 0 | 0 | 80 | 0 | 区县、变电站可开放容量不足 | 899950722 | 区县、 | 变电站 |  |  | 区县、变电站可开放容量不足
10614 | 隆回县 | 六都寨供电所 | 荷田乡 | 荷田乡青龙江村 | 110kV六都寨变电站 | 六荷线 | 青龙东台区变 | 0 | 0 | 0.11244 | 200 | 116 | 66 | -22 | 0 | 区县、变电站、台区可开放容量不足 | 899949659 | 区县、 | 变电站、 |  | 台区 | 区县、变电站、台区可开放容量不足
10615 | 隆回县 | 荷香桥供电所 | 荷香桥镇 | 荷香桥镇树竹村 | 35kV荷香桥变电站 | 荷九线 | 树竹村台区 | 0 | 0 | 0.12089 | 200 | 36 | 0 | 124 | 0 | 区县、变电站可开放容量不足 | 800538098 | 区县、 | 变电站 |  |  | 区县、变电站可开放容量不足
10616 | 隆回县 | 三阁司供电所 | 三阁司镇 | 三阁司镇长铺社区 | 220kV隆回变电站 | 隆龙线 | 万胜抽水配电变压器 | 0 | 0 | 5.6324 | 50 | 0 | 0 | 40 | 0 | 区县、变电站可开放容量不足 | 899944410 | 区县、 | 变电站 |  |  | 区县、变电站可开放容量不足
10617 | 隆回县 | 三阁司供电所 | 三阁司镇 | 三阁司镇狮子山村 | 220kV隆回变电站 | 隆长线 | 楼背村配电变压器 | 0 | 0 | 2.1916 | 200 | 156.98 | 0 | 3.02 | 0 | 区县、变电站可开放容量不足 | 899946158 | 区县、 | 变电站 |  |  | 区县、变电站可开放容量不足
10618 | 隆回县 | 城郊供电所 | 山界回族乡 | 山界回族乡落马井村 | 35kV山界变电站 | 山北线 | 龙眼变 | 0 | 0 | 5.4427 | 200 | 0 | 0 | 160 | 0 | 区县、变电站可开放容量不足 | 800559200 | 区县、 | 变电站 |  |  | 区县、变电站可开放容量不足
10619 | 隆回县 | 高坪供电所 | 高平镇 | 高平镇凤形村 | 110kV高坪变电站 | 高候线 | 凤形村九组台区 | 0 | 0 | -0.36264 | 100 | 0 | 0 | 80 | 0 | 区县、变电站、线路可开放容量不足 | 899946867 | 区县、 | 变电站、 | 线路 |  | 区县、变电站、线路可开放容量不足
10620 | 隆回县 | 高坪供电所 | 高平镇 | 高平镇金凤山村 | 110kV高坪变电站 | 高镇线 | 和平三变 | 0 | 0 | 2.4807 | 250 | 116 | 0 | 84 | 0 | 区县、变电站可开放容量不足 | 800483905 | 区县、 | 变电站 |  |  | 区县、变电站可开放容量不足
10621 | 隆回县 | 司门前供电所 | 司门前镇 | 司门前镇石桥铺村 | 110kV魏源变电站 | 魏石线 | 宝山变 | 0 | 0 | 1.9093 | 400 | 154.41 | 0 | 165.59 | 0 | 区县、变电站可开放容量不足 | 899946870 | 区县、 | 变电站 |  |  | 区县、变电站可开放容量不足
10622 | 隆回县 | 司门前供电所 | 司门前镇 | 司门前镇石桥铺村 | 110kV魏源变电站 | 魏石线 | 宝丰变 | 0 | 0 | 1.9093 | 250 | 181.71 | 30 | -11.71 | 0 | 区县、变电站、台区可开放容量不足 | 800384836 | 区县、 | 变电站、 |  | 台区 | 区县、变电站、台区可开放容量不足
10623 | 隆回县 | 司门前供电所 | 司门前镇 | 司门前镇五通村 | 110kV小沙江变电站 | 小石线 | 五通变（桥边） | 0 | 0 | 2.9343 | 200 | 160 | 0 | 0 | 0 | 区县、变电站、台区可开放容量不足 | 899946869 | 区县、 | 变电站、 |  | 台区 | 区县、变电站、台区可开放容量不足
10624 | 隆回县 | 横板桥供电所 | 横板桥镇 | 横板桥镇南扇村 | 110kV桥南变电站 | 桥柳线 | 南冲台区配变 | 0 | 0 | 5.4117 | 200 | 149 | 0 | 11 | 0 | 区县、变电站可开放容量不足 | 800485039 | 区县、 | 变电站 |  |  | 区县、变电站可开放容量不足
10625 | 隆回县 | 横板桥供电所 | 横板桥镇 | 横板桥镇南扇村 | 110kV桥南变电站 | 桥柳线 | 高山台区配变 | 0 | 0 | 5.4117 | 200 | 36 | 0 | 124 | 0 | 区县、变电站可开放容量不足 | 800384837 | 区县、 | 变电站 |  |  | 区县、变电站可开放容量不足
10626 | 隆回县 | 雨山供电所 | 周旺镇 | 周旺镇江口村 | 35kV周旺变电站 | 周周线 | 水口山变 | 0 | 0 | 2.6827 | 250 | 71.6 | 0 | 128.4 | 0 | 区县、变电站可开放容量不足 | 800384844 | 区县、 | 变电站 |  |  | 区县、变电站可开放容量不足
10627 | 隆回县 | 司门前供电所 | 大水田乡 | 大水田乡苗竹村 | 35kV向红变电站 | 向大线 | 苗竹二变 S9-50 | 0 | 0 | -0.63148 | 200 | 0 | 50 | 110 | 0 | 区县、变电站、线路可开放容量不足 | 800538469 | 区县、 | 变电站、 | 线路 |  | 区县、变电站、线路可开放容量不足
10628 | 隆回县 | 荷香桥供电所 | 花门街道 | 花门街道托新村 | 110kV茶山变电站 | 茶水线 | 托杏村一台区 | 0 | 0 | 3.1296 | 100 | 50 | 0 | 30 | 0 | 区县、变电站可开放容量不足 | 800384843 | 区县、 | 变电站 |  |  | 区县、变电站可开放容量不足
10629 | 隆回县 | 荷香桥供电所 | 花门街道 | 花门街道大为村 | 35kV石门变电站 | 石水线 | 为公村台区 | 0 | 0 | 4.0748 | 200 | 33 | 0 | 127 | 0 | 区县、变电站可开放容量不足 | 899951164 | 区县、 | 变电站 |  |  | 区县、变电站可开放容量不足
10630 | 隆回县 | 荷香桥供电所 | 花门街道 | 花门街道石门村 | 35kV石门变电站 | 石水线 | 中平村台区 | 0 | 0 | 4.0748 | 200 | 70 | 0 | 90 | 0 | 区县、变电站可开放容量不足 | 800469271 | 区县、 | 变电站 |  |  | 区县、变电站可开放容量不足
10631 | 隆回县 | 荷香桥供电所 | 花门街道 | 花门街道大塘坑村 | 35kV石门变电站 | 石水线 | 大塘坑村台区 | 0 | 0 | 4.0748 | 200 | 160 | 0 | 0 | 0 | 区县、变电站、台区可开放容量不足 | 800469350 | 区县、 | 变电站、 |  | 台区 | 区县、变电站、台区可开放容量不足
10632 | 隆回县 | 荷香桥供电所 | 花门街道 | 花门街道文明村 | 110kV茶山变电站 | 茶中II线 | 横亭村台区 | 0 | 0 | 2.9991 | 400 | 25.59 | 0 | 294.41 | 0 | 区县、变电站可开放容量不足 | 899950239 | 区县、 | 变电站 |  |  | 区县、变电站可开放容量不足
10633 | 隆回县 | 荷香桥供电所 | 花门街道 | 花门街道迈迹塘村 | 110kV茶山变电站 | 茶中II线 | 东子冲村二台区 | 0 | 0 | 2.9991 | 100 | 6 | 0 | 74 | 0 | 区县、变电站可开放容量不足 | 899942839 | 区县、 | 变电站 |  |  | 区县、变电站可开放容量不足
10634 | 隆回县 | 荷香桥供电所 | 花门街道 | 花门街道迈迹塘村 | 110kV茶山变电站 | 茶中II线 | 东子冲村一台区 | 0 | 0 | 2.9991 | 200 | 3 | 0 | 157 | 0 | 区县、变电站可开放容量不足 | 4301242105031740 | 区县、 | 变电站 |  |  | 区县、变电站可开放容量不足
10635 | 隆回县 | 荷香桥供电所 | 花门街道 | 花门街道文明村 | 110kV茶山变电站 | 茶中II线 | 水安村台区 | 0 | 0 | 2.9991 | 400 | 188 | 0 | 132 | 0 | 区县、变电站可开放容量不足 | 899940789 | 区县、 | 变电站 |  |  | 区县、变电站可开放容量不足
10636 | 隆回县 | 荷香桥供电所 | 花门街道 | 花门街道兴隆村 | 110kV茶山变电站 | 茶水线 | 堆上村台区 | 0 | 0 | 3.1296 | 200 | 115.44 | 0 | 44.56 | 0 | 区县、变电站可开放容量不足 | 800588231 | 区县、 | 变电站 |  |  | 区县、变电站可开放容量不足
10637 | 隆回县 | 荷香桥供电所 | 花门街道 | 花门街道兴隆村 | 110kV茶山变电站 | 茶中II线 | 金盆里村台区 | 0 | 0 | 2.9991 | 200 | 90 | 0 | 70 | 0 | 区县、变电站可开放容量不足 | 800588246 | 区县、 | 变电站 |  |  | 区县、变电站可开放容量不足
10638 | 隆回县 | 荷香桥供电所 | 花门街道 | 花门街道兴隆村 | 110kV茶山变电站 | 茶水线 | 金盆里村石园里台区 | 0 | 0 | 3.1296 | 80 | 0 | 0 | 64 | 0 | 区县、变电站可开放容量不足 | 899947837 | 区县、 | 变电站 |  |  | 区县、变电站可开放容量不足
10639 | 隆回县 | 荷香桥供电所 | 花门街道 | 花门街道兴隆村 | 110kV茶山变电站 | 茶中II线 | 罗公庙村台区 | 0 | 0 | 2.9991 | 400 | 222.52 | 0 | 97.48 | 0 | 区县、变电站可开放容量不足 | 800513160 | 区县、 | 变电站 |  |  | 区县、变电站可开放容量不足
10640 | 隆回县 | 荷香桥供电所 | 花门街道 | 花门街道八一村 | 110kV茶山变电站 | 茶中II线 | 严塘村台区 | 0 | 0 | 2.9991 | 400 | 254.1 | 0 | 65.9 | 0 | 区县、变电站可开放容量不足 | 899946872 | 区县、 | 变电站 |  |  | 区县、变电站可开放容量不足
10641 | 隆回县 | 滩头供电所 | 滩头镇 | 滩头镇五星村 | 110kV滩头变电站 | 滩石线 | 排上村台区 | 0 | 0 | 4.5756 | 200 | 148.175 | 0 | 11.825 | 0 | 区县、变电站可开放容量不足 | 899948974 | 区县、 | 变电站 |  |  | 区县、变电站可开放容量不足
10642 | 隆回县 | 滩头供电所 | 花门街道 | 花门街道石门村 | 35kV周旺变电站 | 周路线 | 石洞4.5组台区配变 | 0 | 0 | 1.4256 | 200 | 86 | 0 | 74 | 0 | 区县、变电站可开放容量不足 | 800513157 | 区县、 | 变电站 |  |  | 区县、变电站可开放容量不足
10643 | 隆回县 | 滩头供电所 | 花门街道 | 花门街道石门村 | 35kV周旺变电站 | 周路线 | 下门台区配变 | 0 | 0 | 1.4256 | 100 | 15 | 0 | 65 | 0 | 区县、变电站可开放容量不足 | 800513167 | 区县、 | 变电站 |  |  | 区县、变电站可开放容量不足
10644 | 隆回县 | 岩口供电所 | 滩头镇 | 滩头镇白居村 | 35kV石门变电站 | 石塘线 | 艾鹅台区 | 0 | 0 | 6.7388 | 80 | 50 | 0 | 14 | 0 | 区县、变电站可开放容量不足 | 800513156 | 区县、 | 变电站 |  |  | 区县、变电站可开放容量不足
10645 | 隆回县 | 三阁司供电所 | 三阁司镇 | 三阁司镇龙洲村 | 220kV隆回变电站 | 隆龙线 | 大么2台区 | 0 | 0 | 5.6324 | 400 | 0 | 0 | 320 | 0 | 区县、变电站可开放容量不足 | 800513159 | 区县、 | 变电站 |  |  | 区县、变电站可开放容量不足
10646 | 隆回县 | 城郊供电所 | 桃花坪街道 | 桃花坪街道南塘村 | 110kV天龙变电站 | 天园I线 | 架木冲变 | 0 | 0 | 4.1607 | 100 | 66 | 0 | 14 | 0 | 区县、变电站可开放容量不足 | 899947828 | 区县、 | 变电站 |  |  | 区县、变电站可开放容量不足
10647 | 隆回县 | 滩头供电所 | 滩头镇 | 滩头镇金凤峰村 | 110kV滩头变电站 | 滩861线 | 罗面村变压器 | 0 | 0 | 5.9723 | 200 | 72.56 | 0 | 87.44 | 0 | 区县、变电站可开放容量不足 | 800513158 | 区县、 | 变电站 |  |  | 区县、变电站可开放容量不足
10648 | 隆回县 | 司门前供电所 | 司门前镇 | 司门前镇石山湾村 | 110kV魏源变电站 | 魏潭线 | 书家坊2变 | 0 | 0 | 4.5303 | 400 | 263.86 | 0 | 56.14 | 0 | 区县、变电站可开放容量不足 | 899951163 | 区县、 | 变电站 |  |  | 区县、变电站可开放容量不足
10649 | 隆回县 | 司门前供电所 | 羊古坳镇 | 羊古坳镇白山口村 | 110kV魏源变电站 | 魏羊线 | 白山口一变 | 0 | 0 | 3.8967 | 200 | 122 | 0 | 38 | 0 | 区县、变电站可开放容量不足 | 800675454 | 区县、 | 变电站 |  |  | 区县、变电站可开放容量不足
10650 | 隆回县 | 司门前供电所 | 羊古坳镇 | 羊古坳镇羊古坳社区 | 110kV魏源变电站 | 魏羊线 | 乡政府二变 | 0 | 0 | 3.8967 | 400 | 310 | 0 | 10 | 0 | 区县、变电站可开放容量不足 | 800559184 | 区县、 | 变电站 |  |  | 区县、变电站可开放容量不足
10651 | 隆回县 | 雨山供电所 | 周旺镇 | 周旺镇潭水村 | 35kV周旺变电站 | 周镇线 | 新一台区 | 0 | 0 | 1.4667 | 200 | 58 | 0 | 102 | 0 | 区县、变电站可开放容量不足 | 899947008 | 区县、 | 变电站 |  |  | 区县、变电站可开放容量不足
10652 | 隆回县 | 雨山供电所 | 桃花坪街道 | 桃花坪街道井长村 | 35kV周旺变电站 | 周雨线 | 井田台区 | 0 | 0 | 0.35188 | 100 | 78.87 | 0 | 1.13 | 0 | 区县、变电站可开放容量不足 | 899943269 | 区县、 | 变电站 |  |  | 区县、变电站可开放容量不足
10653 | 隆回县 | 雨山供电所 | 桃花坪街道 | 桃花坪街道花路洲村 | 35kV周旺变电站 | 周雨线 | 花路台区 | 0 | 0 | 0.35188 | 200 | 67.275 | 0 | 92.725 | 0 | 区县、变电站可开放容量不足 | 800559183 | 区县、 | 变电站 |  |  | 区县、变电站可开放容量不足
10654 | 隆回县 | 雨山供电所 | 周旺镇 | 周旺镇石井村 | 35kV周旺变电站 | 周斜线 | 石鱼七组变 | 0 | 0 | 2.8594 | 50 | 40 | 0 | 0 | 0 | 区县、变电站、台区可开放容量不足 | 800452821 | 区县、 | 变电站、 |  | 台区 | 区县、变电站、台区可开放容量不足
10655 | 隆回县 | 雨山供电所 | 桃花坪街道 | 桃花坪街道和码村 | 110kV天龙变电站 | 天园Ⅱ线 | 杨安山台区 | 0 | 0 | 3.9731 | 100 | 80 | 0 | 0 | 0 | 区县、变电站、台区可开放容量不足 | 899943896 | 区县、 | 变电站、 |  | 台区 | 区县、变电站、台区可开放容量不足
10656 | 隆回县 | 雨山供电所 | 桃花坪街道 | 桃花坪街道合龙溪村 | 35kV周旺变电站 | 周雨线 | 正龙台区 | 0 | 0 | 0.35188 | 200 | 139.75 | 0 | 20.25 | 0 | 区县、变电站可开放容量不足 | 899949329 | 区县、 | 变电站 |  |  | 区县、变电站可开放容量不足
10657 | 隆回县 | 雨山供电所 | 桃花坪街道 | 桃花坪街道合龙溪村 | 35kV周旺变电站 | 周雨线 | 合同台区 | 0 | 0 | 0.35188 | 200 | 126.95 | 0 | 33.05 | 0 | 区县、变电站可开放容量不足 | 4308231005003820 | 区县、 | 变电站 |  |  | 区县、变电站可开放容量不足
10658 | 隆回县 | 雨山供电所 | 桃花坪街道 | 桃花坪街道和码村 | 110kV天龙变电站 | 天园Ⅱ线 | 石洋台区 | 0 | 0 | 3.9731 | 200 | 42.84 | 0 | 117.16 | 0 | 区县、变电站可开放容量不足 | 800452777 | 区县、 | 变电站 |  |  | 区县、变电站可开放容量不足
10659 | 隆回县 | 高坪供电所 | 桃花坪街道 | 桃花坪街道和码村 | 110kV高坪变电站 | 高镇线 | 和平一变 | 0 | 0 | 2.4807 | 200 | 139 | 0 | 21 | 0 | 区县、变电站可开放容量不足 | 800452841 | 区县、 | 变电站 |  |  | 区县、变电站可开放容量不足
10660 | 隆回县 | 雨山供电所 | 桃花坪街道 | 桃花坪街道江湾社区 | 110kV天龙变电站 | 天雨I线 | 禾鸡塘变 | 0 | 0 | 4.8752 | 200 | 0 | 0 | 160 | 0 | 区县、变电站可开放容量不足 | 4308231005004970 | 区县、 | 变电站 |  |  | 区县、变电站可开放容量不足
10661 | 隆回县 | 雨山供电所 | 桃花坪街道 | 桃花坪街道白窑山村 | 35kV周旺变电站 | 周雨线 | 牛里一变 | 0 | 0 | 0.35188 | 200 | 0 | 0 | 160 | 0 | 区县、变电站可开放容量不足 | 899947703 | 区县、 | 变电站 |  |  | 区县、变电站可开放容量不足
10662 | 隆回县 | 雨山供电所 | 桃花坪街道 | 桃花坪街道书院村 | 35kV周旺变电站 | 周雨线 | 胡家台区 | 0 | 0 | 0.35188 | 200 | 55.94 | 0 | 104.06 | 0 | 区县、变电站可开放容量不足 | 800578542 | 区县、 | 变电站 |  |  | 区县、变电站可开放容量不足
10663 | 隆回县 | 六都寨供电所 | 荷田乡 | 荷田乡青龙江村 | 110kV六都寨变电站 | 六镇Ⅱ线 | 青龙西台区变 | 0 | 0 | -0.051553 | 200 | 101.3 | 0 | 58.7 | 0 | 区县、变电站、线路可开放容量不足 | 899949279 | 区县、 | 变电站、 | 线路 |  | 区县、变电站、线路可开放容量不足
10664 | 隆回县 | 横板桥供电所 | 横板桥镇 | 横板桥镇柳山村 | 110kV桥南变电站 | 桥柳线 | 斗车台区配变 | 0 | 0 | 5.4117 | 250 | 137.66 | 0 | 62.34 | 0 | 区县、变电站可开放容量不足 | 800578520 | 区县、 | 变电站 |  |  | 区县、变电站可开放容量不足
10665 | 隆回县 | 横板桥供电所 | 横板桥镇 | 横板桥镇东兴村 | 110kV桥南变电站 | 桥拱线 | 复兴7至8组配变 | 0 | 0 | 7.1589 | 200 | 0 | 0 | 160 | 0 | 区县、变电站可开放容量不足 | 899955256 | 区县、 | 变电站 |  |  | 区县、变电站可开放容量不足
10666 | 隆回县 | 雨山供电所 | 周旺镇 | 周旺镇大柱村 | 35kV周旺变电站 | 周斜线 | 杨光台区 | 0 | 0 | 2.8594 | 200 | 33 | 0 | 127 | 0 | 区县、变电站可开放容量不足 | 800616946 | 区县、 | 变电站 |  |  | 区县、变电站可开放容量不足
10667 | 隆回县 | 滩头供电所 | 滩头镇 | 滩头镇碧云泉村 | 110kV滩头变电站 | 滩旺线 | 大坡3组台区配变 | 0 | 0 | 4.6722 | 200 | 32.175 | 0 | 127.825 | 0 | 区县、变电站可开放容量不足 | 4312231905109810 | 区县、 | 变电站 |  |  | 区县、变电站可开放容量不足
10668 | 隆回县 | 城郊供电所 | 山界回族乡 | 山界回族乡陈栗村 | 35kV山界变电站 | 山莫线 | 陈立二变 | 0 | 0 | 5.225 | 200 | 55.25 | 0 | 104.75 | 0 | 区县、变电站可开放容量不足 | 899946885 | 区县、 | 变电站 |  |  | 区县、变电站可开放容量不足
10669 | 隆回县 | 滩头供电所 | 滩头镇 | 滩头镇碧云泉村 | 110kV滩头变电站 | 滩旺线 | 大坡2组台区 | 0 | 0 | 4.6722 | 160 | 108 | 0 | 20 | 0 | 区县、变电站可开放容量不足 | 899941311 | 区县、 | 变电站 |  |  | 区县、变电站可开放容量不足
10670 | 隆回县 | 六都寨供电所 | 七江镇 | 七江镇水源村 | 35kV七江变电站 | 七建线 | 水源二变 | 0 | 0 | 1.1115 | 200 | 123.665 | 0 | 36.335 | 0 | 区县、变电站可开放容量不足 | 800471392 | 区县、 | 变电站 |  |  | 区县、变电站可开放容量不足
10671 | 隆回县 | 金石桥供电所 | 金石桥镇 | 金石桥镇卧龙村 | 35kV金石桥变电站 | 金兰线 | 卧龙村龙腾台区 | 0 | 0 | 1.807 | 200 | 0 | 0 | 160 | 0 | 区县、变电站可开放容量不足 | 800471345 | 区县、 | 变电站 |  |  | 区县、变电站可开放容量不足
10672 | 隆回县 | 金石桥供电所 | 金石桥镇 | 金石桥镇南龙村 | 35kV金石桥变电站 | 金兰线 | 南龙下台区 | 0 | 0 | 1.807 | 160 | 0 | 0 | 128 | 0 | 区县、变电站可开放容量不足 | 800469349 | 区县、 | 变电站 |  |  | 区县、变电站可开放容量不足
10673 | 隆回县 | 高坪供电所 | 高平镇 | 高平镇彭升村 | 110kV高坪变电站 | 高候线 | 彭升村配变 | 0 | 0 | -0.36264 | 400 | 99.9 | 0 | 220.1 | 0 | 区县、变电站、线路可开放容量不足 | 899957946 | 区县、 | 变电站、 | 线路 |  | 区县、变电站、线路可开放容量不足
10674 | 隆回县 | 横板桥供电所 | 横板桥镇 | 横板桥镇立志村 | 110kV桥南变电站 | 桥镇Ⅰ线 | 皮柏树台区配变 | 0 | 0 | 5.2964 | 100 | 30 | 0 | 50 | 0 | 区县、变电站可开放容量不足 | 899957147 | 区县、 | 变电站 |  |  | 区县、变电站可开放容量不足
10675 | 隆回县 | 横板桥供电所 | 横板桥镇 | 横板桥镇东兴村 | 110kV桥南变电站 | 桥塘线 | 复兴（3-5组）配变 | 0 | 0 | 3.4548 | 100 | 0 | 0 | 80 | 0 | 区县、变电站可开放容量不足 | 899857215 | 区县、 | 变电站 |  |  | 区县、变电站可开放容量不足
10676 | 隆回县 | 三阁司供电所 | 三阁司镇 | 三阁司镇石梁村 | 110kV茶山变电站 | 茶澄线 | 石塘专变 | 0 | 0 | 0.77052 | 50 | 0 | 0 | 40 | 0 | 区县、变电站可开放容量不足 | 800589068 | 区县、 | 变电站 |  |  | 区县、变电站可开放容量不足
10677 | 隆回县 | 岩口供电所 | 岩口镇 | 岩口镇育贤村 | 110kV雷音观变电站 | 雷大线 | 育贤二台区配变 | 0 | 0 | -0.19642 | 200 | 105.75 | 0 | 54.25 | 0 | 区县、变电站、线路可开放容量不足 | 899933476 | 区县、 | 变电站、 | 线路 |  | 区县、变电站、线路可开放容量不足
10678 | 隆回县 | 三阁司供电所 | 三阁司镇 | 三阁司镇沙坪村 | 110kV茶山变电站 | 茶澄线 | 沙坪9组配电变压器 | 0 | 0 | 0.77052 | 200 | 0 | 0 | 160 | 0 | 区县、变电站可开放容量不足 | 800384830 | 区县、 | 变电站 |  |  | 区县、变电站可开放容量不足
10679 | 隆回县 | 三阁司供电所 | 三阁司镇 | 三阁司镇乐荷村 | 220kV隆回变电站 | 隆长线 | 禾花配电变压器 | 0 | 0 | 2.1916 | 200 | 0 | 0 | 160 | 0 | 区县、变电站可开放容量不足 | 800589032 | 区县、 | 变电站 |  |  | 区县、变电站可开放容量不足
10680 | 隆回县 | 六都寨供电所 | 六都寨镇 | 六都寨镇明德村 | 110kV六都寨变电站 | 六镇Ⅱ线 | 丰乐台区变 | 0 | 0 | -0.051553 | 200 | 189.125 | 50 | -79.125 | 0 | 区县、变电站、线路、台区可开放容量不足 | 899940988 | 区县、 | 变电站、 | 线路、 | 台区 | 区县、变电站、线路、台区可开放容量不足
10681 | 隆回县 | 三阁司供电所 | 三阁司镇 | 三阁司镇禾塘村 | 35kV三阁司变电站 | 三司线 | 早禾田1台配电变压器 | 0 | 0 | 5.2431 | 400 | 130 | 0 | 190 | 0 | 区县、变电站可开放容量不足 | 899947480 | 区县、 | 变电站 |  |  | 区县、变电站可开放容量不足
10682 | 隆回县 | 六都寨供电所 | 六都寨镇 | 六都寨镇长砂龙村 | 110kV六都寨变电站 | 六丁II线 | 岩门前变压器 | 0 | 0 | -0.53675 | 100 | 79.8 | 0 | 0.2 | 0 | 区县、变电站、线路可开放容量不足 | 800461170 | 区县、 | 变电站、 | 线路 |  | 区县、变电站、线路可开放容量不足
10683 | 隆回县 | 六都寨供电所 | 六都寨镇 | 六都寨镇朝阳新村 | 110kV六都寨变电站 | 六丁II线 | 朝阳下变压器 | 0 | 0 | -0.53675 | 200 | 127 | 0 | 33 | 0 | 区县、变电站、线路可开放容量不足 | 899855665 | 区县、 | 变电站、 | 线路 |  | 区县、变电站、线路可开放容量不足
10684 | 隆回县 | 六都寨供电所 | 六都寨镇 | 六都寨镇文武村 | 110kV六都寨变电站 | 六丁II线 | 六丁线周家变压器 | 0 | 0 | -0.53675 | 400 | 284.84 | 0 | 35.16 | 0 | 区县、变电站、线路可开放容量不足 | 800673896 | 区县、 | 变电站、 | 线路 |  | 区县、变电站、线路可开放容量不足
10685 | 隆回县 | 六都寨供电所 | 六都寨镇 | 六都寨镇丁山村 | 110kV六都寨变电站 | 六丁II线 | 廖家变压器 | 0 | 0 | -0.53675 | 100 | 80 | 30 | -30 | 0 | 区县、变电站、线路、台区可开放容量不足 | 4301241805209800 | 区县、 | 变电站、 | 线路、 | 台区 | 区县、变电站、线路、台区可开放容量不足
10686 | 隆回县 | 城郊供电所 | 桃花坪街道 | 桃花坪街道天龙村 | 110kV天龙变电站 | 天镇Ⅳ线 | 马杓二组变 | 0 | 0 | 7.2691 | 200 | 61.9 | 0 | 98.1 | 0 | 区县、变电站可开放容量不足 | 899946871 | 区县、 | 变电站 |  |  | 区县、变电站可开放容量不足
10687 | 隆回县 | 城郊供电所 | 桃花坪街道 | 桃花坪街道南塘村 | 110kV天龙变电站 | 天园I线 | 大罗变 | 0 | 0 | 4.1607 | 200 | 132 | 0 | 28 | 0 | 区县、变电站可开放容量不足 | 899944859 | 区县、 | 变电站 |  |  | 区县、变电站可开放容量不足
10688 | 隆回县 | 城郊供电所 | 山界回族乡 | 山界回族乡罗白村 | 35kV山界变电站 | 山莫线 | 罗白变 | 0 | 0 | 5.225 | 160 | 128 | 0 | 0 | 0 | 区县、变电站、台区可开放容量不足 | 4312231905108580 | 区县、 | 变电站、 |  | 台区 | 区县、变电站、台区可开放容量不足
10689 | 隆回县 | 城郊供电所 | 三阁司镇 | 三阁司镇红旗村 | 35kV山界变电站 | 山莫线 | 木瓜变 | 0 | 0 | 5.225 | 100 | 0 | 0 | 80 | 0 | 区县、变电站可开放容量不足 | 800418530 | 区县、 | 变电站 |  |  | 区县、变电站可开放容量不足
10690 | 隆回县 | 滩头供电所 | 滩头镇 | 滩头镇洞木亭村 | 110kV滩头变电站 | 滩旺线 | 木瓜台区配变 | 0 | 0 | 4.6722 | 100 | 56.68 | 0 | 23.32 | 0 | 区县、变电站可开放容量不足 | 899948972 | 区县、 | 变电站 |  |  | 区县、变电站可开放容量不足
10691 | 隆回县 | 滩头供电所 | 滩头镇 | 滩头镇三塘村 | 110kV滩头变电站 | 滩旺线 | 三塘1台区配变 | 0 | 0 | 4.6722 | 200 | 0 | 0 | 160 | 0 | 区县、变电站可开放容量不足 | 800649223 | 区县、 | 变电站 |  |  | 区县、变电站可开放容量不足
10692 | 隆回县 | 滩头供电所 | 滩头镇 | 滩头镇响鼓村 | 110kV滩头变电站 | 滩旺线 | 晌古台区配变 | 0 | 0 | 4.6722 | 200 | 32.175 | 36 | 91.825 | 0 | 区县、变电站可开放容量不足 | 800501951 | 区县、 | 变电站 |  |  | 区县、变电站可开放容量不足
10693 | 隆回县 | 滩头供电所 | 花门街道 | 花门街道石门村 | 110kV滩头变电站 | 滩旺线 | 石洞1.3.9组台区配变 | 0 | 0 | 4.6722 | 100 | 0 | 0 | 80 | 0 | 区县、变电站可开放容量不足 | 800472362 | 区县、 | 变电站 |  |  | 区县、变电站可开放容量不足
10694 | 隆回县 | 滩头供电所 | 滩头镇 | 滩头镇城东村 | 110kV滩头变电站 | 滩旺线 | 木山水库配变 | 0 | 0 | 4.6722 | 50 | 0 | 0 | 40 | 0 | 区县、变电站可开放容量不足 | 800254731 | 区县、 | 变电站 |  |  | 区县、变电站可开放容量不足
10695 | 隆回县 | 滩头供电所 | 滩头镇 | 滩头镇塘市村 | 110kV滩头变电站 | 滩旺线 | 付木3.4组台区配变 | 0 | 0 | 4.6722 | 100 | 36.025 | 0 | 43.975 | 0 | 区县、变电站可开放容量不足 | 899949773 | 区县、 | 变电站 |  |  | 区县、变电站可开放容量不足
10696 | 隆回县 | 司门前供电所 | 羊古坳镇 | 羊古坳镇中团社区 | 110kV魏源变电站 | 魏中线 | 禾木山二变 | 0 | 0 | 4.642 | 100 | 0 | 0 | 80 | 0 | 区县、变电站可开放容量不足 | 899948980 | 区县、 | 变电站 |  |  | 区县、变电站可开放容量不足
10697 | 隆回县 | 司门前供电所 | 七江镇 | 七江镇高家社区 | 110kV魏源变电站 | 魏大线 | 双龙二变 | 0 | 0 | 1.5674 | 200 | 226 | 152 | -218 | 0 | 区县、变电站、台区可开放容量不足 | 800413826 | 区县、 | 变电站、 |  | 台区 | 区县、变电站、台区可开放容量不足
10698 | 隆回县 | 城郊供电所 | 北山镇 | 北山镇云峰村 | 35kV云丰变电站 | 云高线 | 划船变 | 0 | 0 | 1.4232 | 160 | 36 | 0 | 92 | 0 | 区县、变电站可开放容量不足 | 800472435 | 区县、 | 变电站 |  |  | 区县、变电站可开放容量不足
10699 | 隆回县 | 高坪供电所 | 高平镇 | 高平镇杨桥村 | 110kV高坪变电站 | 高颜线 | 合兴配变 | 0 | 0 | 1.2625 | 80 | 40 | 0 | 24 | 0 | 区县、变电站可开放容量不足 | 800472298 | 区县、 | 变电站 |  |  | 区县、变电站可开放容量不足
10700 | 隆回县 | 雨山供电所 | 桃花坪街道 | 桃花坪街道小水塘村 | 110kV天龙变电站 | 天雨II线 | 盘河台区 | 0 | 0 | 2.6894 | 160 | 83 | 0 | 45 | 0 | 区县、变电站可开放容量不足 | 800472429 | 区县、 | 变电站 |  |  | 区县、变电站可开放容量不足
10701 | 隆回县 | 小沙江供电所 | 小沙江镇 | 小沙江镇龙坪村 | 110kV小沙江变电站 | 小龙线 | 报木山配电变压器 | 0 | 0 | -2.4239 | 100 | 78 | 0 | 2 | 0 | 区县、变电站、线路可开放容量不足 | 800472322 | 区县、 | 变电站、 | 线路 |  | 区县、变电站、线路可开放容量不足
10702 | 隆回县 | 岩口供电所 | 岩口镇 | 岩口镇划市村 | 35kV石门变电站 | 石塘线 | 划市台区配变 | 0 | 0 | 6.7388 | 200 | 133 | 0 | 27 | 0 | 区县、变电站可开放容量不足 | 899948979 | 区县、 | 变电站 |  |  | 区县、变电站可开放容量不足
10703 | 隆回县 | 岩口供电所 | 荷香桥镇 | 荷香桥镇山里红村 | 110kV雷音观变电站 | 雷塘线 | 红叶一台区配变 | 0 | 0 | 4.4317 | 200 | 103 | 0 | 57 | 0 | 区县、变电站可开放容量不足 | 800472363 | 区县、 | 变电站 |  |  | 区县、变电站可开放容量不足
10704 | 隆回县 | 岩口供电所 | 岩口镇 | 岩口镇山水村 | 35kV石门变电站 | 石塘线 | 大山二台区配变 | 0 | 0 | 6.7388 | 100 | 30 | 0 | 50 | 0 | 区县、变电站可开放容量不足 | 899944343 | 区县、 | 变电站 |  |  | 区县、变电站可开放容量不足
10705 | 隆回县 | 岩口供电所 | 岩口镇 | 岩口镇白竹坪村 | 110kV雷音观变电站 | 雷梅线 | 白竹坪村拱桥湾台区 | 0 | 0 | 4.2507 | 50 | 0 | 0 | 40 | 0 | 区县、变电站可开放容量不足 | 4301241505160680 | 区县、 | 变电站 |  |  | 区县、变电站可开放容量不足
10706 | 隆回县 | 岩口供电所 | 岩口镇 | 岩口镇岩口社区 | 110kV雷音观变电站 | 雷塘线 | 岩口二台区配变 | 0 | 0 | 4.4317 | 400 | 40 | 0 | 280 | 0 | 区县、变电站可开放容量不足 | 800637602 | 区县、 | 变电站 |  |  | 区县、变电站可开放容量不足
10707 | 隆回县 | 三阁司供电所 | 武冈市双牌乡 | 双牌镇四龙村 | 35kV三阁司变电站 | 三长线 | 新龙村配电变压器 | 0 | 0 | 3.89 | 200 | 113.05 | 0 | 46.95 | 0 | 区县、变电站可开放容量不足 | 800637776 | 区县、 | 变电站 |  |  | 区县、变电站可开放容量不足
10708 | 隆回县 | 城郊供电所 | 北山镇 | 北山镇梅荷湾村 | 35kV云丰变电站 | 云高线 | 梅溪开发区配电变压器 | 0 | 0 | 1.4232 | 100 | 75.64 | 0 | 4.36 | 0 | 区县、变电站可开放容量不足 | 899945036 | 区县、 | 变电站 |  |  | 区县、变电站可开放容量不足
10709 | 隆回县 | 六都寨供电所 | 金石桥镇 | 金石桥镇望云山村 | 220kV首望山变电站 | 首镇线 | 回龙寺变 | 0 | 0 | 1.3532 | 50 | 0 | 0 | 40 | 0 | 区县、变电站可开放容量不足 | 800637522 | 区县、 | 变电站 |  |  | 区县、变电站可开放容量不足
10710 | 隆回县 | 横板桥供电所 | 南岳庙镇 | 南岳庙镇新家桥村 | 35kV南岳庙变电站 | 南老线 | 三板桥二台区配变 | 0 | 0 | 1.7652 | 200 | 0 | 0 | 160 | 0 | 区县、变电站可开放容量不足 | 899952120 | 区县、 | 变电站 |  |  | 区县、变电站可开放容量不足
10711 | 隆回县 | 司门前供电所 | 司门前镇 | 司门前镇兴隆社区 | 110kV魏源变电站 | 魏镇线 | 吴家坪变 | 0 | 0 | 6.6976 | 200 | 105.625 | 0 | 54.375 | 0 | 区县、变电站可开放容量不足 | 899945299 | 区县、 | 变电站 |  |  | 区县、变电站可开放容量不足
10712 | 隆回县 | 岩口供电所 | 荷香桥镇 | 荷香桥镇长溪村 | 110kV雷音观变电站 | 雷塘线 | 石羊台区配变 | 0 | 0 | 4.4317 | 160 | 30 | 0 | 98 | 0 | 区县、变电站可开放容量不足 | 899928574 | 区县、 | 变电站 |  |  | 区县、变电站可开放容量不足
10713 | 隆回县 | 滩头供电所 | 滩头镇 | 滩头镇三塘村 | 110kV滩头变电站 | 滩旺线 | 三塘三台区 | 0 | 0 | 4.6722 | 200 | 0 | 0 | 160 | 0 | 区县、变电站可开放容量不足 | 800255598 | 区县、 | 变电站 |  |  | 区县、变电站可开放容量不足
10714 | 隆回县 | 金石桥供电所 | 鸭田镇 | 鸭田镇张家山村 | 35kV鸭田变电站 | 鸭高线 | 张家山1台区变压器 | 0 | 0 | 2.9303 | 400 | 232 | 0 | 88 | 0 | 区县、变电站可开放容量不足 | 899945257 | 区县、 | 变电站 |  |  | 区县、变电站可开放容量不足
10715 | 隆回县 | 金石桥供电所 | 金石桥镇 | 金石桥镇阳垠山村 | 35kV金石桥变电站 | 金孙线 | 阳垠山一台区 | 0 | 0 | -3.0078 | 50 | 0 | 0 | 40 | 0 | 区县、变电站、线路可开放容量不足 | 899947402 | 区县、 | 变电站、 | 线路 |  | 区县、变电站、线路可开放容量不足
10716 | 隆回县 | 城郊供电所 | 北山镇 | 北山镇清江村 | 35kV云丰变电站 | 云高线 | 向家台区配变 | 0 | 0 | 1.4232 | 200 | 0 | 0 | 160 | 0 | 区县、变电站可开放容量不足 | 4301241505164240 | 区县、 | 变电站 |  |  | 区县、变电站可开放容量不足
10717 | 隆回县 | 六都寨供电所 | 荷田乡 | 荷田乡秋田村 | 110kV六都寨变电站 | 六荷线 | 秋田台区变 | 0 | 0 | 0.11244 | 200 | 145 | 0 | 15 | 0 | 区县、变电站可开放容量不足 | 899943177 | 区县、 | 变电站 |  |  | 区县、变电站可开放容量不足
10718 | 隆回县 | 六都寨供电所 | 七江镇 | 七江镇元古村 | 220kV首望山变电站 | 首平线 | 元古一变 | 0 | 0 | 1.9116 | 400 | 130 | 0 | 190 | 0 | 区县、变电站可开放容量不足 | 899946697 | 区县、 | 变电站 |  |  | 区县、变电站可开放容量不足
10719 | 隆回县 | 高坪供电所 | 高平镇 | 高平镇凤形村 | 110kV高坪变电站 | 高候线 | 凤形村五六组台区 | 0 | 0 | -0.36264 | 100 | 50 | 0 | 30 | 0 | 区县、变电站、线路可开放容量不足 | 800631446 | 区县、 | 变电站、 | 线路 |  | 区县、变电站、线路可开放容量不足
10720 | 隆回县 | 六都寨供电所 | 七江镇 | 七江镇水西村 | 220kV首望山变电站 | 首平线 | 水西一变 | 0 | 0 | 1.9116 | 200 | 195.425 | 0 | -35.425 | 0 | 区县、变电站、台区可开放容量不足 | 4301242605192590 | 区县、 | 变电站、 |  | 台区 | 区县、变电站、台区可开放容量不足
10721 | 隆回县 | 高坪供电所 | 高平镇 | 高平镇里湖村 | 110kV高坪变电站 | 高罗线 | 前丁寨配变 | 0 | 0 | 4.8077 | 50 | 73 | 0 | -33 | 0 | 区县、变电站、台区可开放容量不足 | 800585625 | 区县、 | 变电站、 |  | 台区 | 区县、变电站、台区可开放容量不足
10722 | 隆回县 | 滩头供电所 | 滩头镇 | 滩头镇白居村 | 35kV石门变电站 | 石双线 | 白居1台区配变 | 0 | 0 | 6.024 | 125 | 78.195 | 0 | 21.805 | 0 | 区县、变电站可开放容量不足 | 800585244 | 区县、 | 变电站 |  |  | 区县、变电站可开放容量不足
10723 | 隆回县 | 司门前供电所 | 羊古坳镇 | 羊古坳镇雷峰村 | 110kV魏源变电站 | 魏羊线 | 雷锋变 | 0 | 0 | 3.8967 | 200 | 120 | 0 | 40 | 0 | 区县、变电站可开放容量不足 | 899952500 | 区县、 | 变电站 |  |  | 区县、变电站可开放容量不足
10724 | 隆回县 | 六都寨供电所 | 七江镇 | 七江镇南冲村 | 220kV首望山变电站 | 首平线 | 南冲二变 | 0 | 0 | 1.9116 | 200 | 154 | 40 | -34 | 0 | 区县、变电站、台区可开放容量不足 | 800581030 | 区县、 | 变电站、 |  | 台区 | 区县、变电站、台区可开放容量不足
10725 | 隆回县 | 六都寨供电所 | 六都寨镇 | 六都寨镇河东村 | 110kV六都寨变电站 | 六丁线 | 曹家变压器 | 0 | 0 | -1.2466 | 80 | 39.24 | 0 | 24.76 | 0 | 区县、变电站、线路可开放容量不足 | 899951683 | 区县、 | 变电站、 | 线路 |  | 区县、变电站、线路可开放容量不足
10726 | 隆回县 | 六都寨供电所 | 六都寨镇 | 六都寨镇河东村 | 110kV六都寨变电站 | 六丁线 | 白田变压器 | 0 | 0 | -1.2466 | 200 | 155.2 | 0 | 4.8 | 0 | 区县、变电站、线路可开放容量不足 | 899947258 | 区县、 | 变电站、 | 线路 |  | 区县、变电站、线路可开放容量不足
10727 | 隆回县 | 六都寨供电所 | 六都寨镇 | 六都寨镇河东村 | 110kV六都寨变电站 | 六丁线 | 李家下变压器 | 0 | 0 | -1.2466 | 200 | 205.045 | 0 | -45.045 | 0 | 区县、变电站、线路、台区可开放容量不足 | 800627288 | 区县、 | 变电站、 | 线路、 | 台区 | 区县、变电站、线路、台区可开放容量不足
10728 | 隆回县 | 六都寨供电所 | 六都寨镇 | 六都寨镇河东村 | 110kV六都寨变电站 | 六丁线 | 李家上变压器 | 0 | 0 | -1.2466 | 200 | 132 | 0 | 28 | 0 | 区县、变电站、线路可开放容量不足 | 800532490 | 区县、 | 变电站、 | 线路 |  | 区县、变电站、线路可开放容量不足
10729 | 隆回县 | 六都寨供电所 | 六都寨镇 | 六都寨镇金龙温冲村 | 110kV六都寨变电站 | 六镇Ⅱ线 | 温冲变压器 | 0 | 0 | -0.051553 | 200 | 152.52 | 0 | 7.48 | 0 | 区县、变电站、线路可开放容量不足 | 899947257 | 区县、 | 变电站、 | 线路 |  | 区县、变电站、线路可开放容量不足
10730 | 隆回县 | 六都寨供电所 | 六都寨镇 | 六都寨镇五社区 | 110kV六都寨变电站 | 六镇Ⅱ线 | 纸厂二变 | 0 | 0 | -0.051553 | 80 | 0 | 0 | 64 | 0 | 区县、变电站、线路可开放容量不足 | 4307230405014520 | 区县、 | 变电站、 | 线路 |  | 区县、变电站、线路可开放容量不足
10731 | 隆回县 | 六都寨供电所 | 六都寨镇 | 六都寨镇五社区 | 110kV六都寨变电站 | 六西线 | 纸一台区变 | 0 | 0 | 1.3004 | 100 | 0 | 0 | 80 | 0 | 区县、变电站可开放容量不足 | 4307230405017340 | 区县、 | 变电站 |  |  | 区县、变电站可开放容量不足
10732 | 隆回县 | 六都寨供电所 | 六都寨镇 | 六都寨镇金龙温冲村 | 110kV六都寨变电站 | 六鸟线 | 金龙台区变压器 | 0 | 0 | 2.0024 | 200 | 179.385 | 0 | -19.385 | 0 | 区县、变电站、台区可开放容量不足 | 4307230405025200 | 区县、 | 变电站、 |  | 台区 | 区县、变电站、台区可开放容量不足
10733 | 隆回县 | 六都寨供电所 | 六都寨镇 | 六都寨镇新民社区 | 110kV六都寨变电站 | 六镇线 | 城镇三台区变 | 0 | 0 | 3.2541 | 400 | 97 | 0 | 223 | 0 | 区县、变电站可开放容量不足 | 899945542 | 区县、 | 变电站 |  |  | 区县、变电站可开放容量不足
10734 | 隆回县 | 六都寨供电所 | 六都寨镇 | 六都寨镇双荆村 | 110kV六都寨变电站 | 六鸟线 | 荆田村变压器 | 0 | 0 | 2.0024 | 100 | 0 | 0 | 80 | 0 | 区县、变电站可开放容量不足 | 899947838 | 区县、 | 变电站 |  |  | 区县、变电站可开放容量不足
10735 | 隆回县 | 六都寨供电所 | 六都寨镇 | 六都寨镇新民社区 | 110kV六都寨变电站 | 六镇线 | 六镇城一台区变 | 0 | 0 | 3.2541 | 400 | 95.74 | 0 | 224.26 | 0 | 区县、变电站可开放容量不足 | 899945277 | 区县、 | 变电站 |  |  | 区县、变电站可开放容量不足
10736 | 隆回县 | 六都寨供电所 | 七江镇 | 七江镇富家村 | 35kV七江变电站 | 七建线 | 大虎坪变 | 0 | 0 | 1.1115 | 200 | 77 | 0 | 83 | 0 | 区县、变电站可开放容量不足 | 899957146 | 区县、 | 变电站 |  |  | 区县、变电站可开放容量不足
10737 | 隆回县 | 六都寨供电所 | 高平镇 | 高平镇坳下村 | 220kV首望山变电站 | 首鸟线 | 坳下二变 | 0 | 0 | -2.113 | 100 | 50 | 0 | 30 | 0 | 区县、变电站、线路可开放容量不足 | 800501936 | 区县、 | 变电站、 | 线路 |  | 区县、变电站、线路可开放容量不足
10738 | 隆回县 | 岩口供电所 | 岩口镇 | 岩口镇马头山村 | 110kV雷音观变电站 | 雷镇II线 | 彭家台区 | 0 | 0 | 5.1803 | 400 | 132 | 0 | 188 | 0 | 区县、变电站可开放容量不足 | 800501935 | 区县、 | 变电站 |  |  | 区县、变电站可开放容量不足
10739 | 隆回县 | 岩口供电所 | 岩口镇 | 岩口镇岩口社区 | 110kV雷音观变电站 | 雷塘线 | 碑记一台区配变 | 0 | 0 | 4.4317 | 160 | 90 | 0 | 38 | 0 | 区县、变电站可开放容量不足 | 800350789 | 区县、 | 变电站 |  |  | 区县、变电站可开放容量不足
10740 | 隆回县 | 岩口供电所 | 岩口镇 | 岩口镇塘头村 | 110kV雷音观变电站 | 雷塘线 | 龙口台区配变 | 0 | 0 | 4.4317 | 200 | 100 | 0 | 60 | 0 | 区县、变电站可开放容量不足 | 800350966 | 区县、 | 变电站 |  |  | 区县、变电站可开放容量不足
10741 | 隆回县 | 岩口供电所 | 岩口镇 | 岩口镇大观村 | 110kV雷音观变电站 | 雷大线 | 大观二台区配变 | 0 | 0 | -0.19642 | 160 | 99.38 | 0 | 28.62 | 0 | 区县、变电站、线路可开放容量不足 | 800350683 | 区县、 | 变电站、 | 线路 |  | 区县、变电站、线路可开放容量不足
10742 | 隆回县 | 岩口供电所 | 岩口镇 | 岩口镇双石村 | 110kV雷音观变电站 | 雷大II线 | 唐家分支线配变 | 0 | 0 | 5.0572 | 200 | 94 | 0 | 66 | 0 | 区县、变电站可开放容量不足 | 899942491 | 区县、 | 变电站 |  |  | 区县、变电站可开放容量不足
10743 | 隆回县 | 司门前供电所 | 司门前镇 | 司门前镇锦旺村 | 110kV魏源变电站 | 魏大线 | 仁里变 | 0 | 0 | 1.5674 | 400 | 96 | 0 | 224 | 0 | 区县、变电站可开放容量不足 | 800468177 | 区县、 | 变电站 |  |  | 区县、变电站可开放容量不足
10744 | 隆回县 | 司门前供电所 | 司门前镇 | 司门前镇中山社区 | 110kV魏源变电站 | 魏大线 | 石坳变 | 0 | 0 | 1.5674 | 50 | 0 | 0 | 40 | 0 | 区县、变电站可开放容量不足 | 899855664 | 区县、 | 变电站 |  |  | 区县、变电站可开放容量不足
10745 | 隆回县 | 司门前供电所 | 司门前镇 | 司门前镇学堂湾村 | 110kV魏源变电站 | 魏潭线 | 学堂湾变 | 0 | 0 | 4.5303 | 200 | 148.68 | 0 | 11.32 | 0 | 区县、变电站可开放容量不足 | 800468221 | 区县、 | 变电站 |  |  | 区县、变电站可开放容量不足
10746 | 隆回县 | 司门前供电所 | 司门前镇 | 司门前镇学堂湾村 | 110kV魏源变电站 | 魏潭线 | 莫公坝台区 | 0 | 0 | 4.5303 | 200 | 25 | 25 | 110 | 0 | 区县、变电站可开放容量不足 | 800468242 | 区县、 | 变电站 |  |  | 区县、变电站可开放容量不足
10747 | 隆回县 | 司门前供电所 | 司门前镇 | 司门前镇合理村 | 110kV魏源变电站 | 魏潭线 | 合理村变老乡政府 | 0 | 0 | 4.5303 | 315 | 192.705 | 33 | 26.295 | 0 | 区县、变电站可开放容量不足 | 800468175 | 区县、 | 变电站 |  |  | 区县、变电站可开放容量不足
10748 | 隆回县 | 司门前供电所 | 司门前镇 | 司门前镇石山湾村 | 110kV魏源变电站 | 魏潭线 | 石山湾台区 | 0 | 0 | 4.5303 | 200 | 159.1 | 0 | 0.9 | 0 | 区县、变电站可开放容量不足 | 800501933 | 区县、 | 变电站 |  |  | 区县、变电站可开放容量不足
10749 | 隆回县 | 司门前供电所 | 羊古坳镇 | 羊古坳镇锣鼓石村 | 110kV魏源变电站 | 魏羊线 | 罗古石变 | 0 | 0 | 3.8967 | 160 | 116 | 0 | 12 | 0 | 区县、变电站可开放容量不足 | 800589520 | 区县、 | 变电站 |  |  | 区县、变电站可开放容量不足
10750 | 隆回县 | 司门前供电所 | 羊古坳镇 | 羊古坳镇罗英村 | 110kV魏源变电站 | 魏中线 | 罗英二变 | 0 | 0 | 4.642 | 160 | 40 | 40 | 48 | 0 | 区县、变电站可开放容量不足 | 899944824 | 区县、 | 变电站 |  |  | 区县、变电站可开放容量不足
10751 | 隆回县 | 司门前供电所 | 羊古坳镇 | 羊古坳镇中团社区 | 110kV魏源变电站 | 魏中线 | 桎木山台区 | 0 | 0 | 4.642 | 200 | 126 | 0 | 34 | 0 | 区县、变电站可开放容量不足 | 899944823 | 区县、 | 变电站 |  |  | 区县、变电站可开放容量不足
10752 | 隆回县 | 司门前供电所 | 羊古坳镇 | 羊古坳镇禾木山村 | 110kV魏源变电站 | 魏中线 | 禾木山一台区 | 0 | 0 | 4.642 | 200 | 30 | 0 | 130 | 0 | 区县、变电站可开放容量不足 | 800589521 | 区县、 | 变电站 |  |  | 区县、变电站可开放容量不足
10753 | 隆回县 | 司门前供电所 | 羊古坳镇 | 羊古坳镇中团社区 | 110kV魏源变电站 | 魏中线 | 高石桥变 | 0 | 0 | 4.642 | 400 | 319.14 | 0 | 0.86 | 0 | 区县、变电站可开放容量不足 | 899944825 | 区县、 | 变电站 |  |  | 区县、变电站可开放容量不足
10754 | 隆回县 | 司门前供电所 | 羊古坳镇 | 羊古坳镇锣鼓石村 | 110kV魏源变电站 | 魏羊线 | 罗古石2组变 | 0 | 0 | 3.8967 | 200 | 138.3 | 36 | -14.3 | 0 | 区县、变电站、台区可开放容量不足 | 899950349 | 区县、 | 变电站、 |  | 台区 | 区县、变电站、台区可开放容量不足
10755 | 隆回县 | 司门前供电所 | 羊古坳镇 | 羊古坳镇羊古坳社区 | 110kV魏源变电站 | 魏羊线 | 羊古坳变 | 0 | 0 | 3.8967 | 200 | 50 | 0 | 110 | 0 | 区县、变电站可开放容量不足 | 800539746 | 区县、 | 变电站 |  |  | 区县、变电站可开放容量不足
10756 | 隆回县 | 雨山供电所 | 周旺镇 | 周旺镇周旺社区 | 35kV周旺变电站 | 周周线 | 荐楼三变 | 0 | 0 | 2.6827 | 200 | 86.73 | 0 | 73.27 | 0 | 区县、变电站可开放容量不足 | 4311232105038040 | 区县、 | 变电站 |  |  | 区县、变电站可开放容量不足
10757 | 隆回县 | 雨山供电所 | 周旺镇 | 周旺镇斜岭村 | 35kV周旺变电站 | 周斜线 | 斜岭台区 | 0 | 0 | 2.8594 | 100 | 58.95 | 0 | 21.05 | 0 | 区县、变电站可开放容量不足 | 800247584 | 区县、 | 变电站 |  |  | 区县、变电站可开放容量不足
10758 | 隆回县 | 雨山供电所 | 周旺镇 | 周旺镇新兴村 | 35kV周旺变电站 | 周斜线 | 伏兴台区 | 0 | 0 | 2.8594 | 200 | 33 | 0 | 127 | 0 | 区县、变电站可开放容量不足 | 800591905 | 区县、 | 变电站 |  |  | 区县、变电站可开放容量不足
10759 | 隆回县 | 雨山供电所 | 三阁司镇 | 三阁司镇青源村 | 35kV周旺变电站 | 周镇线 | 清水村青山台区 | 0 | 0 | 1.4667 | 100 | 0 | 0 | 80 | 0 | 区县、变电站可开放容量不足 | 899947275 | 区县、 | 变电站 |  |  | 区县、变电站可开放容量不足
10760 | 隆回县 | 雨山供电所 | 周旺镇 | 周旺镇周旺社区 | 35kV周旺变电站 | 周镇线 | 周旺五组台区 | 0 | 0 | 1.4667 | 200 | 107.76 | 36 | 16.24 | 0 | 区县、变电站可开放容量不足 | 899945180 | 区县、 | 变电站 |  |  | 区县、变电站可开放容量不足
10761 | 隆回县 | 雨山供电所 | 桃花坪街道 | 桃花坪街道旺龙村 | 110kV天龙变电站 | 天雨I线 | 旺冲4至5组变 | 0 | 0 | 4.8752 | 160 | 70 | 0 | 58 | 0 | 区县、变电站可开放容量不足 | 899946254 | 区县、 | 变电站 |  |  | 区县、变电站可开放容量不足
10762 | 隆回县 | 高坪供电所 | 高平镇 | 高平镇石脚村 | 110kV高坪变电站 | 高镇线 | 石脚一变 | 0 | 0 | 2.4807 | 200 | 100 | 0 | 60 | 0 | 区县、变电站可开放容量不足 | 4301242105029140 | 区县、 | 变电站 |  |  | 区县、变电站可开放容量不足
10763 | 隆回县 | 岩口供电所 | 岩口镇 | 岩口镇星塘村 | 110kV雷音观变电站 | 雷大线 | 星塘烤烟台区配变 | 0 | 0 | -0.19642 | 200 | 136 | 0 | 24 | 0 | 区县、变电站、线路可开放容量不足 | 800247275 | 区县、 | 变电站、 | 线路 |  | 区县、变电站、线路可开放容量不足
10764 | 隆回县 | 高坪供电所 | 高平镇 | 高平镇梅花山村 | 110kV高坪变电站 | 高颜线 | 梅花山配变 | 0 | 0 | 1.2625 | 100 | 0 | 0 | 80 | 0 | 区县、变电站可开放容量不足 | 4301242105034160 | 区县、 | 变电站 |  |  | 区县、变电站可开放容量不足
10765 | 隆回县 | 城郊供电所 | 北山镇 | 北山镇梅荷湾村 | 35kV云丰变电站 | 云高线 | 梅溪变 | 0 | 0 | 1.4232 | 200 | 122.24 | 0 | 37.76 | 0 | 区县、变电站可开放容量不足 | 899945421 | 区县、 | 变电站 |  |  | 区县、变电站可开放容量不足
10766 | 隆回县 | 荷香桥供电所 | 花门街道 | 花门街道排头村 | 110kV茶山变电站 | 茶水线 | 排头村二台区 | 0 | 0 | 3.1296 | 200 | 100 | 0 | 60 | 0 | 区县、变电站可开放容量不足 | 4301241305075430 | 区县、 | 变电站 |  |  | 区县、变电站可开放容量不足
10767 | 隆回县 | 司门前供电所 | 司门前镇 | 司门前镇富贤村 | 110kV魏源变电站 | 魏孙线 | 富石庙一变 | 0 | 0 | 6.1272 | 315 | 233.185 | 0 | 18.815 | 0 | 区县、变电站可开放容量不足 | 4301241305072640 | 区县、 | 变电站 |  |  | 区县、变电站可开放容量不足
10768 | 隆回县 | 城郊供电所 | 花门街道 | 花门街道砚冲村 | 110kV寺山变电站 | 寺紫II线 | 砚冲台区 | 0 | 0 | 6.6424 | 400 | 210 | 0 | 110 | 0 | 区县、变电站可开放容量不足 | 800539748 | 区县、 | 变电站 |  |  | 区县、变电站可开放容量不足
10769 | 隆回县 | 六都寨供电所 | 七江镇 | 七江镇斗照楼村 | 220kV首望山变电站 | 首鸟线 | 明星二变 | 0 | 0 | -2.113 | 200 | 0 | 0 | 160 | 0 | 区县、变电站、线路可开放容量不足 | 800350985 | 区县、 | 变电站、 | 线路 |  | 区县、变电站、线路可开放容量不足
10770 | 隆回县 | 六都寨供电所 | 七江镇 | 七江镇斗照楼村 | 220kV首望山变电站 | 首鸟线 | 明星一变变压器 | 0 | 0 | -2.113 | 200 | 0 | 0 | 160 | 0 | 区县、变电站、线路可开放容量不足 | 899946156 | 区县、 | 变电站、 | 线路 |  | 区县、变电站、线路可开放容量不足
10771 | 隆回县 | 六都寨供电所 | 七江镇 | 七江镇棉花园村 | 220kV首望山变电站 | 首镇线 | 云山一变 | 0 | 0 | 1.3532 | 160 | 113 | 40 | -25 | 0 | 区县、变电站、台区可开放容量不足 | 899857212 | 区县、 | 变电站、 |  | 台区 | 区县、变电站、台区可开放容量不足
10772 | 隆回县 | 六都寨供电所 | 七江镇 | 七江镇鸟树下村 | 220kV首望山变电站 | 首鸟线 | 大升一变 | 0 | 0 | -2.113 | 100 | 40 | 0 | 40 | 0 | 区县、变电站、线路可开放容量不足 | 899850963 | 区县、 | 变电站、 | 线路 |  | 区县、变电站、线路可开放容量不足
10773 | 隆回县 | 高坪供电所 | 罗洪镇 | 罗洪镇白莲村 | 110kV高坪变电站 | 高罗线 | 白莲配变 | 0 | 0 | 4.8077 | 200 | 126 | 33 | 1 | 0 | 区县、变电站可开放容量不足 | 800350902 | 区县、 | 变电站 |  |  | 区县、变电站可开放容量不足
10774 | 隆回县 | 高坪供电所 | 罗洪镇 | 罗洪镇中罗洪社区 | 110kV高坪变电站 | 高锰线 | 中罗洪二变 | 0 | 0 | 0.92206 | 400 | 117.45 | 0 | 202.55 | 0 | 区县、变电站可开放容量不足 | 800384827 | 区县、 | 变电站 |  |  | 区县、变电站可开放容量不足
10775 | 隆回县 | 滩头供电所 | 滩头镇 | 滩头镇柏林村 | 35kV周旺变电站 | 周路线 | 朱林一台区配变 | 0 | 0 | 1.4256 | 100 | 20 | 0 | 60 | 0 | 区县、变电站可开放容量不足 | 800343889 | 区县、 | 变电站 |  |  | 区县、变电站可开放容量不足
10776 | 隆回县 | 岩口供电所 | 岩口镇 | 岩口镇朴塘村 | 110kV雷音观变电站 | 雷大II线 | 庆云分支线配变 | 0 | 0 | 5.0572 | 100 | 0 | 0 | 80 | 0 | 区县、变电站可开放容量不足 | 800343890 | 区县、 | 变电站 |  |  | 区县、变电站可开放容量不足
10777 | 隆回县 | 城郊供电所 | 北山镇 | 北山镇东鄄社区 | 110kV寺山变电站 | 寺雨线 | 东圳变 | 0 | 0 | 4.3483 | 200 | 150 | 0 | 10 | 0 | 区县、变电站可开放容量不足 | 800343891 | 区县、 | 变电站 |  |  | 区县、变电站可开放容量不足
10778 | 隆回县 | 荷香桥供电所 | 花门街道 | 花门街道托新村 | 110kV茶山变电站 | 茶水线 | 托杏村二台区 | 0 | 0 | 3.1296 | 200 | 146.24 | 0 | 13.76 | 0 | 区县、变电站可开放容量不足 | 800583562 | 区县、 | 变电站 |  |  | 区县、变电站可开放容量不足
10779 | 隆回县 | 六都寨供电所 | 七江镇 | 七江镇斗照楼村 | 220kV首望山变电站 | 首鸟线 | 马安一变 | 0 | 0 | -2.113 | 100 | 76 | 0 | 4 | 0 | 区县、变电站、线路可开放容量不足 | 800560695 | 区县、 | 变电站、 | 线路 |  | 区县、变电站、线路可开放容量不足
10780 | 隆回县 | 滩头供电所 | 滩头镇 | 滩头镇滩头村 | 110kV滩头变电站 | 滩镇线 | 镇内六台配变 | 0 | 0 | 2.4272 | 400 | 110 | 0 | 210 | 0 | 区县、变电站可开放容量不足 | 899944821 | 区县、 | 变电站 |  |  | 区县、变电站可开放容量不足
10781 | 隆回县 | 雨山供电所 | 周旺镇 | 周旺镇石井村 | 35kV周旺变电站 | 周斜线 | 石鱼村台区 | 0 | 0 | 2.8594 | 100 | 59 | 0 | 21 | 0 | 区县、变电站可开放容量不足 | 800255599 | 区县、 | 变电站 |  |  | 区县、变电站可开放容量不足
10782 | 隆回县 | 小沙江供电所 | 小沙江镇 | 小沙江镇肖家垅村 | 110kV小沙江变电站 | 小麻线 | 张家坳配电变压器 | 0 | 0 | -4.0838 | 50 | 38.74 | 0 | 1.26 | 0 | 区县、变电站、线路可开放容量不足 | 800381711 | 区县、 | 变电站、 | 线路 |  | 区县、变电站、线路可开放容量不足
10783 | 隆回县 | 六都寨供电所 | 七江镇 | 七江镇七家铺社区 | 220kV首望山变电站 | 首荷线 | 七家铺二变 | 0 | 0 | 3.6595 | 200 | 178.65 | 0 | -18.65 | 0 | 区县、变电站、台区可开放容量不足 | 800560640 | 区县、 | 变电站、 |  | 台区 | 区县、变电站、台区可开放容量不足
10784 | 隆回县 | 三阁司供电所 | 三阁司镇 | 三阁司镇石岭村 | 35kV三阁司变电站 | 三龙线 | 石岭村配电变压器 | 0 | 0 | 1.2982 | 200 | 158 | 0 | 2 | 0 | 区县、变电站可开放容量不足 | 899944822 | 区县、 | 变电站 |  |  | 区县、变电站可开放容量不足
10785 | 隆回县 | 三阁司供电所 | 武冈市双牌乡 | 双牌镇油岭村 | 35kV三阁司变电站 | 三长线 | 罗家配电变压器 | 0 | 0 | 3.89 | 200 | 66.95 | 0 | 93.05 | 0 | 区县、变电站可开放容量不足 | 800560712 | 区县、 | 变电站 |  |  | 区县、变电站可开放容量不足
10786 | 隆回县 | 三阁司供电所 | 三阁司镇 | 三阁司镇和盛村 | 35kV三阁司变电站 | 三龙线 | 岩头配电变压器 | 0 | 0 | 1.2982 | 200 | 93 | 30 | 37 | 0 | 区县、变电站可开放容量不足 | 800381532 | 区县、 | 变电站 |  |  | 区县、变电站可开放容量不足
10787 | 隆回县 | 三阁司供电所 | 三阁司镇 | 三阁司镇优先村 | 220kV隆回变电站 | 隆司线 | 优先二变 | 0 | 0 | 5.9708 | 200 | 159.37 | 0 | 0.63 | 0 | 区县、变电站可开放容量不足 | 800585265 | 区县、 | 变电站 |  |  | 区县、变电站可开放容量不足
10788 | 隆回县 | 城郊供电所 | 桃花坪街道 | 桃花坪街道叶家村 | 110kV天龙变电站 | 天园I线 | 观音变 | 0 | 0 | 4.1607 | 400 | 118.135 | 0 | 201.865 | 0 | 区县、变电站可开放容量不足 | 899945386 | 区县、 | 变电站 |  |  | 区县、变电站可开放容量不足
10789 | 隆回县 | 城郊供电所 | 桃花坪街道 | 桃花坪街道天龙村 | 110kV天龙变电站 | 天园Ⅱ线 | 白竹5组台区 | 0 | 0 | 3.9731 | 100 | 0 | 0 | 80 | 0 | 区县、变电站可开放容量不足 | 800255577 | 区县、 | 变电站 |  |  | 区县、变电站可开放容量不足
10790 | 隆回县 | 城郊供电所 | 桃花坪街道 | 桃花坪街道天龙村 | 110kV天龙变电站 | 天镇Ⅲ线 | 白竹7组变 | 0 | 0 | 6.8962 | 200 | 138.88 | 0 | 21.12 | 0 | 区县、变电站可开放容量不足 | 4301241205099900 | 区县、 | 变电站 |  |  | 区县、变电站可开放容量不足
10791 | 隆回县 | 城郊供电所 | 桃花坪街道 | 桃花坪街道富隆社区 | 110kV天龙变电站 | 天园Ⅱ线 | 白里变 | 0 | 0 | 3.9731 | 315 | 0 | 0 | 252 | 0 | 区县、变电站可开放容量不足 | 800591914 | 区县、 | 变电站 |  |  | 区县、变电站可开放容量不足
10792 | 隆回县 | 城郊供电所 | 桃花坪街道 | 桃花坪街道南山村 | 110kV天龙变电站 | 天园Ⅱ线 | 烟霞7-8组变 | 0 | 0 | 3.9731 | 200 | 7.5 | 0 | 152.5 | 0 | 区县、变电站可开放容量不足 | 899947274 | 区县、 | 变电站 |  |  | 区县、变电站可开放容量不足
10793 | 隆回县 | 城郊供电所 | 山界回族乡 | 山界回族乡落马井村 | 35kV山界变电站 | 山莫线 | 千秋变 | 0 | 0 | 5.225 | 400 | 30 | 0 | 290 | 0 | 区县、变电站可开放容量不足 | 800247276 | 区县、 | 变电站 |  |  | 区县、变电站可开放容量不足
10794 | 隆回县 | 城郊供电所 | 山界回族乡 | 山界回族乡崇江村 | 35kV山界变电站 | 山莫线 | 丛山变 | 0 | 0 | 5.225 | 200 | 70 | 0 | 90 | 0 | 区县、变电站可开放容量不足 | 800384826 | 区县、 | 变电站 |  |  | 区县、变电站可开放容量不足
10795 | 隆回县 | 城郊供电所 | 山界回族乡 | 山界回族乡落马井村 | 35kV山界变电站 | 山北线 | 落马变 | 0 | 0 | 5.4427 | 80 | 0 | 0 | 64 | 0 | 区县、变电站可开放容量不足 | 4312232105096800 | 区县、 | 变电站 |  |  | 区县、变电站可开放容量不足
10796 | 隆回县 | 城郊供电所 | 山界回族乡 | 山界回族乡落马井村 | 35kV山界变电站 | 山北线 | 香花变 | 0 | 0 | 5.4427 | 200 | 36 | 0 | 124 | 0 | 区县、变电站可开放容量不足 | 800389880 | 区县、 | 变电站 |  |  | 区县、变电站可开放容量不足
10797 | 隆回县 | 三阁司供电所 | 武冈市双牌乡 | 双牌镇四龙村 | 35kV三阁司变电站 | 三长线 | 田中1台区 | 0 | 0 | 3.89 | 100 | 0 | 0 | 80 | 0 | 区县、变电站可开放容量不足 | 800247254 | 区县、 | 变电站 |  |  | 区县、变电站可开放容量不足
10798 | 隆回县 | 三阁司供电所 | 三阁司镇 | 三阁司镇石岭村 | 35kV三阁司变电站 | 三长线 | 双岭村配电变压器 | 0 | 0 | 3.89 | 200 | 0 | 0 | 160 | 0 | 区县、变电站可开放容量不足 | 800389519 | 区县、 | 变电站 |  |  | 区县、变电站可开放容量不足
10799 | 隆回县 | 三阁司供电所 | 武冈市双牌乡 | 双牌镇钟桥村 | 35kV三阁司变电站 | 三长线 | 中桥村配电变压器 | 0 | 0 | 3.89 | 400 | 191 | 0 | 129 | 0 | 区县、变电站可开放容量不足 | 800384825 | 区县、 | 变电站 |  |  | 区县、变电站可开放容量不足
10800 | 隆回县 | 雨山供电所 | 桃花坪街道 | 桃花坪街道小水塘村 | 110kV天龙变电站 | 天雨II线 | 老屋村台区 | 0 | 0 | 2.6894 | 200 | 148.24 | 0 | 11.76 | 0 | 区县、变电站可开放容量不足 | 800384831 | 区县、 | 变电站 |  |  | 区县、变电站可开放容量不足
10801 | 隆回县 | 雨山供电所 | 桃花坪街道 | 桃花坪街道雨山社区 | 110kV天龙变电站 | 天雨II线 | 油铺台区 | 0 | 0 | 2.6894 | 100 | 40 | 0 | 40 | 0 | 区县、变电站可开放容量不足 | 800538105 | 区县、 | 变电站 |  |  | 区县、变电站可开放容量不足
10802 | 隆回县 | 岩口供电所 | 岩口镇 | 岩口镇枫井坪村 | 110kV雷音观变电站 | 雷禾线 | 井塘三台区配变 | 0 | 0 | 4.7935 | 200 | 0 | 0 | 160 | 0 | 区县、变电站可开放容量不足 | 800389520 | 区县、 | 变电站 |  |  | 区县、变电站可开放容量不足
10803 | 隆回县 | 雨山供电所 | 桃花坪街道 | 桃花坪街道竹塘村 | 110kV天龙变电站 | 天雨I线 | 竹塘台区 | 0 | 0 | 4.8752 | 100 | 80 | 0 | 0 | 0 | 区县、变电站、台区可开放容量不足 | 899942581 | 区县、 | 变电站、 |  | 台区 | 区县、变电站、台区可开放容量不足
10804 | 隆回县 | 小沙江供电所 | 虎形山瑶族乡 | 虎形山瑶族乡大托村 | 35kV虎形山变电站 | 虎大线 | 大托变 | 0 | 0 | -0.76834 | 200 | 45 | 0 | 115 | 0 | 区县、变电站、线路可开放容量不足 | 800538127 | 区县、 | 变电站、 | 线路 |  | 区县、变电站、线路可开放容量不足
10805 | 隆回县 | 滩头供电所 | 滩头镇 | 滩头镇八龙村 | 35kV石门变电站 | 石双线 | 芭焦村台区配变 | 0 | 0 | 6.024 | 200 | 127.65 | 0 | 32.35 | 0 | 区县、变电站可开放容量不足 | 800384828 | 区县、 | 变电站 |  |  | 区县、变电站可开放容量不足
10806 | 隆回县 | 城郊供电所 | 北山镇 | 北山镇莫家村 | 35kV云丰变电站 | 云云线 | 莫家变 | 0 | 0 | 1.4329 | 400 | 216.25 | 63 | 40.75 | 0 | 区县、变电站可开放容量不足 | 800343863 | 区县、 | 变电站 |  |  | 区县、变电站可开放容量不足
10807 | 隆回县 | 城郊供电所 | 北山镇 | 北山镇云峰村 | 35kV云丰变电站 | 云高线 | 黄柏变 | 0 | 0 | 1.4232 | 160 | 72.6 | 0 | 55.4 | 0 | 区县、变电站可开放容量不足 | 4301241605126090 | 区县、 | 变电站 |  |  | 区县、变电站可开放容量不足
10808 | 隆回县 | 金石桥供电所 | 金石桥镇 | 金石桥镇华溪村 | 35kV鸭田变电站 | 鸭高线 | 华溪村华群村变台区 | 0 | 0 | 2.9303 | 200 | 106 | 0 | 54 | 0 | 区县、变电站可开放容量不足 | 800592077 | 区县、 | 变电站 |  |  | 区县、变电站可开放容量不足
10809 | 隆回县 | 六都寨供电所 | 七江镇 | 七江镇贺家村 | 220kV首望山变电站 | 首鸟线 | 贺家二变 | 0 | 0 | -2.113 | 100 | 73 | 40 | -33 | 0 | 区县、变电站、线路、台区可开放容量不足 | 800673897 | 区县、 | 变电站、 | 线路、 | 台区 | 区县、变电站、线路、台区可开放容量不足
10810 | 隆回县 | 金石桥供电所 | 金石桥镇 | 金石桥镇新良村 | 35kV鸭田变电站 | 鸭高线 | 新良村马过桥一台区 | 0 | 0 | 2.9303 | 200 | 149 | 0 | 11 | 0 | 区县、变电站可开放容量不足 | 800487628 | 区县、 | 变电站 |  |  | 区县、变电站可开放容量不足
10811 | 隆回县 | 金石桥供电所 | 金石桥镇 | 金石桥镇高洲村 | 35kV金石桥变电站 | 金高线 | 高洲街变 | 0 | 0 | -2.0051 | 200 | 145 | 0 | 15 | 0 | 区县、变电站、线路可开放容量不足 | 800350989 | 区县、 | 变电站、 | 线路 |  | 区县、变电站、线路可开放容量不足
10812 | 隆回县 | 金石桥供电所 | 金石桥镇 | 金石桥镇高洲村 | 35kV鸭田变电站 | 鸭高线 | 大湾下台区 | 0 | 0 | 2.9303 | 100 | 62 | 0 | 18 | 0 | 区县、变电站可开放容量不足 | 800350708 | 区县、 | 变电站 |  |  | 区县、变电站可开放容量不足
10813 | 隆回县 | 金石桥供电所 | 金石桥镇 | 金石桥镇高洲村 | 35kV鸭田变电站 | 鸭高线 | 大湾村上变 | 0 | 0 | 2.9303 | 200 | 0 | 0 | 160 | 0 | 区县、变电站可开放容量不足 | 800350994 | 区县、 | 变电站 |  |  | 区县、变电站可开放容量不足
10814 | 隆回县 | 金石桥供电所 | 金石桥镇 | 金石桥镇茗水桥村 | 35kV金石桥变电站 | 金高线 | 茗水桥村顺回村变 | 0 | 0 | -2.0051 | 160 | 50 | 0 | 78 | 0 | 区县、变电站、线路可开放容量不足 | 800350758 | 区县、 | 变电站、 | 线路 |  | 区县、变电站、线路可开放容量不足
10815 | 隆回县 | 高坪供电所 | 高平镇 | 高平镇彭升村 | 110kV高坪变电站 | 高候线 | 沙亢配变 | 0 | 0 | -0.36264 | 200 | 0 | 0 | 160 | 0 | 区县、变电站、线路可开放容量不足 | 800351034 | 区县、 | 变电站、 | 线路 |  | 区县、变电站、线路可开放容量不足
10816 | 隆回县 | 横板桥供电所 | 横板桥镇 | 横板桥镇双坪村 | 110kV桥南变电站 | 桥镇Ⅲ线 | 牛古田台区配变 | 0 | 0 | 5.1331 | 200 | 58 | 0 | 102 | 0 | 区县、变电站可开放容量不足 | 899950353 | 区县、 | 变电站 |  |  | 区县、变电站可开放容量不足
10817 | 隆回县 | 横板桥供电所 | 横板桥镇 | 横板桥镇双龙铺村 | 110kV桥南变电站 | 桥镇Ⅱ线 | 毛卜台区配变 | 0 | 0 | 4.243 | 400 | 66 | 33 | 221 | 0 | 区县、变电站可开放容量不足 | 899939938 | 区县、 | 变电站 |  |  | 区县、变电站可开放容量不足
10818 | 隆回县 | 横板桥供电所 | 横板桥镇 | 横板桥镇横板桥社区 | 110kV桥南变电站 | 桥镇Ⅰ线 | 横镇二台区配变 | 0 | 0 | 5.2964 | 400 | 130 | 0 | 190 | 0 | 区县、变电站可开放容量不足 | 800351045 | 区县、 | 变电站 |  |  | 区县、变电站可开放容量不足
10819 | 隆回县 | 三阁司供电所 | 桃花坪街道 | 桃花坪街道红星村 | 35kV南岳庙变电站 | 南香线 | 杨溪下配电变压器 | 0 | 0 | 3.974 | 160 | 0 | 0 | 128 | 0 | 区县、变电站可开放容量不足 | 899939988 | 区县、 | 变电站 |  |  | 区县、变电站可开放容量不足
10820 | 隆回县 | 三阁司供电所 | 三阁司镇 | 三阁司镇长铺社区 | 220kV隆回变电站 | 隆长线 | 长流村配电变压器 | 0 | 0 | 2.1916 | 200 | 0 | 0 | 160 | 0 | 区县、变电站可开放容量不足 | 899850083 | 区县、 | 变电站 |  |  | 区县、变电站可开放容量不足
10821 | 隆回县 | 横板桥供电所 | 南岳庙镇 | 南岳庙镇塘现村 | 110kV桥南变电站 | 桥塘线 | 弯里台区配变 | 0 | 0 | 3.4548 | 80 | 0 | 0 | 64 | 0 | 区县、变电站可开放容量不足 | 800443979 | 区县、 | 变电站 |  |  | 区县、变电站可开放容量不足
10822 | 隆回县 | 荷香桥供电所 | 花门街道 | 花门街道八一村 | 110kV茶山变电站 | 茶中II线 | 唯正村台区 | 0 | 0 | 2.9991 | 200 | 66 | 36 | 58 | 0 | 区县、变电站可开放容量不足 | 800350931 | 区县、 | 变电站 |  |  | 区县、变电站可开放容量不足
10823 | 隆回县 | 荷香桥供电所 | 花门街道 | 花门街道曾家坳村 | 110kV茶山变电站 | 茶中II线 | 艮田山村台区 | 0 | 0 | 2.9991 | 100 | 0 | 0 | 80 | 0 | 区县、变电站可开放容量不足 | 899939986 | 区县、 | 变电站 |  |  | 区县、变电站可开放容量不足
10824 | 隆回县 | 小沙江供电所 | 小沙江镇 | 小沙江镇肖家垅村 | 110kV小沙江变电站 | 小麻线 | 椅形湾配电变压器 | 0 | 0 | -4.0838 | 200 | 0 | 0 | 160 | 0 | 区县、变电站、线路可开放容量不足 | 800473881 | 区县、 | 变电站、 | 线路 |  | 区县、变电站、线路可开放容量不足
10825 | 隆回县 | 小沙江供电所 | 小沙江镇 | 小沙江镇肖家垅村 | 110kV小沙江变电站 | 小麻线 | 游家湾配电变压器 | 0 | 0 | -4.0838 | 100 | 46 | 0 | 34 | 0 | 区县、变电站、线路可开放容量不足 | 800473882 | 区县、 | 变电站、 | 线路 |  | 区县、变电站、线路可开放容量不足
10826 | 隆回县 | 荷香桥供电所 | 荷香桥镇 | 荷香桥镇田中村 | 35kV荷香桥变电站 | 荷横线 | 田中村二台区 | 0 | 0 | 4.9807 | 200 | 41.36 | 0 | 118.64 | 0 | 区县、变电站可开放容量不足 | 800473828 | 区县、 | 变电站 |  |  | 区县、变电站可开放容量不足
10827 | 隆回县 | 滩头供电所 | 滩头镇 | 滩头镇金凤峰村 | 110kV滩头变电站 | 滩861线 | 里山一台区变压器 | 0 | 0 | 5.9723 | 200 | 60.32 | 0 | 99.68 | 0 | 区县、变电站可开放容量不足 | 800469261 | 区县、 | 变电站 |  |  | 区县、变电站可开放容量不足
10828 | 隆回县 | 三阁司供电所 | 武冈市双牌乡 | 双牌镇双牌社区 | 35kV三阁司变电站 | 三龙线 | 双牌村配电变压器 | 0 | 0 | 1.2982 | 200 | 0 | 0 | 160 | 0 | 区县、变电站可开放容量不足 | 800469265 | 区县、 | 变电站 |  |  | 区县、变电站可开放容量不足
10829 | 隆回县 | 金石桥供电所 | 鸭田镇 | 鸭田镇柘溪村 | 35kV鸭田变电站 | 鸭渭线 | 柘溪一台区 | 0 | 0 | 1.0572 | 100 | 69.43 | 0 | 10.57 | 0 | 区县、变电站可开放容量不足 | 800473809 | 区县、 | 变电站 |  |  | 区县、变电站可开放容量不足
10830 | 隆回县 | 金石桥供电所 | 鸭田镇 | 鸭田镇乐桥村 | 35kV鸭田变电站 | 鸭渭线 | 乐桥村石桥台区 | 0 | 0 | 1.0572 | 50 | 40 | 0 | 0 | 0 | 区县、变电站、台区可开放容量不足 | 899939987 | 区县、 | 变电站、 |  | 台区 | 区县、变电站、台区可开放容量不足
10831 | 隆回县 | 金石桥供电所 | 鸭田镇 | 鸭田镇麻罗村 | 35kV鸭田变电站 | 鸭罗线 | 麻罗村道家姥台区 | 0 | 0 | 3.1994 | 50 | 0 | 0 | 40 | 0 | 区县、变电站可开放容量不足 | 800469266 | 区县、 | 变电站 |  |  | 区县、变电站可开放容量不足
10832 | 隆回县 | 小沙江供电所 | 麻塘山乡 | 麻塘山乡尖山村 | 110kV小沙江变电站 | 小麻线 | 尖山二台区 | 0 | 0 | -4.0838 | 80 | 58 | 0 | 6 | 0 | 区县、变电站、线路可开放容量不足 | 899941378 | 区县、 | 变电站、 | 线路 |  | 区县、变电站、线路可开放容量不足
10833 | 隆回县 | 小沙江供电所 | 小沙江镇 | 小沙江镇岩背村 | 110kV小沙江变电站 | 小龙线 | 庙山坪配电变压器 | 0 | 0 | -2.4239 | 100 | 0 | 0 | 80 | 0 | 区县、变电站、线路可开放容量不足 | 800476078 | 区县、 | 变电站、 | 线路 |  | 区县、变电站、线路可开放容量不足
10834 | 隆回县 | 金石桥供电所 | 金石桥镇 | 金石桥镇冷溪山村 | 35kV金石桥变电站 | 金兰线 | 冷溪山村中银村变台区 | 0 | 0 | 1.807 | 200 | 0 | 0 | 160 | 0 | 区县、变电站可开放容量不足 | 800384832 | 区县、 | 变电站 |  |  | 区县、变电站可开放容量不足
10835 | 隆回县 | 岩口供电所 | 岩口镇 | 岩口镇划市村 | 35kV石门变电站 | 石坳线 | 转龙台区 | 0 | 0 | 7.1339 | 200 | 135.98 | 0 | 24.02 | 0 | 区县、变电站可开放容量不足 | 800366318 | 区县、 | 变电站 |  |  | 区县、变电站可开放容量不足
10836 | 隆回县 | 司门前供电所 | 司门前镇 | 司门前镇白芽山村 | 110kV魏源变电站 | 魏潭线 | 白芽山小龙台区 | 0 | 0 | 4.5303 | 200 | 17 | 0 | 143 | 0 | 区县、变电站可开放容量不足 | 800384829 | 区县、 | 变电站 |  |  | 区县、变电站可开放容量不足
10837 | 隆回县 | 小沙江供电所 | 小沙江镇 | 小沙江镇白银村 | 110kV小沙江变电站 | 小龙线 | 对门冲配电变压器 | 0 | 0 | -2.4239 | 100 | 78 | 30 | -28 | 0 | 区县、变电站、线路、台区可开放容量不足 | 800366319 | 区县、 | 变电站、 | 线路、 | 台区 | 区县、变电站、线路、台区可开放容量不足
10838 | 隆回县 | 司门前供电所 | 花门街道 | 花门街道杨柳村 | 110kV魏源变电站 | 魏大线 | 杨柳2台变 | 0 | 0 | 1.5674 | 50 | 36 | 0 | 4 | 0 | 区县、变电站可开放容量不足 | 899949574 | 区县、 | 变电站 |  |  | 区县、变电站可开放容量不足
10839 | 隆回县 | 六都寨供电所 | 七江镇 | 七江镇双合村 | 220kV首望山变电站 | 首平线 | 双合1变 | 0 | 0 | 1.9116 | 200 | 159 | 0 | 1 | 0 | 区县、变电站可开放容量不足 | 800473346 | 区县、 | 变电站 |  |  | 区县、变电站可开放容量不足
10840 | 隆回县 | 六都寨供电所 | 七江镇 | 七江镇建华村 | 35kV七江变电站 | 七建线 | 永华一变 | 0 | 0 | 1.1115 | 200 | 149.76 | 0 | 10.24 | 0 | 区县、变电站可开放容量不足 | 899949335 | 区县、 | 变电站 |  |  | 区县、变电站可开放容量不足
10841 | 隆回县 | 城郊供电所 | 花门街道 | 花门街道横江社区 | 220kV隆回变电站 | 隆西线 | 横江村配电变压器 | 0 | 0 | 7.6624 | 200 | 0 | 0 | 160 | 0 | 区县、变电站可开放容量不足 | 800473312 | 区县、 | 变电站 |  |  | 区县、变电站可开放容量不足
10842 | 隆回县 | 小沙江供电所 | 虎形山瑶族乡 | 虎形山瑶族乡富寨村 | 35kV虎形山变电站 | 虎丛线 | 报木坪台区 | 0 | 0 | 4.4241 | 100 | 50 | 0 | 30 | 0 | 区县、变电站可开放容量不足 | 4301241505065570 | 区县、 | 变电站 |  |  | 区县、变电站可开放容量不足
10843 | 隆回县 | 城郊供电所 | 北山镇 | 北山镇卢家村 | 35kV云丰变电站 | 云高线 | 胡家变 | 0 | 0 | 1.4232 | 200 | 66 | 0 | 94 | 0 | 区县、变电站可开放容量不足 | 800493679 | 区县、 | 变电站 |  |  | 区县、变电站可开放容量不足
10844 | 隆回县 | 小沙江供电所 | 小沙江镇 | 小沙江镇金竹山村 | 110kV小沙江变电站 | 小丛线 | 金竹山村二台区 | 0 | 0 | 7.1295 | 200 | 102 | 0 | 58 | 0 | 区县、变电站可开放容量不足 | 899949381 | 区县、 | 变电站 |  |  | 区县、变电站可开放容量不足
10845 | 隆回县 | 小沙江供电所 | 小沙江镇 | 小沙江镇响龙村 | 110kV小沙江变电站 | 小龙线 | 响龙1组配电变压器 | 0 | 0 | -2.4239 | 200 | 116 | 0 | 44 | 0 | 区县、变电站、线路可开放容量不足 | 800493680 | 区县、 | 变电站、 | 线路 |  | 区县、变电站、线路可开放容量不足
10846 | 隆回县 | 小沙江供电所 | 小沙江镇 | 小沙江镇响龙村 | 110kV小沙江变电站 | 小龙线 | 响龙2-3组配电变压器 | 0 | 0 | -2.4239 | 160 | 127.98 | 0 | 0.02 | 0 | 区县、变电站、线路可开放容量不足 | 800538670 | 区县、 | 变电站、 | 线路 |  | 区县、变电站、线路可开放容量不足
10847 | 隆回县 | 小沙江供电所 | 小沙江镇 | 小沙江镇响龙村 | 110kV小沙江变电站 | 小龙线 | 响龙7组配电变压器 | 0 | 0 | -2.4239 | 100 | 0 | 0 | 80 | 0 | 区县、变电站、线路可开放容量不足 | 899950788 | 区县、 | 变电站、 | 线路 |  | 区县、变电站、线路可开放容量不足
10848 | 隆回县 | 雨山供电所 | 周旺镇 | 周旺镇大柱村 | 35kV周旺变电站 | 周斜线 | 鲁塘台区 | 0 | 0 | 2.8594 | 100 | 40 | 0 | 40 | 0 | 区县、变电站可开放容量不足 | 899943636 | 区县、 | 变电站 |  |  | 区县、变电站可开放容量不足
10849 | 隆回县 | 金石桥供电所 | 金石桥镇 | 金石桥镇卧龙村 | 35kV金石桥变电站 | 金兰线 | 卧龙村石垅下台区 | 0 | 0 | 1.807 | 100 | 10 | 0 | 70 | 0 | 区县、变电站可开放容量不足 | 899941308 | 区县、 | 变电站 |  |  | 区县、变电站可开放容量不足
10850 | 隆回县 | 金石桥供电所 | 金石桥镇 | 金石桥镇卧龙村 | 35kV金石桥变电站 | 金兰线 | 卧龙村石垅上台区 | 0 | 0 | 1.807 | 100 | 40 | 0 | 40 | 0 | 区县、变电站可开放容量不足 | 800435570 | 区县、 | 变电站 |  |  | 区县、变电站可开放容量不足
10851 | 隆回县 | 城郊供电所 | 北山镇 | 北山镇大塘村 | 35kV云丰变电站 | 云高线 | 大塘变 | 0 | 0 | 1.4232 | 400 | 261 | 80 | -21 | 0 | 区县、变电站、台区可开放容量不足 | 899949147 | 区县、 | 变电站、 |  | 台区 | 区县、变电站、台区可开放容量不足
10852 | 隆回县 | 高坪供电所 | 高平镇 | 高平镇泰龙村 | 110kV高坪变电站 | 高锰线 | 枣山一变 | 0 | 0 | 0.92206 | 100 | 80 | 30 | -30 | 0 | 区县、变电站、台区可开放容量不足 | 899950789 | 区县、 | 变电站、 |  | 台区 | 区县、变电站、台区可开放容量不足
10853 | 隆回县 | 高坪供电所 | 高平镇 | 高平镇石脚村 | 110kV高坪变电站 | 高镇线 | 石脚二变 | 0 | 0 | 2.4807 | 200 | 136.2 | 0 | 23.8 | 0 | 区县、变电站可开放容量不足 | 800474902 | 区县、 | 变电站 |  |  | 区县、变电站可开放容量不足
10854 | 隆回县 | 三阁司供电所 | 武冈市双牌乡 | 双牌镇满背村 | 35kV三阁司变电站 | 三龙线 | 大井2台区 | 0 | 0 | 1.2982 | 200 | 55 | 0 | 105 | 0 | 区县、变电站可开放容量不足 | 800483935 | 区县、 | 变电站 |  |  | 区县、变电站可开放容量不足
10855 | 隆回县 | 司门前供电所 | 司门前镇 | 司门前镇兴隆社区 | 110kV魏源变电站 | 魏镇线 | 府门口变s11-200 | 0 | 0 | 6.6976 | 400 | 9.6 | 0 | 310.4 | 0 | 区县、变电站可开放容量不足 | 800441435 | 区县、 | 变电站 |  |  | 区县、变电站可开放容量不足
10856 | 隆回县 | 横板桥供电所 | 横板桥镇 | 横板桥镇袁家村 | 110kV桥南变电站 | 桥镇Ⅱ线 | 元家台区配变 | 0 | 0 | 4.243 | 200 | 109.8 | 0 | 50.2 | 0 | 区县、变电站可开放容量不足 | 4308231005022390 | 区县、 | 变电站 |  |  | 区县、变电站可开放容量不足
10857 | 隆回县 | 横板桥供电所 | 横板桥镇 | 横板桥镇石燕村 | 110kV桥南变电站 | 桥镇Ⅲ线 | 石燕台区配变 | 0 | 0 | 5.1331 | 200 | 122 | 0 | 38 | 0 | 区县、变电站可开放容量不足 | 800539688 | 区县、 | 变电站 |  |  | 区县、变电站可开放容量不足
10858 | 隆回县 | 横板桥供电所 | 横板桥镇 | 横板桥镇羊楼村 | 110kV桥南变电站 | 桥镇Ⅰ线 | 大塘台区配变 | 0 | 0 | 5.2964 | 100 | 31 | 0 | 49 | 0 | 区县、变电站可开放容量不足 | 801067067 | 区县、 | 变电站 |  |  | 区县、变电站可开放容量不足
10859 | 隆回县 | 横板桥供电所 | 横板桥镇 | 横板桥镇立志村 | 110kV桥南变电站 | 桥镇Ⅰ线 | 立志二台区配变 | 0 | 0 | 5.2964 | 100 | 70.285 | 0 | 9.715 | 0 | 区县、变电站可开放容量不足 | 899954871 | 区县、 | 变电站 |  |  | 区县、变电站可开放容量不足
10860 | 隆回县 | 金石桥供电所 | 金石桥镇 | 金石桥镇新良村 | 35kV鸭田变电站 | 鸭高线 | 新良村马过桥二台区 | 0 | 0 | 2.9303 | 200 | 156 | 0 | 4 | 0 | 区县、变电站可开放容量不足 | 4301242105000700 | 区县、 | 变电站 |  |  | 区县、变电站可开放容量不足
10861 | 隆回县 | 岩口供电所 | 岩口镇 | 岩口镇新田村 | 110kV雷音观变电站 | 雷禾线 | 新田二台区 | 0 | 0 | 4.7935 | 400 | 124 | 0 | 196 | 0 | 区县、变电站可开放容量不足 | 899944525 | 区县、 | 变电站 |  |  | 区县、变电站可开放容量不足
10862 | 隆回县 | 六都寨供电所 | 六都寨镇 | 六都寨镇蜡树坳村 | 110kV六都寨变电站 | 六西线 | 信立台区变 | 0 | 0 | 1.3004 | 200 | 177.355 | 36 | -53.355 | 0 | 区县、变电站、台区可开放容量不足 | 4308231005025500 | 区县、 | 变电站、 |  | 台区 | 区县、变电站、台区可开放容量不足
10863 | 隆回县 | 岩口供电所 | 岩口镇 | 岩口镇毗连村 | 110kV雷音观变电站 | 雷大II线 | 毗连二台区配变 | 0 | 0 | 5.0572 | 200 | 32.76 | 0 | 127.24 | 0 | 区县、变电站可开放容量不足 | 899941312 | 区县、 | 变电站 |  |  | 区县、变电站可开放容量不足
10864 | 隆回县 | 横板桥供电所 | 南岳庙镇 | 南岳庙镇乔罗村 | 35kV南岳庙变电站 | 南塘线 | 乔家（石坎上）配变 | 0 | 0 | 3.2182 | 100 | 0 | 0 | 80 | 0 | 区县、变电站可开放容量不足 | 800016265 | 区县、 | 变电站 |  |  | 区县、变电站可开放容量不足
10865 | 隆回县 | 六都寨供电所 | 六都寨镇 | 六都寨镇马坪村 | 110kV六都寨变电站 | 六丁II线 | 田山村变压器 | 0 | 0 | -0.53675 | 200 | 30 | 0 | 130 | 0 | 区县、变电站、线路可开放容量不足 | 800210733 | 区县、 | 变电站、 | 线路 |  | 区县、变电站、线路可开放容量不足
10866 | 隆回县 | 城郊供电所 | 周旺镇 | 周旺镇竹山村 | 35kV云丰变电站 | 云高线 | 上竹山变 | 0 | 0 | 1.4232 | 200 | 33 | 0 | 127 | 0 | 区县、变电站可开放容量不足 | 800417153 | 区县、 | 变电站 |  |  | 区县、变电站可开放容量不足
10867 | 隆回县 | 雨山供电所 | 周旺镇 | 周旺镇江口村 | 35kV周旺变电站 | 周周线 | 张家一变 | 0 | 0 | 2.6827 | 400 | 320 | 0 | 0 | 0 | 区县、变电站、台区可开放容量不足 | 899946603 | 区县、 | 变电站、 |  | 台区 | 区县、变电站、台区可开放容量不足
10868 | 隆回县 | 雨山供电所 | 桃花坪街道 | 桃花坪街道保和村 | 35kV周旺变电站 | 周雨线 | 毛屋台区 | 0 | 0 | 0.35188 | 200 | 155.4 | 0 | 4.6 | 0 | 区县、变电站可开放容量不足 | 800442392 | 区县、 | 变电站 |  |  | 区县、变电站可开放容量不足
10869 | 隆回县 | 高坪供电所 | 高平镇 | 高平镇茅坪村 | 110kV高坪变电站 | 高候线 | 毛坪配变台区 | 0 | 0 | -0.36264 | 100 | 0 | 0 | 80 | 0 | 区县、变电站、线路可开放容量不足 | 899949369 | 区县、 | 变电站、 | 线路 |  | 区县、变电站、线路可开放容量不足
10870 | 隆回县 | 六都寨供电所 | 三阁司镇 | 三阁司镇西坪村 | 110kV六都寨变电站 | 六丁II线 | 张家一台区变 | 0 | 0 | -0.53675 | 400 | 313.835 | 0 | 6.165 | 0 | 区县、变电站、线路可开放容量不足 | 800435611 | 区县、 | 变电站、 | 线路 |  | 区县、变电站、线路可开放容量不足
10871 | 隆回县 | 六都寨供电所 | 七江镇 | 七江镇石背社区 | 220kV首望山变电站 | 首镇线 | 七江乡政府公变二台区 | 0 | 0 | 1.3532 | 200 | 60 | 0 | 100 | 0 | 区县、变电站可开放容量不足 | 800475128 | 区县、 | 变电站 |  |  | 区县、变电站可开放容量不足
10872 | 隆回县 | 横板桥供电所 | 南岳庙镇 | 南岳庙镇新家桥村 | 35kV南岳庙变电站 | 南塘线 | 洪底台区配变 | 0 | 0 | 3.2182 | 200 | 153.405 | 0 | 6.595 | 0 | 区县、变电站可开放容量不足 | 899958276 | 区县、 | 变电站 |  |  | 区县、变电站可开放容量不足
10873 | 隆回县 | 司门前供电所 | 司门前镇 | 司门前镇石山湾村 | 110kV魏源变电站 | 魏潭线 | 书家坊一变 | 0 | 0 | 4.5303 | 200 | 0 | 0 | 160 | 0 | 区县、变电站可开放容量不足 | 899949367 | 区县、 | 变电站 |  |  | 区县、变电站可开放容量不足
10874 | 隆回县 | 司门前供电所 | 司门前镇 | 司门前镇石阳桥村 | 110kV魏源变电站 | 魏大线 | 电站边变 | 0 | 0 | 1.5674 | 200 | 133 | 133 | -106 | 0 | 区县、变电站、台区可开放容量不足 | 800475129 | 区县、 | 变电站、 |  | 台区 | 区县、变电站、台区可开放容量不足
10875 | 隆回县 | 荷香桥供电所 | 荷田乡 | 荷田乡玖鹅村 | 110kV雷音观变电站 | 雷禾线 | 禾力村一台区 | 0 | 0 | 4.7935 | 200 | 0 | 0 | 160 | 0 | 区县、变电站可开放容量不足 | 800475127 | 区县、 | 变电站 |  |  | 区县、变电站可开放容量不足
10876 | 隆回县 | 雨山供电所 | 桃花坪街道 | 桃花坪街道白窑山村 | 110kV天龙变电站 | 天园Ⅱ线 | 白毛台区 | 0 | 0 | 3.9731 | 200 | 157.78 | 0 | 2.22 | 0 | 区县、变电站可开放容量不足 | 899947116 | 区县、 | 变电站 |  |  | 区县、变电站可开放容量不足
10877 | 隆回县 | 城郊供电所 | 桃花坪街道 | 桃花坪街道天龙村 | 110kV天龙变电站 | 天园I线 | 马杓变 | 0 | 0 | 4.1607 | 200 | 106 | 0 | 54 | 0 | 区县、变电站可开放容量不足 | 800298534 | 区县、 | 变电站 |  |  | 区县、变电站可开放容量不足
10878 | 隆回县 | 城郊供电所 | 桃花坪街道 | 桃花坪街道天龙村 | 110kV天龙变电站 | 天园I线 | 马杓11组变 | 0 | 0 | 4.1607 | 200 | 126 | 0 | 34 | 0 | 区县、变电站可开放容量不足 | 800475130 | 区县、 | 变电站 |  |  | 区县、变电站可开放容量不足
10879 | 隆回县 | 司门前供电所 | 羊古坳镇 | 羊古坳镇羊古坳社区 | 110kV魏源变电站 | 魏羊线 | 桂山变S11-100 | 0 | 0 | 3.8967 | 250 | 189.6 | 36 | -25.6 | 0 | 区县、变电站、台区可开放容量不足 | 800661525 | 区县、 | 变电站、 |  | 台区 | 区县、变电站、台区可开放容量不足
10880 | 隆回县 | 雨山供电所 | 周旺镇 | 周旺镇谷脚村 | 35kV周旺变电站 | 周斜线 | 谷脚村台区 | 0 | 0 | 2.8594 | 200 | 0 | 0 | 160 | 0 | 区县、变电站可开放容量不足 | 800016186 | 区县、 | 变电站 |  |  | 区县、变电站可开放容量不足
10881 | 隆回县 | 雨山供电所 | 周旺镇 | 周旺镇车塘铺村 | 35kV周旺变电站 | 周周线 | 兴隆一台区 | 0 | 0 | 2.6827 | 100 | 0 | 0 | 80 | 0 | 区县、变电站可开放容量不足 | 800589810 | 区县、 | 变电站 |  |  | 区县、变电站可开放容量不足
10882 | 隆回县 | 雨山供电所 | 周旺镇 | 周旺镇邓家村 | 35kV周旺变电站 | 周斜线 | 邓家二台区 | 0 | 0 | 2.8594 | 160 | 63.64 | 0 | 64.36 | 0 | 区县、变电站可开放容量不足 | 800671721 | 区县、 | 变电站 |  |  | 区县、变电站可开放容量不足
10883 | 隆回县 | 高坪供电所 | 高平镇 | 高平镇大石村 | 110kV高坪变电站 | 高候线 | 大石一变 | 0 | 0 | -0.36264 | 200 | 109 | 0 | 51 | 0 | 区县、变电站、线路可开放容量不足 | 800284274 | 区县、 | 变电站、 | 线路 |  | 区县、变电站、线路可开放容量不足
10884 | 隆回县 | 雨山供电所 | 周旺镇 | 周旺镇车坪村 | 35kV周旺变电站 | 周镇线 | 车水台区 | 0 | 0 | 1.4667 | 100 | 64.26 | 0 | 15.74 | 0 | 区县、变电站可开放容量不足 | 800350766 | 区县、 | 变电站 |  |  | 区县、变电站可开放容量不足
10885 | 隆回县 | 金石桥供电所 | 鸭田镇 | 鸭田镇石鼓村 | 35kV鸭田变电站 | 鸭高线 | 石鼓村南湾台区 | 0 | 0 | 2.9303 | 200 | 160 | 91 | -91 | 0 | 区县、变电站、台区可开放容量不足 | 899859894 | 区县、 | 变电站、 |  | 台区 | 区县、变电站、台区可开放容量不足
10886 | 隆回县 | 滩头供电所 | 滩头镇 | 滩头镇洞木亭村 | 110kV滩头变电站 | 滩旺线 | 荷叶台区配变 | 0 | 0 | 4.6722 | 200 | 148.47 | 0 | 11.53 | 0 | 区县、变电站可开放容量不足 | 899947560 | 区县、 | 变电站 |  |  | 区县、变电站可开放容量不足
10887 | 隆回县 | 滩头供电所 | 滩头镇 | 滩头镇洞木亭村 | 110kV滩头变电站 | 滩旺线 | 洞头台区配变 | 0 | 0 | 4.6722 | 200 | 47.16 | 0 | 112.84 | 0 | 区县、变电站可开放容量不足 | 899933484 | 区县、 | 变电站 |  |  | 区县、变电站可开放容量不足
10888 | 隆回县 | 滩头供电所 | 滩头镇 | 滩头镇碧云泉村 | 110kV滩头变电站 | 滩旺线 | 大坡9组配变 | 0 | 0 | 4.6722 | 200 | 0 | 0 | 160 | 0 | 区县、变电站可开放容量不足 | 800417121 | 区县、 | 变电站 |  |  | 区县、变电站可开放容量不足
10889 | 隆回县 | 滩头供电所 | 滩头镇 | 滩头镇三溪新村 | 110kV滩头变电站 | 滩旺线 | 井湾台区 | 0 | 0 | 4.6722 | 200 | 99.96 | 0 | 60.04 | 0 | 区县、变电站可开放容量不足 | 800385425 | 区县、 | 变电站 |  |  | 区县、变电站可开放容量不足
10890 | 隆回县 | 滩头供电所 | 滩头镇 | 滩头镇三溪新村 | 110kV滩头变电站 | 滩旺线 | 搭石1台区配变 | 0 | 0 | 4.6722 | 100 | 0 | 0 | 80 | 0 | 区县、变电站可开放容量不足 | 899943205 | 区县、 | 变电站 |  |  | 区县、变电站可开放容量不足
10891 | 隆回县 | 滩头供电所 | 滩头镇 | 滩头镇响鼓村 | 110kV滩头变电站 | 滩旺线 | 晌古1.2组台区配变 | 0 | 0 | 4.6722 | 200 | 73.7 | 0 | 86.3 | 0 | 区县、变电站可开放容量不足 | 899933487 | 区县、 | 变电站 |  |  | 区县、变电站可开放容量不足
10892 | 隆回县 | 滩头供电所 | 滩头镇 | 滩头镇金龙村 | 110kV滩头变电站 | 滩旺线 | 陆胜台区配变 | 0 | 0 | 4.6722 | 200 | 30 | 0 | 130 | 0 | 区县、变电站可开放容量不足 | 800619992 | 区县、 | 变电站 |  |  | 区县、变电站可开放容量不足
10893 | 隆回县 | 滩头供电所 | 桃花坪街道 | 桃花坪街道木梁村 | 110kV滩头变电站 | 滩镇线 | 曙光村二台区 | 0 | 0 | 2.4272 | 200 | 135 | 0 | 25 | 0 | 区县、变电站可开放容量不足 | 800556642 | 区县、 | 变电站 |  |  | 区县、变电站可开放容量不足
10894 | 隆回县 | 滩头供电所 | 滩头镇 | 滩头镇花园村 | 110kV滩头变电站 | 滩镇线 | 杨家村配电变压器 | 0 | 0 | 2.4272 | 100 | 100 | 0 | -20 | 0 | 区县、变电站、台区可开放容量不足 | 899949183 | 区县、 | 变电站、 |  | 台区 | 区县、变电站、台区可开放容量不足
10895 | 隆回县 | 滩头供电所 | 滩头镇 | 滩头镇祝家桃林村 | 110kV滩头变电站 | 滩双线 | 桃林村台区 | 0 | 0 | 6.2839 | 160 | 92.22 | 30 | 5.78 | 0 | 区县、变电站可开放容量不足 | 800461078 | 区县、 | 变电站 |  |  | 区县、变电站可开放容量不足
10896 | 隆回县 | 三阁司供电所 | 南岳庙镇 | 南岳庙镇武邵村 | 110kV茶山变电站 | 茶澄线 | 武邵一变 | 0 | 0 | 0.77052 | 400 | 310.75 | 0 | 9.25 | 0 | 区县、变电站可开放容量不足 | 4301242705026660 | 区县、 | 变电站 |  |  | 区县、变电站可开放容量不足
10897 | 隆回县 | 小沙江供电所 | 虎形山瑶族乡 | 虎形山瑶族乡白水洞村 | 35kV虎形山变电站 | 虎周线 | 岩儿塘配电变压器 | 0 | 0 | 3.8048 | 100 | 0 | 0 | 80 | 0 | 区县、变电站可开放容量不足 | 800371340 | 区县、 | 变电站 |  |  | 区县、变电站可开放容量不足
10898 | 隆回县 | 城郊供电所 | 北山镇 | 北山镇易洋村 | 35kV云丰变电站 | 云云线 | 易坪变 | 0 | 0 | 1.4329 | 200 | 57.72 | 25 | 77.28 | 0 | 区县、变电站可开放容量不足 | 899958258 | 区县、 | 变电站 |  |  | 区县、变电站可开放容量不足
10899 | 隆回县 | 司门前供电所 | 司门前镇 | 司门前镇兴隆社区 | 110kV魏源变电站 | 魏镇线 | 兴隆变 | 0 | 0 | 6.6976 | 400 | 0 | 0 | 320 | 0 | 区县、变电站可开放容量不足 | 899949044 | 区县、 | 变电站 |  |  | 区县、变电站可开放容量不足
10900 | 隆回县 | 六都寨供电所 | 七江镇 | 七江镇水源村 | 35kV七江变电站 | 七建线 | 水源一变 | 0 | 0 | 1.1115 | 400 | 149 | 53 | 118 | 0 | 区县、变电站可开放容量不足 | 800674052 | 区县、 | 变电站 |  |  | 区县、变电站可开放容量不足
10901 | 隆回县 | 荷香桥供电所 | 荷香桥镇 | 荷香桥镇桐中村 | 35kV荷香桥变电站 | 荷新线 | 泰源村台区 | 0 | 0 | 3.0449 | 400 | 310 | 0 | 10 | 0 | 区县、变电站可开放容量不足 | 800210378 | 区县、 | 变电站 |  |  | 区县、变电站可开放容量不足
10902 | 隆回县 | 荷香桥供电所 | 荷香桥镇 | 荷香桥镇九牛坳村 | 35kV荷香桥变电站 | 荷新线 | 九牛坳村台区 | 0 | 0 | 3.0449 | 200 | 85 | 0 | 75 | 0 | 区县、变电站可开放容量不足 | 800016177 | 区县、 | 变电站 |  |  | 区县、变电站可开放容量不足
10903 | 隆回县 | 荷香桥供电所 | 荷香桥镇 | 荷香桥镇石湾村 | 110kV雷音观变电站 | 雷禾线 | 聂家村台区 | 0 | 0 | 4.7935 | 100 | 76 | 0 | 4 | 0 | 区县、变电站可开放容量不足 | 800210444 | 区县、 | 变电站 |  |  | 区县、变电站可开放容量不足
10904 | 隆回县 | 城郊供电所 | 北山镇 | 北山镇建塘村 | 110kV寺山变电站 | 寺雨线 | 大建变 | 0 | 0 | 4.3483 | 80 | 40 | 0 | 24 | 0 | 区县、变电站可开放容量不足 | 800452895 | 区县、 | 变电站 |  |  | 区县、变电站可开放容量不足
10905 | 隆回县 | 司门前供电所 | 司门前镇 | 司门前镇杨柳村 | 110kV魏源变电站 | 魏大线 | 杨柳三变 | 0 | 0 | 1.5674 | 50 | 0 | 0 | 40 | 0 | 区县、变电站可开放容量不足 | 800298743 | 区县、 | 变电站 |  |  | 区县、变电站可开放容量不足
10906 | 隆回县 | 司门前供电所 | 司门前镇 | 司门前镇吉山村 | 110kV魏源变电站 | 魏大线 | 吉山一变(学校旁) | 0 | 0 | 1.5674 | 100 | 0 | 0 | 80 | 0 | 区县、变电站可开放容量不足 | 800402527 | 区县、 | 变电站 |  |  | 区县、变电站可开放容量不足
10907 | 隆回县 | 雨山供电所 | 周旺镇 | 周旺镇周旺社区 | 35kV周旺变电站 | 周周线 | 荐楼二台区 | 0 | 0 | 2.6827 | 160 | 136.25 | 0 | -8.25 | 0 | 区县、变电站、台区可开放容量不足 | 800435141 | 区县、 | 变电站、 |  | 台区 | 区县、变电站、台区可开放容量不足
10908 | 隆回县 | 荷香桥供电所 | 花门街道 | 花门街道双长村 | 110kV茶山变电站 | 茶水线 | 长山村台区 | 0 | 0 | 3.1296 | 200 | 144.4 | 0 | 15.6 | 0 | 区县、变电站可开放容量不足 | 800210443 | 区县、 | 变电站 |  |  | 区县、变电站可开放容量不足
10909 | 隆回县 | 荷香桥供电所 | 荷香桥镇 | 荷香桥镇天马山村 | 35kV荷香桥变电站 | 荷新线 | 天马山村台区 | 0 | 0 | 3.0449 | 400 | 101 | 0 | 219 | 0 | 区县、变电站可开放容量不足 | 800228465 | 区县、 | 变电站 |  |  | 区县、变电站可开放容量不足
10910 | 隆回县 | 城郊供电所 | 桃花坪街道 | 桃花坪街道天龙村 | 110kV天龙变电站 | 天园Ⅱ线 | 白竹5组变 | 0 | 0 | 3.9731 | 200 | 0 | 0 | 160 | 0 | 区县、变电站可开放容量不足 | 800591297 | 区县、 | 变电站 |  |  | 区县、变电站可开放容量不足
10911 | 隆回县 | 滩头供电所 | 滩头镇 | 滩头镇响鼓村 | 110kV滩头变电站 | 滩镇线 | 滩头木山村台区 | 0 | 0 | 2.4272 | 100 | 0 | 0 | 80 | 0 | 区县、变电站可开放容量不足 | 800204183 | 区县、 | 变电站 |  |  | 区县、变电站可开放容量不足
10912 | 隆回县 | 滩头供电所 | 桃花坪街道 | 桃花坪街道长扶村 | 110kV滩头变电站 | 滩镇线 | 温塘村变压器 | 0 | 0 | 2.4272 | 100 | 92.82 | 0 | -12.82 | 0 | 区县、变电站、台区可开放容量不足 | 800015901 | 区县、 | 变电站、 |  | 台区 | 区县、变电站、台区可开放容量不足
10913 | 隆回县 | 滩头供电所 | 滩头镇 | 滩头镇五星村 | 110kV滩头变电站 | 滩石线 | 黄压二台区 | 0 | 0 | 4.5756 | 200 | 30 | 0 | 130 | 0 | 区县、变电站可开放容量不足 | 800016198 | 区县、 | 变电站 |  |  | 区县、变电站可开放容量不足
10914 | 隆回县 | 滩头供电所 | 滩头镇 | 滩头镇三社区 | 110kV滩头变电站 | 滩镇线 | 滩头镇一台区 | 0 | 0 | 2.4272 | 315 | 109 | 0 | 143 | 0 | 区县、变电站可开放容量不足 | 800187144 | 区县、 | 变电站 |  |  | 区县、变电站可开放容量不足
10915 | 隆回县 | 雨山供电所 | 周旺镇 | 周旺镇谷脚村 | 35kV周旺变电站 | 周斜线 | 谭家村台区 | 0 | 0 | 2.8594 | 200 | 0 | 0 | 160 | 0 | 区县、变电站可开放容量不足 | 800414534 | 区县、 | 变电站 |  |  | 区县、变电站可开放容量不足
10916 | 隆回县 | 六都寨供电所 | 荷田乡 | 荷田乡九佳村 | 110kV高坪变电站 | 高红线 | 长久台区变 | 0 | 0 | 5.9969 | 80 | 47.16 | 0 | 16.84 | 0 | 区县、变电站可开放容量不足 | 800238771 | 区县、 | 变电站 |  |  | 区县、变电站可开放容量不足
10917 | 隆回县 | 荷香桥供电所 | 荷香桥镇 | 荷香桥镇茅铺村 | 35kV荷香桥变电站 | 荷铁线 | 汤家村台区 | 0 | 0 | 2.0555 | 200 | 125 | 0 | 35 | 0 | 区县、变电站可开放容量不足 | 800015898 | 区县、 | 变电站 |  |  | 区县、变电站可开放容量不足
10918 | 隆回县 | 荷香桥供电所 | 荷香桥镇 | 荷香桥镇茅铺村 | 35kV荷香桥变电站 | 荷铁线 | 应足村台区 | 0 | 0 | 2.0555 | 200 | 171 | 25 | -36 | 0 | 区县、变电站、台区可开放容量不足 | 800555967 | 区县、 | 变电站、 |  | 台区 | 区县、变电站、台区可开放容量不足
10919 | 隆回县 | 荷香桥供电所 | 荷香桥镇 | 荷香桥镇建桥村 | 35kV荷香桥变电站 | 荷铁线 | 铁坑村台区 | 0 | 0 | 2.0555 | 200 | 160 | 0 | 0 | 0 | 区县、变电站、台区可开放容量不足 | 800640144 | 区县、 | 变电站、 |  | 台区 | 区县、变电站、台区可开放容量不足
10920 | 隆回县 | 荷香桥供电所 | 荷香桥镇 | 荷香桥镇山里红村 | 35kV荷香桥变电站 | 荷铁线 | 鲤鱼塘村台区 | 0 | 0 | 2.0555 | 200 | 100 | 0 | 60 | 0 | 区县、变电站可开放容量不足 | 4308233005000390 | 区县、 | 变电站 |  |  | 区县、变电站可开放容量不足
10921 | 隆回县 | 荷香桥供电所 | 花门街道 | 花门街道勤进村 | 35kV石门变电站 | 石水线 | 银杏村台区 | 0 | 0 | 4.0748 | 100 | 10 | 0 | 70 | 0 | 区县、变电站可开放容量不足 | 800640143 | 区县、 | 变电站 |  |  | 区县、变电站可开放容量不足
10922 | 隆回县 | 荷香桥供电所 | 花门街道 | 花门街道双长村 | 110kV茶山变电站 | 茶水线 | 长生村台区 | 0 | 0 | 3.1296 | 200 | 149 | 0 | 11 | 0 | 区县、变电站可开放容量不足 | 4301242105006950 | 区县、 | 变电站 |  |  | 区县、变电站可开放容量不足
10923 | 隆回县 | 横板桥供电所 | 横板桥镇 | 横板桥镇田心村 | 110kV桥南变电站 | 桥镇Ⅱ线 | 树山台区配变 | 0 | 0 | 4.243 | 400 | 194.09 | 0 | 125.91 | 0 | 区县、变电站可开放容量不足 | 800254075 | 区县、 | 变电站 |  |  | 区县、变电站可开放容量不足
10924 | 隆回县 | 岩口供电所 | 岩口镇 | 岩口镇毗连村 | 110kV雷音观变电站 | 雷大II线 | 毗连一台区配变 | 0 | 0 | 5.0572 | 200 | 0 | 0 | 160 | 0 | 区县、变电站可开放容量不足 | 899943260 | 区县、 | 变电站 |  |  | 区县、变电站可开放容量不足
10925 | 隆回县 | 岩口供电所 | 岩口镇 | 岩口镇郑西村 | 110kV雷音观变电站 | 雷大线 | 郑家台区配变 | 0 | 0 | -0.19642 | 160 | 91.86 | 0 | 36.14 | 0 | 区县、变电站、线路可开放容量不足 | 800197877 | 区县、 | 变电站、 | 线路 |  | 区县、变电站、线路可开放容量不足
10926 | 隆回县 | 岩口供电所 | 横板桥镇 | 横板桥镇南扇村 | 110kV雷音观变电站 | 雷塘线 | 高山台区配变 | 0 | 0 | 4.4317 | 200 | 5 | 0 | 155 | 0 | 区县、变电站可开放容量不足 | 899942626 | 区县、 | 变电站 |  |  | 区县、变电站可开放容量不足
10927 | 隆回县 | 司门前供电所 | 司门前镇 | 司门前镇永新村 | 110kV魏源变电站 | 魏石线 | 永明台区 | 0 | 0 | 1.9093 | 100 | 69.825 | 0 | 10.175 | 0 | 区县、变电站可开放容量不足 | 899941381 | 区县、 | 变电站 |  |  | 区县、变电站可开放容量不足
10928 | 隆回县 | 司门前供电所 | 司门前镇 | 司门前镇东山村 | 110kV魏源变电站 | 魏潭线 | 东山村上台区 | 0 | 0 | 4.5303 | 200 | 136 | 0 | 24 | 0 | 区县、变电站可开放容量不足 | 800197875 | 区县、 | 变电站 |  |  | 区县、变电站可开放容量不足
10929 | 隆回县 | 司门前供电所 | 司门前镇 | 司门前镇众乐村 | 110kV魏源变电站 | 魏潭线 | 众乐一变（山上） | 0 | 0 | 4.5303 | 100 | 0 | 0 | 80 | 0 | 区县、变电站可开放容量不足 | 800371651 | 区县、 | 变电站 |  |  | 区县、变电站可开放容量不足
10930 | 隆回县 | 小沙江供电所 | 麻塘山乡 | 麻塘山乡兴屋场村 | 110kV小沙江变电站 | 小麻线 | 坳背配电变压器 | 0 | 0 | -4.0838 | 200 | 96 | 0 | 64 | 0 | 区县、变电站、线路可开放容量不足 | 800434137 | 区县、 | 变电站、 | 线路 |  | 区县、变电站、线路可开放容量不足
10931 | 隆回县 | 城郊供电所 | 花门街道 | 花门街道新隆社区 | 220kV隆回变电站 | 隆紫Ⅳ线 | 紫阳一变 | 0 | 0 | 7.2317 | 400 | 0 | 0 | 320 | 0 | 区县、变电站可开放容量不足 | 800198028 | 区县、 | 变电站 |  |  | 区县、变电站可开放容量不足
10932 | 隆回县 | 六都寨供电所 | 六都寨镇 | 六都寨镇新民社区 | 110kV六都寨变电站 | 六西线 | 六镇城九台区 | 0 | 0 | 1.3004 | 315 | 23.94 | 0 | 228.06 | 0 | 区县、变电站可开放容量不足 | 800603278 | 区县、 | 变电站 |  |  | 区县、变电站可开放容量不足
10933 | 隆回县 | 金石桥供电所 | 金石桥镇 | 金石桥镇阳垠山村 | 35kV金石桥变电站 | 金孙线 | 阳垠山村三云龙台区 | 0 | 0 | -3.0078 | 100 | 79.23 | 0 | 0.77 | 0 | 区县、变电站、线路可开放容量不足 | 800238765 | 区县、 | 变电站、 | 线路 |  | 区县、变电站、线路可开放容量不足
10934 | 隆回县 | 司门前供电所 | 羊古坳镇 | 羊古坳镇龙家湾村 | 110kV魏源变电站 | 魏羊线 | 龙家湾大氹台区 | 0 | 0 | 3.8967 | 100 | 0 | 0 | 80 | 0 | 区县、变电站可开放容量不足 | 800227252 | 区县、 | 变电站 |  |  | 区县、变电站可开放容量不足
10935 | 隆回县 | 小沙江供电所 | 小沙江镇 | 小沙江镇金竹山村 | 110kV小沙江变电站 | 小丛线 | 金竹山三变 | 0 | 0 | 7.1295 | 100 | 0 | 0 | 80 | 0 | 区县、变电站可开放容量不足 | 800238762 | 区县、 | 变电站 |  |  | 区县、变电站可开放容量不足
10936 | 隆回县 | 金石桥供电所 | 金石桥镇 | 金石桥镇云雾山村 | 35kV鸭田变电站 | 鸭高线 | 游家桥村一台区 | 0 | 0 | 2.9303 | 160 | 109 | 0 | 19 | 0 | 区县、变电站可开放容量不足 | 800416382 | 区县、 | 变电站 |  |  | 区县、变电站可开放容量不足
10937 | 隆回县 | 金石桥供电所 | 金石桥镇 | 金石桥镇金南社区 | 35kV金石桥变电站 | 金高线 | 税北村变 | 0 | 0 | -2.0051 | 200 | 135.92 | 0 | 24.08 | 0 | 区县、变电站、线路可开放容量不足 | 800459966 | 区县、 | 变电站、 | 线路 |  | 区县、变电站、线路可开放容量不足
10938 | 隆回县 | 滩头供电所 | 滩头镇 | 滩头镇塘冲片村 | 110kV滩头变电站 | 滩双线 | 肖家二台变压器 | 0 | 0 | 6.2839 | 200 | 85.63 | 0 | 74.37 | 0 | 区县、变电站可开放容量不足 | 800459991 | 区县、 | 变电站 |  |  | 区县、变电站可开放容量不足
10939 | 隆回县 | 高坪供电所 | 高平镇 | 高平镇中黄信村 | 110kV高坪变电站 | 高候线 | 眉山二变 | 0 | 0 | -0.36264 | 200 | 102.84 | 0 | 57.16 | 0 | 区县、变电站、线路可开放容量不足 | 800434136 | 区县、 | 变电站、 | 线路 |  | 区县、变电站、线路可开放容量不足
10940 | 隆回县 | 司门前供电所 | 司门前镇 | 司门前镇合理村 | 110kV魏源变电站 | 魏潭线 | 合理杨梅山台区 | 0 | 0 | 4.5303 | 200 | 91 | 0 | 69 | 0 | 区县、变电站可开放容量不足 | 800396025 | 区县、 | 变电站 |  |  | 区县、变电站可开放容量不足
10941 | 隆回县 | 城郊供电所 | 桃花坪街道 | 桃花坪街道红星村 | 35kV山界变电站 | 山北线 | 祖英变 | 0 | 0 | 5.4427 | 200 | 71.37 | 0 | 88.63 | 0 | 区县、变电站可开放容量不足 | 800459992 | 区县、 | 变电站 |  |  | 区县、变电站可开放容量不足
10942 | 隆回县 | 荷香桥供电所 | 荷香桥镇 | 荷香桥镇田中村 | 35kV荷香桥变电站 | 荷横线 | 田中村一台区 | 0 | 0 | 4.9807 | 400 | 40 | 0 | 280 | 0 | 区县、变电站可开放容量不足 | 800201086 | 区县、 | 变电站 |  |  | 区县、变电站可开放容量不足
10943 | 隆回县 | 司门前供电所 | 羊古坳镇 | 羊古坳镇龙家湾村 | 110kV魏源变电站 | 魏羊线 | 龙家湾台区 | 0 | 0 | 3.8967 | 160 | 36 | 0 | 92 | 0 | 区县、变电站可开放容量不足 | 800479644 | 区县、 | 变电站 |  |  | 区县、变电站可开放容量不足
10944 | 隆回县 | 小沙江供电所 | 虎形山瑶族乡 | 虎形山瑶族乡富寨村 | 35kV虎形山变电站 | 虎丛线 | 金田台区 | 0 | 0 | 4.4241 | 200 | 128.175 | 0 | 31.825 | 0 | 区县、变电站可开放容量不足 | 800214006 | 区县、 | 变电站 |  |  | 区县、变电站可开放容量不足
10945 | 隆回县 | 高坪供电所 | 高平镇 | 高平镇州龙边村 | 110kV高坪变电站 | 高候线 | 满竹三台区 | 0 | 0 | -0.36264 | 200 | 158.2 | 0 | 1.8 | 0 | 区县、变电站、线路可开放容量不足 | 800187412 | 区县、 | 变电站、 | 线路 |  | 区县、变电站、线路可开放容量不足
10946 | 隆回县 | 高坪供电所 | 高平镇 | 高平镇红锦村 | 110kV高坪变电站 | 高颜线 | 夏景二变 | 0 | 0 | 1.2625 | 200 | 0 | 0 | 160 | 0 | 区县、变电站可开放容量不足 | 800603277 | 区县、 | 变电站 |  |  | 区县、变电站可开放容量不足
10947 | 隆回县 | 三阁司供电所 | 三阁司镇 | 三阁司镇三阁司社区 | 35kV三阁司变电站 | 三司线 | 三阁司公变台区 | 0 | 0 | 5.2431 | 250 | 0 | 0 | 200 | 0 | 区县、变电站可开放容量不足 | 800396026 | 区县、 | 变电站 |  |  | 区县、变电站可开放容量不足
10948 | 隆回县 | 司门前供电所 | 司门前镇 | 司门前镇中山社区 | 110kV魏源变电站 | 魏大线 | 中山五变S9-160 | 0 | 0 | 1.5674 | 160 | 0 | 0 | 128 | 0 | 区县、变电站可开放容量不足 | 800459968 | 区县、 | 变电站 |  |  | 区县、变电站可开放容量不足
10949 | 隆回县 | 横板桥供电所 | 横板桥镇 | 横板桥镇田心村 | 110kV桥南变电站 | 桥镇Ⅲ线 | 树山（白牛铺）台区配变 | 0 | 0 | 5.1331 | 315 | 80 | 0 | 172 | 0 | 区县、变电站可开放容量不足 | 800548651 | 区县、 | 变电站 |  |  | 区县、变电站可开放容量不足
10950 | 隆回县 | 岩口供电所 | 岩口镇 | 岩口镇小桥村 | 110kV雷音观变电站 | 雷大线 | 虎形台区配变 | 0 | 0 | -0.19642 | 160 | 13 | 0 | 115 | 0 | 区县、变电站、线路可开放容量不足 | 800603271 | 区县、 | 变电站、 | 线路 |  | 区县、变电站、线路可开放容量不足
10951 | 隆回县 | 雨山供电所 | 桃花坪街道 | 桃花坪街道雅里村 | 110kV天龙变电站 | 天雨II线 | 五里台区 | 0 | 0 | 2.6894 | 160 | 157.57 | 0 | -29.57 | 0 | 区县、变电站、台区可开放容量不足 | 800214008 | 区县、 | 变电站、 |  | 台区 | 区县、变电站、台区可开放容量不足
10952 | 隆回县 | 城郊供电所 | 桃花坪街道 | 桃花坪街道竹塘村 | 110kV天龙变电站 | 天园I线 | 竹塘变 | 0 | 0 | 4.1607 | 200 | 170 | 0 | -10 | 0 | 区县、变电站、台区可开放容量不足 | 800016409 | 区县、 | 变电站、 |  | 台区 | 区县、变电站、台区可开放容量不足
10953 | 隆回县 | 城郊供电所 | 花门街道 | 花门街道兴华村 | 220kV隆回变电站 | 隆紫Ⅳ线 | 木山村变 | 0 | 0 | 7.2317 | 400 | 56 | 0 | 264 | 0 | 区县、变电站可开放容量不足 | 800214007 | 区县、 | 变电站 |  |  | 区县、变电站可开放容量不足
10954 | 隆回县 | 三阁司供电所 | 三阁司镇 | 三阁司镇乐荷村 | 35kV三阁司变电站 | 三长线 | 临江一台区 | 0 | 0 | 3.89 | 200 | 159 | 96 | -95 | 0 | 区县、变电站、台区可开放容量不足 | 800388180 | 区县、 | 变电站、 |  | 台区 | 区县、变电站、台区可开放容量不足
10955 | 隆回县 | 司门前供电所 | 司门前镇 | 司门前镇中山社区 | 110kV魏源变电站 | 魏大线 | 中心变 | 0 | 0 | 1.5674 | 100 | 79.59 | 0 | 0.41 | 0 | 区县、变电站可开放容量不足 | 800571601 | 区县、 | 变电站 |  |  | 区县、变电站可开放容量不足
10956 | 隆回县 | 城郊供电所 | 桃花坪街道 | 桃花坪街道富隆社区 | 110kV寺山变电站 | 寺镇Ⅰ线 | 松花江配电变压器 | 0 | 0 | 7.4858 | 315 | 0 | 0 | 252 | 0 | 区县、变电站可开放容量不足 | 800459967 | 区县、 | 变电站 |  |  | 区县、变电站可开放容量不足
10957 | 隆回县 | 金石桥供电所 | 金石桥镇 | 金石桥镇新良村 | 35kV鸭田变电站 | 鸭高线 | 新良村干田坳村变台区 | 0 | 0 | 2.9303 | 100 | 36 | 0 | 44 | 0 | 区县、变电站可开放容量不足 | 800236767 | 区县、 | 变电站 |  |  | 区县、变电站可开放容量不足
10958 | 隆回县 | 横板桥供电所 | 横板桥镇 | 横板桥镇石燕村 | 110kV桥南变电站 | 桥镇Ⅲ线 | 太阳台区配变 | 0 | 0 | 5.1331 | 200 | 36 | 0 | 124 | 0 | 区县、变电站可开放容量不足 | 899945618 | 区县、 | 变电站 |  |  | 区县、变电站可开放容量不足
10959 | 隆回县 | 司门前供电所 | 羊古坳镇 | 羊古坳镇罗英村 | 110kV魏源变电站 | 魏中线 | 罗英1变 | 0 | 0 | 4.642 | 200 | 158 | 72 | -70 | 0 | 区县、变电站、台区可开放容量不足 | 800062748 | 区县、 | 变电站、 |  | 台区 | 区县、变电站、台区可开放容量不足
10960 | 隆回县 | 城郊供电所 | 桃花坪街道 | 桃花坪街道南山村 | 110kV寺山变电站 | 寺环线 | 南山村3-4组台区 | 0 | 0 | 6.2815 | 200 | 110 | 0 | 50 | 0 | 区县、变电站可开放容量不足 | 800548652 | 区县、 | 变电站 |  |  | 区县、变电站可开放容量不足
10961 | 隆回县 | 小沙江供电所 | 麻塘山乡 | 麻塘山乡尖山村 | 110kV小沙江变电站 | 小麻线 | 五七中学配电变压器 | 0 | 0 | -4.0838 | 100 | 0 | 0 | 80 | 0 | 区县、变电站、线路可开放容量不足 | 800243976 | 区县、 | 变电站、 | 线路 |  | 区县、变电站、线路可开放容量不足
10962 | 隆回县 | 六都寨供电所 | 六都寨镇 | 六都寨镇丁山村 | 110kV六都寨变电站 | 六丁线 | 丁山二台区 | 0 | 0 | -1.2466 | 315 | 203 | 60 | -11 | 0 | 区县、变电站、线路、台区可开放容量不足 | 800443004 | 区县、 | 变电站、 | 线路、 | 台区 | 区县、变电站、线路、台区可开放容量不足
10963 | 隆回县 | 岩口供电所 | 滩头镇 | 滩头镇苏塘村 | 110kV雷音观变电站 | 雷镇II线 | 禾吉李家台区配变 | 0 | 0 | 5.1803 | 200 | 66 | 0 | 94 | 0 | 区县、变电站可开放容量不足 | 800201087 | 区县、 | 变电站 |  |  | 区县、变电站可开放容量不足
10964 | 隆回县 | 六都寨供电所 | 六都寨镇 | 六都寨镇双荆村 | 110kV六都寨变电站 | 六鸟线 | 荆溪二变压器 | 0 | 0 | 2.0024 | 315 | 226 | 126 | -100 | 0 | 区县、变电站、台区可开放容量不足 | 800238761 | 区县、 | 变电站、 |  | 台区 | 区县、变电站、台区可开放容量不足
10965 | 隆回县 | 小沙江供电所 | 虎形山瑶族乡 | 虎形山瑶族乡草原村 | 35kV虎形山变电站 | 虎周线 | 龙形山配电变压器 | 0 | 0 | 3.8048 | 100 | 0 | 0 | 80 | 0 | 区县、变电站可开放容量不足 | 800607795 | 区县、 | 变电站 |  |  | 区县、变电站可开放容量不足
10966 | 隆回县 | 滩头供电所 | 滩头镇 | 滩头镇苏塘村 | 110kV滩头变电站 | 滩石线 | 陈家8、9组配变 | 0 | 0 | 4.5756 | 200 | 60.31 | 0 | 99.69 | 0 | 区县、变电站可开放容量不足 | 800371496 | 区县、 | 变电站 |  |  | 区县、变电站可开放容量不足
10967 | 隆回县 | 六都寨供电所 | 六都寨镇 | 六都寨镇五社区 | 110kV六都寨变电站 | 六丁II线 | 纸厂三台区变 | 0 | 0 | -0.53675 | 100 | 0 | 0 | 80 | 0 | 区县、变电站、线路可开放容量不足 | 800454067 | 区县、 | 变电站、 | 线路 |  | 区县、变电站、线路可开放容量不足
10968 | 隆回县 | 六都寨供电所 | 六都寨镇 | 六都寨镇金龙温冲村 | 110kV六都寨变电站 | 六鸟线 | 六镇城四台区 | 0 | 0 | 2.0024 | 200 | 71.5 | 0 | 88.5 | 0 | 区县、变电站可开放容量不足 | 800229508 | 区县、 | 变电站 |  |  | 区县、变电站可开放容量不足
10969 | 隆回县 | 小沙江供电所 | 麻塘山乡 | 麻塘山乡油溪坪村 | 110kV小沙江变电站 | 小麻线 | 学田二台区 | 0 | 0 | -4.0838 | 100 | 105 | 36 | -61 | 0 | 区县、变电站、线路、台区可开放容量不足 | 800074721 | 区县、 | 变电站、 | 线路、 | 台区 | 区县、变电站、线路、台区可开放容量不足
10970 | 隆回县 | 小沙江供电所 | 虎形山瑶族乡 | 虎形山瑶族乡富寨村 | 35kV虎形山变电站 | 虎丛线 | 富寨台区 | 0 | 0 | 4.4241 | 160 | 0 | 0 | 128 | 0 | 区县、变电站可开放容量不足 | 800238760 | 区县、 | 变电站 |  |  | 区县、变电站可开放容量不足
10971 | 隆回县 | 金石桥供电所 | 鸭田镇 | 鸭田镇福田村 | 35kV鸭田变电站 | 鸭罗线 | 福田村兴田台区 | 0 | 0 | 3.1994 | 200 | 154.95 | 0 | 5.05 | 0 | 区县、变电站可开放容量不足 | 800434138 | 区县、 | 变电站 |  |  | 区县、变电站可开放容量不足
10972 | 隆回县 | 金石桥供电所 | 鸭田镇 | 鸭田镇苗田村 | 35kV鸭田变电站 | 鸭罗线 | 苗田村二台区 | 0 | 0 | 3.1994 | 100 | 0 | 0 | 80 | 0 | 区县、变电站可开放容量不足 | 800551269 | 区县、 | 变电站 |  |  | 区县、变电站可开放容量不足
10973 | 隆回县 | 司门前供电所 | 羊古坳镇 | 羊古坳镇赵家冲村 | 110kV魏源变电站 | 魏羊线 | 赵家冲二变 | 0 | 0 | 3.8967 | 100 | 40 | 0 | 40 | 0 | 区县、变电站可开放容量不足 | 800502725 | 区县、 | 变电站 |  |  | 区县、变电站可开放容量不足
10974 | 隆回县 | 金石桥供电所 | 鸭田镇 | 鸭田镇青庄村 | 35kV鸭田变电站 | 鸭渭线 | 青庄村青岭二台区 | 0 | 0 | 1.0572 | 100 | 30 | 0 | 50 | 0 | 区县、变电站可开放容量不足 | 800015896 | 区县、 | 变电站 |  |  | 区县、变电站可开放容量不足
10975 | 隆回县 | 六都寨供电所 | 六都寨镇 | 六都寨镇芙峰村 | 110kV六都寨变电站 | 六丁II线 | 石丰村变压器 | 0 | 0 | -0.53675 | 200 | 157.5 | 0 | 2.5 | 0 | 区县、变电站、线路可开放容量不足 | 800551270 | 区县、 | 变电站、 | 线路 |  | 区县、变电站、线路可开放容量不足
10976 | 隆回县 | 小沙江供电所 | 虎形山瑶族乡 | 虎形山瑶族乡水栗凼村 | 35kV虎形山变电站 | 虎铜线 | 岩板下变 | 0 | 0 | 3.2479 | 100 | 36.3 | 0 | 43.7 | 0 | 区县、变电站可开放容量不足 | 800559906 | 区县、 | 变电站 |  |  | 区县、变电站可开放容量不足
10977 | 隆回县 | 城郊供电所 | 北山镇 | 北山镇大伍社区 | 35kV云丰变电站 | 云云线 | 高楼1变 | 0 | 0 | 1.4329 | 100 | 0 | 0 | 80 | 0 | 区县、变电站可开放容量不足 | 800213253 | 区县、 | 变电站 |  |  | 区县、变电站可开放容量不足
10978 | 隆回县 | 城郊供电所 | 桃花坪街道 | 桃花坪街道江湾社区 | 110kV寺山变电站 | 寺镇Ⅱ线 | 集材1至6组台区 | 0 | 0 | 7.1136 | 400 | 30 | 0 | 290 | 0 | 区县、变电站可开放容量不足 | 800229923 | 区县、 | 变电站 |  |  | 区县、变电站可开放容量不足
10979 | 隆回县 | 城郊供电所 | 山界回族乡 | 山界回族乡崇江村 | 35kV山界变电站 | 山莫线 | 左江变 | 0 | 0 | 5.225 | 200 | 30 | 0 | 130 | 0 | 区县、变电站可开放容量不足 | 800230032 | 区县、 | 变电站 |  |  | 区县、变电站可开放容量不足
10980 | 隆回县 | 金石桥供电所 | 金石桥镇 | 金石桥镇上花园村 | 35kV金石桥变电站 | 金高线 | 石苗村凤形湾台区 | 0 | 0 | -2.0051 | 200 | 63 | 63 | 34 | 0 | 区县、变电站、线路可开放容量不足 | 800603276 | 区县、 | 变电站、 | 线路 |  | 区县、变电站、线路可开放容量不足
10981 | 隆回县 | 司门前供电所 | 羊古坳镇 | 羊古坳镇雷峰村 | 110kV魏源变电站 | 魏羊线 | 雷锋二变 | 0 | 0 | 3.8967 | 100 | 5 | 0 | 75 | 0 | 区县、变电站可开放容量不足 | 800452876 | 区县、 | 变电站 |  |  | 区县、变电站可开放容量不足
10982 | 隆回县 | 金石桥供电所 | 鸭田镇 | 鸭田镇游家村 | 35kV鸭田变电站 | 鸭罗线 | 游家村9-10台区 | 0 | 0 | 3.1994 | 100 | 40 | 40 | 0 | 0 | 区县、变电站、台区可开放容量不足 | 800213262 | 区县、 | 变电站、 |  | 台区 | 区县、变电站、台区可开放容量不足
10983 | 隆回县 | 司门前供电所 | 司门前镇 | 司门前镇竹山院村 | 110kV小沙江变电站 | 小石线 | 砂坪变 | 0 | 0 | 2.9343 | 100 | 0 | 0 | 80 | 0 | 区县、变电站可开放容量不足 | 800016203 | 区县、 | 变电站 |  |  | 区县、变电站可开放容量不足
10984 | 隆回县 | 雨山供电所 | 周旺镇 | 周旺镇周旺社区 | 35kV周旺变电站 | 周镇线 | 周旺四台区 | 0 | 0 | 1.4667 | 400 | 151.21 | 0 | 168.79 | 0 | 区县、变电站可开放容量不足 | 800443003 | 区县、 | 变电站 |  |  | 区县、变电站可开放容量不足
10985 | 隆回县 | 雨山供电所 | 桃花坪街道 | 桃花坪街道旺龙村 | 110kV天龙变电站 | 天雨I线 | 旺冲二、八组变 | 0 | 0 | 4.8752 | 100 | 74.62 | 0 | 5.38 | 0 | 区县、变电站可开放容量不足 | 800559845 | 区县、 | 变电站 |  |  | 区县、变电站可开放容量不足
10986 | 隆回县 | 雨山供电所 | 周旺镇 | 周旺镇转龙村 | 35kV周旺变电站 | 周周线 | 洞冲台区 | 0 | 0 | 2.6827 | 200 | 152.2 | 0 | 7.8 | 0 | 区县、变电站可开放容量不足 | 800016333 | 区县、 | 变电站 |  |  | 区县、变电站可开放容量不足
10987 | 隆回县 | 城郊供电所 | 花门街道 | 花门街道青花江村 | 110kV寺山变电站 | 寺紫II线 | 资江变 | 0 | 0 | 6.6424 | 200 | 0 | 0 | 160 | 0 | 区县、变电站可开放容量不足 | 800352875 | 区县、 | 变电站 |  |  | 区县、变电站可开放容量不足
10988 | 隆回县 | 三阁司供电所 | 三阁司镇 | 三阁司镇友谊村 | 35kV三阁司变电站 | 三长线 | 白洋二台 | 0 | 0 | 3.89 | 200 | 159 | 0 | 1 | 0 | 区县、变电站可开放容量不足 | 800238759 | 区县、 | 变电站 |  |  | 区县、变电站可开放容量不足
10989 | 隆回县 | 高坪供电所 | 高平镇 | 高平镇梅花山村 | 110kV高坪变电站 | 高颜线 | 梅花山村1变 | 0 | 0 | 1.2625 | 100 | 50 | 0 | 30 | 0 | 区县、变电站可开放容量不足 | 800000411 | 区县、 | 变电站 |  |  | 区县、变电站可开放容量不足
10990 | 隆回县 | 岩口供电所 | 荷香桥镇 | 荷香桥镇伏龙村 | 110kV雷音观变电站 | 雷塘线 | 光冲台区变压器 | 0 | 0 | 4.4317 | 100 | 0 | 0 | 80 | 0 | 区县、变电站可开放容量不足 | 800198049 | 区县、 | 变电站 |  |  | 区县、变电站可开放容量不足
10991 | 隆回县 | 岩口供电所 | 荷香桥镇 | 荷香桥镇伏龙村 | 110kV雷音观变电站 | 雷塘线 | 伏龙村石家湾台区 | 0 | 0 | 4.4317 | 100 | 143 | 0 | -63 | 0 | 区县、变电站、台区可开放容量不足 | 800184560 | 区县、 | 变电站、 |  | 台区 | 区县、变电站、台区可开放容量不足
10992 | 隆回县 | 六都寨供电所 | 七江镇 | 七江镇石背社区 | 220kV首望山变电站 | 首镇线 | 公变一台区 | 0 | 0 | 1.3532 | 315 | 173.27 | 0 | 78.73 | 0 | 区县、变电站可开放容量不足 | 800428352 | 区县、 | 变电站 |  |  | 区县、变电站可开放容量不足
10993 | 隆回县 | 城郊供电所 | 花门街道 | 花门街道茶山社区 | 110kV茶山变电站 | 茶坳线 | 茶场1-4组变 | 0 | 0 | 3.9406 | 315 | 102.98 | 0 | 149.02 | 0 | 区县、变电站可开放容量不足 | 800214009 | 区县、 | 变电站 |  |  | 区县、变电站可开放容量不足
10994 | 隆回县 | 金石桥供电所 | 金石桥镇 | 金石桥镇冷溪山村 | 35kV金石桥变电站 | 金兰线 | 冷溪山村上银中台区 | 0 | 0 | 1.807 | 400 | 180.14 | 0 | 139.86 | 0 | 区县、变电站可开放容量不足 | 800479643 | 区县、 | 变电站 |  |  | 区县、变电站可开放容量不足
10995 | 隆回县 | 司门前供电所 | 司门前镇 | 司门前镇锦旺村 | 110kV魏源变电站 | 魏大线 | 英公岭变 | 0 | 0 | 1.5674 | 50 | 40 | 0 | 0 | 0 | 区县、变电站、台区可开放容量不足 | 800459965 | 区县、 | 变电站、 |  | 台区 | 区县、变电站、台区可开放容量不足
10996 | 隆回县 | 司门前供电所 | 司门前镇 | 司门前镇石阳桥村 | 110kV魏源变电站 | 魏孙线 | 新屋里变 | 0 | 0 | 6.1272 | 200 | 134.77 | 0 | 25.23 | 0 | 区县、变电站可开放容量不足 | 800428353 | 区县、 | 变电站 |  |  | 区县、变电站可开放容量不足
10997 | 隆回县 | 城郊供电所 | 三阁司镇 | 三阁司镇红旗村 | 35kV山界变电站 | 山莫线 | 天龙二变 | 0 | 0 | 5.225 | 100 | 25 | 0 | 55 | 0 | 区县、变电站可开放容量不足 | 800365214 | 区县、 | 变电站 |  |  | 区县、变电站可开放容量不足
10998 | 隆回县 | 岩口供电所 | 岩口镇 | 岩口镇棋盘村 | 110kV雷音观变电站 | 雷大II线 | 棋盘一台区配变 | 0 | 0 | 5.0572 | 160 | 65.84 | 0 | 62.16 | 0 | 区县、变电站可开放容量不足 | 899949179 | 区县、 | 变电站 |  |  | 区县、变电站可开放容量不足
10999 | 隆回县 | 城郊供电所 | 山界回族乡 | 山界回族乡坳头村 | 35kV山界变电站 | 山莫线 | 坳头一变 | 0 | 0 | 5.225 | 200 | 92.12 | 0 | 67.88 | 0 | 区县、变电站可开放容量不足 | 899946258 | 区县、 | 变电站 |  |  | 区县、变电站可开放容量不足
11000 | 隆回县 | 岩口供电所 | 岩口镇 | 岩口镇育贤村 | 110kV雷音观变电站 | 雷大线 | 育贤三台区配变 | 0 | 0 | -0.19642 | 200 | 80 | 0 | 80 | 0 | 区县、变电站、线路可开放容量不足 | 4301242605209920 | 区县、 | 变电站、 | 线路 |  | 区县、变电站、线路可开放容量不足
11001 | 隆回县 | 岩口供电所 | 岩口镇 | 岩口镇温里社区 | 110kV雷音观变电站 | 雷大II线 | 温里台区 | 0 | 0 | 5.0572 | 250 | 76.34 | 36 | 87.66 | 0 | 区县、变电站可开放容量不足 | 800627496 | 区县、 | 变电站 |  |  | 区县、变电站可开放容量不足
11002 | 隆回县 | 城郊供电所 | 周旺镇 | 周旺镇竹山村 | 35kV云丰变电站 | 云高线 | 开田变 | 0 | 0 | 1.4232 | 200 | 77.22 | 0 | 82.78 | 0 | 区县、变电站可开放容量不足 | 899943800 | 区县、 | 变电站 |  |  | 区县、变电站可开放容量不足
11003 | 隆回县 | 司门前供电所 | 司门前镇 | 司门前镇众乐村 | 110kV魏源变电站 | 魏潭线 | 众乐长源江变 | 0 | 0 | 4.5303 | 50 | 25 | 0 | 15 | 0 | 区县、变电站可开放容量不足 | 800365260 | 区县、 | 变电站 |  |  | 区县、变电站可开放容量不足
11004 | 隆回县 | 高坪供电所 | 高平镇 | 高平镇堂下桥村 | 110kV高坪变电站 | 高镇线 | 堂下桥1变 | 0 | 0 | 2.4807 | 200 | 36 | 0 | 124 | 0 | 区县、变电站可开放容量不足 | 800591190 | 区县、 | 变电站 |  |  | 区县、变电站可开放容量不足
11005 | 隆回县 | 雨山供电所 | 周旺镇 | 周旺镇斜岭村 | 35kV周旺变电站 | 周斜线 | 孙家二台区 | 0 | 0 | 2.8594 | 100 | 0 | 0 | 80 | 0 | 区县、变电站可开放容量不足 | 800299054 | 区县、 | 变电站 |  |  | 区县、变电站可开放容量不足
11006 | 隆回县 | 小沙江供电所 | 麻塘山乡 | 麻塘山乡油溪坪村 | 110kV小沙江变电站 | 小麻线 | 学田一变 | 0 | 0 | -4.0838 | 100 | 0 | 0 | 80 | 0 | 区县、变电站、线路可开放容量不足 | 800493704 | 区县、 | 变电站、 | 线路 |  | 区县、变电站、线路可开放容量不足
11007 | 隆回县 | 小沙江供电所 | 麻塘山乡 | 麻塘山乡油溪坪村 | 110kV小沙江变电站 | 小麻线 | 油溪坪二变 | 0 | 0 | -4.0838 | 200 | 103 | 0 | 57 | 0 | 区县、变电站、线路可开放容量不足 | 800255807 | 区县、 | 变电站、 | 线路 |  | 区县、变电站、线路可开放容量不足
11008 | 隆回县 | 小沙江供电所 | 麻塘山乡 | 麻塘山乡油溪坪村 | 110kV小沙江变电站 | 小麻线 | 油溪坪一变 | 0 | 0 | -4.0838 | 200 | 172.3 | 36 | -48.3 | 0 | 区县、变电站、线路、台区可开放容量不足 | 899940325 | 区县、 | 变电站、 | 线路、 | 台区 | 区县、变电站、线路、台区可开放容量不足
11009 | 隆回县 | 小沙江供电所 | 麻塘山乡 | 麻塘山乡尖山村 | 110kV小沙江变电站 | 小麻线 | 尖山三台区 | 0 | 0 | -4.0838 | 100 | 40 | 0 | 40 | 0 | 区县、变电站、线路可开放容量不足 | 899943753 | 区县、 | 变电站、 | 线路 |  | 区县、变电站、线路可开放容量不足
11010 | 隆回县 | 岩口供电所 | 岩口镇 | 岩口镇马家桥村 | 110kV雷音观变电站 | 雷镇线 | 马家桥村台区 | 0 | 0 | 6.2708 | 200 | 0 | 0 | 160 | 0 | 区县、变电站可开放容量不足 | 801069068 | 区县、 | 变电站 |  |  | 区县、变电站可开放容量不足
11011 | 隆回县 | 小沙江供电所 | 麻塘山乡 | 麻塘山乡横排村 | 110kV小沙江变电站 | 小麻线 | 横排三台区 | 0 | 0 | -4.0838 | 200 | 105.6 | 50 | 4.4 | 0 | 区县、变电站、线路可开放容量不足 | 899948781 | 区县、 | 变电站、 | 线路 |  | 区县、变电站、线路可开放容量不足
11012 | 隆回县 | 小沙江供电所 | 麻塘山乡 | 麻塘山乡横排村 | 110kV小沙江变电站 | 小麻线 | 横排二台区 | 0 | 0 | -4.0838 | 200 | 239.485 | 90 | -169.485 | 0 | 区县、变电站、线路、台区可开放容量不足 | 4301241205143510 | 区县、 | 变电站、 | 线路、 | 台区 | 区县、变电站、线路、台区可开放容量不足
11013 | 隆回县 | 小沙江供电所 | 麻塘山乡 | 麻塘山乡横排村 | 110kV小沙江变电站 | 小麻线 | 横排一台区 | 0 | 0 | -4.0838 | 100 | 105 | 33 | -58 | 0 | 区县、变电站、线路、台区可开放容量不足 | 800490324 | 区县、 | 变电站、 | 线路、 | 台区 | 区县、变电站、线路、台区可开放容量不足
11014 | 隆回县 | 小沙江供电所 | 横板桥镇 | 横板桥镇双坪村 | 110kV小沙江变电站 | 小麻线 | 九道坪1变 | 0 | 0 | -4.0838 | 100 | 0 | 0 | 80 | 0 | 区县、变电站、线路可开放容量不足 | 899943403 | 区县、 | 变电站、 | 线路 |  | 区县、变电站、线路可开放容量不足
11015 | 隆回县 | 小沙江供电所 | 横板桥镇 | 横板桥镇双坪村 | 110kV小沙江变电站 | 小麻线 | 烟竹坪1台区 | 0 | 0 | -4.0838 | 100 | 33 | 0 | 47 | 0 | 区县、变电站、线路可开放容量不足 | 800489971 | 区县、 | 变电站、 | 线路 |  | 区县、变电站、线路可开放容量不足
11016 | 隆回县 | 小沙江供电所 | 麻塘山乡 | 麻塘山乡兴屋场村 | 110kV小沙江变电站 | 小麻线 | 太坪配电变压器 | 0 | 0 | -4.0838 | 200 | 0 | 0 | 160 | 0 | 区县、变电站、线路可开放容量不足 | 800629765 | 区县、 | 变电站、 | 线路 |  | 区县、变电站、线路可开放容量不足
11017 | 隆回县 | 小沙江供电所 | 麻塘山乡 | 麻塘山乡兴屋场村 | 110kV小沙江变电站 | 小麻线 | 兴屋场配电变压器 | 0 | 0 | -4.0838 | 400 | 20 | 66 | 234 | 0 | 区县、变电站、线路可开放容量不足 | 800653794 | 区县、 | 变电站、 | 线路 |  | 区县、变电站、线路可开放容量不足
11018 | 隆回县 | 司门前供电所 | 司门前镇 | 司门前镇白芽山村 | 110kV魏源变电站 | 魏潭线 | 白芽曾家台区 | 0 | 0 | 4.5303 | 200 | 0 | 0 | 160 | 0 | 区县、变电站可开放容量不足 | 899949375 | 区县、 | 变电站 |  |  | 区县、变电站可开放容量不足
11019 | 隆回县 | 岩口供电所 | 岩口镇 | 岩口镇龙井村 | 110kV雷音观变电站 | 雷镇II线 | 龙井二台区配变 | 0 | 0 | 5.1803 | 200 | 135.01 | 0 | 24.99 | 0 | 区县、变电站可开放容量不足 | 800589871 | 区县、 | 变电站 |  |  | 区县、变电站可开放容量不足
11020 | 隆回县 | 岩口供电所 | 岩口镇 | 岩口镇育贤村 | 110kV雷音观变电站 | 雷大线 | 育贤台区配变 | 0 | 0 | -0.19642 | 200 | 90 | 0 | 70 | 0 | 区县、变电站、线路可开放容量不足 | 899948626 | 区县、 | 变电站、 | 线路 |  | 区县、变电站、线路可开放容量不足
11021 | 隆回县 | 岩口供电所 | 岩口镇 | 岩口镇龙水炼村 | 35kV石门变电站 | 石塘线 | 黄烂田台区 | 0 | 0 | 6.7388 | 200 | 40 | 0 | 120 | 0 | 区县、变电站可开放容量不足 | 899947419 | 区县、 | 变电站 |  |  | 区县、变电站可开放容量不足
11022 | 隆回县 | 城郊供电所 | 三阁司镇 | 三阁司镇红旗村 | 35kV山界变电站 | 山莫线 | 黄洋变 | 0 | 0 | 5.225 | 200 | 0 | 0 | 160 | 0 | 区县、变电站可开放容量不足 | 800305759 | 区县、 | 变电站 |  |  | 区县、变电站可开放容量不足
11023 | 隆回县 | 金石桥供电所 | 鸭田镇 | 鸭田镇古塘村 | 35kV鸭田变电站 | 鸭罗线 | 古塘台区变压器 | 0 | 0 | 3.1994 | 80 | 63 | 0 | 1 | 0 | 区县、变电站可开放容量不足 | 4301241205140480 | 区县、 | 变电站 |  |  | 区县、变电站可开放容量不足
11024 | 隆回县 | 城郊供电所 | 山界回族乡 | 山界回族乡四方井村 | 35kV三阁司变电站 | 三民线 | 四方井变 | 0 | 0 | 2.6586 | 400 | 192 | 199 | -71 | 0 | 区县、变电站、台区可开放容量不足 | 800650194 | 区县、 | 变电站、 |  | 台区 | 区县、变电站、台区可开放容量不足
11025 | 隆回县 | 六都寨供电所 | 荷田乡 | 荷田乡蒋玉牌村 | 220kV首望山变电站 | 首荷线 | 蒋家台区变 | 0 | 0 | 3.6595 | 160 | 0 | 0 | 128 | 0 | 区县、变电站可开放容量不足 | 899941822 | 区县、 | 变电站 |  |  | 区县、变电站可开放容量不足
11026 | 隆回县 | 金石桥供电所 | 金石桥镇 | 金石桥镇金南社区 | 35kV金石桥变电站 | 金镇线 | 金南村邮政台区 | 0 | 0 | 3.4528 | 400 | 246.1 | 100 | -26.1 | 0 | 区县、变电站、台区可开放容量不足 | 899949374 | 区县、 | 变电站、 |  | 台区 | 区县、变电站、台区可开放容量不足
11027 | 隆回县 | 城郊供电所 | 花门街道 | 花门街道七里村 | 110kV寺山变电站 | 寺紫I线 | 七里二变 | 0 | 0 | 5.0158 | 315 | 72 | 72 | 108 | 0 | 区县、变电站可开放容量不足 | 4301241905000550 | 区县、 | 变电站 |  |  | 区县、变电站可开放容量不足
11028 | 隆回县 | 横板桥供电所 | 南岳庙镇 | 南岳庙镇金星村 | 35kV南岳庙变电站 | 南老线 | 金星二台区配变 | 0 | 0 | 1.7652 | 100 | 91.79 | 0 | -11.79 | 0 | 区县、变电站、台区可开放容量不足 | 800537517 | 区县、 | 变电站、 |  | 台区 | 区县、变电站、台区可开放容量不足
11029 | 隆回县 | 六都寨供电所 | 六都寨镇 | 六都寨镇飞蛾潭村 | 110kV六都寨变电站 | 六丁II线 | 普通二变 | 0 | 0 | -0.53675 | 200 | 65.475 | 0 | 94.525 | 0 | 区县、变电站、线路可开放容量不足 | 899950272 | 区县、 | 变电站、 | 线路 |  | 区县、变电站、线路可开放容量不足
11030 | 隆回县 | 司门前供电所 | 司门前镇 | 司门前镇东山村 | 110kV魏源变电站 | 魏潭线 | 东山村下台区 | 0 | 0 | 4.5303 | 200 | 118.8 | 0 | 41.2 | 0 | 区县、变电站可开放容量不足 | 899946862 | 区县、 | 变电站 |  |  | 区县、变电站可开放容量不足
11031 | 隆回县 | 城郊供电所 | 北山镇 | 北山镇北山社区 | 110kV寺山变电站 | 寺北线 | 北山二台区 | 0 | 0 | 2.4872 | 80 | 113 | 33 | -82 | 0 | 区县、变电站、台区可开放容量不足 | 800452877 | 区县、 | 变电站、 |  | 台区 | 区县、变电站、台区可开放容量不足
11032 | 隆回县 | 司门前供电所 | 司门前镇 | 司门前镇万和村 | 110kV小沙江变电站 | 小石线 | 袁家山变 | 0 | 0 | 2.9343 | 50 | 0 | 0 | 40 | 0 | 区县、变电站可开放容量不足 | 800629091 | 区县、 | 变电站 |  |  | 区县、变电站可开放容量不足
11033 | 隆回县 | 岩口供电所 | 岩口镇 | 岩口镇藕塘村 | 110kV雷音观变电站 | 雷大II线 | 藕塘2台区配变 | 0 | 0 | 5.0572 | 200 | 120 | 0 | 40 | 0 | 区县、变电站可开放容量不足 | 800256300 | 区县、 | 变电站 |  |  | 区县、变电站可开放容量不足
11034 | 隆回县 | 横板桥供电所 | 南岳庙镇 | 南岳庙镇太平新村 | 35kV南岳庙变电站 | 南塘线 | 太坪1-5组配变 | 0 | 0 | 3.2182 | 400 | 0 | 0 | 320 | 0 | 区县、变电站可开放容量不足 | 899941698 | 区县、 | 变电站 |  |  | 区县、变电站可开放容量不足
11035 | 隆回县 | 荷香桥供电所 | 荷香桥镇 | 荷香桥镇石湾村 | 110kV雷音观变电站 | 雷禾线 | 石湾村台区 | 0 | 0 | 4.7935 | 100 | 80 | 0 | 0 | 0 | 区县、变电站、台区可开放容量不足 | 899951689 | 区县、 | 变电站、 |  | 台区 | 区县、变电站、台区可开放容量不足
11036 | 隆回县 | 城郊供电所 | 北山镇 | 北山镇梅荷湾村 | 110kV寺山变电站 | 寺北线 | 洋塘变 | 0 | 0 | 2.4872 | 100 | 55 | 0 | 25 | 0 | 区县、变电站可开放容量不足 | 800299049 | 区县、 | 变电站 |  |  | 区县、变电站可开放容量不足
11037 | 隆回县 | 金石桥供电所 | 金石桥镇 | 金石桥镇利农村 | 35kV金石桥变电站 | 金高线 | 利农村长龙二台区 | 0 | 0 | -2.0051 | 100 | 0 | 0 | 80 | 0 | 区县、变电站、线路可开放容量不足 | 800538684 | 区县、 | 变电站、 | 线路 |  | 区县、变电站、线路可开放容量不足
11038 | 隆回县 | 滩头供电所 | 滩头镇 | 滩头镇碧云泉村 | 110kV滩头变电站 | 滩旺线 | 泉塘台区配变 | 0 | 0 | 4.6722 | 200 | 46.41 | 0 | 113.59 | 0 | 区县、变电站可开放容量不足 | 899933497 | 区县、 | 变电站 |  |  | 区县、变电站可开放容量不足
11039 | 隆回县 | 滩头供电所 | 滩头镇 | 滩头镇金龙村 | 110kV滩头变电站 | 滩旺线 | 申家台区配变 | 0 | 0 | 4.6722 | 200 | 0 | 0 | 160 | 0 | 区县、变电站可开放容量不足 | 800256302 | 区县、 | 变电站 |  |  | 区县、变电站可开放容量不足
11040 | 隆回县 | 六都寨供电所 | 高平镇 | 高平镇红山村 | 110kV高坪变电站 | 高颜线 | 红山二变 | 0 | 0 | 1.2625 | 200 | 109 | 0 | 51 | 0 | 区县、变电站可开放容量不足 | 800355343 | 区县、 | 变电站 |  |  | 区县、变电站可开放容量不足
11041 | 隆回县 | 荷香桥供电所 | 荷田乡 | 荷田乡广溪村 | 110kV雷音观变电站 | 雷禾线 | 上背溪村新家台区 | 0 | 0 | 4.7935 | 200 | 86 | 0 | 74 | 0 | 区县、变电站可开放容量不足 | 800442393 | 区县、 | 变电站 |  |  | 区县、变电站可开放容量不足
11042 | 隆回县 | 城郊供电所 | 花门街道 | 花门街道铜江村 | 35kV三阁司变电站 | 三青线 | 罗家岭配电变压器 | 0 | 0 | 7.7772 | 200 | 98 | 0 | 62 | 0 | 区县、变电站可开放容量不足 | 800475105 | 区县、 | 变电站 |  |  | 区县、变电站可开放容量不足
11043 | 隆回县 | 滩头供电所 | 滩头镇 | 滩头镇果胜新村 | 110kV滩头变电站 | 滩镇线 | 滩头镇内五台区 | 0 | 0 | 2.4272 | 400 | 73 | 0 | 247 | 0 | 区县、变电站可开放容量不足 | 899946863 | 区县、 | 变电站 |  |  | 区县、变电站可开放容量不足
11044 | 隆回县 | 三阁司供电所 | 三阁司镇 | 三阁司镇青源村 | 220kV隆回变电站 | 隆龙线 | 元冲配电变压器 | 0 | 0 | 5.6324 | 200 | 157.385 | 0 | 2.615 | 0 | 区县、变电站可开放容量不足 | 800442394 | 区县、 | 变电站 |  |  | 区县、变电站可开放容量不足
11045 | 隆回县 | 六都寨供电所 | 六都寨镇 | 六都寨镇文武村 | 110kV六都寨变电站 | 六丁II线 | 周家二台区 | 0 | 0 | -0.53675 | 80 | 39.27 | 0 | 24.73 | 0 | 区县、变电站、线路可开放容量不足 | 800475143 | 区县、 | 变电站、 | 线路 |  | 区县、变电站、线路可开放容量不足
11046 | 隆回县 | 六都寨供电所 | 七江镇 | 七江镇石田村 | 220kV首望山变电站 | 首鸟线 | 石田二变 | 0 | 0 | -2.113 | 200 | 168.97 | 0 | -8.97 | 0 | 区县、变电站、线路、台区可开放容量不足 | 899941060 | 区县、 | 变电站、 | 线路、 | 台区 | 区县、变电站、线路、台区可开放容量不足
11047 | 隆回县 | 城郊供电所 | 桃花坪街道 | 桃花坪街道南山村 | 110kV天龙变电站 | 天园Ⅱ线 | 烟霞3-4组变 | 0 | 0 | 3.9731 | 400 | 99.66 | 0 | 220.34 | 0 | 区县、变电站可开放容量不足 | 800475162 | 区县、 | 变电站 |  |  | 区县、变电站可开放容量不足
11048 | 隆回县 | 岩口供电所 | 岩口镇 | 岩口镇山水村 | 35kV石门变电站 | 石塘线 | 大山一台区配变 | 0 | 0 | 6.7388 | 200 | 0 | 0 | 160 | 0 | 区县、变电站可开放容量不足 | 899933485 | 区县、 | 变电站 |  |  | 区县、变电站可开放容量不足
11049 | 隆回县 | 岩口供电所 | 岩口镇 | 岩口镇新坪社区 | 110kV雷音观变电站 | 雷镇线 | 雷镇线新坪二台区变 | 0 | 0 | 6.2708 | 400 | 210.04 | 60 | 49.96 | 0 | 区县、变电站可开放容量不足 | 899949368 | 区县、 | 变电站 |  |  | 区县、变电站可开放容量不足
11050 | 隆回县 | 三阁司供电所 | 武冈市双牌乡 | 双牌镇龙从村 | 35kV三阁司变电站 | 三长线 | 龙丛村配电变压器 | 0 | 0 | 3.89 | 315 | 0 | 0 | 252 | 0 | 区县、变电站可开放容量不足 | 899941015 | 区县、 | 变电站 |  |  | 区县、变电站可开放容量不足
11051 | 隆回县 | 高坪供电所 | 金石桥镇 | 金石桥镇大田村 | 110kV高坪变电站 | 高候线 | 大田配电变压器 | 0 | 0 | -0.36264 | 100 | 0 | 0 | 80 | 0 | 区县、变电站、线路可开放容量不足 | 899940281 | 区县、 | 变电站、 | 线路 |  | 区县、变电站、线路可开放容量不足
11052 | 隆回县 | 高坪供电所 | 高平镇 | 高平镇文升村 | 110kV高坪变电站 | 高候线 | 文升一变配变 | 0 | 0 | -0.36264 | 200 | 160 | 0 | 0 | 0 | 区县、变电站、线路、台区可开放容量不足 | 800493705 | 区县、 | 变电站、 | 线路、 | 台区 | 区县、变电站、线路、台区可开放容量不足
11053 | 隆回县 | 滩头供电所 | 滩头镇 | 滩头镇塘市村 | 110kV滩头变电站 | 滩旺线 | 塘市二台区配变 | 0 | 0 | 4.6722 | 100 | 0 | 0 | 80 | 0 | 区县、变电站可开放容量不足 | 800645705 | 区县、 | 变电站 |  |  | 区县、变电站可开放容量不足
11054 | 隆回县 | 城郊供电所 | 山界回族乡 | 山界回族乡坳头村 | 35kV山界变电站 | 山莫线 | 坳头二变 | 0 | 0 | 5.225 | 200 | 40 | 0 | 120 | 0 | 区县、变电站可开放容量不足 | 800306280 | 区县、 | 变电站 |  |  | 区县、变电站可开放容量不足
11055 | 隆回县 | 城郊供电所 | 花门街道 | 花门街道兴华村 | 220kV隆回变电站 | 隆紫Ⅳ线 | 木山三变 | 0 | 0 | 7.2317 | 400 | 169 | 83 | 68 | 0 | 区县、变电站可开放容量不足 | 899951671 | 区县、 | 变电站 |  |  | 区县、变电站可开放容量不足
11056 | 隆回县 | 金石桥供电所 | 金石桥镇 | 金石桥镇白马庙村 | 35kV金石桥变电站 | 金高线 | 白马庙下变 | 0 | 0 | -2.0051 | 200 | 149 | 109 | -98 | 0 | 区县、变电站、线路、台区可开放容量不足 | 899951691 | 区县、 | 变电站、 | 线路、 | 台区 | 区县、变电站、线路、台区可开放容量不足
11057 | 隆回县 | 城郊供电所 | 山界回族乡 | 山界回族乡架枧村 | 35kV山界变电站 | 山镇线 | 架枧变 | 0 | 0 | 5.4383 | 160 | 99 | 0 | 29 | 0 | 区县、变电站可开放容量不足 | 800461076 | 区县、 | 变电站 |  |  | 区县、变电站可开放容量不足
11058 | 隆回县 | 司门前供电所 | 司门前镇 | 司门前镇石桥铺村 | 110kV魏源变电站 | 魏石线 | 众善变 | 0 | 0 | 1.9093 | 200 | 0 | 0 | 160 | 0 | 区县、变电站可开放容量不足 | 899941780 | 区县、 | 变电站 |  |  | 区县、变电站可开放容量不足
11059 | 隆回县 | 滩头供电所 | 滩头镇 | 滩头镇碧云泉村 | 110kV滩头变电站 | 滩旺线 | 栗山二台区配变 | 0 | 0 | 4.6722 | 100 | 36 | 0 | 44 | 0 | 区县、变电站可开放容量不足 | 800370883 | 区县、 | 变电站 |  |  | 区县、变电站可开放容量不足
11060 | 隆回县 | 司门前供电所 | 七江镇 | 七江镇高家社区 | 110kV魏源变电站 | 魏大线 | 双龙一变 | 0 | 0 | 1.5674 | 100 | 0 | 0 | 80 | 0 | 区县、变电站可开放容量不足 | 899942213 | 区县、 | 变电站 |  |  | 区县、变电站可开放容量不足
11061 | 隆回县 | 岩口供电所 | 岩口镇 | 岩口镇石坳村 | 110kV雷音观变电站 | 雷大线 | 石坳二台区配变 | 0 | 0 | -0.19642 | 200 | 45 | 0 | 115 | 0 | 区县、变电站、线路可开放容量不足 | 800538685 | 区县、 | 变电站、 | 线路 |  | 区县、变电站、线路可开放容量不足
11062 | 隆回县 | 雨山供电所 | 七江镇 | 七江镇建华村 | 35kV周旺变电站 | 周周线 | 杨岭村杨家二变 | 0 | 0 | 2.6827 | 200 | 30 | 0 | 130 | 0 | 区县、变电站可开放容量不足 | 899851780 | 区县、 | 变电站 |  |  | 区县、变电站可开放容量不足
11063 | 隆回县 | 岩口供电所 | 岩口镇 | 岩口镇三角村 | 110kV雷音观变电站 | 雷镇II线 | 摘梨坳台区（塘坳二台区） | 0 | 0 | 5.1803 | 200 | 88 | 0 | 72 | 0 | 区县、变电站可开放容量不足 | 899950390 | 区县、 | 变电站 |  |  | 区县、变电站可开放容量不足
11064 | 隆回县 | 城郊供电所 | 周旺镇 | 周旺镇竹山村 | 35kV云丰变电站 | 云高线 | 下竹山变 | 0 | 0 | 1.4232 | 400 | 127.57 | 0 | 192.43 | 0 | 区县、变电站可开放容量不足 | 899948161 | 区县、 | 变电站 |  |  | 区县、变电站可开放容量不足
11065 | 隆回县 | 荷香桥供电所 | 荷香桥镇 | 荷香桥镇五四村 | 35kV荷香桥变电站 | 荷镇Ⅱ线 | 五四村台区 | 0 | 0 | 1.7249 | 400 | 80 | 0 | 240 | 0 | 区县、变电站可开放容量不足 | 899949366 | 区县、 | 变电站 |  |  | 区县、变电站可开放容量不足
11066 | 隆回县 | 滩头供电所 | 滩头镇 | 滩头镇大竹村 | 110kV滩头变电站 | 滩旺线 | 大井台区配变 | 0 | 0 | 4.6722 | 200 | 0 | 0 | 160 | 0 | 区县、变电站可开放容量不足 | 800468759 | 区县、 | 变电站 |  |  | 区县、变电站可开放容量不足
11067 | 隆回县 | 司门前供电所 | 司门前镇 | 司门前镇兴隆社区 | 110kV魏源变电站 | 魏大线 | 黄花变 | 0 | 0 | 1.5674 | 315 | 53 | 0 | 199 | 0 | 区县、变电站可开放容量不足 | 899949373 | 区县、 | 变电站 |  |  | 区县、变电站可开放容量不足
11068 | 隆回县 | 小沙江供电所 | 小沙江镇 | 小沙江镇江边村 | 110kV小沙江变电站 | 小丛线 | 江边配电变压器 | 0 | 0 | 7.1295 | 100 | 30 | 0 | 50 | 0 | 区县、变电站可开放容量不足 | 800469255 | 区县、 | 变电站 |  |  | 区县、变电站可开放容量不足
11069 | 隆回县 | 高坪供电所 | 高平镇 | 高平镇文升村 | 110kV高坪变电站 | 高候线 | 文升二变配变 | 0 | 0 | -0.36264 | 200 | 0 | 0 | 160 | 0 | 区县、变电站、线路可开放容量不足 | 899949376 | 区县、 | 变电站、 | 线路 |  | 区县、变电站、线路可开放容量不足
11070 | 隆回县 | 岩口供电所 | 岩口镇 | 岩口镇马头山村 | 110kV雷音观变电站 | 雷镇II线 | 马头山三台区 | 0 | 0 | 5.1803 | 200 | 0 | 0 | 160 | 0 | 区县、变电站可开放容量不足 | 800016140 | 区县、 | 变电站 |  |  | 区县、变电站可开放容量不足
11071 | 隆回县 | 城郊供电所 | 花门街道 | 花门街道合龙村 | 110kV茶山变电站 | 茶坳线 | 合龙三变 | 0 | 0 | 3.9406 | 315 | 113 | 0 | 139 | 0 | 区县、变电站可开放容量不足 | 800589079 | 区县、 | 变电站 |  |  | 区县、变电站可开放容量不足
11072 | 隆回县 | 城郊供电所 | 桃花坪街道 | 桃花坪街道南山村 | 110kV寺山变电站 | 寺雨线 | 烟霞1-2组变 | 0 | 0 | 4.3483 | 200 | 65 | 0 | 95 | 0 | 区县、变电站可开放容量不足 | 800227253 | 区县、 | 变电站 |  |  | 区县、变电站可开放容量不足
11073 | 隆回县 | 荷香桥供电所 | 花门街道 | 花门街道大为村 | 35kV石门变电站 | 石水线 | 为公村二台区 | 0 | 0 | 4.0748 | 100 | 40 | 40 | 0 | 0 | 区县、变电站、台区可开放容量不足 | 800468752 | 区县、 | 变电站、 |  | 台区 | 区县、变电站、台区可开放容量不足
11074 | 隆回县 | 金石桥供电所 | 金石桥镇 | 金石桥镇南龙村 | 35kV金石桥变电站 | 金兰线 | 南龙上台区 | 0 | 0 | 1.807 | 80 | 0 | 0 | 64 | 0 | 区县、变电站可开放容量不足 | 800468734 | 区县、 | 变电站 |  |  | 区县、变电站可开放容量不足
11075 | 隆回县 | 雨山供电所 | 周旺镇 | 周旺镇邓家村 | 35kV周旺变电站 | 周斜线 | 邓家三台区 | 0 | 0 | 2.8594 | 50 | 0 | 0 | 40 | 0 | 区县、变电站可开放容量不足 | 800249560 | 区县、 | 变电站 |  |  | 区县、变电站可开放容量不足
11076 | 隆回县 | 荷香桥供电所 | 荷香桥镇 | 荷香桥镇开智村 | 35kV荷香桥变电站 | 荷铁线 | 开吉白毛冲台区 | 0 | 0 | 2.0555 | 200 | 136 | 0 | 24 | 0 | 区县、变电站可开放容量不足 | 899949378 | 区县、 | 变电站 |  |  | 区县、变电站可开放容量不足
11077 | 隆回县 | 荷香桥供电所 | 荷香桥镇 | 荷香桥镇九牛坳村 | 110kV雷音观变电站 | 雷禾线 | 九牛坳荷花台区 | 0 | 0 | 4.7935 | 100 | 0 | 0 | 80 | 0 | 区县、变电站可开放容量不足 | 899949377 | 区县、 | 变电站 |  |  | 区县、变电站可开放容量不足
11078 | 隆回县 | 三阁司供电所 | 三阁司镇 | 三阁司镇乐荷村 | 220kV隆回变电站 | 隆长线 | 乐荷村太坪岭台区 | 0 | 0 | 2.1916 | 100 | 30 | 0 | 50 | 0 | 区县、变电站可开放容量不足 | 800468678 | 区县、 | 变电站 |  |  | 区县、变电站可开放容量不足
11079 | 隆回县 | 岩口供电所 | 岩口镇 | 岩口镇油麻冲村 | 110kV雷音观变电站 | 雷镇II线 | 麻冲台区 | 0 | 0 | 5.1803 | 200 | 0 | 0 | 160 | 0 | 区县、变电站可开放容量不足 | 899949380 | 区县、 | 变电站 |  |  | 区县、变电站可开放容量不足
11080 | 隆回县 | 小沙江供电所 | 小沙江镇 | 小沙江镇江边村 | 110kV小沙江变电站 | 小丛线 | 江边村黄家院子台区 | 0 | 0 | 7.1295 | 100 | 0 | 0 | 80 | 0 | 区县、变电站可开放容量不足 | 899949379 | 区县、 | 变电站 |  |  | 区县、变电站可开放容量不足
11081 | 隆回县 | 荷香桥供电所 | 荷香桥镇 | 荷香桥镇黄杨山村 | 35kV荷香桥变电站 | 荷九线 | 黄羊山新庵台区 | 0 | 0 | 0.12089 | 100 | 40 | 0 | 40 | 0 | 区县、变电站可开放容量不足 | 800468751 | 区县、 | 变电站 |  |  | 区县、变电站可开放容量不足
11082 | 隆回县 | 雨山供电所 | 桃花坪街道 | 桃花坪街道雅里村 | 110kV天龙变电站 | 天雨II线 | 雅里村烟草站台区 | 0 | 0 | 2.6894 | 160 | 88.99 | 0 | 39.01 | 0 | 区县、变电站可开放容量不足 | 800015902 | 区县、 | 变电站 |  |  | 区县、变电站可开放容量不足
11083 | 隆回县 | 六都寨供电所 | 七江镇 | 七江镇寨冲村 | 220kV首望山变电站 | 首鸟线 | 寨冲七组台区 | 0 | 0 | -2.113 | 200 | 33 | 0 | 127 | 0 | 区县、变电站、线路可开放容量不足 | 800179484 | 区县、 | 变电站、 | 线路 |  | 区县、变电站、线路可开放容量不足
11084 | 隆回县 | 六都寨供电所 | 七江镇 | 七江镇寨冲村 | 220kV首望山变电站 | 首鸟线 | 寨冲三台区 | 0 | 0 | -2.113 | 100 | 96 | 25 | -41 | 0 | 区县、变电站、线路、台区可开放容量不足 | 800192162 | 区县、 | 变电站、 | 线路、 | 台区 | 区县、变电站、线路、台区可开放容量不足
11085 | 隆回县 | 六都寨供电所 | 七江镇 | 七江镇寨冲村 | 220kV首望山变电站 | 首鸟线 | 寨冲十组台区 | 0 | 0 | -2.113 | 100 | 0 | 0 | 80 | 0 | 区县、变电站、线路可开放容量不足 | 800016255 | 区县、 | 变电站、 | 线路 |  | 区县、变电站、线路可开放容量不足
11086 | 隆回县 | 岩口供电所 | 岩口镇 | 岩口镇马头山村 | 110kV雷音观变电站 | 雷镇II线 | 送嫁山台区 | 0 | 0 | 5.1803 | 50 | 0 | 0 | 40 | 0 | 区县、变电站可开放容量不足 | 800015899 | 区县、 | 变电站 |  |  | 区县、变电站可开放容量不足
11087 | 隆回县 | 三阁司供电所 | 三阁司镇 | 三阁司镇石笋寨村 | 220kV隆回变电站 | 隆长线 | 石笋寨村禾花井台区 | 0 | 0 | 2.1916 | 100 | 0 | 0 | 80 | 0 | 区县、变电站可开放容量不足 | 800016037 | 区县、 | 变电站 |  |  | 区县、变电站可开放容量不足
11088 | 隆回县 | 荷香桥供电所 | 荷香桥镇 | 荷香桥镇城中社区 | 35kV荷香桥变电站 | 荷镇Ⅰ线 | 华星路口台区 | 0 | 0 | 3.4375 | 400 | 5 | 0 | 315 | 0 | 区县、变电站可开放容量不足 | 800016294 | 区县、 | 变电站 |  |  | 区县、变电站可开放容量不足
11089 | 隆回县 | 荷香桥供电所 | 花门街道 | 花门街道芙蓉山村 | 35kV荷香桥变电站 | 荷镇Ⅰ线 | 龙上村竹林冲台区 | 0 | 0 | 3.4375 | 200 | 47.6 | 0 | 112.4 | 0 | 区县、变电站可开放容量不足 | 800140020 | 区县、 | 变电站 |  |  | 区县、变电站可开放容量不足
11090 | 隆回县 | 雨山供电所 | 桃花坪街道 | 桃花坪街道高田村 | 35kV周旺变电站 | 周斜线 | 高田村毛木塘台区 | 0 | 0 | 2.8594 | 100 | 50 | 0 | 30 | 0 | 区县、变电站可开放容量不足 | 800374235 | 区县、 | 变电站 |  |  | 区县、变电站可开放容量不足
11091 | 隆回县 | 横板桥供电所 | 横板桥镇 | 横板桥镇田心村 | 110kV桥南变电站 | 桥镇Ⅱ线 | 田心村街边台区变压器 | 0 | 0 | 4.243 | 400 | 0 | 0 | 320 | 0 | 区县、变电站可开放容量不足 | 899947421 | 区县、 | 变电站 |  |  | 区县、变电站可开放容量不足
11092 | 隆回县 | 配网运维（抢修）班 | 花门街道 | 桃花坪街道兴旺村 | 110kV天龙变电站 | 天魏Ⅰ线 | 乾道大院#5公变 | 0 | 0 | 7.6624 | 800 | 0 | 0 | 640 | 0 | 区县、变电站可开放容量不足 | 800499860 | 区县、 | 变电站 |  |  | 区县、变电站可开放容量不足
11093 | 隆回县 | 配网运维（抢修）班 | 桃花坪街道 | 梨子园社区 | 110kV寺山变电站 | 寺北线 | 东城学府#2公变 | 0 | 0 | 2.4872 | 800 | 0 | 0 | 640 | 0 | 区县、变电站可开放容量不足 | 800581721 | 区县、 | 变电站 |  |  | 区县、变电站可开放容量不足
11094 | 隆回县 | 配网运维（抢修）班 | 桃花坪街道 | 桃花社区 | 110kV寺山变电站 | 寺北线 | 东城学府#1公变 | 0 | 0 | 2.4872 | 1000 | 0 | 0 | 800 | 0 | 区县、变电站可开放容量不足 | 800588858 | 区县、 | 变电站 |  |  | 区县、变电站可开放容量不足
11095 | 隆回县 | 城郊供电所 | 花门街道 | 花门街道横江社区 | 220kV隆回变电站 | 隆河Ⅱ线 | 横江村陈家山台区 | 0 | 0 | 7.2176 | 200 | 159.04 | 0 | 0.96 | 0 | 区县、变电站可开放容量不足 | 800399318 | 区县、 | 变电站 |  |  | 区县、变电站可开放容量不足
11096 | 隆回县 | 司门前供电所 | 羊古坳镇 | 羊古坳镇中团社区 | 110kV魏源变电站 | 魏中线 | 韩家铺村农贸市场二台区 | 0 | 0 | 4.642 | 315 | 0 | 0 | 252 | 0 | 区县、变电站可开放容量不足 | 800399319 | 区县、 | 变电站 |  |  | 区县、变电站可开放容量不足
11097 | 隆回县 | 城郊供电所 | 山界回族乡 | 山界回族乡落马井村 | 35kV山界变电站 | 山莫线 | 千秋三变 | 0 | 0 | 5.225 | 200 | 61 | 0 | 99 | 0 | 区县、变电站可开放容量不足 | 801068071 | 区县、 | 变电站 |  |  | 区县、变电站可开放容量不足
11098 | 隆回县 | 高坪供电所 | 罗洪镇 | 罗洪镇石莲村 | 110kV高坪变电站 | 高罗线 | 石莲村石龙江台区 | 0 | 0 | 4.8077 | 200 | 210 | 0 | -50 | 0 | 区县、变电站、台区可开放容量不足 | 899944760 | 区县、 | 变电站、 |  | 台区 | 区县、变电站、台区可开放容量不足
11099 | 隆回县 | 荷香桥供电所 | 花门街道 | 花门街道迈迹塘村 | 35kV石门变电站 | 石水线 | 毛坪里台区 | 0 | 0 | 4.0748 | 100 | 130 | 30 | -80 | 0 | 区县、变电站、台区可开放容量不足 | 899945647 | 区县、 | 变电站、 |  | 台区 | 区县、变电站、台区可开放容量不足
11100 | 隆回县 | 荷香桥供电所 | 花门街道 | 花门街道老银村 | 35kV石门变电站 | 石水线 | 老银村桐子坳台区 | 0 | 0 | 4.0748 | 100 | 25 | 0 | 55 | 0 | 区县、变电站可开放容量不足 | 899951491 | 区县、 | 变电站 |  |  | 区县、变电站可开放容量不足
11101 | 隆回县 | 高坪供电所 | 罗洪镇 | 罗洪镇官树下社区 | 110kV高坪变电站 | 高锰线 | 官树下村富裕桥台区 | 0 | 0 | 0.92206 | 100 | 36 | 0 | 44 | 0 | 区县、变电站可开放容量不足 | 899945538 | 区县、 | 变电站 |  |  | 区县、变电站可开放容量不足
11102 | 隆回县 | 高坪供电所 | 高平镇 | 高平镇大铜村 | 110kV高坪变电站 | 高锰线 | 大水村邹家院子台区 | 0 | 0 | 0.92206 | 100 | 76 | 0 | 4 | 0 | 区县、变电站可开放容量不足 | 800244372 | 区县、 | 变电站 |  |  | 区县、变电站可开放容量不足
11103 | 隆回县 | 司门前供电所 | 司门前镇 | 司门前镇石阳桥村 | 110kV魏源变电站 | 魏孙线 | 石阳桥村正山冲台区 | 0 | 0 | 6.1272 | 100 | 36 | 0 | 44 | 0 | 区县、变电站可开放容量不足 | 801068072 | 区县、 | 变电站 |  |  | 区县、变电站可开放容量不足
11104 | 隆回县 | 高坪供电所 | 罗洪镇 | 罗洪镇官树下社区 | 110kV高坪变电站 | 高锰线 | 官树下村邹汉勋故居台区 | 0 | 0 | 0.92206 | 400 | 214.62 | 0 | 105.38 | 0 | 区县、变电站可开放容量不足 | 800673543 | 区县、 | 变电站 |  |  | 区县、变电站可开放容量不足
11105 | 隆回县 | 司门前供电所 | 司门前镇 | 司门前镇石阳桥村 | 110kV魏源变电站 | 魏孙线 | 石阳桥村监控路边台区 | 0 | 0 | 6.1272 | 200 | 195 | 0 | -35 | 0 | 区县、变电站、台区可开放容量不足 | 4301241905014250 | 区县、 | 变电站、 |  | 台区 | 区县、变电站、台区可开放容量不足
11106 | 隆回县 | 雨山供电所 | 桃花坪街道 | 桃花坪街道花路洲村 | 35kV周旺变电站 | 周雨线 | 花路洲村花路五村台区 | 0 | 0 | 0.35188 | 100 | 70.81 | 0 | 9.19 | 0 | 区县、变电站可开放容量不足 | 899949685 | 区县、 | 变电站 |  |  | 区县、变电站可开放容量不足
11107 | 隆回县 | 岩口供电所 | 岩口镇 | 岩口镇划市村 | 35kV石门变电站 | 石塘线 | 贺家背台区 | 0 | 0 | 6.7388 | 100 | 55 | 0 | 25 | 0 | 区县、变电站可开放容量不足 | 899940696 | 区县、 | 变电站 |  |  | 区县、变电站可开放容量不足
11108 | 隆回县 | 岩口供电所 | 岩口镇 | 岩口镇划市村 | 35kV石门变电站 | 石塘线 | 划市油榨冲台区 | 0 | 0 | 6.7388 | 100 | 0 | 0 | 80 | 0 | 区县、变电站可开放容量不足 | 800270799 | 区县、 | 变电站 |  |  | 区县、变电站可开放容量不足
11109 | 隆回县 | 雨山供电所 | 周旺镇 | 周旺镇群胜村 | 35kV周旺变电站 | 周镇线 | 群胜村朱柒四台区 | 0 | 0 | 1.4667 | 100 | 40 | 0 | 40 | 0 | 区县、变电站可开放容量不足 | 899940457 | 区县、 | 变电站 |  |  | 区县、变电站可开放容量不足
11110 | 隆回县 | 荷香桥供电所 | 花门街道 | 花门街道八一村 | 110kV茶山变电站 | 茶中II线 | 唯正村杨梅冲台区 | 0 | 0 | 2.9991 | 100 | 0 | 0 | 80 | 0 | 区县、变电站可开放容量不足 | 800560397 | 区县、 | 变电站 |  |  | 区县、变电站可开放容量不足
11111 | 隆回县 | 雨山供电所 | 周旺镇 | 周旺镇新兴村 | 35kV周旺变电站 | 周斜线 | 新兴村老石头冲台区 | 0 | 0 | 2.8594 | 200 | 100 | 0 | 60 | 0 | 区县、变电站可开放容量不足 | 800560398 | 区县、 | 变电站 |  |  | 区县、变电站可开放容量不足
11112 | 隆回县 | 三阁司供电所 | 三阁司镇 | 三阁司镇西坪村 | 35kV三阁司变电站 | 三龙线 | 西坪村朝阳殿台区 | 0 | 0 | 1.2982 | 100 | 15 | 0 | 65 | 0 | 区县、变电站可开放容量不足 | 899933486 | 区县、 | 变电站 |  |  | 区县、变电站可开放容量不足
11113 | 隆回县 | 高坪供电所 | 高平镇 | 高平镇中黄信村 | 110kV高坪变电站 | 高候线 | 中黄信村水库边台区 | 0 | 0 | -0.36264 | 200 | 0 | 0 | 160 | 0 | 区县、变电站、线路可开放容量不足 | 899946796 | 区县、 | 变电站、 | 线路 |  | 区县、变电站、线路可开放容量不足
11114 | 隆回县 | 司门前供电所 | 羊古坳镇 | 羊古坳镇罗英村 | 110kV魏源变电站 | 魏中线 | 罗英村罗英六组台区 | 0 | 0 | 4.642 | 50 | 0 | 0 | 40 | 0 | 区县、变电站可开放容量不足 | 899941891 | 区县、 | 变电站 |  |  | 区县、变电站可开放容量不足
11115 | 隆回县 | 司门前供电所 | 羊古坳镇 | 羊古坳镇罗英村 | 110kV魏源变电站 | 魏中线 | 罗英村英家屋场台区 | 0 | 0 | 4.642 | 200 | 147.3 | 0 | 12.7 | 0 | 区县、变电站可开放容量不足 | 899939978 | 区县、 | 变电站 |  |  | 区县、变电站可开放容量不足
11116 | 隆回县 | 高坪供电所 | 高平镇 | 高平镇中黄信村 | 110kV高坪变电站 | 高候线 | 中黄信富民桥边台区 | 0 | 0 | -0.36264 | 100 | 50 | 0 | 30 | 0 | 区县、变电站、线路可开放容量不足 | 899946794 | 区县、 | 变电站、 | 线路 |  | 区县、变电站、线路可开放容量不足
11117 | 隆回县 | 司门前供电所 | 羊古坳镇 | 羊古坳镇中团社区 | 110kV魏源变电站 | 魏中线 | 高石桥村高石桥三台区 | 0 | 0 | 4.642 | 100 | 80 | 0 | 0 | 0 | 区县、变电站、台区可开放容量不足 | 899939953 | 区县、 | 变电站、 |  | 台区 | 区县、变电站、台区可开放容量不足
11118 | 隆回县 | 司门前供电所 | 羊古坳镇 | 羊古坳镇中团社区 | 110kV魏源变电站 | 魏中线 | 高石桥村洪家坳台区 | 0 | 0 | 4.642 | 100 | 0 | 0 | 80 | 0 | 区县、变电站可开放容量不足 | 899949677 | 区县、 | 变电站 |  |  | 区县、变电站可开放容量不足
11119 | 隆回县 | 司门前供电所 | 羊古坳镇 | 羊古坳镇中团社区 | 110kV魏源变电站 | 魏中线 | 高石桥村塘家冲台区 | 0 | 0 | 4.642 | 100 | 10 | 0 | 70 | 0 | 区县、变电站可开放容量不足 | 899946795 | 区县、 | 变电站 |  |  | 区县、变电站可开放容量不足
11120 | 隆回县 | 小沙江供电所 | 虎行山乡 | 虎形山瑶族乡四角田村 | 35kV虎形山变电站 | 虎大线 | 四角田水打垅 | 0 | 0 | -0.76834 | 100 | 36 | 0 | 44 | 0 | 区县、变电站、线路可开放容量不足 | 899941712 | 区县、 | 变电站、 | 线路 |  | 区县、变电站、线路可开放容量不足
11121 | 隆回县 | 小沙江供电所 | 虎行山乡 | 虎形山瑶族乡四角田村 | 35kV虎形山变电站 | 虎大线 | 四角田磨子岩 | 0 | 0 | -0.76834 | 100 | 50 | 0 | 30 | 0 | 区县、变电站、线路可开放容量不足 | 800256234 | 区县、 | 变电站、 | 线路 |  | 区县、变电站、线路可开放容量不足
11122 | 隆回县 | 城郊供电所 | 桃花坪街道 | 桃花坪街道江湾社区 | 110kV寺山变电站 | 寺镇Ⅱ线 | 集材村观山路口变 | 0 | 0 | 7.1136 | 400 | 60 | 0 | 260 | 0 | 区县、变电站可开放容量不足 | 800016178 | 区县、 | 变电站 |  |  | 区县、变电站可开放容量不足
11123 | 隆回县 | 岩口供电所 | 滩头镇 | 滩头镇苏塘村 | 110kV雷音观变电站 | 雷镇II线 | 毛艮二台区 | 0 | 0 | 5.1803 | 100 | 0 | 0 | 80 | 0 | 区县、变电站可开放容量不足 | 800352876 | 区县、 | 变电站 |  |  | 区县、变电站可开放容量不足
11124 | 隆回县 | 三阁司供电所 | 三阁司镇 | 三阁司镇西坪村 | 35kV三阁司变电站 | 三龙线 | 西坪村张家口台区 | 0 | 0 | 1.2982 | 100 | 33 | 33 | 14 | 0 | 区县、变电站可开放容量不足 | 800016024 | 区县、 | 变电站 |  |  | 区县、变电站可开放容量不足
11125 | 隆回县 | 荷香桥供电所 | 荷香桥镇 | 荷香桥镇天马山村 | 35kV荷香桥变电站 | 荷新线 | 向阳庄边家园台区 | 0 | 0 | 3.0449 | 200 | 33 | 0 | 127 | 0 | 区县、变电站可开放容量不足 | 800587492 | 区县、 | 变电站 |  |  | 区县、变电站可开放容量不足
11126 | 隆回县 | 荷香桥供电所 | 荷香桥镇 | 荷香桥镇天马山村 | 35kV荷香桥变电站 | 荷新线 | 向阳庄村友士湾台区 | 0 | 0 | 3.0449 | 200 | 141 | 0 | 19 | 0 | 区县、变电站可开放容量不足 | 899944736 | 区县、 | 变电站 |  |  | 区县、变电站可开放容量不足
11127 | 隆回县 | 高坪供电所 | 罗洪镇 | 罗洪镇新回村 | 110kV高坪变电站 | 高锰线 | 新回村六组台区 | 0 | 0 | 0.92206 | 200 | 0 | 0 | 160 | 0 | 区县、变电站可开放容量不足 | 800626612 | 区县、 | 变电站 |  |  | 区县、变电站可开放容量不足
11128 | 隆回县 | 六都寨供电所 | 六都寨镇 | 六都寨镇文武村 | 110kV六都寨变电站 | 六丁II线 | 文武村学堂现台区 | 0 | 0 | -0.53675 | 100 | 80 | 0 | 0 | 0 | 区县、变电站、线路、台区可开放容量不足 | 800227250 | 区县、 | 变电站、 | 线路、 | 台区 | 区县、变电站、线路、台区可开放容量不足
11129 | 隆回县 | 六都寨供电所 | 六都寨镇 | 六都寨镇文武村 | 110kV六都寨变电站 | 六丁II线 | 文武村鸡公垄台区 | 0 | 0 | -0.53675 | 100 | 111.35 | 0 | -31.35 | 0 | 区县、变电站、线路、台区可开放容量不足 | 800227251 | 区县、 | 变电站、 | 线路、 | 台区 | 区县、变电站、线路、台区可开放容量不足
11130 | 隆回县 | 荷香桥供电所 | 荷田乡 | 荷田乡玖鹅村 | 110kV雷音观变电站 | 雷禾线 | 禾力园竹坪台区 | 0 | 0 | 4.7935 | 100 | 66 | 0 | 14 | 0 | 区县、变电站可开放容量不足 | 800209621 | 区县、 | 变电站 |  |  | 区县、变电站可开放容量不足
11131 | 隆回县 | 六都寨供电所 | 六都寨镇 | 六都寨镇明德村 | 110kV六都寨变电站 | 六镇Ⅱ线 | 丰乐七八组台区 | 0 | 0 | -0.051553 | 100 | 144.63 | 0 | -64.63 | 0 | 区县、变电站、线路、台区可开放容量不足 | 800349125 | 区县、 | 变电站、 | 线路、 | 台区 | 区县、变电站、线路、台区可开放容量不足
11132 | 隆回县 | 司门前供电所 | 羊古坳镇 | 羊古坳镇雷峰村 | 110kV魏源变电站 | 魏羊线 | 雷锋村高速桥下台区 | 0 | 0 | 3.8967 | 160 | 0 | 0 | 128 | 0 | 区县、变电站可开放容量不足 | 800201802 | 区县、 | 变电站 |  |  | 区县、变电站可开放容量不足
11133 | 隆回县 | 司门前供电所 | 司门前镇 | 司门前镇石山湾村 | 110kV魏源变电站 | 魏潭线 | 石山湾村寨背漂流台区 | 0 | 0 | 4.5303 | 50 | 40 | 0 | 0 | 0 | 区县、变电站、台区可开放容量不足 | 800452894 | 区县、 | 变电站、 |  | 台区 | 区县、变电站、台区可开放容量不足
11134 | 隆回县 | 司门前供电所 | 司门前镇 | 司门前镇合理村 | 110kV魏源变电站 | 魏潭线 | 合理村祠堂台区 | 0 | 0 | 4.5303 | 200 | 57.6 | 0 | 102.4 | 0 | 区县、变电站可开放容量不足 | 800015890 | 区县、 | 变电站 |  |  | 区县、变电站可开放容量不足
11135 | 隆回县 | 三阁司供电所 | 三阁司镇 | 三阁司镇龙洲村 | 220kV隆回变电站 | 隆龙线 | 龙洲村羊古坳台区 | 0 | 0 | 5.6324 | 100 | 0 | 0 | 80 | 0 | 区县、变电站可开放容量不足 | 800016096 | 区县、 | 变电站 |  |  | 区县、变电站可开放容量不足
11136 | 隆回县 | 小沙江供电所 | 小沙江镇 | 小沙江镇白银村 | 110kV小沙江变电站 | 小龙线 | 白银罗家牌 | 0 | 0 | -2.4239 | 50 | 0 | 0 | 40 | 0 | 区县、变电站、线路可开放容量不足 | 800015894 | 区县、 | 变电站、 | 线路 |  | 区县、变电站、线路可开放容量不足
11137 | 隆回县 | 小沙江供电所 | 小沙江镇 | 小沙江镇白银村 | 110kV小沙江变电站 | 小龙线 | 白银8-10组 | 0 | 0 | -2.4239 | 100 | 0 | 0 | 80 | 0 | 区县、变电站、线路可开放容量不足 | 800016256 | 区县、 | 变电站、 | 线路 |  | 区县、变电站、线路可开放容量不足
11138 | 隆回县 | 三阁司供电所 | 三阁司镇 | 三阁司镇三阁司社区 | 35kV三阁司变电站 | 三司线 | 安乐村温里冲台区 | 0 | 0 | 5.2431 | 200 | 0 | 0 | 160 | 0 | 区县、变电站可开放容量不足 | 800201669 | 区县、 | 变电站 |  |  | 区县、变电站可开放容量不足
11139 | 隆回县 | 三阁司供电所 | 武冈市双牌乡 | 双牌镇马形村 | 35kV三阁司变电站 | 三长线 | 马形村鸟竹山台区 | 0 | 0 | 3.89 | 100 | 30 | 0 | 50 | 0 | 区县、变电站可开放容量不足 | 800197621 | 区县、 | 变电站 |  |  | 区县、变电站可开放容量不足
11140 | 隆回县 | 司门前供电所 | 司门前镇 | 司门前镇兴隆社区 | 110kV魏源变电站 | 魏大线 | 黄花村大塘冲台区 | 0 | 0 | 1.5674 | 200 | 46.125 | 0 | 113.875 | 0 | 区县、变电站可开放容量不足 | 800204181 | 区县、 | 变电站 |  |  | 区县、变电站可开放容量不足
11141 | 隆回县 | 司门前供电所 | 司门前镇 | 司门前镇中山社区 | 110kV魏源变电站 | 魏大线 | 中山居委会兰冲湾二台区 | 0 | 0 | 1.5674 | 100 | 0 | 0 | 80 | 0 | 区县、变电站可开放容量不足 | 4309231105001790 | 区县、 | 变电站 |  |  | 区县、变电站可开放容量不足
11142 | 隆回县 | 滩头供电所 | 滩头镇 | 滩头镇大竹村 | 110kV滩头变电站 | 滩旺线 | 大井村井院台区 | 0 | 0 | 4.6722 | 160 | 0 | 0 | 128 | 0 | 区县、变电站可开放容量不足 | 4301241105095950 | 区县、 | 变电站 |  |  | 区县、变电站可开放容量不足
11143 | 隆回县 | 滩头供电所 | 滩头镇 | 滩头镇洞木亭村 | 110kV滩头变电站 | 滩旺线 | 荷叶米家台区 | 0 | 0 | 4.6722 | 100 | 30 | 0 | 50 | 0 | 区县、变电站可开放容量不足 | 4309231105000820 | 区县、 | 变电站 |  |  | 区县、变电站可开放容量不足
11144 | 隆回县 | 司门前供电所 | 司门前镇 | 司门前镇石桥铺村 | 110kV魏源变电站 | 魏石线 | 众善村路边台区 | 0 | 0 | 1.9093 | 100 | 0 | 0 | 80 | 0 | 区县、变电站可开放容量不足 | 4309231105013770 | 区县、 | 变电站 |  |  | 区县、变电站可开放容量不足
11145 | 隆回县 | 高坪供电所 | 高平镇 | 高平镇彭升村 | 110kV高坪变电站 | 高候线 | 彭升村管子冲 | 0 | 0 | -0.36264 | 50 | 36 | 0 | 4 | 0 | 区县、变电站、线路可开放容量不足 | 899847838 | 区县、 | 变电站、 | 线路 |  | 区县、变电站、线路可开放容量不足
11146 | 隆回县 | 高坪供电所 | 高平镇 | 高平镇彭升村 | 110kV高坪变电站 | 高候线 | 彭升石屋里台区 | 0 | 0 | -0.36264 | 200 | 40 | 0 | 120 | 0 | 区县、变电站、线路可开放容量不足 | 4301242605220720 | 区县、 | 变电站、 | 线路 |  | 区县、变电站、线路可开放容量不足
11147 | 隆回县 | 荷香桥供电所 | 荷香桥镇 | 荷香桥镇瓦堂村 | 35kV荷香桥变电站 | 荷新线 | 横冲鳃口龙台区 | 0 | 0 | 3.0449 | 100 | 40 | 0 | 40 | 0 | 区县、变电站可开放容量不足 | 4301242605227010 | 区县、 | 变电站 |  |  | 区县、变电站可开放容量不足
11148 | 隆回县 | 三阁司供电所 | 三阁司镇 | 三阁司镇长铺社区 | 220kV隆回变电站 | 隆长线 | 长流村老屋台区 | 0 | 0 | 2.1916 | 200 | 40 | 40 | 80 | 0 | 区县、变电站可开放容量不足 | 899945384 | 区县、 | 变电站 |  |  | 区县、变电站可开放容量不足
11149 | 隆回县 | 荷香桥供电所 | 荷香桥镇 | 荷香桥镇瓦堂村 | 35kV荷香桥变电站 | 荷新线 | 横冲天龙坳台区 | 0 | 0 | 3.0449 | 100 | 69 | 0 | 11 | 0 | 区县、变电站可开放容量不足 | 800461122 | 区县、 | 变电站 |  |  | 区县、变电站可开放容量不足
11150 | 隆回县 | 金石桥供电所 | 羊古坳镇 | 羊古坳镇转角丘村 | 35kV金石桥变电站 | 金孙线 | 转角丘村13组台区 | 0 | 0 | -3.0078 | 100 | 102.23 | 0 | -22.23 | 0 | 区县、变电站、线路、台区可开放容量不足 | 800016220 | 区县、 | 变电站、 | 线路、 | 台区 | 区县、变电站、线路、台区可开放容量不足
11151 | 隆回县 | 金石桥供电所 | 羊古坳镇 | 羊古坳镇转角丘村 | 35kV金石桥变电站 | 金孙线 | 转角丘村7组台区 | 0 | 0 | -3.0078 | 200 | 113 | 0 | 47 | 0 | 区县、变电站、线路可开放容量不足 | 800016087 | 区县、 | 变电站、 | 线路 |  | 区县、变电站、线路可开放容量不足
11152 | 隆回县 | 司门前供电所 | 羊古坳镇 | 羊古坳镇中团社区 | 110kV魏源变电站 | 魏中线 | 桅子树村长兴湾台区 | 0 | 0 | 4.642 | 100 | 0 | 0 | 80 | 0 | 区县、变电站可开放容量不足 | 800200953 | 区县、 | 变电站 |  |  | 区县、变电站可开放容量不足
11153 | 隆回县 | 司门前供电所 | 羊古坳镇 | 羊古坳镇中团社区 | 110kV魏源变电站 | 魏中线 | 桅子树村四组台区 | 0 | 0 | 4.642 | 100 | 0 | 0 | 80 | 0 | 区县、变电站可开放容量不足 | 800589080 | 区县、 | 变电站 |  |  | 区县、变电站可开放容量不足
11154 | 隆回县 | 高坪供电所 | 高平镇 | 高平镇雪界村 | 110kV高坪变电站 | 高罗线 | 雪界村聂家台区 | 0 | 0 | 4.8077 | 200 | 50 | 0 | 110 | 0 | 区县、变电站可开放容量不足 | 800227497 | 区县、 | 变电站 |  |  | 区县、变电站可开放容量不足
11155 | 隆回县 | 荷香桥供电所 | 花门街道 | 花门街道迈迹塘村 | 110kV茶山变电站 | 茶中II线 | 荣祥石家台区 | 0 | 0 | 2.9991 | 200 | 40 | 0 | 120 | 0 | 区县、变电站可开放容量不足 | 800600886 | 区县、 | 变电站 |  |  | 区县、变电站可开放容量不足
11156 | 隆回县 | 三阁司供电所 | 三阁司镇 | 三阁司镇沙坪村 | 110kV茶山变电站 | 茶澄线 | 沙坪村马背岭台区 | 0 | 0 | 0.77052 | 100 | 0 | 0 | 80 | 0 | 区县、变电站可开放容量不足 | 800314502 | 区县、 | 变电站 |  |  | 区县、变电站可开放容量不足
11157 | 隆回县 | 金石桥供电所 | 鸭田镇 | 鸭田镇横板村 | 35kV鸭田变电站 | 鸭罗线 | 横板村桥边台区 | 0 | 0 | 3.1994 | 50 | 25 | 0 | 15 | 0 | 区县、变电站可开放容量不足 | 800189505 | 区县、 | 变电站 |  |  | 区县、变电站可开放容量不足
11158 | 隆回县 | 城郊供电所 | 周旺镇 | 周旺镇水口村 | 35kV云丰变电站 | 云高线 | 上邵老村部台区 | 0 | 0 | 1.4232 | 100 | 57.12 | 0 | 22.88 | 0 | 区县、变电站可开放容量不足 | 800412638 | 区县、 | 变电站 |  |  | 区县、变电站可开放容量不足
11159 | 隆回县 | 城郊供电所 | 北山镇 | 北山镇石矿村 | 35kV云丰变电站 | 云高线 | 石矿水库下台区 | 0 | 0 | 1.4232 | 100 | 0 | 0 | 80 | 0 | 区县、变电站可开放容量不足 | 800443977 | 区县、 | 变电站 |  |  | 区县、变电站可开放容量不足
11160 | 隆回县 | 城郊供电所 | 北山镇 | 北山镇杨田村 | 35kV云丰变电站 | 云云线 | 大田张村社公田台区 | 0 | 0 | 1.4329 | 100 | 0 | 0 | 80 | 0 | 区县、变电站可开放容量不足 | 800446401 | 区县、 | 变电站 |  |  | 区县、变电站可开放容量不足
11161 | 隆回县 | 金石桥供电所 | 鸭田镇 | 鸭田镇横板村 | 35kV鸭田变电站 | 鸭罗线 | 苗田学校边台区 | 0 | 0 | 3.1994 | 200 | 0 | 0 | 160 | 0 | 区县、变电站可开放容量不足 | 899949048 | 区县、 | 变电站 |  |  | 区县、变电站可开放容量不足
11162 | 隆回县 | 城郊供电所 | 北山镇 | 北山镇大伍社区 | 35kV云丰变电站 | 云云线 | 高楼一组台区 | 0 | 0 | 1.4329 | 100 | 74 | 0 | 6 | 0 | 区县、变电站可开放容量不足 | 899928248 | 区县、 | 变电站 |  |  | 区县、变电站可开放容量不足
11163 | 隆回县 | 城郊供电所 | 周旺镇 | 周旺镇水口村 | 35kV云丰变电站 | 云高线 | 水口村蔡家院子台区 | 0 | 0 | 1.4232 | 100 | 36 | 0 | 44 | 0 | 区县、变电站可开放容量不足 | 800589730 | 区县、 | 变电站 |  |  | 区县、变电站可开放容量不足
11164 | 隆回县 | 金石桥供电所 | 金石桥镇 | 金石桥镇新花园村 | 35kV金石桥变电站 | 金高线 | 新花园村葡萄园台区 | 0 | 0 | -2.0051 | 100 | 0 | 0 | 80 | 0 | 区县、变电站、线路可开放容量不足 | 899949051 | 区县、 | 变电站、 | 线路 |  | 区县、变电站、线路可开放容量不足
11165 | 隆回县 | 城郊供电所 | 花门街道 | 花门街道茶山社区 | 110kV茶山变电站 | 茶环线 | 澄水村石鼻潭台区 | 0 | 0 | 7.9982 | 200 | 50 | 0 | 110 | 0 | 区县、变电站可开放容量不足 | 899927996 | 区县、 | 变电站 |  |  | 区县、变电站可开放容量不足
11166 | 隆回县 | 滩头供电所 | 滩头镇 | 滩头镇城东村 | 35kV周旺变电站 | 周路线 | 城禾表塘二台区 | 0 | 0 | 1.4256 | 200 | 60 | 0 | 100 | 0 | 区县、变电站可开放容量不足 | 899949049 | 区县、 | 变电站 |  |  | 区县、变电站可开放容量不足
11167 | 隆回县 | 城郊供电所 | 花门街道 | 花门街道横江社区 | 110kV茶山变电站 | 茶环线 | 和平六组加油站台区 | 0 | 0 | 7.9982 | 200 | 55 | 0 | 105 | 0 | 区县、变电站可开放容量不足 | 899948898 | 区县、 | 变电站 |  |  | 区县、变电站可开放容量不足
11168 | 隆回县 | 高坪供电所 | 罗洪镇 | 罗洪镇官树下社区 | 110kV高坪变电站 | 高锰线 | 官树下袁家台区 | 0 | 0 | 0.92206 | 50 | 0 | 0 | 40 | 0 | 区县、变电站可开放容量不足 | 899940142 | 区县、 | 变电站 |  |  | 区县、变电站可开放容量不足
11169 | 隆回县 | 高坪供电所 | 高平镇 | 高平镇石梅村 | 110kV高坪变电站 | 高镇线 | 石梅村上石门台区 | 0 | 0 | 2.4807 | 200 | 83 | 0 | 77 | 0 | 区县、变电站可开放容量不足 | 800521074 | 区县、 | 变电站 |  |  | 区县、变电站可开放容量不足
11170 | 隆回县 | 高坪供电所 | 罗洪镇 | 罗洪镇官树下社区 | 110kV高坪变电站 | 高锰线 | 官树下沙子岭台区 | 0 | 0 | 0.92206 | 50 | 33 | 0 | 7 | 0 | 区县、变电站可开放容量不足 | 800511915 | 区县、 | 变电站 |  |  | 区县、变电站可开放容量不足
11171 | 隆回县 | 城郊供电所 | 北山镇 | 北山镇塘新村 | 110kV寺山变电站 | 寺北线 | 塘土国道边台区 | 0 | 0 | 2.4872 | 400 | 41.4 | 0 | 278.6 | 0 | 区县、变电站可开放容量不足 | 899955232 | 区县、 | 变电站 |  |  | 区县、变电站可开放容量不足
11172 | 隆回县 | 城郊供电所 | 三阁司镇 | 三阁司镇红旗村 | 35kV山界变电站 | 山莫线 | 天龙兵岭上台区 | 0 | 0 | 5.225 | 50 | 0 | 0 | 40 | 0 | 区县、变电站可开放容量不足 | 800457633 | 区县、 | 变电站 |  |  | 区县、变电站可开放容量不足
11173 | 隆回县 | 城郊供电所 | 桃花坪街道 | 桃花坪街道叶家村 | 110kV天龙变电站 | 天园I线 | 叶家村庄上台区 | 0 | 0 | 4.1607 | 200 | 159.27 | 0 | 0.73 | 0 | 区县、变电站可开放容量不足 | 800511916 | 区县、 | 变电站 |  |  | 区县、变电站可开放容量不足
11174 | 隆回县 | 城郊供电所 | 北山镇 | 北山镇塘新村 | 110kV寺山变电站 | 寺北线 | 塘土大院子台区 | 0 | 0 | 2.4872 | 100 | 0 | 0 | 80 | 0 | 区县、变电站可开放容量不足 | 800521075 | 区县、 | 变电站 |  |  | 区县、变电站可开放容量不足
11175 | 隆回县 | 城郊供电所 | 山界回族乡 | 山界回族乡坳头村 | 35kV山界变电站 | 山莫线 | 坳头村桐木冲台区 | 0 | 0 | 5.225 | 100 | 0 | 0 | 80 | 0 | 区县、变电站可开放容量不足 | 800308495 | 区县、 | 变电站 |  |  | 区县、变电站可开放容量不足
11176 | 隆回县 | 城郊供电所 | 花门街道 | 花门街道兴华村 | 220kV隆回变电站 | 隆紫Ⅱ线 | 木山村九中门口变 | 0 | 0 | 6.7252 | 400 | 0 | 0 | 320 | 0 | 区县、变电站可开放容量不足 | 800585581 | 区县、 | 变电站 |  |  | 区县、变电站可开放容量不足
11177 | 隆回县 | 城郊供电所 | 周旺镇 | 周旺镇竹山村 | 35kV云丰变电站 | 云高线 | 上竹山水库台区 | 0 | 0 | 1.4232 | 50 | 50 | 0 | -10 | 0 | 区县、变电站、台区可开放容量不足 | 4301242905163380 | 区县、 | 变电站、 |  | 台区 | 区县、变电站、台区可开放容量不足
11178 | 隆回县 | 六都寨供电所 | 七江镇 | 七江镇贺家村 | 220kV首望山变电站 | 首鸟线 | 贺家五组台区 | 0 | 0 | -2.113 | 100 | 55 | 0 | 25 | 0 | 区县、变电站、线路可开放容量不足 | 800675795 | 区县、 | 变电站、 | 线路 |  | 区县、变电站、线路可开放容量不足
11179 | 隆回县 | 六都寨供电所 | 六都寨镇 | 六都寨镇金龙温冲村 | 110kV六都寨变电站 | 六荷线 | 金龙温冲村郭家院子台区 | 0 | 0 | 0.11244 | 400 | 110.26 | 0 | 209.74 | 0 | 区县、变电站可开放容量不足 | 899927995 | 区县、 | 变电站 |  |  | 区县、变电站可开放容量不足
11180 | 隆回县 | 配网运维（抢修）班 | 桃花坪街道 | 桃花坪街道荷叶塘社区 | 110kV天龙变电站 | 天魏Ⅰ线 | 南松安置区#1公变 | 0 | 0 | 7.6624 | 400 | 0 | 0 | 320 | 0 | 区县、变电站可开放容量不足 | 800372669 | 区县、 | 变电站 |  |  | 区县、变电站可开放容量不足
11181 | 隆回县 | 配网运维（抢修）班 | 花门街道 | 花门街道横江社区 | 220kV隆回变电站 | 隆河Ⅱ线 | 悦江湾商铺公变 | 0 | 0 | 7.2176 | 400 | 0 | 0 | 320 | 0 | 区县、变电站可开放容量不足 | 899950241 | 区县、 | 变电站 |  |  | 区县、变电站可开放容量不足
11182 | 隆回县 | 配网运维（抢修）班 | 桃花坪街道 | 桃花坪街道荷叶塘社区 | 110kV天龙变电站 | 天魏Ⅰ线 | 南松安置区#2公变 | 0 | 0 | 7.6624 | 400 | 0 | 0 | 320 | 0 | 区县、变电站可开放容量不足 | 800545193 | 区县、 | 变电站 |  |  | 区县、变电站可开放容量不足
11183 | 隆回县 | 金石桥供电所 | 鸭田镇 | 鸭田镇平塘村 | 35kV鸭田变电站 | 鸭高线 | 平塘村刘塘塘冲台区 | 0 | 0 | 2.9303 | 200 | 100 | 0 | 60 | 0 | 区县、变电站可开放容量不足 | 899950242 | 区县、 | 变电站 |  |  | 区县、变电站可开放容量不足
11184 | 隆回县 | 横板桥供电所 | 南岳庙镇 | 南岳庙镇芭蕉塘村 | 35kV南岳庙变电站 | 南老线 | 芭蕉塘村寨海台区 | 0 | 0 | 1.7652 | 200 | 70.26 | 30 | 59.74 | 0 | 区县、变电站可开放容量不足 | 899942073 | 区县、 | 变电站 |  |  | 区县、变电站可开放容量不足
11185 | 隆回县 | 岩口供电所 | 岩口镇 | 岩口镇龙井村 | 110kV雷音观变电站 | 雷镇II线 | 油子冲台区 | 0 | 0 | 5.1803 | 100 | 53.55 | 0 | 26.45 | 0 | 区县、变电站可开放容量不足 | 800443976 | 区县、 | 变电站 |  |  | 区县、变电站可开放容量不足
11186 | 隆回县 | 岩口供电所 | 岩口镇 | 岩口镇三角村 | 110kV雷音观变电站 | 雷镇II线 | 下塘坳台区 | 0 | 0 | 5.1803 | 200 | 0 | 0 | 160 | 0 | 区县、变电站可开放容量不足 | 899927994 | 区县、 | 变电站 |  |  | 区县、变电站可开放容量不足
11187 | 隆回县 | 岩口供电所 | 岩口镇 | 岩口镇龙井村 | 110kV雷音观变电站 | 雷镇II线 | 土桥塘台区 | 0 | 0 | 5.1803 | 100 | 0 | 0 | 80 | 0 | 区县、变电站可开放容量不足 | 899950255 | 区县、 | 变电站 |  |  | 区县、变电站可开放容量不足
11188 | 隆回县 | 西洋江供电所 | 西洋江镇 | 西洋江镇南路村 | 35kV西洋江变电站 | 西拱线 | 南路村游鱼井台区 | 0 | 0 | 2.1013 | 200 | 90.57 | 0 | 69.43 | 0 | 区县、变电站可开放容量不足 | 800501376 | 区县、 | 变电站 |  |  | 区县、变电站可开放容量不足
11189 | 隆回县 | 西洋江供电所 | 西洋江镇 | 西洋江镇砚田村 | 35kV西洋江变电站 | 西河线 | 砚田村野猪冲台区 | 0 | 0 | 0.20629 | 100 | 30 | 0 | 50 | 0 | 区县、变电站可开放容量不足 | 800351483 | 区县、 | 变电站 |  |  | 区县、变电站可开放容量不足
11190 | 隆回县 | 西洋江供电所 | 西洋江镇 | 西洋江镇南路村 | 35kV西洋江变电站 | 西拱线 | 南路村堆上台区 | 0 | 0 | 2.1013 | 200 | 30 | 0 | 130 | 0 | 区县、变电站可开放容量不足 | 800423421 | 区县、 | 变电站 |  |  | 区县、变电站可开放容量不足
11191 | 隆回县 | 六都寨供电所 | 六都寨镇 | 六都寨镇金龙温冲村 | 110kV六都寨变电站 | 六鸟线 | 环城路三台区 | 0 | 0 | 2.0024 | 200 | 0 | 0 | 160 | 0 | 区县、变电站可开放容量不足 | 800412576 | 区县、 | 变电站 |  |  | 区县、变电站可开放容量不足
11192 | 隆回县 | 六都寨供电所 | 六都寨镇 | 六都寨镇金龙温冲村 | 110kV六都寨变电站 | 六荷线 | 金龙温冲村江家山台区 | 0 | 0 | 0.11244 | 100 | 0 | 0 | 80 | 0 | 区县、变电站可开放容量不足 | 899859278 | 区县、 | 变电站 |  |  | 区县、变电站可开放容量不足
11193 | 隆回县 | 六都寨供电所 | 六都寨镇 | 六都寨镇长砂龙村 | 110kV六都寨变电站 | 六丁II线 | 徐家沟子台区 | 0 | 0 | -0.53675 | 100 | 0 | 0 | 80 | 0 | 区县、变电站、线路可开放容量不足 | 899949055 | 区县、 | 变电站、 | 线路 |  | 区县、变电站、线路可开放容量不足
11194 | 隆回县 | 六都寨供电所 | 六都寨镇 | 六都寨镇长砂龙村 | 110kV六都寨变电站 | 六丁II线 | 徐家山背冲台区 | 0 | 0 | -0.53675 | 100 | 0 | 0 | 80 | 0 | 区县、变电站、线路可开放容量不足 | 899946071 | 区县、 | 变电站、 | 线路 |  | 区县、变电站、线路可开放容量不足
11195 | 隆回县 | 小沙江供电所 | 虎形山瑶族乡 | 四角田村 | 35kV虎形山变电站 | 虎大线 | 四角田乱石岩 | 0 | 0 | -0.76834 | 50 | 39.53 | 0 | 0.47 | 0 | 区县、变电站、线路可开放容量不足 | 800628603 | 区县、 | 变电站、 | 线路 |  | 区县、变电站、线路可开放容量不足
11196 | 隆回县 | 配网运维（抢修）班 | 桃花坪街道 | 梨子园社区 | 220kV隆回变电站 | 隆西线 | 西城首府别墅#1公变 | 0 | 0 | 7.6624 | 800 | 0 | 0 | 640 | 0 | 区县、变电站可开放容量不足 | 800443972 | 区县、 | 变电站 |  |  | 区县、变电站可开放容量不足
11197 | 隆回县 | 横板桥供电所 | 横板桥镇 | 横板桥镇横板桥社区 | 110kV桥南变电站 | 桥镇Ⅰ线 | 横板桥居委会压鱼潭台区配变 | 0 | 0 | 5.2964 | 200 | 40.87 | 0 | 119.13 | 0 | 区县、变电站可开放容量不足 | 800412317 | 区县、 | 变电站 |  |  | 区县、变电站可开放容量不足
11198 | 隆回县 | 横板桥供电所 | 横板桥镇 | 横板桥镇黄新村 | 110kV桥南变电站 | 桥镇Ⅲ线 | 黄新村狐狸坳台区 | 0 | 0 | 5.1331 | 50 | 33 | 0 | 7 | 0 | 区县、变电站可开放容量不足 | 899927998 | 区县、 | 变电站 |  |  | 区县、变电站可开放容量不足
11199 | 隆回县 | 小沙江供电所 | 麻塘山乡 | 麻塘山乡兴屋场村 | 110kV小沙江变电站 | 小麻线 | 麻塘山加油站旁台区 | 0 | 0 | -4.0838 | 200 | 126 | 0 | 34 | 0 | 区县、变电站、线路可开放容量不足 | 800582872 | 区县、 | 变电站、 | 线路 |  | 区县、变电站、线路可开放容量不足
11200 | 隆回县 | 六都寨供电所 | 七江镇 | 七江镇洞头印村 | 220kV首望山变电站 | 首镇线 | 洞头村老屋里台区 | 0 | 0 | 1.3532 | 160 | 110 | 40 | -22 | 0 | 区县、变电站、台区可开放容量不足 | 899945445 | 区县、 | 变电站、 |  | 台区 | 区县、变电站、台区可开放容量不足
11201 | 隆回县 | 横板桥供电所 | 横板桥镇 | 横板桥镇礼贤村 | 110kV桥南变电站 | 桥镇Ⅲ线 | 礼贤村幼儿园台区 | 0 | 0 | 5.1331 | 200 | 0 | 0 | 160 | 0 | 区县、变电站可开放容量不足 | 899949539 | 区县、 | 变电站 |  |  | 区县、变电站可开放容量不足
11202 | 隆回县 | 六都寨供电所 | 七江镇 | 七江镇洞头印村 | 220kV首望山变电站 | 首镇线 | 洞头村四组台区 | 0 | 0 | 1.3532 | 400 | 271.04 | 0 | 48.96 | 0 | 区县、变电站可开放容量不足 | 800585584 | 区县、 | 变电站 |  |  | 区县、变电站可开放容量不足
11203 | 隆回县 | 金石桥供电所 | 金石桥镇 | 金石桥镇珀塘村 | 35kV金石桥变电站 | 金孙线 | 珀塘上台区 | 0 | 0 | -3.0078 | 100 | 0 | 0 | 80 | 0 | 区县、变电站、线路可开放容量不足 | 800609158 | 区县、 | 变电站、 | 线路 |  | 区县、变电站、线路可开放容量不足
11204 | 隆回县 | 金石桥供电所 | 羊古坳镇 | 羊古坳镇转角丘村 | 35kV金石桥变电站 | 金孙线 | 转角丘村谢家冲台区 | 0 | 0 | -3.0078 | 50 | 40 | 0 | 0 | 0 | 区县、变电站、线路、台区可开放容量不足 | 899943281 | 区县、 | 变电站、 | 线路、 | 台区 | 区县、变电站、线路、台区可开放容量不足
11205 | 隆回县 | 横板桥供电所 | 南岳庙镇 | 南岳庙镇芭蕉塘村 | 35kV南岳庙变电站 | 南老线 | 芭蕉塘村黄冲台区 | 0 | 0 | 1.7652 | 100 | 50 | 50 | -20 | 0 | 区县、变电站、台区可开放容量不足 | 800412847 | 区县、 | 变电站、 |  | 台区 | 区县、变电站、台区可开放容量不足
11206 | 隆回县 | 岩口供电所 | 岩口镇 | 岩口镇星塘村 | 110kV雷音观变电站 | 雷大线 | 吴家台区 | 0 | 0 | -0.19642 | 100 | 0 | 0 | 80 | 0 | 区县、变电站、线路可开放容量不足 | 800412942 | 区县、 | 变电站、 | 线路 |  | 区县、变电站、线路可开放容量不足
11207 | 隆回县 | 岩口供电所 | 岩口镇 | 岩口镇星塘村 | 110kV雷音观变电站 | 雷大线 | 徐家台区 | 0 | 0 | -0.19642 | 200 | 135.88 | 0 | 24.12 | 0 | 区县、变电站、线路可开放容量不足 | 800412941 | 区县、 | 变电站、 | 线路 |  | 区县、变电站、线路可开放容量不足
11208 | 隆回县 | 高坪供电所 | 高平镇 | 高平镇州龙边村 | 110kV高坪变电站 | 高锰线 | 杏升路边台区 | 0 | 0 | 0.92206 | 160 | 67 | 0 | 61 | 0 | 区县、变电站可开放容量不足 | 800412563 | 区县、 | 变电站 |  |  | 区县、变电站可开放容量不足
11209 | 隆回县 | 城郊供电所 | 花门街道 | 花门街道花门村 | 110kV茶山变电站 | 茶坳线 | 花门安置区 | 0 | 0 | 3.9406 | 630 | 260 | 0 | 244 | 0 | 区县、变电站可开放容量不足 | 800308496 | 区县、 | 变电站 |  |  | 区县、变电站可开放容量不足
11210 | 隆回县 | 城郊供电所 | 桃花坪街道 | 桃花坪街道兴旺村 | 110kV天龙变电站 | 天魏Ⅱ线 | 金门安置区二变 | 0 | 0 | 7.5587 | 400 | 0 | 0 | 320 | 0 | 区县、变电站可开放容量不足 | 899956004 | 区县、 | 变电站 |  |  | 区县、变电站可开放容量不足
11211 | 隆回县 | 城郊供电所 | 桃花坪街道 | 桃花坪街道兴旺村 | 110kV天龙变电站 | 天魏Ⅱ线 | 金门安置区一变 | 0 | 0 | 7.5587 | 400 | 0 | 0 | 320 | 0 | 区县、变电站可开放容量不足 | 899940269 | 区县、 | 变电站 |  |  | 区县、变电站可开放容量不足
11212 | 隆回县 | 六都寨供电所 | 六都寨镇 | 六都寨镇长砂龙村 | 110kV六都寨变电站 | 六丁II线 | 长裕喻家院子台区 | 0 | 0 | -0.53675 | 200 | 179 | 60 | -79 | 0 | 区县、变电站、线路、台区可开放容量不足 | 899956442 | 区县、 | 变电站、 | 线路、 | 台区 | 区县、变电站、线路、台区可开放容量不足
11213 | 隆回县 | 六都寨供电所 | 荷田乡 | 荷田乡秋田村 | 110kV六都寨变电站 | 六荷线 | 秋田岩下台区 | 0 | 0 | 0.11244 | 100 | 226.94 | 81 | -227.94 | 0 | 区县、变电站、台区可开放容量不足 | 899940600 | 区县、 | 变电站、 |  | 台区 | 区县、变电站、台区可开放容量不足
11214 | 隆回县 | 横板桥供电所 | 南岳庙镇 | 南岳庙镇新家桥村 | 35kV南岳庙变电站 | 南老线 | 新家桥村三板桥干烂冲台区 | 0 | 0 | 1.7652 | 100 | 36.6 | 0 | 43.4 | 0 | 区县、变电站可开放容量不足 | 800451183 | 区县、 | 变电站 |  |  | 区县、变电站可开放容量不足
11215 | 隆回县 | 六都寨供电所 | 荷田乡 | 荷田乡秋田村 | 110kV六都寨变电站 | 六荷线 | 秋田新屋院子台区 | 0 | 0 | 0.11244 | 250 | 184.405 | 121 | -105.405 | 0 | 区县、变电站、台区可开放容量不足 | 899952519 | 区县、 | 变电站、 |  | 台区 | 区县、变电站、台区可开放容量不足
11216 | 隆回县 | 城郊供电所 | 花门街道 | 花门街道合龙村 | 110kV茶山变电站 | 茶坳线 | 合龙村朱家冲台区 | 0 | 0 | 3.9406 | 400 | 216 | 0 | 104 | 0 | 区县、变电站可开放容量不足 | 899859367 | 区县、 | 变电站 |  |  | 区县、变电站可开放容量不足
11217 | 隆回县 | 城郊供电所 | 北山镇 | 北山镇塘新村 | 110kV寺山变电站 | 寺北线 | 塘土村木材市场变 | 0 | 0 | 2.4872 | 200 | 0 | 0 | 160 | 0 | 区县、变电站可开放容量不足 | 899949050 | 区县、 | 变电站 |  |  | 区县、变电站可开放容量不足
11218 | 隆回县 | 荷香桥供电所 | 荷香桥镇 | 荷香桥镇城中社区 | 35kV荷香桥变电站 | 荷镇Ⅱ线 | 信用社台区 | 0 | 0 | 1.7249 | 400 | 77 | 0 | 243 | 0 | 区县、变电站可开放容量不足 | 800499272 | 区县、 | 变电站 |  |  | 区县、变电站可开放容量不足
11219 | 隆回县 | 六都寨供电所 | 六都寨镇 | 六都寨镇飞蛾潭村 | 110kV六都寨变电站 | 六丁II线 | 飞蛾黄毛岭台区 | 0 | 0 | -0.53675 | 100 | 50 | 0 | 30 | 0 | 区县、变电站、线路可开放容量不足 | 800412324 | 区县、 | 变电站、 | 线路 |  | 区县、变电站、线路可开放容量不足
11220 | 隆回县 | 荷香桥供电所 | 荷香桥镇 | 荷香桥镇城中社区 | 35kV荷香桥变电站 | 荷镇Ⅱ线 | 农业站台区 | 0 | 0 | 1.7249 | 400 | 283 | 50 | -13 | 0 | 区县、变电站、台区可开放容量不足 | 899933518 | 区县、 | 变电站、 |  | 台区 | 区县、变电站、台区可开放容量不足
11221 | 隆回县 | 六都寨供电所 | 六都寨镇 | 六都寨镇飞蛾潭村 | 110kV六都寨变电站 | 六丁II线 | 飞蛾市场边台区 | 0 | 0 | -0.53675 | 200 | 154.38 | 30 | -24.38 | 0 | 区县、变电站、线路、台区可开放容量不足 | 800585582 | 区县、 | 变电站、 | 线路、 | 台区 | 区县、变电站、线路、台区可开放容量不足
11222 | 隆回县 | 荷香桥供电所 | 荷香桥镇 | 荷香桥镇桐木桥村 | 35kV荷香桥变电站 | 荷新线 | 江东省道边台区 | 0 | 0 | 3.0449 | 200 | 127 | 0 | 33 | 0 | 区县、变电站可开放容量不足 | 800594488 | 区县、 | 变电站 |  |  | 区县、变电站可开放容量不足
11223 | 隆回县 | 六都寨供电所 | 荷田乡 | 荷田乡秋田村 | 110kV六都寨变电站 | 六荷线 | 秋田石灰冲台区 | 0 | 0 | 0.11244 | 100 | 70 | 40 | -30 | 0 | 区县、变电站、台区可开放容量不足 | 899951319 | 区县、 | 变电站、 |  | 台区 | 区县、变电站、台区可开放容量不足
11224 | 隆回县 | 西洋江供电所 | 大水田乡 | 大水田乡木瓜山村 | 35kV向红变电站 | 向大线 | 木瓜山村木屋台区 | 0 | 0 | -0.63148 | 200 | 0 | 0 | 160 | 0 | 区县、变电站、线路可开放容量不足 | 800448131 | 区县、 | 变电站、 | 线路 |  | 区县、变电站、线路可开放容量不足
11225 | 隆回县 | 六都寨供电所 | 荷田乡 | 荷田乡秋田村 | 110kV六都寨变电站 | 六荷线 | 秋田村部台区 | 0 | 0 | 0.11244 | 200 | 119 | 36 | 5 | 0 | 区县、变电站可开放容量不足 | 899940485 | 区县、 | 变电站 |  |  | 区县、变电站可开放容量不足
11226 | 隆回县 | 雨山供电所 | 桃花坪街道 | 桃花坪街道小水塘村 | 110kV天龙变电站 | 天雨II线 | 小水塘村罗家台区 | 0 | 0 | 2.6894 | 200 | 0 | 0 | 160 | 0 | 区县、变电站可开放容量不足 | 899928245 | 区县、 | 变电站 |  |  | 区县、变电站可开放容量不足
11227 | 隆回县 | 横板桥供电所 | 横板桥镇 | 横板桥镇柳山村 | 110kV桥南变电站 | 桥柳线 | 柳山村白山台区 | 0 | 0 | 5.4117 | 200 | 73 | 0 | 87 | 0 | 区县、变电站可开放容量不足 | 800412562 | 区县、 | 变电站 |  |  | 区县、变电站可开放容量不足
11228 | 隆回县 | 高坪供电所 | 高平镇 | 高平镇江末村 | 110kV高坪变电站 | 高镇线 | 江未二组台区 | 0 | 0 | 2.4807 | 400 | 66 | 0 | 254 | 0 | 区县、变电站可开放容量不足 | 800628602 | 区县、 | 变电站 |  |  | 区县、变电站可开放容量不足
11229 | 隆回县 | 金石桥供电所 | 金石桥镇 | 金石桥镇金桥社区 | 35kV金石桥变电站 | 金高线 | 月山祠堂边变压器 | 0 | 0 | -2.0051 | 400 | 86 | 86 | 148 | 0 | 区县、变电站、线路可开放容量不足 | 899940143 | 区县、 | 变电站、 | 线路 |  | 区县、变电站、线路可开放容量不足
11230 | 隆回县 | 岩口供电所 | 岩口镇 | 岩口镇毗连村 | 110kV雷音观变电站 | 雷大II线 | 毗连五台区 | 0 | 0 | 5.0572 | 200 | 0 | 0 | 160 | 0 | 区县、变电站可开放容量不足 | 899928247 | 区县、 | 变电站 |  |  | 区县、变电站可开放容量不足
11231 | 隆回县 | 岩口供电所 | 岩口镇 | 岩口镇塘头村 | 110kV雷音观变电站 | 雷塘线 | 龙口新家边台区 | 0 | 0 | 4.4317 | 100 | 33 | 0 | 47 | 0 | 区县、变电站可开放容量不足 | 899927997 | 区县、 | 变电站 |  |  | 区县、变电站可开放容量不足
11232 | 隆回县 | 六都寨供电所 | 六都寨镇 | 六都寨镇新民社区 | 110kV六都寨变电站 | 六鸟线 | 炉里岗台区 | 0 | 0 | 2.0024 | 400 | 97.05 | 0 | 222.95 | 0 | 区县、变电站可开放容量不足 | 899946315 | 区县、 | 变电站 |  |  | 区县、变电站可开放容量不足
11233 | 隆回县 | 横板桥供电所 | 横板桥镇 | 横板桥镇田心村 | 110kV桥南变电站 | 桥镇Ⅱ线 | 田心村树山水积托台区 | 0 | 0 | 4.243 | 100 | 0 | 0 | 80 | 0 | 区县、变电站可开放容量不足 | 899949052 | 区县、 | 变电站 |  |  | 区县、变电站可开放容量不足
11234 | 隆回县 | 横板桥供电所 | 横板桥镇 | 横板桥镇柳山村 | 110kV桥南变电站 | 桥柳线 | 柳山村白山冲台区 | 0 | 0 | 5.4117 | 200 | 95 | 0 | 65 | 0 | 区县、变电站可开放容量不足 | 800545195 | 区县、 | 变电站 |  |  | 区县、变电站可开放容量不足
11235 | 隆回县 | 金石桥供电所 | 金石桥镇 | 金石桥镇高洲村 | 35kV鸭田变电站 | 鸭高线 | 大湾5组变压器 | 0 | 0 | 2.9303 | 100 | 36.57 | 0 | 43.43 | 0 | 区县、变电站可开放容量不足 | 899945109 | 区县、 | 变电站 |  |  | 区县、变电站可开放容量不足
11236 | 隆回县 | 金石桥供电所 | 金石桥镇 | 金石桥镇高洲村 | 35kV鸭田变电站 | 鸭高线 | 大湾3组台区变压器 | 0 | 0 | 2.9303 | 100 | 46.55 | 0 | 33.45 | 0 | 区县、变电站可开放容量不足 | 899940484 | 区县、 | 变电站 |  |  | 区县、变电站可开放容量不足
11237 | 隆回县 | 金石桥供电所 | 鸭田镇 | 鸭田镇鸭田社区 | 35kV鸭田变电站 | 鸭渭线 | 鸭田车站台区 | 0 | 0 | 1.0572 | 400 | 136 | 40 | 144 | 0 | 区县、变电站可开放容量不足 | 800499271 | 区县、 | 变电站 |  |  | 区县、变电站可开放容量不足
11238 | 隆回县 | 城郊供电所 | 花门街道 | 花门街道新隆社区 | 220kV隆回变电站 | 隆紫Ⅳ线 | 大桥金兴家园公变 | 0 | 0 | 7.2317 | 800 | 0 | 0 | 640 | 0 | 区县、变电站可开放容量不足 | 899928246 | 区县、 | 变电站 |  |  | 区县、变电站可开放容量不足
11239 | 隆回县 | 城郊供电所 | 桃花坪街道 | 兴旺社区 | 110kV寺山变电站 | 寺华线 | 集材辰河世家后门变 | 0 | 0 | 7.1275 | 400 | 0 | 0 | 320 | 0 | 区县、变电站可开放容量不足 | 4307231405005420 | 区县、 | 变电站 |  |  | 区县、变电站可开放容量不足
11240 | 隆回县 | 横板桥供电所 | 横板桥镇 | 横板桥镇周庄村 | 110kV桥南变电站 | 桥镇Ⅱ线 | 周庄村炭山元王家冲台区 | 0 | 0 | 4.243 | 50 | 40 | 40 | -40 | 0 | 区县、变电站、台区可开放容量不足 | 800663966 | 区县、 | 变电站、 |  | 台区 | 区县、变电站、台区可开放容量不足
11241 | 隆回县 | 司门前供电所 | 羊古坳镇 | 羊古坳镇锣鼓石村 | 110kV魏源变电站 | 魏羊线 | 锣鼓石村水库坝下台区 | 0 | 0 | 3.8967 | 200 | 93 | 0 | 67 | 0 | 区县、变电站可开放容量不足 | 800641661 | 区县、 | 变电站 |  |  | 区县、变电站可开放容量不足
11242 | 隆回县 | 横板桥供电所 | 横板桥镇 | 横板桥镇田心村 | 110kV桥南变电站 | 桥镇Ⅱ线 | 田心村毛坪垅台区 | 0 | 0 | 4.243 | 200 | 329 | 0 | -169 | 0 | 区县、变电站、台区可开放容量不足 | 4309232605024260 | 区县、 | 变电站、 |  | 台区 | 区县、变电站、台区可开放容量不足
11243 | 隆回县 | 横板桥供电所 | 横板桥镇 | 横板桥镇黄新村 | 110kV桥南变电站 | 桥镇Ⅲ线 | 黄新村杉树湾台区 | 0 | 0 | 5.1331 | 200 | 42.35 | 0 | 117.65 | 0 | 区县、变电站可开放容量不足 | 800641662 | 区县、 | 变电站 |  |  | 区县、变电站可开放容量不足
11244 | 隆回县 | 横板桥供电所 | 横板桥镇 | 横板桥镇车田江村 | 110kV桥南变电站 | 桥立线 | 车田江村车田院子台区 | 0 | 0 | 5.2973 | 400 | 70 | 40 | 210 | 0 | 区县、变电站可开放容量不足 | 4312230805179090 | 区县、 | 变电站 |  |  | 区县、变电站可开放容量不足
11245 | 隆回县 | 岩口供电所 | 岩口镇 | 岩口镇长溪村 | 110kV雷音观变电站 | 雷塘线 | 长溪四台区 | 0 | 0 | 4.4317 | 100 | 0 | 0 | 80 | 0 | 区县、变电站可开放容量不足 | 800662140 | 区县、 | 变电站 |  |  | 区县、变电站可开放容量不足
11246 | 隆回县 | 城郊供电所 | 三阁司镇 | 三阁司镇资江社区 | 220kV隆回变电站 | 隆紫Ⅲ线 | 碧桂园天喜湾03公变（3栋） | 0 | 0 | 7.6228 | 800 | 0 | 0 | 640 | 0 | 区县、变电站可开放容量不足 | 899941324 | 区县、 | 变电站 |  |  | 区县、变电站可开放容量不足
11247 | 隆回县 | 城郊供电所 | 三阁司镇 | 三阁司镇资江社区 | 220kV隆回变电站 | 隆紫Ⅲ线 | 碧桂园天喜湾#04变（5栋） | 0 | 0 | 7.6228 | 800 | 0 | 0 | 640 | 0 | 区县、变电站可开放容量不足 | 899940257 | 区县、 | 变电站 |  |  | 区县、变电站可开放容量不足
11248 | 隆回县 | 城郊供电所 | 三阁司镇 | 三阁司镇资江社区 | 220kV隆回变电站 | 隆紫Ⅲ线 | 碧桂园天喜湾#05公变（6栋） | 0 | 0 | 7.6228 | 400 | 0 | 0 | 320 | 0 | 区县、变电站可开放容量不足 | 800624899 | 区县、 | 变电站 |  |  | 区县、变电站可开放容量不足
11249 | 隆回县 | 城郊供电所 | 三阁司镇 | 三阁司镇资江社区 | 220kV隆回变电站 | 隆紫Ⅲ线 | 碧桂园天喜湾02公变（2栋） | 0 | 0 | 7.6228 | 400 | 0 | 0 | 320 | 0 | 区县、变电站可开放容量不足 | 899951370 | 区县、 | 变电站 |  |  | 区县、变电站可开放容量不足
11250 | 隆回县 | 金石桥供电所 | 鸭田镇 | 鸭田镇柘溪村 | 35kV鸭田变电站 | 鸭高线 | 柘溪村汪家院子台区 | 0 | 0 | 2.9303 | 100 | 0 | 0 | 80 | 0 | 区县、变电站可开放容量不足 | 899950372 | 区县、 | 变电站 |  |  | 区县、变电站可开放容量不足
11251 | 隆回县 | 岩口供电所 | 岩口镇 | 岩口镇育贤村 | 110kV雷音观变电站 | 雷大线 | 育贤五台区 | 0 | 0 | -0.19642 | 100 | 20 | 0 | 60 | 0 | 区县、变电站、线路可开放容量不足 | 899928016 | 区县、 | 变电站、 | 线路 |  | 区县、变电站、线路可开放容量不足
11252 | 隆回县 | 配网运维（抢修）班 | 桃花坪街道 | 荷叶塘社区 | 220kV隆回变电站 | 隆铜Ⅰ线 | 帝豪澄湾#8公变 | 0 | 0 | 7.4317 | 1000 | 0 | 0 | 800 | 0 | 区县、变电站可开放容量不足 | 800425637 | 区县、 | 变电站 |  |  | 区县、变电站可开放容量不足
11253 | 隆回县 | 配网运维（抢修）班 | 花门街道 | 花门街道大院里社区 | 110kV寺山变电站 | 寺华线 | 大石背#4公变 | 0 | 0 | 7.1275 | 315 | 0 | 0 | 252 | 0 | 区县、变电站可开放容量不足 | 800624919 | 区县、 | 变电站 |  |  | 区县、变电站可开放容量不足
11254 | 隆回县 | 配网运维（抢修）班 | 桃花坪街道 | 荷叶塘社区 | 110kV天龙变电站 | 天镇Ⅲ线 | 老干办#3公变 | 0 | 0 | 6.8962 | 400 | 0 | 0 | 320 | 0 | 区县、变电站可开放容量不足 | 899951371 | 区县、 | 变电站 |  |  | 区县、变电站可开放容量不足
11255 | 隆回县 | 三阁司供电所 | 花门街道 | 茶山社区 | 220kV隆回变电站 | 隆铜Ⅱ线 | 学府名苑箱式变 | 0 | 0 | 7.1759 | 800 | 0 | 0 | 640 | 0 | 区县、变电站可开放容量不足 | 899853384 | 区县、 | 变电站 |  |  | 区县、变电站可开放容量不足
11256 | 隆回县 | 高坪供电所 | 罗洪镇 | 幸福村 | 110kV高坪变电站 | 高锰线 | 幸福7组台区 | 0 | 0 | 0.92206 | 100 | 0 | 0 | 80 | 0 | 区县、变电站可开放容量不足 | 899947363 | 区县、 | 变电站 |  |  | 区县、变电站可开放容量不足
11257 | 隆回县 | 雨山供电所 | 桃花坪街道 | 金龙山村 | 110kV天龙变电站 | 天园Ⅱ线 | 金龙山村凯德生物台区 | 0 | 0 | 3.9731 | 100 | 80 | 0 | 0 | 0 | 区县、变电站、台区可开放容量不足 | 800585775 | 区县、 | 变电站、 |  | 台区 | 区县、变电站、台区可开放容量不足
11258 | 隆回县 | 高坪供电所 | 高平镇 | 凤凰村 | 110kV高坪变电站 | 高候线 | 高凤二台区（解山） | 0 | 0 | -0.36264 | 100 | 50 | 0 | 30 | 0 | 区县、变电站、线路可开放容量不足 | 800536403 | 区县、 | 变电站、 | 线路 |  | 区县、变电站、线路可开放容量不足
11259 | 隆回县 | 司门前供电所 | 羊古坳镇 | 羊古坳镇羊古坳社区 | 110kV魏源变电站 | 魏羊线 | 金穗新区台区 | 0 | 0 | 3.8967 | 400 | 0 | 0 | 320 | 0 | 区县、变电站可开放容量不足 | 899942136 | 区县、 | 变电站 |  |  | 区县、变电站可开放容量不足
11260 | 隆回县 | 配网运维（抢修）班 | 桃花坪街道 | 富隆社区 | 110kV茶山变电站 | 茶镇Ⅱ线 | 木材公司#4变 | 0 | 0 | 7.519 | 400 | 15 | 0 | 305 | 0 | 区县、变电站可开放容量不足 | 800661407 | 区县、 | 变电站 |  |  | 区县、变电站可开放容量不足
11261 | 隆回县 | 小沙江供电所 | 虎形山瑶族乡 | 茅坳村 | 35kV虎形山变电站 | 虎大线 | 茅坳村江边台区 | 0 | 0 | -0.76834 | 100 | 0 | 0 | 80 | 0 | 区县、变电站、线路可开放容量不足 | 800543388 | 区县、 | 变电站、 | 线路 |  | 区县、变电站、线路可开放容量不足
11262 | 隆回县 | 城郊供电所 | 花门街道 | 天福村 | 110kV寺山变电站 | 寺紫I线 | 天福村部台区 | 0 | 0 | 5.0158 | 200 | 58.56 | 0 | 101.44 | 0 | 区县、变电站可开放容量不足 | 800253790 | 区县、 | 变电站 |  |  | 区县、变电站可开放容量不足
11263 | 隆回县 | 城郊供电所 | 桃花坪街道 | 荆枝村 | 110kV茶山变电站 | 茶火线 | 高铁馨园1号公变 | 0 | 0 | 7.4864 | 800 | 0 | 0 | 640 | 0 | 区县、变电站可开放容量不足 | 800425638 | 区县、 | 变电站 |  |  | 区县、变电站可开放容量不足
11264 | 隆回县 | 城郊供电所 | 桃花坪街道 | 南山社区 | 110kV茶山变电站 | 茶火线 | 高铁馨园2号公变 | 0 | 0 | 7.4864 | 800 | 0 | 0 | 640 | 0 | 区县、变电站可开放容量不足 | 800531295 | 区县、 | 变电站 |  |  | 区县、变电站可开放容量不足
11265 | 隆回县 | 配网运维（抢修）班 | 桃花坪街道 | 桃花坪街道紫霞园社区 | 110kV寺山变电站 | 寺北线 | 辰河世家第六期#32公变 | 0 | 0 | 2.4872 | 630 | 0 | 0 | 504 | 0 | 区县、变电站可开放容量不足 | 800531294 | 区县、 | 变电站 |  |  | 区县、变电站可开放容量不足
11266 | 隆回县 | 配网运维（抢修）班 | 桃花坪街道 | 桃花坪街道紫霞园社区 | 110kV寺山变电站 | 寺北线 | 辰河世家第六期#29公变 | 0 | 0 | 2.4872 | 800 | 0 | 0 | 640 | 0 | 区县、变电站可开放容量不足 | 800390000 | 区县、 | 变电站 |  |  | 区县、变电站可开放容量不足
11267 | 隆回县 | 配网运维（抢修）班 | 桃花坪街道 | 桃花坪街道紫霞园社区 | 110kV寺山变电站 | 寺北线 | 辰河世家第六期#36公变 | 0 | 0 | 2.4872 | 800 | 0 | 0 | 640 | 0 | 区县、变电站可开放容量不足 | 800502897 | 区县、 | 变电站 |  |  | 区县、变电站可开放容量不足
11268 | 隆回县 | 配网运维（抢修）班 | 桃花坪街道 | 桃花坪街道紫霞园社区 | 110kV寺山变电站 | 寺北线 | 辰河世家第六期#30公变 | 0 | 0 | 2.4872 | 800 | 0 | 0 | 640 | 0 | 区县、变电站可开放容量不足 | 800661253 | 区县、 | 变电站 |  |  | 区县、变电站可开放容量不足
11269 | 隆回县 | 配网运维（抢修）班 | 桃花坪街道 | 桃花坪街道紫霞园社区 | 110kV寺山变电站 | 寺北线 | 辰河世家第六期#31公变 | 0 | 0 | 2.4872 | 800 | 0 | 0 | 640 | 0 | 区县、变电站可开放容量不足 | 899928017 | 区县、 | 变电站 |  |  | 区县、变电站可开放容量不足
11270 | 隆回县 | 配网运维（抢修）班 | 桃花坪街道 | 桃花坪街道紫霞园社区 | 110kV寺山变电站 | 寺北线 | 辰河世家第六期#33公变 | 0 | 0 | 2.4872 | 1000 | 0 | 0 | 800 | 0 | 区县、变电站可开放容量不足 | 899928021 | 区县、 | 变电站 |  |  | 区县、变电站可开放容量不足
11271 | 隆回县 | 横板桥供电所 | 横板桥镇 | 横板桥镇双坪村 | 110kV桥南变电站 | 桥镇Ⅱ线 | 双坪村庄屋垅台区变压器 | 0 | 0 | 4.243 | 200 | 0 | 0 | 160 | 0 | 区县、变电站可开放容量不足 | 800631015 | 区县、 | 变电站 |  |  | 区县、变电站可开放容量不足
11272 | 隆回县 | 配网运维（抢修）班 | 桃花坪街道 | 桃花坪街道紫霞园社区 | 110kV寺山变电站 | 寺北线 | 辰河世家第六期#35公变 | 0 | 0 | 2.4872 | 630 | 0 | 0 | 504 | 0 | 区县、变电站可开放容量不足 | 800661256 | 区县、 | 变电站 |  |  | 区县、变电站可开放容量不足
11273 | 隆回县 | 小沙江供电所 | 虎行山乡 | 虎形山瑶族乡大托村 | 35kV虎形山变电站 | 虎大线 | 大托村小托台区 | 0 | 0 | -0.76834 | 100 | 0 | 0 | 80 | 0 | 区县、变电站、线路可开放容量不足 | 800424823 | 区县、 | 变电站、 | 线路 |  | 区县、变电站、线路可开放容量不足
11274 | 隆回县 | 小沙江供电所 | 虎行山乡 | 虎形山瑶族乡大托村 | 35kV虎形山变电站 | 虎大线 | 大托村广场台区 | 0 | 0 | -0.76834 | 100 | 30 | 0 | 50 | 0 | 区县、变电站、线路可开放容量不足 | 800536380 | 区县、 | 变电站、 | 线路 |  | 区县、变电站、线路可开放容量不足
11275 | 隆回县 | 小沙江供电所 | 虎行山乡 | 虎形山瑶族乡大托村 | 35kV虎形山变电站 | 虎大线 | 大托村旺族台区 | 0 | 0 | -0.76834 | 100 | 36 | 0 | 44 | 0 | 区县、变电站、线路可开放容量不足 | 800536404 | 区县、 | 变电站、 | 线路 |  | 区县、变电站、线路可开放容量不足
11276 | 隆回县 | 滩头供电所 | 滩头镇 | 滩头镇塘市村 | 110kV滩头变电站 | 滩旺线 | 莫家三台区配变 | 0 | 0 | 4.6722 | 200 | 0 | 0 | 160 | 0 | 区县、变电站可开放容量不足 | 800531293 | 区县、 | 变电站 |  |  | 区县、变电站可开放容量不足
11277 | 隆回县 | 小沙江供电所 | 虎行山乡 | 虎形山瑶族乡水栗凼村 | 35kV虎形山变电站 | 虎铜线 | 水栗凼村必达台区 | 0 | 0 | 3.2479 | 200 | 0 | 0 | 160 | 0 | 区县、变电站可开放容量不足 | 800537129 | 区县、 | 变电站 |  |  | 区县、变电站可开放容量不足
11278 | 隆回县 | 金石桥供电所 | 鸭田镇 | 福田村 | 35kV鸭田变电站 | 鸭罗线 | 福田村福合石板塘台区 | 0 | 0 | 3.1994 | 50 | 0 | 0 | 40 | 0 | 区县、变电站可开放容量不足 | 899928027 | 区县、 | 变电站 |  |  | 区县、变电站可开放容量不足
11279 | 隆回县 | 金石桥供电所 | 鸭田镇 | 福田村 | 35kV鸭田变电站 | 鸭罗线 | 福田村福合千秋田台区 | 0 | 0 | 3.1994 | 100 | 0 | 0 | 80 | 0 | 区县、变电站可开放容量不足 | 800499279 | 区县、 | 变电站 |  |  | 区县、变电站可开放容量不足
11280 | 隆回县 | 金石桥供电所 | 鸭田镇 | 福田村 | 35kV鸭田变电站 | 鸭罗线 | 福田村福合杨柳坑台区 | 0 | 0 | 3.1994 | 50 | 0 | 0 | 40 | 0 | 区县、变电站可开放容量不足 | 800502896 | 区县、 | 变电站 |  |  | 区县、变电站可开放容量不足
11281 | 隆回县 | 横板桥供电所 | 横板桥镇 | 罗子团村 | 110kV桥南变电站 | 桥镇Ⅲ线 | 罗子团村雁鹅桥芦茅冲台区 | 0 | 0 | 5.1331 | 100 | 0 | 0 | 80 | 0 | 区县、变电站可开放容量不足 | 800536381 | 区县、 | 变电站 |  |  | 区县、变电站可开放容量不足
11282 | 隆回县 | 岩口供电所 | 岩口镇 | 龙水炼村 | 35kV石门变电站 | 石塘线 | 龙塘三台区 | 0 | 0 | 6.7388 | 100 | 73 | 0 | 7 | 0 | 区县、变电站可开放容量不足 | 800390007 | 区县、 | 变电站 |  |  | 区县、变电站可开放容量不足
11283 | 隆回县 | 岩口供电所 | 岩口镇 | 三角村 | 110kV雷音观变电站 | 雷镇II线 | 塘坳村罗家院子台区 | 0 | 0 | 5.1803 | 200 | 0 | 0 | 160 | 0 | 区县、变电站可开放容量不足 | 800552288 | 区县、 | 变电站 |  |  | 区县、变电站可开放容量不足
11284 | 隆回县 | 配网运维（抢修）班 | 花门街道 | 花门街道兴华村 | 110kV天龙变电站 | 天魏Ⅰ线 | 翘楚棠小区#5公变 | 0 | 0 | 7.6624 | 800 | 0 | 0 | 640 | 0 | 区县、变电站可开放容量不足 | 800424807 | 区县、 | 变电站 |  |  | 区县、变电站可开放容量不足
11285 | 隆回县 | 配网运维（抢修）班 | 花门街道 | 花门街道兴华村 | 110kV天龙变电站 | 天魏Ⅰ线 | 翘楚棠小区#3公变 | 0 | 0 | 7.6624 | 630 | 0 | 0 | 504 | 0 | 区县、变电站可开放容量不足 | 899947087 | 区县、 | 变电站 |  |  | 区县、变电站可开放容量不足
11286 | 隆回县 | 配网运维（抢修）班 | 花门街道 | 花门街道兴华村 | 110kV天龙变电站 | 天魏Ⅰ线 | 翘楚棠小区#1公变 | 0 | 0 | 7.6624 | 630 | 0 | 0 | 504 | 0 | 区县、变电站可开放容量不足 | 800449695 | 区县、 | 变电站 |  |  | 区县、变电站可开放容量不足
11287 | 隆回县 | 配网运维（抢修）班 | 花门街道 | 花门街道兴华村 | 110kV天龙变电站 | 天魏Ⅰ线 | 翘楚棠小区#8公变 | 0 | 0 | 7.6624 | 800 | 0 | 0 | 640 | 0 | 区县、变电站可开放容量不足 | 899950588 | 区县、 | 变电站 |  |  | 区县、变电站可开放容量不足
11288 | 隆回县 | 配网运维（抢修）班 | 花门街道 | 花门街道兴华村 | 110kV天龙变电站 | 天魏Ⅰ线 | 翘楚棠小区#4公变 | 0 | 0 | 7.6624 | 630 | 0 | 0 | 504 | 0 | 区县、变电站可开放容量不足 | 899947665 | 区县、 | 变电站 |  |  | 区县、变电站可开放容量不足
11289 | 隆回县 | 配网运维（抢修）班 | 花门街道 | 花门街道兴华村 | 110kV天龙变电站 | 天魏Ⅰ线 | 翘楚棠小区#6公变 | 0 | 0 | 7.6624 | 500 | 0 | 0 | 400 | 0 | 区县、变电站可开放容量不足 | 899853363 | 区县、 | 变电站 |  |  | 区县、变电站可开放容量不足
11290 | 隆回县 | 配网运维（抢修）班 | 花门街道 | 花门街道兴华村 | 110kV天龙变电站 | 天魏Ⅰ线 | 翘楚棠小区#7公变 | 0 | 0 | 7.6624 | 500 | 0 | 0 | 400 | 0 | 区县、变电站可开放容量不足 | 800253789 | 区县、 | 变电站 |  |  | 区县、变电站可开放容量不足
11291 | 隆回县 | 配网运维（抢修）班 | 花门街道 | 花门街道兴华村 | 110kV天龙变电站 | 天魏Ⅰ线 | 翘楚棠小区#2公变 | 0 | 0 | 7.6624 | 630 | 0 | 0 | 504 | 0 | 区县、变电站可开放容量不足 | 899951372 | 区县、 | 变电站 |  |  | 区县、变电站可开放容量不足
11292 | 隆回县 | 横板桥供电所 | 南岳庙镇 | 沙子坪社区 | 35kV南岳庙变电站 | 南老线 | 沙子坪社区荷叶塘台区 | 0 | 0 | 1.7652 | 100 | 39 | 0 | 41 | 0 | 区县、变电站可开放容量不足 | 899940942 | 区县、 | 变电站 |  |  | 区县、变电站可开放容量不足
11293 | 隆回县 | 金石桥供电所 | 金石桥镇 | 冷溪山村 | 35kV金石桥变电站 | 金兰线 | 冷溪山村中银阳雀凼台区 | 0 | 0 | 1.807 | 50 | 0 | 0 | 40 | 0 | 区县、变电站可开放容量不足 | 899955601 | 区县、 | 变电站 |  |  | 区县、变电站可开放容量不足
11294 | 隆回县 | 三阁司供电所 | 花门街道 | 茶山社区 | 220kV隆回变电站 | 隆铜Ⅱ线 | 水力资源局前台区 | 0 | 0 | 7.1759 | 630 | 44.2 | 0 | 459.8 | 0 | 区县、变电站可开放容量不足 | 899941348 | 区县、 | 变电站 |  |  | 区县、变电站可开放容量不足
11295 | 隆回县 | 滩头供电所 | 滩头镇 | 滩头镇城东村 | 110kV滩头变电站 | 滩旺线 | 木山一组台区 | 0 | 0 | 4.6722 | 100 | 33 | 0 | 47 | 0 | 区县、变电站可开放容量不足 | 899949186 | 区县、 | 变电站 |  |  | 区县、变电站可开放容量不足
11296 | 隆回县 | 六都寨供电所 | 荷田乡 | 荷田乡九佳村 | 110kV高坪变电站 | 高红线 | 久佳村元湾里台区 | 0 | 0 | 5.9969 | 100 | 0 | 0 | 80 | 0 | 区县、变电站可开放容量不足 | 800585773 | 区县、 | 变电站 |  |  | 区县、变电站可开放容量不足
11297 | 隆回县 | 六都寨供电所 | 荷田乡 | 荷田乡九佳村 | 110kV高坪变电站 | 高红线 | 久佳村庙王里台区 | 0 | 0 | 5.9969 | 100 | 36 | 0 | 44 | 0 | 区县、变电站可开放容量不足 | 800616502 | 区县、 | 变电站 |  |  | 区县、变电站可开放容量不足
11298 | 隆回县 | 六都寨供电所 | 荷田乡 | 荷田乡九佳村 | 110kV高坪变电站 | 高红线 | 久佳村袁家台区 | 0 | 0 | 5.9969 | 200 | 102 | 50 | 8 | 0 | 区县、变电站可开放容量不足 | 899945356 | 区县、 | 变电站 |  |  | 区县、变电站可开放容量不足
11299 | 隆回县 | 岩口供电所 | 岩口镇 | 岩口镇添壁村 | 110kV雷音观变电站 | 雷塘线 | 天壁村大水塘台区 | 0 | 0 | 4.4317 | 200 | 0 | 0 | 160 | 0 | 区县、变电站可开放容量不足 | 899951146 | 区县、 | 变电站 |  |  | 区县、变电站可开放容量不足
11300 | 隆回县 | 高坪供电所 | 高平镇 | 高平镇里湖村 | 110kV高坪变电站 | 高罗线 | 里湖村张家边台区 | 0 | 0 | 4.8077 | 200 | 0 | 0 | 160 | 0 | 区县、变电站可开放容量不足 | 800424808 | 区县、 | 变电站 |  |  | 区县、变电站可开放容量不足
11301 | 隆回县 | 横板桥供电所 | 横板桥镇 | 横板桥镇双坪村 | 110kV桥南变电站 | 桥镇Ⅲ线 | 双坪村牛古田背后山台区 | 0 | 0 | 5.1331 | 200 | 73 | 0 | 87 | 0 | 区县、变电站可开放容量不足 | 800590985 | 区县、 | 变电站 |  |  | 区县、变电站可开放容量不足
11302 | 隆回县 | 三阁司供电所 | 武冈市双牌乡 | 双牌镇满背村 | 35kV三阁司变电站 | 三龙线 | 大井红岩石台区 | 0 | 0 | 1.2982 | 100 | 0 | 0 | 80 | 0 | 区县、变电站可开放容量不足 | 800423612 | 区县、 | 变电站 |  |  | 区县、变电站可开放容量不足
11303 | 隆回县 | 岩口供电所 | 岩口镇 | 岩口镇邱家村 | 110kV雷音观变电站 | 雷大线 | 刘家坳台区 | 0 | 0 | -0.19642 | 200 | 156.7 | 0 | 3.3 | 0 | 区县、变电站、线路可开放容量不足 | 899928019 | 区县、 | 变电站、 | 线路 |  | 区县、变电站、线路可开放容量不足
11304 | 隆回县 | 六都寨供电所 | 荷田乡 | 荷田乡秋田村 | 110kV六都寨变电站 | 六荷线 | 秋田村龙口山台区 | 0 | 0 | 0.11244 | 100 | 100 | 40 | -60 | 0 | 区县、变电站、台区可开放容量不足 | 899857163 | 区县、 | 变电站、 |  | 台区 | 区县、变电站、台区可开放容量不足
11305 | 隆回县 | 六都寨供电所 | 六都寨镇 | 六都寨镇明德村 | 110kV六都寨变电站 | 六丁线 | 明德村海巷台区 | 0 | 0 | -1.2466 | 100 | 85.065 | 0 | -5.065 | 0 | 区县、变电站、线路、台区可开放容量不足 | 800551942 | 区县、 | 变电站、 | 线路、 | 台区 | 区县、变电站、线路、台区可开放容量不足
11306 | 隆回县 | 三阁司供电所 | 三阁司镇 | 三阁司镇石岭村 | 35kV三阁司变电站 | 三龙线 | 石岭大院子台区 | 0 | 0 | 1.2982 | 200 | 111.21 | 0 | 48.79 | 0 | 区县、变电站可开放容量不足 | 899928020 | 区县、 | 变电站 |  |  | 区县、变电站可开放容量不足
11307 | 隆回县 | 小沙江供电所 | 小沙江镇 | 小沙江镇肖家垅村 | 110kV小沙江变电站 | 小麻线 | 肖家垅一组台区 | 0 | 0 | -4.0838 | 200 | 176.52 | 33 | -49.52 | 0 | 区县、变电站、线路、台区可开放容量不足 | 800551961 | 区县、 | 变电站、 | 线路、 | 台区 | 区县、变电站、线路、台区可开放容量不足
11308 | 隆回县 | 小沙江供电所 | 小沙江镇 | 小沙江镇肖家垅村 | 110kV小沙江变电站 | 小麻线 | 肖家垅村颜家坪水口庙台区 | 0 | 0 | -4.0838 | 100 | 73.21 | 0 | 6.79 | 0 | 区县、变电站、线路可开放容量不足 | 800253791 | 区县、 | 变电站、 | 线路 |  | 区县、变电站、线路可开放容量不足
11309 | 隆回县 | 六都寨供电所 | 六都寨镇 | 六都寨镇双荆村 | 110kV六都寨变电站 | 六鸟线 | 双荆村老山冲台区 | 0 | 0 | 2.0024 | 100 | 36 | 0 | 44 | 0 | 区县、变电站可开放容量不足 | 899951210 | 区县、 | 变电站 |  |  | 区县、变电站可开放容量不足
11310 | 隆回县 | 六都寨供电所 | 六都寨镇 | 六都寨镇双荆村 | 110kV六都寨变电站 | 六鸟线 | 双荆村后龙台区 | 0 | 0 | 2.0024 | 100 | 0 | 0 | 80 | 0 | 区县、变电站可开放容量不足 | 899928022 | 区县、 | 变电站 |  |  | 区县、变电站可开放容量不足
11311 | 隆回县 | 三阁司供电所 | 武冈市双牌乡 | 双牌镇钟桥村 | 35kV三阁司变电站 | 三长线 | 中桥村湾山台区 | 0 | 0 | 3.89 | 200 | 25 | 0 | 135 | 0 | 区县、变电站可开放容量不足 | 800499275 | 区县、 | 变电站 |  |  | 区县、变电站可开放容量不足
11312 | 隆回县 | 城郊供电所 | 桃花坪街道 | 桃花坪街道桃花社区 | 110kV寺山变电站 | 寺河Ⅰ线 | 魏源文化创意产业园#01变 | 0 | 0 | 7.4006 | 800 | 0 | 0 | 640 | 0 | 区县、变电站可开放容量不足 | 800569972 | 区县、 | 变电站 |  |  | 区县、变电站可开放容量不足
11313 | 隆回县 | 司门前供电所 | 大水田乡 | 大水田乡苗竹村 | 35kV向红变电站 | 向大线 | 苗竹村村部台区 | 0 | 0 | -0.63148 | 100 | 0 | 0 | 80 | 0 | 区县、变电站、线路可开放容量不足 | 899853364 | 区县、 | 变电站、 | 线路 |  | 区县、变电站、线路可开放容量不足
11314 | 隆回县 | 司门前供电所 | 司门前镇 | 双赢村 | 110kV小沙江变电站 | 小石线 | 双赢村禾毛塘水库台区 | 0 | 0 | 2.9343 | 200 | 0 | 0 | 160 | 0 | 区县、变电站可开放容量不足 | 800369433 | 区县、 | 变电站 |  |  | 区县、变电站可开放容量不足
11315 | 隆回县 | 雨山供电所 | 桃花坪街道 | 桃花坪街道红星村 | 35kV周旺变电站 | 周雨线 | 红星村陡家山台区 | 0 | 0 | 0.35188 | 200 | 158.995 | 0 | 1.005 | 0 | 区县、变电站可开放容量不足 | 899928018 | 区县、 | 变电站 |  |  | 区县、变电站可开放容量不足
11316 | 隆回县 | 三阁司供电所 | 三阁司镇 | 三阁司镇长铺社区 | 220kV隆回变电站 | 隆长线 | 长铺学校边台区 | 0 | 0 | 2.1916 | 315 | 162.815 | 0 | 89.185 | 0 | 区县、变电站可开放容量不足 | 800457914 | 区县、 | 变电站 |  |  | 区县、变电站可开放容量不足
11317 | 隆回县 | 雨山供电所 | 周旺镇 | 周旺镇新兴村 | 35kV周旺变电站 | 周斜线 | 新兴村亭铺边台区 | 0 | 0 | 2.8594 | 200 | 33 | 0 | 127 | 0 | 区县、变电站可开放容量不足 | 800235362 | 区县、 | 变电站 |  |  | 区县、变电站可开放容量不足
11318 | 隆回县 | 荷香桥供电所 | 花门街道 | 排头村 | 110kV茶山变电站 | 茶水线 | 排头村铁炉冲台区 | 0 | 0 | 3.1296 | 100 | 0 | 0 | 80 | 0 | 区县、变电站可开放容量不足 | 800256829 | 区县、 | 变电站 |  |  | 区县、变电站可开放容量不足
11319 | 隆回县 | 城郊供电所 | 花门街道 | 七里村 | 110kV寺山变电站 | 寺紫II线 | 七里村芙蓉学校后面变 | 0 | 0 | 6.6424 | 100 | 6 | 0 | 74 | 0 | 区县、变电站可开放容量不足 | 800661406 | 区县、 | 变电站 |  |  | 区县、变电站可开放容量不足
11320 | 隆回县 | 城郊供电所 | 桃花坪街道 | 南山社区 | 110kV茶山变电站 | 茶紫Ⅱ线 | 辰北世家#05公变 | 0 | 0 | 7.5624 | 1000 | 0 | 0 | 800 | 0 | 区县、变电站可开放容量不足 | 800580415 | 区县、 | 变电站 |  |  | 区县、变电站可开放容量不足
11321 | 隆回县 | 城郊供电所 | 桃花坪街道 | 南山社区 | 110kV茶山变电站 | 茶紫Ⅱ线 | 辰北世家#04公变 | 0 | 0 | 7.5624 | 800 | 0 | 0 | 640 | 0 | 区县、变电站可开放容量不足 | 899928025 | 区县、 | 变电站 |  |  | 区县、变电站可开放容量不足
11322 | 隆回县 | 城郊供电所 | 桃花坪街道 | 南山社区 | 110kV茶山变电站 | 茶紫Ⅱ线 | 辰北世家#03公变 | 0 | 0 | 7.5624 | 800 | 0 | 0 | 640 | 0 | 区县、变电站可开放容量不足 | 899946929 | 区县、 | 变电站 |  |  | 区县、变电站可开放容量不足
11323 | 隆回县 | 荷香桥供电所 | 荷香桥镇 | 建桥村 | 35kV荷香桥变电站 | 荷铁线 | 铁坑鞋厂边台区 | 0 | 0 | 2.0555 | 200 | 0 | 0 | 160 | 0 | 区县、变电站可开放容量不足 | 800661257 | 区县、 | 变电站 |  |  | 区县、变电站可开放容量不足
11324 | 隆回县 | 配网运维（抢修）班 | 桃花坪街道 | 桃花坪街道江湾社区 | 110kV寺山变电站 | 寺北线 | 东城学府#3公变 | 0 | 0 | 2.4872 | 800 | 0 | 0 | 640 | 0 | 区县、变电站可开放容量不足 | 800500302 | 区县、 | 变电站 |  |  | 区县、变电站可开放容量不足
11325 | 隆回县 | 六都寨供电所 | 六都寨镇 | 朝阳新村 | 110kV六都寨变电站 | 六丁II线 | 朝阳新村石山湾台区 | 0 | 0 | -0.53675 | 200 | 36 | 0 | 124 | 0 | 区县、变电站、线路可开放容量不足 | 800444231 | 区县、 | 变电站、 | 线路 |  | 区县、变电站、线路可开放容量不足
11326 | 隆回县 | 城郊供电所 | 花门街道 | 新隆社区 | 220kV隆回变电站 | 隆紫Ⅳ线 | 新隆社区变 | 0 | 0 | 7.2317 | 630 | 6.16 | 0 | 497.84 | 0 | 区县、变电站可开放容量不足 | 899940441 | 区县、 | 变电站 |  |  | 区县、变电站可开放容量不足
11327 | 隆回县 | 岩口供电所 | 岩口镇 | 岩口镇马家桥村 | 110kV雷音观变电站 | 雷镇线 | 马家桥桥边台区 | 0 | 0 | 6.2708 | 200 | 92.275 | 0 | 67.725 | 0 | 区县、变电站可开放容量不足 | 800580940 | 区县、 | 变电站 |  |  | 区县、变电站可开放容量不足
11328 | 隆回县 | 岩口供电所 | 岩口镇 | 岩口镇山水村 | 35kV石门变电站 | 石塘线 | 椒树湾台区 | 0 | 0 | 6.7388 | 100 | 50 | 0 | 30 | 0 | 区县、变电站可开放容量不足 | 899948298 | 区县、 | 变电站 |  |  | 区县、变电站可开放容量不足
11329 | 隆回县 | 高坪供电所 | 高平镇 | 高平镇泰龙村 | 110kV高坪变电站 | 高锰线 | 泰龙村窝山罗家坪台区 | 0 | 0 | 0.92206 | 200 | 0 | 0 | 160 | 0 | 区县、变电站可开放容量不足 | 800423638 | 区县、 | 变电站 |  |  | 区县、变电站可开放容量不足
11330 | 隆回县 | 高坪供电所 | 高平镇 | 高平镇泰龙村 | 110kV高坪变电站 | 高锰线 | 泰龙村枣山八组台区 | 0 | 0 | 0.92206 | 100 | 73 | 0 | 7 | 0 | 区县、变电站可开放容量不足 | 800536402 | 区县、 | 变电站 |  |  | 区县、变电站可开放容量不足
11331 | 隆回县 | 城郊供电所 | 花门街道 | 花门街道茶山社区 | 110kV茶山变电站 | 茶紫Ⅱ线 | 辰北世家#01公变 | 0 | 0 | 7.5624 | 800 | 0 | 0 | 640 | 0 | 区县、变电站可开放容量不足 | 899947473 | 区县、 | 变电站 |  |  | 区县、变电站可开放容量不足
11332 | 隆回县 | 城郊供电所 | 花门街道 | 花门街道茶山社区 | 110kV茶山变电站 | 茶紫Ⅱ线 | 辰北世家#02公变 | 0 | 0 | 7.5624 | 800 | 0 | 0 | 640 | 0 | 区县、变电站可开放容量不足 | 800544479 | 区县、 | 变电站 |  |  | 区县、变电站可开放容量不足
11333 | 隆回县 | 配网运维（抢修）班 | 桃花坪街道 | 桃花坪街道富隆社区 | 110kV天龙变电站 | 天双Ⅱ线 | 方达丽家#4公变 | 0 | 0 | 7.6624 | 630 | 0 | 0 | 504 | 0 | 区县、变电站可开放容量不足 | 899941071 | 区县、 | 变电站 |  |  | 区县、变电站可开放容量不足
11334 | 隆回县 | 配网运维（抢修）班 | 桃花坪街道 | 桃花坪街道富隆社区 | 110kV天龙变电站 | 天双Ⅱ线 | 方达丽家#2公变 | 0 | 0 | 7.6624 | 630 | 0 | 0 | 504 | 0 | 区县、变电站可开放容量不足 | 899948366 | 区县、 | 变电站 |  |  | 区县、变电站可开放容量不足
11335 | 隆回县 | 配网运维（抢修）班 | 桃花坪街道 | 桃花坪街道富隆社区 | 110kV天龙变电站 | 天双Ⅱ线 | 方达丽家#3公变 | 0 | 0 | 7.6624 | 500 | 0 | 0 | 400 | 0 | 区县、变电站可开放容量不足 | 899951886 | 区县、 | 变电站 |  |  | 区县、变电站可开放容量不足
11336 | 隆回县 | 配网运维（抢修）班 | 桃花坪街道 | 桃花坪街道富隆社区 | 110kV天龙变电站 | 天双Ⅱ线 | 方达丽家#1公变 | 0 | 0 | 7.6624 | 800 | 0 | 0 | 640 | 0 | 区县、变电站可开放容量不足 | 899940282 | 区县、 | 变电站 |  |  | 区县、变电站可开放容量不足
11337 | 隆回县 | 配网运维（抢修）班 | 桃花坪街道 | 桃花坪街道富隆社区 | 110kV天龙变电站 | 天双Ⅱ线 | 方达丽家#5公变 | 0 | 0 | 7.6624 | 630 | 0 | 0 | 504 | 0 | 区县、变电站可开放容量不足 | 800253778 | 区县、 | 变电站 |  |  | 区县、变电站可开放容量不足
11338 | 隆回县 | 配网运维（抢修）班 | 桃花坪街道 | 桃花坪街道双井社区 | 110kV寺山变电站 | 寺镇Ⅰ线 | 华悦名府#4公变 | 0 | 0 | 7.4858 | 630 | 0 | 0 | 504 | 0 | 区县、变电站可开放容量不足 | 899941347 | 区县、 | 变电站 |  |  | 区县、变电站可开放容量不足
11339 | 隆回县 | 配网运维（抢修）班 | 桃花坪街道 | 桃花坪街道双井社区 | 110kV寺山变电站 | 寺镇Ⅰ线 | 华悦名府#1公变 | 0 | 0 | 7.4858 | 800 | 0 | 0 | 640 | 0 | 区县、变电站可开放容量不足 | 899949297 | 区县、 | 变电站 |  |  | 区县、变电站可开放容量不足
11340 | 隆回县 | 配网运维（抢修）班 | 桃花坪街道 | 桃花坪街道双井社区 | 110kV寺山变电站 | 寺镇Ⅰ线 | 华悦名府#2公变 | 0 | 0 | 7.4858 | 800 | 0 | 0 | 640 | 0 | 区县、变电站可开放容量不足 | 899951885 | 区县、 | 变电站 |  |  | 区县、变电站可开放容量不足
11341 | 隆回县 | 配网运维（抢修）班 | 桃花坪街道 | 桃花坪街道双井社区 | 110kV寺山变电站 | 寺镇Ⅰ线 | 华悦名府#3公变 | 0 | 0 | 7.4858 | 630 | 0 | 0 | 504 | 0 | 区县、变电站可开放容量不足 | 899950587 | 区县、 | 变电站 |  |  | 区县、变电站可开放容量不足
11342 | 隆回县 | 小沙江供电所 | 虎行山乡 | 虎形山瑶族乡白水洞村 | 35kV虎形山变电站 | 虎周线 | 白水洞山阳排台区 | 0 | 0 | 3.8048 | 200 | 20 | 0 | 140 | 0 | 区县、变电站可开放容量不足 | 899950587 | 区县、 | 变电站 |  |  | 区县、变电站可开放容量不足
11343 | 隆回县 | 配网运维（抢修）班 | 花门街道 | 花门街道横江社区 | 110kV茶山变电站 | 茶紫Ⅱ线 | 方大桂花城#13公变 | 0 | 0 | 7.5624 | 800 | 0 | 0 | 640 | 0 | 区县、变电站可开放容量不足 | 899955631 | 区县、 | 变电站 |  |  | 区县、变电站可开放容量不足
11344 | 隆回县 | 城郊供电所 | 桃花坪街道 | 桃花坪街道江湾社区 | 110kV寺山变电站 | 寺河Ⅰ线 | 魏源文化创意产业园#03 | 0 | 0 | 7.4006 | 500 | 0 | 0 | 400 | 0 | 区县、变电站可开放容量不足 | 800250070 | 区县、 | 变电站 |  |  | 区县、变电站可开放容量不足
11345 | 隆回县 | 配网运维（抢修）班 | 桃花坪街道 | 桃花坪街道双井社区 | 35kV桃花坪变电站 | 桃资线 | 防疫站#2变 | 0 | 0 | 7.6039 | 400 | 0 | 0 | 320 | 0 | 区县、变电站可开放容量不足 | 899946992 | 区县、 | 变电站 |  |  | 区县、变电站可开放容量不足
11346 | 隆回县 | 城郊供电所 | 周旺镇 | 开田村 | 35kV云丰变电站 | 云高线 | 开田村塘富冲台区 | 0 | 0 | 1.4232 | 50 | 73.26 | 0 | -33.26 | 0 | 区县、变电站、台区可开放容量不足 | 899945509 | 区县、 | 变电站、 |  | 台区 | 区县、变电站、台区可开放容量不足
11347 | 隆回县 | 荷香桥供电所 | 花门街道 | 老银村 | 35kV荷香桥变电站 | 荷铁线 | 陈家老台区 | 0 | 0 | 2.0555 | 50 | 0 | 0 | 40 | 0 | 区县、变电站可开放容量不足 | 899951880 | 区县、 | 变电站 |  |  | 区县、变电站可开放容量不足
11348 | 隆回县 | 荷香桥供电所 | 花门街道 | 老银村 | 35kV荷香桥变电站 | 荷铁线 | 井家排台区 | 0 | 0 | 2.0555 | 50 | 0 | 0 | 40 | 0 | 区县、变电站可开放容量不足 | 899952849 | 区县、 | 变电站 |  |  | 区县、变电站可开放容量不足
11349 | 隆回县 | 荷香桥供电所 | 花门街道 | 老银村 | 35kV荷香桥变电站 | 荷铁线 | 雷打函台区 | 0 | 0 | 2.0555 | 50 | 30 | 0 | 10 | 0 | 区县、变电站可开放容量不足 | 800591200 | 区县、 | 变电站 |  |  | 区县、变电站可开放容量不足
11350 | 隆回县 | 三阁司供电所 | 桃花坪街道 | 雨山社区 | 35kV三阁司变电站 | 三长线 | 油铺台区 | 0 | 0 | 3.89 | 100 | 0 | 0 | 80 | 0 | 区县、变电站可开放容量不足 | 800390001 | 区县、 | 变电站 |  |  | 区县、变电站可开放容量不足
11351 | 隆回县 | 六都寨供电所 | 六都寨镇 | 蜡树坳村 | 110kV六都寨变电站 | 六丁II线 | 长砂龙村野鸡坳台区 | 0 | 0 | -0.53675 | 50 | 0 | 0 | 40 | 0 | 区县、变电站、线路可开放容量不足 | 800544478 | 区县、 | 变电站、 | 线路 |  | 区县、变电站、线路可开放容量不足
11352 | 隆回县 | 六都寨供电所 | 六都寨镇 | 长砂龙村 | 110kV六都寨变电站 | 六丁II线 | 长砂龙村王家山台区 | 0 | 0 | -0.53675 | 200 | 158.025 | 105 | -103.025 | 0 | 区县、变电站、线路、台区可开放容量不足 | 899928015 | 区县、 | 变电站、 | 线路、 | 台区 | 区县、变电站、线路、台区可开放容量不足
11353 | 隆回县 | 六都寨供电所 | 高平镇 | 坳下村 | 220kV首望山变电站 | 首鸟线 | 坳下村长丘台区 | 0 | 0 | -2.113 | 200 | 36 | 0 | 124 | 0 | 区县、变电站、线路可开放容量不足 | 800580249 | 区县、 | 变电站、 | 线路 |  | 区县、变电站、线路可开放容量不足
11354 | 隆回县 | 城郊供电所 | 花门街道 | 兴华社区 | 220kV隆回变电站 | 隆紫Ⅱ线 | 隆回县华运房地产开发有限公司公变1 | 0 | 0 | 6.7252 | 500 | 0 | 0 | 400 | 0 | 区县、变电站可开放容量不足 | 800390006 | 区县、 | 变电站 |  |  | 区县、变电站可开放容量不足
11355 | 隆回县 | 城郊供电所 | 花门街道 | 花门街道新隆社区 | 110kV寺山变电站 | 寺紫I线 | 道地产业园#01公变 | 0 | 0 | 5.0158 | 630 | 0 | 0 | 504 | 0 | 区县、变电站可开放容量不足 | 899951331 | 区县、 | 变电站 |  |  | 区县、变电站可开放容量不足
11356 | 隆回县 | 三阁司供电所 | 武冈市双牌乡 | 双牌镇龙从村 | 35kV三阁司变电站 | 三长线 | 新龙村石田院子 | 0 | 0 | 3.89 | 200 | 107.25 | 0 | 52.75 | 0 | 区县、变电站可开放容量不足 | 899944214 | 区县、 | 变电站 |  |  | 区县、变电站可开放容量不足
11357 | 隆回县 | 横板桥供电所 | 南岳庙镇 | 南岳庙镇塘现村 | 110kV桥南变电站 | 桥塘线 | 塘现村塘现井里冲 | 0 | 0 | 3.4548 | 200 | 100 | 0 | 60 | 0 | 区县、变电站可开放容量不足 | 899928014 | 区县、 | 变电站 |  |  | 区县、变电站可开放容量不足
11358 | 隆回县 | 六都寨供电所 | 七江镇 | 七江镇元古村 | 220kV首望山变电站 | 首平线 | 元古村横冲台区 | 0 | 0 | 1.9116 | 200 | 145.355 | 0 | 14.645 | 0 | 区县、变电站可开放容量不足 | 899948365 | 区县、 | 变电站 |  |  | 区县、变电站可开放容量不足
11359 | 隆回县 | 配网运维（抢修）班 | 花门街道 | 桃花坪街道兴旺村 | 110kV天龙变电站 | 天魏Ⅰ线 | 乾道大院#2公变 | 0 | 0 | 7.6624 | 500 | 0 | 0 | 400 | 0 | 区县、变电站可开放容量不足 | 800450563 | 区县、 | 变电站 |  |  | 区县、变电站可开放容量不足
11360 | 隆回县 | 六都寨供电所 | 六都寨镇 | 六都寨镇文武村 | 110kV六都寨变电站 | 六丁II线 | 文武村上老祖台区 | 0 | 0 | -0.53675 | 80 | 0 | 0 | 64 | 0 | 区县、变电站、线路可开放容量不足 | 899948880 | 区县、 | 变电站、 | 线路 |  | 区县、变电站、线路可开放容量不足
11361 | 隆回县 | 配网运维（抢修）班 | 花门街道 | 桃花坪街道兴旺村 | 110kV天龙变电站 | 天魏Ⅰ线 | 乾道大院#1公变 | 0 | 0 | 7.6624 | 1000 | 0 | 0 | 800 | 0 | 区县、变电站可开放容量不足 | 800464274 | 区县、 | 变电站 |  |  | 区县、变电站可开放容量不足
11362 | 隆回县 | 配网运维（抢修）班 | 花门街道 | 桃花坪街道兴旺村 | 110kV天龙变电站 | 天魏Ⅰ线 | 乾道大院#3公变 | 0 | 0 | 7.6624 | 800 | 0 | 0 | 640 | 0 | 区县、变电站可开放容量不足 | 899945752 | 区县、 | 变电站 |  |  | 区县、变电站可开放容量不足
11363 | 隆回县 | 城郊供电所 | 桃花坪街道 | 桃花坪街道江湾社区 | 110kV寺山变电站 | 寺河Ⅰ线 | 魏源文化创意产业园#02 | 0 | 0 | 7.4006 | 800 | 0 | 0 | 640 | 0 | 区县、变电站可开放容量不足 | 800576127 | 区县、 | 变电站 |  |  | 区县、变电站可开放容量不足
11364 | 隆回县 | 金石桥供电所 | 鸭田镇 | 鸭田镇渭溪村 | 35kV鸭田变电站 | 鸭渭线 | 渭溪村长铺子台区 | 0 | 0 | 1.0572 | 200 | 40 | 0 | 120 | 0 | 区县、变电站可开放容量不足 | 899944172 | 区县、 | 变电站 |  |  | 区县、变电站可开放容量不足
11365 | 隆回县 | 城郊供电所 | 桃花坪街道 | 桃花坪街道江湾社区 | 110kV寺山变电站 | 寺河Ⅰ线 | 魏源文化创意产业园#04 | 0 | 0 | 7.4006 | 500 | 0 | 0 | 400 | 0 | 区县、变电站可开放容量不足 | 800591202 | 区县、 | 变电站 |  |  | 区县、变电站可开放容量不足
11366 | 隆回县 | 金石桥供电所 | 鸭田镇 | 鸭田镇渭溪村 | 35kV鸭田变电站 | 鸭渭线 | 渭溪村山塘垠台区 | 0 | 0 | 1.0572 | 100 | 63 | 0 | 17 | 0 | 区县、变电站可开放容量不足 | 899944170 | 区县、 | 变电站 |  |  | 区县、变电站可开放容量不足
11367 | 隆回县 | 六都寨供电所 | 六都寨镇 | 六都寨镇蜡树坳村 | 110kV六都寨变电站 | 六西线 | 腊树师娘界台区 | 0 | 0 | 1.3004 | 100 | 50 | 0 | 30 | 0 | 区县、变电站可开放容量不足 | 800315451 | 区县、 | 变电站 |  |  | 区县、变电站可开放容量不足
11368 | 隆回县 | 横板桥供电所 | 横板桥镇 | 横板桥镇麻场社区 | 110kV桥南变电站 | 桥塘线 | 麻场居委会杨岭坪杉山口台区 | 0 | 0 | 3.4548 | 200 | 159 | 0 | 1 | 0 | 区县、变电站可开放容量不足 | 899947902 | 区县、 | 变电站 |  |  | 区县、变电站可开放容量不足
11369 | 隆回县 | 小沙江供电所 | 虎行山乡 | 虎形山瑶族乡崇木凼村 | 35kV虎形山变电站 | 虎丛线 | 崇木凼村院子台区 | 0 | 0 | 4.4241 | 200 | 0 | 0 | 160 | 0 | 区县、变电站可开放容量不足 | 899950371 | 区县、 | 变电站 |  |  | 区县、变电站可开放容量不足
11370 | 隆回县 | 西洋江供电所 | 西洋江镇 | 西洋江镇新潮社区 | 35kV西洋江变电站 | 西星线 | 新潮干子坳台区 | 0 | 0 | 0.051285 | 400 | 262.52 | 0 | 57.48 | 0 | 区县、变电站可开放容量不足 | 899951887 | 区县、 | 变电站 |  |  | 区县、变电站可开放容量不足
11371 | 隆回县 | 城郊供电所 | 山界回族乡 | 山界回族乡金龙村 | 35kV山界变电站 | 山莫线 | 莫洛田村桐木冲台区 | 0 | 0 | 5.225 | 100 | 0 | 0 | 80 | 0 | 区县、变电站可开放容量不足 | 899948446 | 区县、 | 变电站 |  |  | 区县、变电站可开放容量不足
11372 | 隆回县 | 配网运维（抢修）班 | 花门街道 | 花门街道新隆社区 | 110kV寺山变电站 | 寺紫II线 | 巴黎新城江尚城#3公变 | 0 | 0 | 6.6424 | 1000 | 0 | 0 | 800 | 0 | 区县、变电站可开放容量不足 | 4305232605000790 | 区县、 | 变电站 |  |  | 区县、变电站可开放容量不足
11373 | 隆回县 | 配网运维（抢修）班 | 花门街道 | 花门街道新隆社区 | 110kV寺山变电站 | 寺紫II线 | 巴黎新城江尚城#4公变 | 0 | 0 | 6.6424 | 800 | 0 | 0 | 640 | 0 | 区县、变电站可开放容量不足 | 899946222 | 区县、 | 变电站 |  |  | 区县、变电站可开放容量不足
11374 | 隆回县 | 配网运维（抢修）班 | 花门街道 | 花门街道新隆社区 | 110kV寺山变电站 | 寺紫II线 | 巴黎新城江尚城#1公变 | 0 | 0 | 6.6424 | 500 | 0 | 0 | 400 | 0 | 区县、变电站可开放容量不足 | 899955258 | 区县、 | 变电站 |  |  | 区县、变电站可开放容量不足
11375 | 隆回县 | 配网运维（抢修）班 | 花门街道 | 花门街道新隆社区 | 110kV寺山变电站 | 寺紫II线 | 巴黎新城江尚城#2公变 | 0 | 0 | 6.6424 | 500 | 0 | 0 | 400 | 0 | 区县、变电站可开放容量不足 | 800348576 | 区县、 | 变电站 |  |  | 区县、变电站可开放容量不足
11376 | 隆回县 | 小沙江供电所 | 小沙江镇 | 小沙江镇小沙江社区 | 110kV小沙江变电站 | 小龙线 | 金银溪风情商业街台区 | 0 | 0 | -2.4239 | 400 | 0 | 0 | 320 | 0 | 区县、变电站、线路可开放容量不足 | 800348641 | 区县、 | 变电站、 | 线路 |  | 区县、变电站、线路可开放容量不足
11377 | 隆回县 | 小沙江供电所 | 小沙江镇 | 小沙江镇岩背村 | 110kV小沙江变电站 | 小龙线 | 岩背三台区 | 0 | 0 | -2.4239 | 100 | 80 | 0 | 0 | 0 | 区县、变电站、线路、台区可开放容量不足 | 899957896 | 区县、 | 变电站、 | 线路、 | 台区 | 区县、变电站、线路、台区可开放容量不足
11378 | 隆回县 | 配网运维（抢修）班 | 花门街道 | 花门街道花门社区 | 110kV天龙变电站 | 天魏Ⅰ线 | 乾道大院#4公变 | 0 | 0 | 7.6624 | 800 | 0 | 0 | 640 | 0 | 区县、变电站可开放容量不足 | 800617145 | 区县、 | 变电站 |  |  | 区县、变电站可开放容量不足
11379 | 隆回县 | 配网运维（抢修）班 | 花门街道 | 花门街道花门社区 | 110kV天龙变电站 | 天魏Ⅰ线 | 乾道大院#6公变 | 0 | 0 | 7.6624 | 800 | 0 | 0 | 640 | 0 | 区县、变电站可开放容量不足 | 899950431 | 区县、 | 变电站 |  |  | 区县、变电站可开放容量不足
11380 | 隆回县 | 配网运维（抢修）班 | 花门街道 | 花门街道花门社区 | 110kV天龙变电站 | 天魏Ⅰ线 | 乾道大院#7公变（充电桩） | 0 | 0 | 7.6624 | 500 | 0 | 0 | 400 | 0 | 区县、变电站可开放容量不足 | 800459953 | 区县、 | 变电站 |  |  | 区县、变电站可开放容量不足
11381 | 隆回县 | 横板桥供电所 | 南岳庙镇 | 南岳庙镇南清社区 | 110kV桥南变电站 | 桥立线 | 南清社区阴山铺台区配变 | 0 | 0 | 5.2973 | 100 | 0 | 0 | 80 | 0 | 区县、变电站可开放容量不足 | 800412574 | 区县、 | 变电站 |  |  | 区县、变电站可开放容量不足
11382 | 隆回县 | 金石桥供电所 | 鸭田镇 | 鸭田镇石鼓村 | 35kV鸭田变电站 | 鸭高线 | 石鼓村南湾六组台区变压器 | 0 | 0 | 2.9303 | 100 | 0 | 0 | 80 | 0 | 区县、变电站可开放容量不足 | 800617144 | 区县、 | 变电站 |  |  | 区县、变电站可开放容量不足
11383 | 隆回县 | 配网运维（抢修）班 | 花门街道 | 花门街道横江社区 | 220kV隆回变电站 | 隆西线 | 西城首府#9公变 | 0 | 0 | 7.6624 | 800 | 0 | 0 | 640 | 0 | 区县、变电站可开放容量不足 | 800414654 | 区县、 | 变电站 |  |  | 区县、变电站可开放容量不足
11384 | 隆回县 | 岩口供电所 | 荷香桥镇 | 荷香桥镇伏龙村 | 110kV雷音观变电站 | 雷塘线 | 伏龙邹家岭台区 | 0 | 0 | 4.4317 | 50 | 0 | 0 | 40 | 0 | 区县、变电站可开放容量不足 | 800412547 | 区县、 | 变电站 |  |  | 区县、变电站可开放容量不足
11385 | 隆回县 | 配网运维（抢修）班 | 花门街道 | 花门街道横江社区 | 220kV隆回变电站 | 隆西线 | 西城首府#8公变 | 0 | 0 | 7.6624 | 800 | 0 | 0 | 640 | 0 | 区县、变电站可开放容量不足 | 800424333 | 区县、 | 变电站 |  |  | 区县、变电站可开放容量不足
11386 | 隆回县 | 司门前供电所 | 司门前镇 | 司门前镇白芽山村 | 110kV魏源变电站 | 魏潭线 | 白芽山村桐子岭台区 | 0 | 0 | 4.5303 | 50 | 0 | 0 | 40 | 0 | 区县、变电站可开放容量不足 | 800424330 | 区县、 | 变电站 |  |  | 区县、变电站可开放容量不足
11387 | 隆回县 | 司门前供电所 | 司门前镇 | 司门前镇白芽山村 | 110kV魏源变电站 | 魏潭线 | 白芽山村龙虎凼台区 | 0 | 0 | 4.5303 | 50 | 40 | 0 | 0 | 0 | 区县、变电站、台区可开放容量不足 | 899949889 | 区县、 | 变电站、 |  | 台区 | 区县、变电站、台区可开放容量不足
11388 | 隆回县 | 城郊供电所 | 花门街道 | 花门街道青花江村 | 110kV寺山变电站 | 寺紫II线 | 青云村向家院子台区 | 0 | 0 | 6.6424 | 200 | 184 | 0 | -24 | 0 | 区县、变电站、台区可开放容量不足 | 800555420 | 区县、 | 变电站、 |  | 台区 | 区县、变电站、台区可开放容量不足
11389 | 隆回县 | 雨山供电所 | 周旺镇 | 周旺镇潭水村 | 35kV周旺变电站 | 周镇线 | 潭水村丰林四组台区 | 0 | 0 | 1.4667 | 100 | 0 | 0 | 80 | 0 | 区县、变电站可开放容量不足 | 800555515 | 区县、 | 变电站 |  |  | 区县、变电站可开放容量不足
11390 | 隆回县 | 配网运维（抢修）班 | 桃花坪街道 | 富隆社区 | 220kV隆回变电站 | 隆紫Ⅳ线 | 花堤半岛#6公变（充电桩） | 0 | 0 | 7.2317 | 500 | 0 | 0 | 400 | 0 | 区县、变电站可开放容量不足 | 800349393 | 区县、 | 变电站 |  |  | 区县、变电站可开放容量不足
11391 | 隆回县 | 三阁司供电所 | 武冈市双牌乡 | 双牌镇宝山村 | 35kV三阁司变电站 | 三龙线 | 宝山水库边 | 0 | 0 | 1.2982 | 50 | 0 | 0 | 40 | 0 | 区县、变电站可开放容量不足 | 899957929 | 区县、 | 变电站 |  |  | 区县、变电站可开放容量不足
11392 | 隆回县 | 三阁司供电所 | 三阁司镇 | 三阁司镇长铺社区 | 35kV南岳庙变电站 | 南香线 | 长铺杨家井台区 | 0 | 0 | 3.974 | 200 | 0 | 0 | 160 | 0 | 区县、变电站可开放容量不足 | 899948586 | 区县、 | 变电站 |  |  | 区县、变电站可开放容量不足
11393 | 隆回县 | 金石桥供电所 | 鸭田镇 | 鸭田镇李子坳新村 | 35kV鸭田变电站 | 鸭渭线 | 李子坳村笔花第台区 | 0 | 0 | 1.0572 | 200 | 116 | 50 | -6 | 0 | 区县、变电站、台区可开放容量不足 | 899950657 | 区县、 | 变电站、 |  | 台区 | 区县、变电站、台区可开放容量不足
11394 | 隆回县 | 高坪供电所 | 罗洪镇 | 罗洪镇孟公村 | 110kV高坪变电站 | 高罗线 | 孟公村铁炉冲台区 | 0 | 0 | 4.8077 | 100 | 0 | 0 | 80 | 0 | 区县、变电站可开放容量不足 | 800395682 | 区县、 | 变电站 |  |  | 区县、变电站可开放容量不足
11395 | 隆回县 | 高坪供电所 | 罗洪镇 | 罗洪镇孟公村 | 110kV高坪变电站 | 高罗线 | 孟公村富家台区 | 0 | 0 | 4.8077 | 100 | 86 | 0 | -6 | 0 | 区县、变电站、台区可开放容量不足 | 800395680 | 区县、 | 变电站、 |  | 台区 | 区县、变电站、台区可开放容量不足
11396 | 隆回县 | 三阁司供电所 | 三阁司镇 | 三阁司镇三阁司社区 | 35kV三阁司变电站 | 三青线 | 安乐道界岭台区 | 0 | 0 | 7.7772 | 50 | 0 | 0 | 40 | 0 | 区县、变电站可开放容量不足 | 899951091 | 区县、 | 变电站 |  |  | 区县、变电站可开放容量不足
11397 | 隆回县 | 小沙江供电所 | 虎行山乡 | 虎形山瑶族乡崇木凼村 | 110kV小沙江变电站 | 小丛线 | 罗家凼一组 | 0 | 0 | 7.1295 | 315 | 0 | 0 | 252 | 0 | 区县、变电站可开放容量不足 | 800535981 | 区县、 | 变电站 |  |  | 区县、变电站可开放容量不足
11398 | 隆回县 | 三阁司供电所 | 三阁司镇 | 三阁司镇优先村 | 220kV隆回变电站 | 隆司线 | 优先横丝冲台区 | 0 | 0 | 5.9708 | 100 | 73 | 33 | -26 | 0 | 区县、变电站、台区可开放容量不足 | 899942164 | 区县、 | 变电站、 |  | 台区 | 区县、变电站、台区可开放容量不足
11399 | 隆回县 | 三阁司供电所 | 三阁司镇 | 三阁司镇优先村 | 220kV隆回变电站 | 隆司线 | 优先杨家桥台区 | 0 | 0 | 5.9708 | 200 | 68.725 | 0 | 91.275 | 0 | 区县、变电站可开放容量不足 | 4308230205008540 | 区县、 | 变电站 |  |  | 区县、变电站可开放容量不足
11400 | 隆回县 | 雨山供电所 | 桃花坪街道 | 桃花坪街道书院村 | 35kV周旺变电站 | 周雨线 | 书院村水库下台区 | 0 | 0 | 0.35188 | 200 | 109.98 | 33 | 17.02 | 0 | 区县、变电站可开放容量不足 | 800577890 | 区县、 | 变电站 |  |  | 区县、变电站可开放容量不足
11401 | 隆回县 | 雨山供电所 | 桃花坪街道 | 桃花坪街道高田村 | 35kV周旺变电站 | 周雨线 | 高田村白泥塘台区 | 0 | 0 | 0.35188 | 100 | 131.63 | 0 | -51.63 | 0 | 区县、变电站、台区可开放容量不足 | 800644411 | 区县、 | 变电站、 |  | 台区 | 区县、变电站、台区可开放容量不足
11402 | 隆回县 | 雨山供电所 | 桃花坪街道 | 桃花坪街道磨石村 | 110kV天龙变电站 | 天园Ⅱ线 | 磨石村井田冲台区 | 0 | 0 | 3.9731 | 100 | 72.27 | 0 | 7.73 | 0 | 区县、变电站可开放容量不足 | 800717059 | 区县、 | 变电站 |  |  | 区县、变电站可开放容量不足
11403 | 隆回县 | 三阁司供电所 | 三阁司镇 | 三阁司镇胜利村 | 220kV隆回变电站 | 隆长线 | 胜利井塘台区 | 0 | 0 | 2.1916 | 200 | 33 | 0 | 127 | 0 | 区县、变电站可开放容量不足 | 800591198 | 区县、 | 变电站 |  |  | 区县、变电站可开放容量不足
11404 | 隆回县 | 三阁司供电所 | 三阁司镇 | 三阁司镇青源村 | 220kV隆回变电站 | 隆龙线 | 清源村八组台区 | 0 | 0 | 5.6324 | 100 | 0 | 0 | 80 | 0 | 区县、变电站可开放容量不足 | 800660863 | 区县、 | 变电站 |  |  | 区县、变电站可开放容量不足
11405 | 隆回县 | 三阁司供电所 | 三阁司镇 | 三阁司镇青源村 | 220kV隆回变电站 | 隆龙线 | 清源村上冲台区 | 0 | 0 | 5.6324 | 50 | 0 | 0 | 40 | 0 | 区县、变电站可开放容量不足 | 899949984 | 区县、 | 变电站 |  |  | 区县、变电站可开放容量不足
11406 | 隆回县 | 三阁司供电所 | 三阁司镇 | 三阁司镇清源村 | 110kV茶山变电站 | 茶澄线 | 清源7组台区 | 0 | 0 | 0.77052 | 50 | 0 | 0 | 40 | 0 | 区县、变电站可开放容量不足 | 800553551 | 区县、 | 变电站 |  |  | 区县、变电站可开放容量不足
11407 | 隆回县 | 高坪供电所 | 罗洪镇 | 罗洪镇白莲村 | 110kV高坪变电站 | 高罗线 | 白莲村七组台区 | 0 | 0 | 4.8077 | 50 | 0 | 0 | 40 | 0 | 区县、变电站可开放容量不足 | 800661015 | 区县、 | 变电站 |  |  | 区县、变电站可开放容量不足
11408 | 隆回县 | 横板桥供电所 | 横板桥镇 | 横板桥镇麻场社区 | 110kV桥南变电站 | 桥立线 | 麻场居委会桐木山台区 | 0 | 0 | 5.2973 | 100 | 0 | 0 | 80 | 0 | 区县、变电站可开放容量不足 | 800339094 | 区县、 | 变电站 |  |  | 区县、变电站可开放容量不足
11409 | 隆回县 | 金石桥供电所 | 鸭田镇 | 鸭田镇渭溪村 | 35kV鸭田变电站 | 鸭渭线 | 渭溪村大禾塘台区 | 0 | 0 | 1.0572 | 100 | 65 | 0 | 15 | 0 | 区县、变电站可开放容量不足 | 800424826 | 区县、 | 变电站 |  |  | 区县、变电站可开放容量不足
11410 | 隆回县 | 金石桥供电所 | 金石桥镇 | 金石桥镇云雾山村 | 35kV金石桥变电站 | 金兰线 | 云雾山村大石头台区 | 0 | 0 | 1.807 | 200 | 251 | 0 | -91 | 0 | 区县、变电站、台区可开放容量不足 | 800351321 | 区县、 | 变电站、 |  | 台区 | 区县、变电站、台区可开放容量不足
11411 | 隆回县 | 金石桥供电所 | 羊古坳镇 | 羊古坳镇匡家铺村 | 35kV金石桥变电站 | 金孙线 | 匡家铺村井坑上台区 | 0 | 0 | -3.0078 | 100 | 36 | 0 | 44 | 0 | 区县、变电站、线路可开放容量不足 | 800390002 | 区县、 | 变电站、 | 线路 |  | 区县、变电站、线路可开放容量不足
11412 | 隆回县 | 金石桥供电所 | 羊古坳镇 | 羊古坳镇匡家铺村 | 35kV金石桥变电站 | 金孙线 | 匡家铺4台区 | 0 | 0 | -3.0078 | 200 | 133 | 0 | 27 | 0 | 区县、变电站、线路可开放容量不足 | 899949797 | 区县、 | 变电站、 | 线路 |  | 区县、变电站、线路可开放容量不足
11413 | 隆回县 | 金石桥供电所 | 金石桥镇 | 金石桥镇金桥社区 | 35kV鸭田变电站 | 鸭渭线 | 金桥社区稠树下台区 | 0 | 0 | 1.0572 | 400 | 204.1 | 0 | 115.9 | 0 | 区县、变电站可开放容量不足 | 800390005 | 区县、 | 变电站 |  |  | 区县、变电站可开放容量不足
11414 | 隆回县 | 六都寨供电所 | 高平镇 | 高平镇红山村 | 110kV高坪变电站 | 高颜线 | 红山村石泥湾台区 | 0 | 0 | 1.2625 | 100 | 33 | 0 | 47 | 0 | 区县、变电站可开放容量不足 | 800390003 | 区县、 | 变电站 |  |  | 区县、变电站可开放容量不足
11415 | 隆回县 | 岩口供电所 | 岩口镇 | 岩口镇毗连村 | 110kV雷音观变电站 | 雷大II线 | 毗连四台区 | 0 | 0 | 5.0572 | 100 | 0 | 0 | 80 | 0 | 区县、变电站可开放容量不足 | 800299715 | 区县、 | 变电站 |  |  | 区县、变电站可开放容量不足
11416 | 隆回县 | 岩口供电所 | 岩口镇 | 岩口镇毗连村 | 110kV雷音观变电站 | 雷大II线 | 毗连三台区 | 0 | 0 | 5.0572 | 200 | 19.8 | 0 | 140.2 | 0 | 区县、变电站可开放容量不足 | 899951448 | 区县、 | 变电站 |  |  | 区县、变电站可开放容量不足
11417 | 隆回县 | 岩口供电所 | 岩口镇 | 荷香桥镇伏龙村 | 110kV雷音观变电站 | 雷塘线 | 伏龙台区 | 0 | 0 | 4.4317 | 100 | 72 | 99 | -91 | 0 | 区县、变电站、台区可开放容量不足 | 899947749 | 区县、 | 变电站、 |  | 台区 | 区县、变电站、台区可开放容量不足
11418 | 隆回县 | 六都寨供电所 | 七江镇 | 七江镇石背社区 | 220kV首望山变电站 | 首镇线 | 花桥刘家冲台区 | 0 | 0 | 1.3532 | 100 | 53.9 | 0 | 26.1 | 0 | 区县、变电站可开放容量不足 | 800427986 | 区县、 | 变电站 |  |  | 区县、变电站可开放容量不足
11419 | 隆回县 | 六都寨供电所 | 七江镇 | 七江镇石背社区 | 220kV首望山变电站 | 首镇线 | 花桥东冲台区 | 0 | 0 | 1.3532 | 100 | 0 | 0 | 80 | 0 | 区县、变电站可开放容量不足 | 899947150 | 区县、 | 变电站 |  |  | 区县、变电站可开放容量不足
11420 | 隆回县 | 雨山供电所 | 周旺镇 | 周旺镇石井村 | 35kV周旺变电站 | 周斜线 | 石井村大木冲台区 | 0 | 0 | 2.8594 | 100 | 44.16 | 0 | 35.84 | 0 | 区县、变电站可开放容量不足 | 800390004 | 区县、 | 变电站 |  |  | 区县、变电站可开放容量不足
11421 | 隆回县 | 岩口供电所 | 岩口镇 | 岩口镇河边村 | 110kV雷音观变电站 | 雷大II线 | 河边四台区 | 0 | 0 | 5.0572 | 160 | 110 | 0 | 18 | 0 | 区县、变电站可开放容量不足 | 800528087 | 区县、 | 变电站 |  |  | 区县、变电站可开放容量不足
11422 | 隆回县 | 岩口供电所 | 岩口镇 | 岩口镇河边村 | 110kV雷音观变电站 | 雷大II线 | 河边五台区 | 0 | 0 | 5.0572 | 100 | 6 | 0 | 74 | 0 | 区县、变电站可开放容量不足 | 800423656 | 区县、 | 变电站 |  |  | 区县、变电站可开放容量不足
11423 | 隆回县 | 滩头供电所 | 滩头镇 | 滩头镇碧云泉村 | 110kV滩头变电站 | 滩旺线 | 栗山学校 | 0 | 0 | 4.6722 | 200 | 30 | 100 | 30 | 0 | 区县、变电站可开放容量不足 | 800528085 | 区县、 | 变电站 |  |  | 区县、变电站可开放容量不足
11424 | 隆回县 | 高坪供电所 | 高平镇 | 高平镇颜公村 | 110kV高坪变电站 | 高颜线 | 颜公村培兴社下台区 | 0 | 0 | 1.2625 | 100 | 75.27 | 0 | 4.73 | 0 | 区县、变电站可开放容量不足 | 800440265 | 区县、 | 变电站 |  |  | 区县、变电站可开放容量不足
11425 | 隆回县 | 高坪供电所 | 高平镇 | 高平镇堂下桥村 | 110kV高坪变电站 | 高镇线 | 堂下桥村竹子域台区 | 0 | 0 | 2.4807 | 200 | 30 | 0 | 130 | 0 | 区县、变电站可开放容量不足 | 899947508 | 区县、 | 变电站 |  |  | 区县、变电站可开放容量不足
11426 | 隆回县 | 高坪供电所 | 高平镇 | 高平镇大桥社区 | 110kV高坪变电站 | 高候线 | 大桥居委会信用社台区 | 0 | 0 | -0.36264 | 400 | 50 | 0 | 270 | 0 | 区县、变电站、线路可开放容量不足 | 899954039 | 区县、 | 变电站、 | 线路 |  | 区县、变电站、线路可开放容量不足
11427 | 隆回县 | 六都寨供电所 | 六都寨镇 | 六都寨镇明德村 | 110kV六都寨变电站 | 六镇Ⅱ线 | 丰乐村野猪井台区 | 0 | 0 | -0.051553 | 100 | 60 | 0 | 20 | 0 | 区县、变电站、线路可开放容量不足 | 800461287 | 区县、 | 变电站、 | 线路 |  | 区县、变电站、线路可开放容量不足
11428 | 隆回县 | 高坪供电所 | 罗洪镇 | 罗洪镇下罗洪村 | 110kV高坪变电站 | 高锰线 | 下罗洪村部台区 | 0 | 0 | 0.92206 | 200 | 30 | 0 | 130 | 0 | 区县、变电站可开放容量不足 | 800585774 | 区县、 | 变电站 |  |  | 区县、变电站可开放容量不足
11429 | 隆回县 | 城郊供电所 | 北山镇 | 北山镇杨田村 | 35kV云丰变电站 | 云云线 | 杨柳冲二台区 | 0 | 0 | 1.4329 | 100 | 0 | 0 | 80 | 0 | 区县、变电站可开放容量不足 | 800460807 | 区县、 | 变电站 |  |  | 区县、变电站可开放容量不足
11430 | 隆回县 | 城郊供电所 | 桃花坪街道 | 桃花坪街道富隆社区 | 110kV天龙变电站 | 天园Ⅱ线 | 紫溪安置区 | 0 | 0 | 3.9731 | 200 | 0 | 0 | 160 | 0 | 区县、变电站可开放容量不足 | 800661328 | 区县、 | 变电站 |  |  | 区县、变电站可开放容量不足
11431 | 隆回县 | 小沙江供电所 | 虎行山乡 | 虎形山瑶族乡万贯冲村 | 35kV虎形山变电站 | 虎大线 | 虎大线万贯冲立新台区 | 0 | 0 | -0.76834 | 80 | 0 | 0 | 64 | 0 | 区县、变电站、线路可开放容量不足 | 800424818 | 区县、 | 变电站、 | 线路 |  | 区县、变电站、线路可开放容量不足
11432 | 隆回县 | 城郊供电所 | 桃花坪街道 | 桃花坪街道南山村 | 110kV寺山变电站 | 寺雨线 | 烟霞高村周家台区 | 0 | 0 | 4.3483 | 80 | 20 | 0 | 44 | 0 | 区县、变电站可开放容量不足 | 899947267 | 区县、 | 变电站 |  |  | 区县、变电站可开放容量不足
11433 | 隆回县 | 城郊供电所 | 桃花坪街道 | 桃花坪街道南山村 | 110kV寺山变电站 | 寺雨线 | 烟霞高村阮家台区 | 0 | 0 | 4.3483 | 80 | 0 | 0 | 64 | 0 | 区县、变电站可开放容量不足 | 899943414 | 区县、 | 变电站 |  |  | 区县、变电站可开放容量不足
11434 | 隆回县 | 城郊供电所 | 山界回族乡 | 山界回族乡红旗村 | 35kV山界变电站 | 山莫线 | 山界红旗村部台区 | 0 | 0 | 5.225 | 100 | 76 | 80 | -76 | 0 | 区县、变电站、台区可开放容量不足 | 800438670 | 区县、 | 变电站、 |  | 台区 | 区县、变电站、台区可开放容量不足
11435 | 隆回县 | 城郊供电所 | 北山镇 | 北山镇大伍社区 | 35kV山界变电站 | 山北线 | 大竹邓家台区 | 0 | 0 | 5.4427 | 100 | 0 | 0 | 80 | 0 | 区县、变电站可开放容量不足 | 800480802 | 区县、 | 变电站 |  |  | 区县、变电站可开放容量不足
11436 | 隆回县 | 六都寨供电所 | 七江镇 | 七江镇高家社区 | 35kV七江变电站 | 七建线 | 高家湾台区 | 0 | 0 | 1.1115 | 200 | 120 | 120 | -80 | 0 | 区县、变电站、台区可开放容量不足 | 800521409 | 区县、 | 变电站、 |  | 台区 | 区县、变电站、台区可开放容量不足
11437 | 隆回县 | 雨山供电所 | 桃花坪街道 | 桃花坪街道小水塘村 | 110kV天龙变电站 | 天雨II线 | 小水塘村北湾里台区 | 0 | 0 | 2.6894 | 200 | 95.105 | 0 | 64.895 | 0 | 区县、变电站可开放容量不足 | 899947164 | 区县、 | 变电站 |  |  | 区县、变电站可开放容量不足
11438 | 隆回县 | 城郊供电所 | 山界回族乡 | 山界回族乡坳头村 | 35kV山界变电站 | 山莫线 | 坳头村水库变 | 0 | 0 | 5.225 | 100 | 33 | 0 | 47 | 0 | 区县、变电站可开放容量不足 | 800452385 | 区县、 | 变电站 |  |  | 区县、变电站可开放容量不足
11439 | 隆回县 | 滩头供电所 | 滩头镇 | 滩头镇柏林村 | 35kV周旺变电站 | 周路线 | 鸡公塘小冲台区 | 0 | 0 | 1.4256 | 100 | 0 | 0 | 80 | 0 | 区县、变电站可开放容量不足 | 800389999 | 区县、 | 变电站 |  |  | 区县、变电站可开放容量不足
11440 | 隆回县 | 三阁司供电所 | 三阁司镇 | 三阁司镇龙庄村 | 220kV隆回变电站 | 隆长线 | 龙庄村龙黄冲台区 | 0 | 0 | 2.1916 | 100 | 0 | 36 | 44 | 0 | 区县、变电站可开放容量不足 | 800551944 | 区县、 | 变电站 |  |  | 区县、变电站可开放容量不足
11441 | 隆回县 | 六都寨供电所 | 六都寨镇 | 六都寨镇飞蛾潭村 | 110kV六都寨变电站 | 六丁II线 | 普通村部台区 | 0 | 0 | -0.53675 | 100 | 77.5 | 33 | -30.5 | 0 | 区县、变电站、线路、台区可开放容量不足 | 800521408 | 区县、 | 变电站、 | 线路、 | 台区 | 区县、变电站、线路、台区可开放容量不足
11442 | 隆回县 | 六都寨供电所 | 荷田乡 | 荷田乡长兴村 | 220kV首望山变电站 | 首荷线 | 长升金狗山台区 | 0 | 0 | 3.6595 | 100 | 73 | 40 | -33 | 0 | 区县、变电站、台区可开放容量不足 | 899941325 | 区县、 | 变电站、 |  | 台区 | 区县、变电站、台区可开放容量不足
11443 | 隆回县 | 岩口供电所 | 岩口镇 | 岩口镇继志村 | 110kV雷音观变电站 | 雷塘线 | 屺石二台区 | 0 | 0 | 4.4317 | 50 | 0 | 0 | 40 | 0 | 区县、变电站可开放容量不足 | 800372359 | 区县、 | 变电站 |  |  | 区县、变电站可开放容量不足
11444 | 隆回县 | 雨山供电所 | 周旺镇 | 周旺镇谷脚村 | 35kV周旺变电站 | 周斜线 | 谷脚村三台区 | 0 | 0 | 2.8594 | 200 | 0 | 0 | 160 | 0 | 区县、变电站可开放容量不足 | 800661254 | 区县、 | 变电站 |  |  | 区县、变电站可开放容量不足
11445 | 隆回县 | 岩口供电所 | 岩口镇 | 岩口镇继志村 | 35kV石门变电站 | 石塘线 | 继志三台区 | 0 | 0 | 6.7388 | 100 | 0 | 0 | 80 | 0 | 区县、变电站可开放容量不足 | 899850160 | 区县、 | 变电站 |  |  | 区县、变电站可开放容量不足
11446 | 隆回县 | 滩头供电所 | 滩头镇 | 滩头镇城东村 | 110kV滩头变电站 | 滩旺线 | 三面村七组台区 | 0 | 0 | 4.6722 | 100 | 0 | 80 | 0 | 0 | 区县、变电站、台区可开放容量不足 | 899946001 | 区县、 | 变电站、 |  | 台区 | 区县、变电站、台区可开放容量不足
11447 | 隆回县 | 城郊供电所 | 花门街道 | 花门街道砚冲村 | 110kV寺山变电站 | 寺紫II线 | 砚田二台区 | 0 | 0 | 6.6424 | 200 | 0 | 0 | 160 | 0 | 区县、变电站可开放容量不足 | 800242456 | 区县、 | 变电站 |  |  | 区县、变电站可开放容量不足
11448 | 隆回县 | 滩头供电所 | 滩头镇 | 滩头镇五星村 | 110kV滩头变电站 | 滩石线 | 排上对面冲变压器 | 0 | 0 | 4.5756 | 200 | 49.98 | 0 | 110.02 | 0 | 区县、变电站可开放容量不足 | 899947268 | 区县、 | 变电站 |  |  | 区县、变电站可开放容量不足
11449 | 隆回县 | 荷香桥供电所 | 花门街道 | 花门街道勤进村 | 35kV石门变电站 | 石水线 | 勤进黄家垅台区 | 0 | 0 | 4.0748 | 200 | 85 | 0 | 75 | 0 | 区县、变电站可开放容量不足 | 800424821 | 区县、 | 变电站 |  |  | 区县、变电站可开放容量不足
11450 | 隆回县 | 小沙江供电所 | 虎形山瑶族乡 | 虎形山瑶族乡富寨村 | 35kV虎形山变电站 | 虎丛线 | 富寨村方家冲台区 | 0 | 0 | 4.4241 | 50 | 0 | 0 | 40 | 0 | 区县、变电站可开放容量不足 | 800464565 | 区县、 | 变电站 |  |  | 区县、变电站可开放容量不足
11451 | 隆回县 | 小沙江供电所 | 虎形山瑶族乡 | 虎形山瑶族乡富寨村 | 35kV虎形山变电站 | 虎丛线 | 富寨村下布档台区 | 0 | 0 | 4.4241 | 50 | 0 | 0 | 40 | 0 | 区县、变电站可开放容量不足 | 800557141 | 区县、 | 变电站 |  |  | 区县、变电站可开放容量不足
11452 | 隆回县 | 城郊供电所 | 花门街道 | 花门街道铜江村 | 110kV寺山变电站 | 寺紫I线 | 铜江庙冲台区 | 0 | 0 | 5.0158 | 200 | 0 | 0 | 160 | 0 | 区县、变电站可开放容量不足 | 800480741 | 区县、 | 变电站 |  |  | 区县、变电站可开放容量不足
11453 | 隆回县 | 金石桥供电所 | 金石桥镇 | 金石桥镇金南社区 | 35kV金石桥变电站 | 金镇线 | 金南广场2台区 | 0 | 0 | 3.4528 | 400 | 0 | 0 | 320 | 0 | 区县、变电站可开放容量不足 | 800461288 | 区县、 | 变电站 |  |  | 区县、变电站可开放容量不足
11454 | 隆回县 | 司门前供电所 | 大水田乡 | 大水田乡苗竹村 | 35kV向红变电站 | 向大线 | 苗竹村白虎山台区 | 0 | 0 | -0.63148 | 50 | 80 | 0 | -40 | 0 | 区县、变电站、线路、台区可开放容量不足 | 800585767 | 区县、 | 变电站、 | 线路、 | 台区 | 区县、变电站、线路、台区可开放容量不足
11455 | 隆回县 | 司门前供电所 | 大水田乡 | 大水田乡苗竹村 | 35kV向红变电站 | 向大线 | 苗竹村湴冲台区 | 0 | 0 | -0.63148 | 50 | 50 | 0 | -10 | 0 | 区县、变电站、线路、台区可开放容量不足 | 800544477 | 区县、 | 变电站、 | 线路、 | 台区 | 区县、变电站、线路、台区可开放容量不足
11456 | 隆回县 | 配网运维（抢修）班 | 花门街道 | 花门街道和平社区 | 220kV隆回变电站 | 隆河Ⅱ线 | 城西中学#6变 | 0 | 0 | 7.2176 | 400 | 51.4 | 0 | 268.6 | 0 | 区县、变电站可开放容量不足 | 800424825 | 区县、 | 变电站 |  |  | 区县、变电站可开放容量不足
11457 | 隆回县 | 横板桥供电所 | 南岳庙镇 | 南岳庙镇新家桥村 | 110kV桥南变电站 | 桥立线 | 燕麦翕台区 | 0 | 0 | 5.2973 | 50 | 0 | 0 | 40 | 0 | 区县、变电站可开放容量不足 | 800424820 | 区县、 | 变电站 |  |  | 区县、变电站可开放容量不足
11458 | 隆回县 | 金石桥供电所 | 司门前镇 | 司门前镇孙家垅村 | 35kV金石桥变电站 | 金孙线 | 孙家垅村黄家湾台区变压器 | 0 | 0 | -3.0078 | 200 | 100 | 0 | 60 | 0 | 区县、变电站、线路可开放容量不足 | 800563177 | 区县、 | 变电站、 | 线路 |  | 区县、变电站、线路可开放容量不足
11459 | 隆回县 | 横板桥供电所 | 南岳庙镇 | 南岳庙镇金星村 | 35kV南岳庙变电站 | 南老线 | 金星村淘金盆台区 | 0 | 0 | 1.7652 | 200 | 144.6 | 0 | 15.4 | 0 | 区县、变电站可开放容量不足 | 899950369 | 区县、 | 变电站 |  |  | 区县、变电站可开放容量不足
11460 | 隆回县 | 金石桥供电所 | 金石桥镇 | 金石桥镇云雾山村 | 35kV金石桥变电站 | 金兰线 | 云雾山村兰草田2台区 | 0 | 0 | 1.807 | 100 | 61 | 0 | 19 | 0 | 区县、变电站可开放容量不足 | 800537130 | 区县、 | 变电站 |  |  | 区县、变电站可开放容量不足
11461 | 隆回县 | 荷香桥供电所 | 花门街道 | 花门街道太平洲村 | 35kV荷香桥变电站 | 荷镇Ⅰ线 | 沙洲岩门前台区 | 0 | 0 | 3.4375 | 100 | 0 | 0 | 80 | 0 | 区县、变电站可开放容量不足 | 899941575 | 区县、 | 变电站 |  |  | 区县、变电站可开放容量不足
11462 | 邵东市 | 昭阳供电服务站 | 两市塘街道 | 两市塘街道胜利社区 | 110kV兴隆变电站 | 兴绿Ⅲ线 | 玉龙置业#4箱变G00504 | 33.81 | 25.26 | 6.2664 | 400 | 0 | 0 | 320 | 320 | 可开放容量大于等于30kW | 899940007 |  |  |  |  | 可开放容量大于等于30kW
11463 | 邵东市 | 配网运维（抢修）班 | 宋家塘街道 | 宋家塘街道新辉社区 | 110kV宋家塘变电站 | 宋镇Ⅲ回 | 衡宝路1#杆变G00807 | 33.81 | 20.01 | 7.6624 | 500 | 0 | 0 | 400 | 400 | 可开放容量大于等于30kW | 800248454 |  |  |  |  | 可开放容量大于等于30kW
11464 | 邵东市 | 配网运维（抢修）班 | 两市塘街道 | 两市塘街道港南社区 | 110kV宋家塘变电站 | 宋镇Ⅰ线 | 农林城#6杆变G00964 | 33.81 | 20.01 | 7.1984 | 400 | 0 | 0 | 320 | 320 | 可开放容量大于等于30kW | 800528084 |  |  |  |  | 可开放容量大于等于30kW
11465 | 邵东市 | 配网运维（抢修）班 | 两市塘街道 | 两市塘街道胜利社区 | 110kV宋家塘变电站 | 宋镇Ⅴ回 | 解放路19#杆变G00701 | 33.81 | 20.01 | 7.5858 | 400 | 0 | 0 | 320 | 320 | 可开放容量大于等于30kW | 899945344 |  |  |  |  | 可开放容量大于等于30kW
11466 | 邵东市 | 配网运维（抢修）班 | 两市塘街道 | 两市塘街道胜利社区 | 110kV宋家塘变电站 | 宋镇Ⅴ回 | 解放路16#杆变G00895 | 33.81 | 20.01 | 7.5858 | 400 | 0 | 0 | 320 | 320 | 可开放容量大于等于30kW | 899948400 |  |  |  |  | 可开放容量大于等于30kW
11467 | 邵东市 | 配网运维（抢修）班 | 两市塘街道 | 两市塘街道胜利社区 | 110kV兴隆变电站 | 兴绿Ⅲ线 | 解放路10#杆变G00806 | 33.81 | 25.26 | 6.2664 | 400 | 0 | 0 | 320 | 320 | 可开放容量大于等于30kW | 899957883 |  |  |  |  | 可开放容量大于等于30kW
11468 | 邵东市 | 配网运维（抢修）班 | 两市塘街道 | 两市塘街道胜利社区 | 110kV兴隆变电站 | 兴绿Ⅲ线 | 解放路11#杆变G00821 | 33.81 | 25.26 | 6.2664 | 400 | 0 | 0 | 320 | 320 | 可开放容量大于等于30kW | 800591199 |  |  |  |  | 可开放容量大于等于30kW
11469 | 邵东市 | 配网运维（抢修）班 | 两市塘街道 | 两市塘街道和平社区 | 110kV兴隆变电站 | 兴绿Ⅲ线 | 解放路12#杆变G00860 | 33.81 | 25.26 | 6.2664 | 400 | 0 | 0 | 320 | 320 | 可开放容量大于等于30kW | 800591196 |  |  |  |  | 可开放容量大于等于30kW
11470 | 邵东市 | 配网运维（抢修）班 | 两市塘街道 | 两市塘街道城南社区 | 110kV兴隆变电站 | 兴绿Ⅲ线 | 人民医院#8杆变G00824 | 33.81 | 25.26 | 6.2664 | 400 | 0 | 0 | 320 | 320 | 可开放容量大于等于30kW | 800446433 |  |  |  |  | 可开放容量大于等于30kW
11471 | 邵东市 | 配网运维（抢修）班 | 两市塘街道 | 两市塘街道城南社区 | 110kV兴隆变电站 | 兴绿Ⅲ线 | 加油站#6杆变G00900 | 33.81 | 25.26 | 6.2664 | 400 | 0 | 85 | 235 | 235 | 可开放容量大于等于30kW | 800449803 |  |  |  |  | 可开放容量大于等于30kW
11472 | 邵东市 | 配网运维（抢修）班 | 两市塘街道 | 两市塘街道胜利社区 | 110kV宋家塘变电站 | 宋医线 | 老局对门4#杆变G00822 | 33.81 | 20.01 | 7.6264 | 400 | 0 | 0 | 320 | 320 | 可开放容量大于等于30kW | 800528086 |  |  |  |  | 可开放容量大于等于30kW
11473 | 邵东市 | 昭阳供电服务站 | 两市塘街道 | 两市塘街道城南社区 | 110kV宋家塘变电站 | 宋石线 | 曹家坝#10杆变G00894 | 33.81 | 20.01 | 7.4224 | 315 | 0 | 80 | 172 | 172 | 可开放容量大于等于30kW | 899944419 |  |  |  |  | 可开放容量大于等于30kW
11474 | 邵东市 | 配网运维（抢修）班 | 两市塘街道 | 两市塘街道港南社区 | 110kV宋家塘变电站 | 宋镇Ⅰ线 | 农林城#7杆变G00956 | 33.81 | 20.01 | 7.1984 | 400 | 0 | 0 | 320 | 320 | 可开放容量大于等于30kW | 800536379 |  |  |  |  | 可开放容量大于等于30kW
11475 | 邵东市 | 昭阳供电服务站 | 大禾塘街道 | 大禾塘街道红土岭社区 | 110kV荷花塘变电站 | 荷开Ⅱ线 | 运输公司#6箱变G00820 | 33.81 | 38.51 | 7.519 | 630 | 0 | 0 | 504 | 504 | 可开放容量大于等于30kW | 899941344 |  |  |  |  | 可开放容量大于等于30kW
11476 | 邵东市 | 昭阳供电服务站 | 大禾塘街道 | 大禾塘街道红土岭社区 | 110kV兴隆变电站 | 兴绿Ⅲ线 | 佳惠超市#2箱变G00827 | 33.81 | 25.26 | 6.2664 | 630 | 5 | 0 | 499 | 499 | 可开放容量大于等于30kW | 800446432 |  |  |  |  | 可开放容量大于等于30kW
11477 | 邵东市 | 配网运维（抢修）班 | 宋家塘街道 | 宋家塘街道新铺台社区 | 110kV荷花塘变电站 | 荷开Ⅰ线 | 大顺食府18#杆变G00892 | 33.81 | 38.51 | 7.6524 | 315 | 0 | 0 | 252 | 252 | 可开放容量大于等于30kW | 800373792 |  |  |  |  | 可开放容量大于等于30kW
11478 | 邵东市 | 配网运维（抢修）班 | 大禾塘街道 | 大禾塘街道晨光社区 | 110kV荷花塘变电站 | 荷开Ⅰ线 | 创新学校3#杆变G00950 | 33.81 | 38.51 | 7.6524 | 400 | 0 | 0 | 320 | 320 | 可开放容量大于等于30kW | 899950370 |  |  |  |  | 可开放容量大于等于30kW
11479 | 邵东市 | 配网运维（抢修）班 | 宋家塘街道 | 宋家塘街道新铺台社区 | 110kV荷花塘变电站 | 荷开Ⅰ线 | 总工会20#杆变G00813 | 33.81 | 38.51 | 7.6524 | 400 | 0 | 0 | 320 | 320 | 可开放容量大于等于30kW | 899957886 |  |  |  |  | 可开放容量大于等于30kW
11480 | 邵东市 | 配网运维（抢修）班 | 宋家塘街道 | 宋家塘街道广场社区 | 110kV宋家塘变电站 | 宋镇Ⅲ回 | 电信局3#杆变G00873 | 33.81 | 20.01 | 7.6624 | 400 | 0 | 0 | 320 | 320 | 可开放容量大于等于30kW | 800424817 |  |  |  |  | 可开放容量大于等于30kW
11481 | 邵东市 | 配网运维（抢修）班 | 宋家塘街道 | 宋家塘街道新辉社区 | 110kV宋家塘变电站 | 宋镇Ⅲ回 | 衡宝路6#杆变G00905 | 33.81 | 20.01 | 7.6624 | 400 | 0 | 0 | 320 | 320 | 可开放容量大于等于30kW | 899949185 |  |  |  |  | 可开放容量大于等于30kW
11482 | 邵东市 | 配网运维（抢修）班 | 宋家塘街道 | 宋家塘街道新铺台社区 | 110kV宋家塘变电站 | 宋镇Ⅲ回 | 湾林路4#杆变G00441 | 33.81 | 20.01 | 7.6624 | 400 | 0 | 0 | 320 | 320 | 可开放容量大于等于30kW | 800446431 |  |  |  |  | 可开放容量大于等于30kW
11483 | 邵东市 | 配网运维（抢修）班 | 大禾塘街道 | 大禾塘街道红土岭社区 | 110kV宋家塘变电站 | 宋龙线 | 百富广场14#杆变G00858 | 33.81 | 20.01 | 7.4331 | 315 | 0 | 0 | 252 | 252 | 可开放容量大于等于30kW | 899948367 |  |  |  |  | 可开放容量大于等于30kW
11484 | 邵东市 | 配网运维（抢修）班 | 大禾塘街道 | 大禾塘街道红土岭社区 | 110kV荷花塘变电站 | 荷开Ⅲ线 | 种子公司1#杆变G00803 | 33.81 | 38.51 | 7.6574 | 400 | 0 | 0 | 320 | 320 | 可开放容量大于等于30kW | 899954903 |  |  |  |  | 可开放容量大于等于30kW
11485 | 邵东市 | 配网运维（抢修）班 | 大禾塘街道 | 大禾塘街道红土岭社区 | 110kV荷花塘变电站 | 荷开Ⅲ线 | 种子公司3#杆变G00833 | 33.81 | 38.51 | 7.6574 | 400 | 0 | 0 | 320 | 320 | 可开放容量大于等于30kW | 800440264 |  |  |  |  | 可开放容量大于等于30kW
11486 | 邵东市 | 配网运维（抢修）班 | 大禾塘街道 | 大禾塘街道福田社区 | 110kV荷花塘变电站 | 荷开Ⅲ线 | 五金城6#杆变G00959 | 33.81 | 38.51 | 7.6574 | 400 | 0 | 0 | 320 | 320 | 可开放容量大于等于30kW | 899940055 |  |  |  |  | 可开放容量大于等于30kW
11487 | 邵东市 | 配网运维（抢修）班 | 两市塘街道 | 两市塘街道文化社区 | 110kV宋家塘变电站 | 宋镇Ⅴ回 | 东风路9#杆变G00835 | 33.81 | 20.01 | 7.5858 | 400 | 0 | 0 | 320 | 320 | 可开放容量大于等于30kW | 800424824 |  |  |  |  | 可开放容量大于等于30kW
11488 | 邵东市 | 配网运维（抢修）班 | 大禾塘街道 | 大禾塘街道荷田社区 | 110kV荷花塘变电站 | 荷开Ⅲ线 | 两市镇供电所7#杆变G00468 | 33.81 | 38.51 | 7.6574 | 80 | 0 | 0 | 64 | 64 | 可开放容量大于等于30kW | 800661197 |  |  |  |  | 可开放容量大于等于30kW
11489 | 邵东市 | 配网运维（抢修）班 | 两市塘街道 | 两市塘街道港南社区 | 110kV湖塘变电站 | 湖工Ⅱ线 | 书市#7杆变G00954 | 33.81 | 38.51 | 6.6224 | 400 | 0 | 90 | 230 | 230 | 可开放容量大于等于30kW | 800585769 |  |  |  |  | 可开放容量大于等于30kW
11490 | 邵东市 | 配网运维（抢修）班 | 两市塘街道 | 两市塘街道胜利社区 | 110kV宋家塘变电站 | 宋镇Ⅴ回 | 东风路12#杆变G00804 | 33.81 | 20.01 | 7.5858 | 400 | 0 | 0 | 320 | 320 | 可开放容量大于等于30kW | 899951894 |  |  |  |  | 可开放容量大于等于30kW
11491 | 邵东市 | 配网运维（抢修）班 | 两市塘街道 | 两市塘街道胜利社区 | 110kV兴隆变电站 | 兴绿Ⅲ线 | 衡宝路#2杆变G00871 | 33.81 | 25.26 | 6.2664 | 315 | 0 | 0 | 252 | 252 | 可开放容量大于等于30kW | 800528088 |  |  |  |  | 可开放容量大于等于30kW
11492 | 邵东市 | 配网运维（抢修）班 | 两市塘街道 | 两市塘街道城南社区 | 110kV兴隆变电站 | 兴绿Ⅲ线 | 衡宝路5#杆变G00831 | 33.81 | 25.26 | 6.2664 | 400 | 0 | 0 | 320 | 320 | 可开放容量大于等于30kW | 899957887 |  |  |  |  | 可开放容量大于等于30kW
11493 | 邵东市 | 配网运维（抢修）班 | 两市塘街道 | 两市塘街道胜利社区 | 110kV宋家塘变电站 | 宋镇Ⅴ回 | 盐业公司2#杆变G00874 | 33.81 | 20.01 | 7.5858 | 400 | 0 | 0 | 320 | 320 | 可开放容量大于等于30kW | 800427985 |  |  |  |  | 可开放容量大于等于30kW
11494 | 邵东市 | 配网运维（抢修）班 | 两市塘街道 | 两市塘街道胜利社区 | 110kV宋家塘变电站 | 宋东线 | 胜利街口4#杆变G00859 | 33.81 | 20.01 | 7.6174 | 400 | 0 | 0 | 320 | 320 | 可开放容量大于等于30kW | 800500304 |  |  |  |  | 可开放容量大于等于30kW
11495 | 邵东市 | 配网运维（抢修）班 | 两市塘街道 | 两市塘街道胜利社区 | 110kV宋家塘变电站 | 宋东线 | 中医院对面3#杆变G00814 | 33.81 | 20.01 | 7.6174 | 400 | 0 | 0 | 320 | 320 | 可开放容量大于等于30kW | 899944432 |  |  |  |  | 可开放容量大于等于30kW
11496 | 邵东市 | 配网运维（抢修）班 | 两市塘街道 | 两市塘街道胜利社区 | 110kV宋家塘变电站 | 宋镇Ⅴ回 | 八一路6#杆变G00812 | 33.81 | 20.01 | 7.5858 | 500 | 0 | 0 | 400 | 400 | 可开放容量大于等于30kW | 899957885 |  |  |  |  | 可开放容量大于等于30kW
11497 | 邵东市 | 配网运维（抢修）班 | 两市塘街道 | 两市塘街道文化社区 | 110kV宋家塘变电站 | 宋镇Ⅴ回 | 东风路11#杆变G00800 | 33.81 | 20.01 | 7.5858 | 400 | 0 | 0 | 320 | 320 | 可开放容量大于等于30kW | 899947149 |  |  |  |  | 可开放容量大于等于30kW
11498 | 邵东市 | 配网运维（抢修）班 | 大禾塘街道 | 大禾塘街道福田社区 | 110kV荷花塘变电站 | 荷开Ⅲ线 | 五金城5#杆变G00475 | 33.81 | 38.51 | 7.6574 | 400 | 5 | 0 | 315 | 315 | 可开放容量大于等于30kW | 899947153 |  |  |  |  | 可开放容量大于等于30kW
11499 | 邵东市 | 配网运维（抢修）班 | 大禾塘街道 | 大禾塘街道荷田社区 | 110kV荷花塘变电站 | 荷开Ⅱ线 | 副食城7#杆变G00853 | 33.81 | 38.51 | 7.519 | 400 | 0 | 0 | 320 | 320 | 可开放容量大于等于30kW | 899957884 |  |  |  |  | 可开放容量大于等于30kW
11500 | 邵东市 | 配网运维（抢修）班 | 大禾塘街道 | 大禾塘街道荷田社区 | 110kV荷花塘变电站 | 荷开Ⅱ线 | 副食城10#杆变G00902 | 33.81 | 38.51 | 7.519 | 400 | 0 | 0 | 320 | 320 | 可开放容量大于等于30kW | 800472546 |  |  |  |  | 可开放容量大于等于30kW
11501 | 邵东市 | 昭阳供电服务站 | 大禾塘街道 | 大禾塘街道红土岭社区 | 110kV荷花塘变电站 | 荷开Ⅱ线 | 三完小4#杆变G00872 | 33.81 | 38.51 | 7.519 | 400 | 0 | 0 | 320 | 320 | 可开放容量大于等于30kW | 800344516 |  |  |  |  | 可开放容量大于等于30kW
11502 | 邵东市 | 昭阳供电服务站 | 宋家塘街道 | 宋家塘街道广场社区 | 110kV荷花塘变电站 | 荷开Ⅱ线 | 交警大队6#杆变G00450 | 33.81 | 38.51 | 7.519 | 400 | 0 | 0 | 320 | 320 | 可开放容量大于等于30kW | 800344517 |  |  |  |  | 可开放容量大于等于30kW
11503 | 邵东市 | 昭阳供电服务站 | 大禾塘街道 | 大禾塘街道荷田社区 | 110kV荷花塘变电站 | 荷开Ⅱ线 | 港龙宾馆#3箱变G00893 | 33.81 | 38.51 | 7.519 | 630 | 0 | 0 | 504 | 504 | 可开放容量大于等于30kW | 800344532 |  |  |  |  | 可开放容量大于等于30kW
11504 | 邵东市 | 昭阳供电服务站 | 大禾塘街道 | 大禾塘街道荷田社区 | 110kV宋家塘变电站 | 宋青线 | 十中11#杆变G00901 | 33.81 | 20.01 | 7.6524 | 400 | 0 | 0 | 320 | 320 | 可开放容量大于等于30kW | 4301242805045110 |  |  |  |  | 可开放容量大于等于30kW
11505 | 邵东市 | 昭阳供电服务站 | 宋家塘街道 | 宋家塘街道荷花社区 | 110kV荷花塘变电站 | 荷开Ⅱ线 | 新华书店4#箱变G00854 | 33.81 | 38.51 | 7.519 | 630 | 0 | 0 | 504 | 504 | 可开放容量大于等于30kW | 800637854 |  |  |  |  | 可开放容量大于等于30kW
11506 | 邵东市 | 昭阳供电服务站 | 大禾塘街道 | 大禾塘街道红土岭社区 | 110kV荷花塘变电站 | 荷开Ⅱ线 | 工业品市场5#箱变G00823 | 33.81 | 38.51 | 7.519 | 630 | 0 | 0 | 504 | 504 | 可开放容量大于等于30kW | 4301242805044260 |  |  |  |  | 可开放容量大于等于30kW
11507 | 邵东市 | 配网运维（抢修）班 | 大禾塘街道 | 大禾塘街道红土岭社区 | 110kV宋家塘变电站 | 宋青线 | 百宝菜市场5#杆变G00855 | 33.81 | 20.01 | 7.6524 | 400 | 0 | 0 | 320 | 320 | 可开放容量大于等于30kW | 4301243105126480 |  |  |  |  | 可开放容量大于等于30kW
11508 | 邵东市 | 配网运维（抢修）班 | 大禾塘街道 | 大禾塘街道城东社区 | 110kV宋家塘变电站 | 宋东线 | 皮革城13#杆变G00906 | 33.81 | 20.01 | 7.6174 | 400 | 0 | 45 | 275 | 275 | 可开放容量大于等于30kW | 4311232305064950 |  |  |  |  | 可开放容量大于等于30kW
11509 | 邵东市 | 配网运维（抢修）班 | 大禾塘街道 | 大禾塘街道城东社区 | 110kV荷花塘变电站 | 荷金线 | 人民银行2#杆变G00834 | 33.81 | 38.51 | 7.4444 | 400 | 0 | 0 | 320 | 320 | 可开放容量大于等于30kW | 4311232305070020 |  |  |  |  | 可开放容量大于等于30kW
11510 | 邵东市 | 配网运维（抢修）班 | 大禾塘街道 | 大禾塘街道城东社区 | 110kV荷花塘变电站 | 荷金线 | 水果菜场10#杆变G00851 | 33.81 | 38.51 | 7.4444 | 500 | 0 | 0 | 400 | 400 | 可开放容量大于等于30kW | 800585999 |  |  |  |  | 可开放容量大于等于30kW
11511 | 邵东市 | 配网运维（抢修）班 | 大禾塘街道 | 大禾塘街道福田社区 | 110kV宋家塘变电站 | 宋东线 | 汽车总站10#杆变G00836 | 33.81 | 20.01 | 7.6174 | 400 | 0 | 0 | 320 | 320 | 可开放容量大于等于30kW | 899928315 |  |  |  |  | 可开放容量大于等于30kW
11512 | 邵东市 | 配网运维（抢修）班 | 大禾塘街道 | 大禾塘街道城东社区 | 110kV宋家塘变电站 | 宋东线 | 中国银行20#杆变G00830 | 33.81 | 20.01 | 7.6174 | 400 | 0 | 0 | 320 | 320 | 可开放容量大于等于30kW | 899928380 |  |  |  |  | 可开放容量大于等于30kW
11513 | 邵东市 | 配网运维（抢修）班 | 两市塘街道 | 两市塘街道港南社区 | 110kV湖塘变电站 | 湖工Ⅱ线 | 书市#8杆变G00611 | 33.81 | 38.51 | 6.6224 | 315 | 0 | 0 | 252 | 252 | 可开放容量大于等于30kW | 899928314 |  |  |  |  | 可开放容量大于等于30kW
11514 | 邵东市 | 配网运维（抢修）班 | 宋家塘街道 | 宋家塘街道荷花社区 | 110kV宋家塘变电站 | 宋龙线 | 信合大厦10#杆变G00856 | 33.81 | 20.01 | 7.4331 | 400 | 0 | 0 | 320 | 320 | 可开放容量大于等于30kW | 899944861 |  |  |  |  | 可开放容量大于等于30kW
11515 | 邵东市 | 配网运维（抢修）班 | 宋家塘街道 | 宋家塘街道荷花社区 | 110kV宋家塘变电站 | 宋龙线 | 荷田路16#杆变G00857 | 33.81 | 20.01 | 7.4331 | 400 | 0 | 0 | 320 | 320 | 可开放容量大于等于30kW | 800450201 |  |  |  |  | 可开放容量大于等于30kW
11516 | 邵东市 | 配网运维（抢修）班 | 宋家塘街道 | 宋家塘街道广场社区 | 110kV宋家塘变电站 | 宋青线 | 麦肯基4#杆变G00852 | 33.81 | 20.01 | 7.6524 | 400 | 0 | 0 | 320 | 320 | 可开放容量大于等于30kW | 800515979 |  |  |  |  | 可开放容量大于等于30kW
11517 | 邵东市 | 配网运维（抢修）班 | 宋家塘街道 | 宋家塘街道新铺台社区 | 110kV荷花塘变电站 | 荷开Ⅰ线 | 和天宾馆9#杆变G00935 | 33.81 | 38.51 | 7.6524 | 400 | 0 | 0 | 320 | 320 | 可开放容量大于等于30kW | 800416950 |  |  |  |  | 可开放容量大于等于30kW
11518 | 邵东市 | 配网运维（抢修）班 | 大禾塘街道 | 大禾塘街道城东社区 | 110kV荷花塘变电站 | 荷金线 | 水果菜场11#杆变G00805 | 33.81 | 38.51 | 7.4444 | 400 | 0 | 0 | 320 | 320 | 可开放容量大于等于30kW | 899947007 |  |  |  |  | 可开放容量大于等于30kW
11519 | 邵东市 | 配网运维（抢修）班 | 两市塘街道 | 两市塘街道和平社区 | 110kV兴隆变电站 | 兴绿Ⅲ线 | 邮政局9#杆变G00819 | 33.81 | 25.26 | 6.2664 | 400 | 0 | 0 | 320 | 320 | 可开放容量大于等于30kW | 899946475 |  |  |  |  | 可开放容量大于等于30kW
11520 | 邵东市 | 配网运维（抢修）班 | 两市塘街道 | 两市塘街道港南社区 | 110kV宋家塘变电站 | 宋镇Ⅰ线 | 农林城#2杆变G00706 | 33.81 | 20.01 | 7.1984 | 400 | 0 | 0 | 320 | 320 | 可开放容量大于等于30kW | 800445454 |  |  |  |  | 可开放容量大于等于30kW
11521 | 邵东市 | 配网运维（抢修）班 | 大禾塘街道 | 大禾塘街道福田社区 | 110kV宋家塘变电站 | 宋东线 | 中心医院18#杆变G00811 | 33.81 | 20.01 | 7.6174 | 400 | 0 | 0 | 320 | 320 | 可开放容量大于等于30kW | 800314019 |  |  |  |  | 可开放容量大于等于30kW
11522 | 邵东市 | 配网运维（抢修）班 | 大禾塘街道 | 大禾塘街道大田社区 | 110kV荷花塘变电站 | 荷金线 | 大田村7#杆变G00909 | 33.81 | 38.51 | 7.4444 | 400 | 0 | 0 | 320 | 320 | 可开放容量大于等于30kW | 800577530 |  |  |  |  | 可开放容量大于等于30kW
11523 | 邵东市 | 配网运维（抢修）班 | 宋家塘街道 | 宋家塘街道荷花社区 | 110kV荷花塘变电站 | 荷黄Ⅰ线 | 建北路1#杆变G00910 | 33.81 | 38.51 | 7.6224 | 400 | 0 | 0 | 320 | 320 | 可开放容量大于等于30kW | 899940415 |  |  |  |  | 可开放容量大于等于30kW
11524 | 邵东市 | 配网运维（抢修）班 | 宋家塘街道 | 宋家塘街道荷花社区 | 110kV荷花塘变电站 | 荷黄Ⅰ线 | 建北路2#杆变G00455 | 33.81 | 38.51 | 7.6224 | 315 | 0 | 0 | 252 | 252 | 可开放容量大于等于30kW | 899947006 |  |  |  |  | 可开放容量大于等于30kW
11525 | 邵东市 | 配网运维（抢修）班 | 大禾塘街道 | 大禾塘街道福田社区 | 110kV荷花塘变电站 | 荷黄Ⅰ线 | 市政公司门口5#杆变G00911 | 33.81 | 38.51 | 7.6224 | 400 | 0 | 0 | 320 | 320 | 可开放容量大于等于30kW | 800433840 |  |  |  |  | 可开放容量大于等于30kW
11526 | 邵东市 | 配网运维（抢修）班 | 大禾塘街道 | 大禾塘街道城东社区 | 110kV荷花塘变电站 | 荷金线 | 环卫所5#杆变G00810 | 33.81 | 38.51 | 7.4444 | 500 | 100 | 45 | 255 | 255 | 可开放容量大于等于30kW | 800386235 |  |  |  |  | 可开放容量大于等于30kW
11527 | 邵东市 | 配网运维（抢修）班 | 大禾塘街道 | 大禾塘街道城东社区 | 110kV荷花塘变电站 | 荷金线 | 桃园路4#杆变G00891 | 33.81 | 38.51 | 7.4444 | 400 | 0 | 0 | 320 | 320 | 可开放容量大于等于30kW | 800538921 |  |  |  |  | 可开放容量大于等于30kW
11528 | 邵东市 | 配网运维（抢修）班 | 大禾塘街道 | 大禾塘街道城东社区 | 110kV荷花塘变电站 | 荷金线 | 新和村8#杆变G00907 | 33.81 | 38.51 | 7.4444 | 315 | 0 | 0 | 252 | 252 | 可开放容量大于等于30kW | 800344525 |  |  |  |  | 可开放容量大于等于30kW
11529 | 邵东市 | 配网运维（抢修）班 | 大禾塘街道 | 大禾塘街道福田社区 | 110kV荷花塘变电站 | 荷开Ⅰ线 | 县政府侧中天广场1#杆变G00919 | 33.81 | 38.51 | 7.6524 | 400 | 0 | 0 | 320 | 320 | 可开放容量大于等于30kW | 899948028 |  |  |  |  | 可开放容量大于等于30kW
11530 | 邵东市 | 配网运维（抢修）班 | 宋家塘街道 | 宋家塘街道公园社区 | 110kV宋家塘变电站 | 宋修线 | 文园路8#杆变G00912 | 33.81 | 20.01 | 7.4424 | 400 | 0 | 0 | 320 | 320 | 可开放容量大于等于30kW | 800344528 |  |  |  |  | 可开放容量大于等于30kW
11531 | 邵东市 | 配网运维（抢修）班 | 宋家塘街道 | 宋家塘街道新铺台社区 | 110kV荷花塘变电站 | 荷开Ⅰ线 | 托运城7#杆变G00903 | 33.81 | 38.51 | 7.6524 | 400 | 0 | 0 | 320 | 320 | 可开放容量大于等于30kW | 800344526 |  |  |  |  | 可开放容量大于等于30kW
11532 | 邵东市 | 配网运维（抢修）班 | 宋家塘街道 | 宋家塘街道新铺台社区 | 110kV荷花塘变电站 | 荷开Ⅰ线 | 托运城6#杆变G00904 | 33.81 | 38.51 | 7.6524 | 400 | 0 | 0 | 320 | 320 | 可开放容量大于等于30kW | 800344445 |  |  |  |  | 可开放容量大于等于30kW
11533 | 邵东市 | 昭阳供电服务站 | 宋家塘街道 | 宋家塘街道荷花社区 | 110kV荷花塘变电站 | 荷开Ⅳ线 | 教育佳苑#13箱变G00541 | 33.81 | 38.51 | 7.6624 | 630 | 0 | 0 | 504 | 504 | 可开放容量大于等于30kW | 800344520 |  |  |  |  | 可开放容量大于等于30kW
11534 | 邵东市 | 配网运维（抢修）班 | 宋家塘街道 | 宋家塘街道新铺台社区 | 110kV荷花塘变电站 | 荷振线 | 金雷花园#8杆变G00431 | 33.81 | 38.51 | 7.4224 | 400 | 0 | 0 | 320 | 320 | 可开放容量大于等于30kW | 899946476 |  |  |  |  | 可开放容量大于等于30kW
11535 | 邵东市 | 配网运维（抢修）班 | 宋家塘街道 | 宋家塘街道宋家塘社区 | 110kV荷花塘变电站 | 荷黑线 | 衡宝路8#杆变G00407 | 33.81 | 38.51 | 7.6624 | 400 | 0 | 0 | 320 | 320 | 可开放容量大于等于30kW | 899946479 |  |  |  |  | 可开放容量大于等于30kW
11536 | 邵东市 | 配网运维（抢修）班 | 两市塘街道 | 两市塘街道港南社区 | 110kV宋家塘变电站 | 宋镇Ⅰ线 | 农林城#3杆变G00921 | 33.81 | 20.01 | 7.1984 | 400 | 0 | 0 | 320 | 320 | 可开放容量大于等于30kW | 899946477 |  |  |  |  | 可开放容量大于等于30kW
11537 | 邵东市 | 配网运维（抢修）班 | 宋家塘街道 | 宋家塘街道新铺台社区 | 110kV荷花塘变电站 | 荷开Ⅰ线 | 建委家属楼16#杆变G00922 | 33.81 | 38.51 | 7.6524 | 400 | 0 | 0 | 320 | 320 | 可开放容量大于等于30kW | 899943880 |  |  |  |  | 可开放容量大于等于30kW
11538 | 邵东市 | 配网运维（抢修）班 | 宋家塘街道 | 宋家塘街道新辉社区 | 110kV宋家塘变电站 | 宋镇Ⅲ回 | 衡宝路10#杆变G00926 | 33.81 | 20.01 | 7.6624 | 400 | 0 | 0 | 320 | 320 | 可开放容量大于等于30kW | 899946478 |  |  |  |  | 可开放容量大于等于30kW
11539 | 邵东市 | 配网运维（抢修）班 | 宋家塘街道 | 宋家塘街道新辉社区 | 110kV湖塘变电站 | 湖工Ⅰ线 | 明珠集团1#杆变G00927 | 33.81 | 38.51 | 7.3744 | 400 | 0 | 0 | 320 | 320 | 可开放容量大于等于30kW | 800585964 |  |  |  |  | 可开放容量大于等于30kW
11540 | 邵东市 | 配网运维（抢修）班 | 两市塘街道 | 两市塘街道港南社区 | 110kV宋家塘变电站 | 宋镇Ⅰ线 | 农林城#8杆变G00957 | 33.81 | 20.01 | 7.1984 | 400 | 0 | 0 | 320 | 320 | 可开放容量大于等于30kW | 899951903 |  |  |  |  | 可开放容量大于等于30kW
11541 | 邵东市 | 配网运维（抢修）班 | 宋家塘街道 | 宋家塘街道新铺台社区 | 110kV荷花塘变电站 | 荷开Ⅰ线 | 家电城21#杆变G00614 | 33.81 | 38.51 | 7.6524 | 400 | 0 | 0 | 320 | 320 | 可开放容量大于等于30kW | 800585998 |  |  |  |  | 可开放容量大于等于30kW
11542 | 邵东市 | 配网运维（抢修）班 | 宋家塘街道 | 宋家塘街道新铺台社区 | 110kV宋家塘变电站 | 宋镇Ⅲ回 | 湾林路5#杆变G00875 | 33.81 | 20.01 | 7.6624 | 400 | 0 | 0 | 320 | 320 | 可开放容量大于等于30kW | 800356172 |  |  |  |  | 可开放容量大于等于30kW
11543 | 邵东市 | 配网运维（抢修）班 | 宋家塘街道 | 宋家塘街道荷花社区 | 110kV宋家塘变电站 | 宋龙线 | 兴湘菜市场11#杆变G00615 | 33.81 | 20.01 | 7.4331 | 400 | 0 | 0 | 320 | 320 | 可开放容量大于等于30kW | 800351500 |  |  |  |  | 可开放容量大于等于30kW
11544 | 邵东市 | 昭阳供电服务站 | 宋家塘街道 | 宋家塘街道荷花社区 | 110kV宋家塘变电站 | 宋龙线 | 荷田路3#箱变G00406 | 33.81 | 20.01 | 7.4331 | 400 | 0 | 0 | 320 | 320 | 可开放容量大于等于30kW | 800344446 |  |  |  |  | 可开放容量大于等于30kW
11545 | 邵东市 | 昭阳供电服务站 | 大禾塘街道 | 大禾塘街道荷田社区 | 110kV荷花塘变电站 | 荷开Ⅱ线 | 中天广场3#杆变G00961 | 33.81 | 38.51 | 7.519 | 400 | 32.36 | 0 | 287.64 | 287.64 | 可开放容量大于等于30kW | 899940518 |  |  |  |  | 可开放容量大于等于30kW
11546 | 邵东市 | 昭阳供电服务站 | 大禾塘街道 | 大禾塘街道荷田社区 | 110kV荷花塘变电站 | 荷开Ⅱ线 | 烟草公司2#杆变G00962 | 33.81 | 38.51 | 7.519 | 400 | 0 | 0 | 320 | 320 | 可开放容量大于等于30kW | 800589731 |  |  |  |  | 可开放容量大于等于30kW
11547 | 邵东市 | 配网运维（抢修）班 | 大禾塘街道 | 大禾塘街道红土岭社区 | 110kV宋家塘变电站 | 宋青线 | 百宝路27号6#杆变G00449 | 33.81 | 20.01 | 7.6524 | 315 | 0 | 0 | 252 | 252 | 可开放容量大于等于30kW | 899939852 |  |  |  |  | 可开放容量大于等于30kW
11548 | 邵东市 | 配网运维（抢修）班 | 宋家塘街道 | 宋家塘街道荷花社区 | 110kV宋家塘变电站 | 宋青线 | 虎都男装9#杆变G00461 | 33.81 | 20.01 | 7.6524 | 400 | 5 | 0 | 315 | 315 | 可开放容量大于等于30kW | 899948802 |  |  |  |  | 可开放容量大于等于30kW
11549 | 邵东市 | 配网运维（抢修）班 | 大禾塘街道 | 大禾塘街道红土岭社区 | 110kV荷花塘变电站 | 荷开Ⅲ线 | 种子公司2#杆变G00411 | 33.81 | 38.51 | 7.6574 | 400 | 0 | 0 | 320 | 320 | 可开放容量大于等于30kW | 800499323 |  |  |  |  | 可开放容量大于等于30kW
11550 | 邵东市 | 配网运维（抢修）班 | 大禾塘街道 | 大禾塘街道城东社区 | 110kV宋家塘变电站 | 宋东线 | 皮革城16#杆变G00448 | 33.81 | 20.01 | 7.6174 | 400 | 0 | 0 | 320 | 320 | 可开放容量大于等于30kW | 899950394 |  |  |  |  | 可开放容量大于等于30kW
11551 | 邵东市 | 配网运维（抢修）班 | 大禾塘街道 | 大禾塘街道福田社区 | 110kV宋家塘变电站 | 宋东线 | 汽车总站8#杆变G00460 | 33.81 | 20.01 | 7.6174 | 400 | 0 | 0 | 320 | 320 | 可开放容量大于等于30kW | 800344519 |  |  |  |  | 可开放容量大于等于30kW
11552 | 邵东市 | 配网运维（抢修）班 | 宋家塘街道 | 宋家塘街道荷花社区 | 110kV宋家塘变电站 | 宋东线 | 石油公司21#杆变G00832 | 33.81 | 20.01 | 7.6174 | 400 | 0 | 0 | 320 | 320 | 可开放容量大于等于30kW | 899950213 |  |  |  |  | 可开放容量大于等于30kW
11553 | 邵东市 | 配网运维（抢修）班 | 大禾塘街道 | 大禾塘街道城东社区 | 110kV荷花塘变电站 | 荷金线 | 桃园路3#杆变G00613 | 33.81 | 38.51 | 7.4444 | 400 | 0 | 0 | 320 | 320 | 可开放容量大于等于30kW | 800344518 |  |  |  |  | 可开放容量大于等于30kW
11554 | 邵东市 | 配网运维（抢修）班 | 宋家塘街道 | 宋家塘街道新铺台社区 | 110kV荷花塘变电站 | 荷振线 | 税务局#12杆变G00434 | 33.81 | 38.51 | 7.4224 | 400 | 0 | 0 | 320 | 320 | 可开放容量大于等于30kW | 800451862 |  |  |  |  | 可开放容量大于等于30kW
11555 | 邵东市 | 配网运维（抢修）班 | 宋家塘街道 | 宋家塘街道新铺台社区 | 110kV荷花塘变电站 | 荷振线 | 技术监督局#6杆变G00916 | 33.81 | 38.51 | 7.4224 | 315 | 20 | 0 | 232 | 232 | 可开放容量大于等于30kW | 800451820 |  |  |  |  | 可开放容量大于等于30kW
11556 | 邵东市 | 配网运维（抢修）班 | 宋家塘街道 | 宋家塘街道新铺台社区 | 110kV荷花塘变电站 | 荷振线 | 水务局#1杆变G00435 | 33.81 | 38.51 | 7.4224 | 400 | 0 | 0 | 320 | 320 | 可开放容量大于等于30kW | 800451821 |  |  |  |  | 可开放容量大于等于30kW
11557 | 邵东市 | 配网运维（抢修）班 | 宋家塘街道 | 宋家塘街道宋家塘社区 | 110kV荷花塘变电站 | 荷振线 | 汽车西站#4杆变G00433 | 33.81 | 38.51 | 7.4224 | 400 | 0 | 0 | 320 | 320 | 可开放容量大于等于30kW | 800335989 |  |  |  |  | 可开放容量大于等于30kW
11558 | 邵东市 | 配网运维（抢修）班 | 宋家塘街道 | 宋家塘街道宋家塘社区 | 110kV荷花塘变电站 | 荷振线 | 汽车西站#5杆变G00936 | 33.81 | 38.51 | 7.4224 | 400 | 0 | 120 | 200 | 200 | 可开放容量大于等于30kW | 899951901 |  |  |  |  | 可开放容量大于等于30kW
11559 | 邵东市 | 昭阳供电服务站 | 宋家塘街道 | 宋家塘街道宋家塘社区 | 110kV湖塘变电站 | 湖金线 | 铅锌矿家属区5#杆变G00933 | 33.81 | 38.51 | 7.5824 | 315 | 0 | 0 | 252 | 252 | 可开放容量大于等于30kW | 899948580 |  |  |  |  | 可开放容量大于等于30kW
11560 | 邵东市 | 昭阳供电服务站 | 两市塘街道 | 两市塘街道和平社区 | 110kV湖塘变电站 | 湖金线 | 桐江造纸厂6#杆变G00465 | 33.81 | 38.51 | 7.5824 | 315 | 0 | 0 | 252 | 252 | 可开放容量大于等于30kW | 800335988 |  |  |  |  | 可开放容量大于等于30kW
11561 | 邵东市 | 昭阳供电服务站 | 宋家塘街道 | 宋家塘街道湖塘社区 | 110kV湖塘变电站 | 湖金线 | 磷肥厂家属区07#杆变G00944 | 33.81 | 38.51 | 7.5824 | 315 | 0 | 0 | 252 | 252 | 可开放容量大于等于30kW | 800335994 |  |  |  |  | 可开放容量大于等于30kW
11562 | 邵东市 | 昭阳供电服务站 | 两市塘街道 | 两市塘街道城南社区 | 110kV宋家塘变电站 | 宋石线 | 人民路8#杆变G00451 | 33.81 | 20.01 | 7.4224 | 400 | 0 | 60 | 260 | 260 | 可开放容量大于等于30kW | 800335991 |  |  |  |  | 可开放容量大于等于30kW
11563 | 邵东市 | 配网运维（抢修）班 | 两市塘街道 | 两市塘街道胜利社区 | 110kV兴隆变电站 | 兴绿Ⅲ线 | 解放路13#杆变G00943 | 33.81 | 25.26 | 6.2664 | 400 | 0 | 0 | 320 | 320 | 可开放容量大于等于30kW | 800335993 |  |  |  |  | 可开放容量大于等于30kW
11564 | 邵东市 | 配网运维（抢修）班 | 两市塘街道 | 两市塘街道胜利社区 | 110kV兴隆变电站 | 兴绿Ⅲ线 | 解放路14#杆变G00942 | 33.81 | 25.26 | 6.2664 | 400 | 0 | 0 | 320 | 320 | 可开放容量大于等于30kW | 800559072 |  |  |  |  | 可开放容量大于等于30kW
11565 | 邵东市 | 配网运维（抢修）班 | 两市塘街道 | 两市塘街道胜利社区 | 110kV宋家塘变电站 | 宋东线 | 百货公司家属区2#箱变G00459 | 33.81 | 20.01 | 7.6174 | 630 | 0 | 0 | 504 | 504 | 可开放容量大于等于30kW | 899944532 |  |  |  |  | 可开放容量大于等于30kW
11566 | 邵东市 | 配网运维（抢修）班 | 两市塘街道 | 两市塘街道港南社区 | 110kV宋家塘变电站 | 宋南线 | 农林城#12杆变G00462 | 33.81 | 20.01 | 7.6624 | 400 | 0 | 0 | 320 | 320 | 可开放容量大于等于30kW | 899947238 |  |  |  |  | 可开放容量大于等于30kW
11567 | 邵东市 | 配网运维（抢修）班 | 宋家塘街道 | 宋家塘街道新辉社区 | 110kV宋家塘变电站 | 宋镇Ⅲ回 | 衡宝路8#杆变G00920 | 33.81 | 20.01 | 7.6624 | 400 | 0 | 0 | 320 | 320 | 可开放容量大于等于30kW | 899928316 |  |  |  |  | 可开放容量大于等于30kW
11568 | 邵东市 | 配网运维（抢修）班 | 宋家塘街道 | 宋家塘街道新辉社区 | 110kV宋家塘变电站 | 宋镇Ⅲ回 | 衡宝路9#杆变G00897 | 33.81 | 20.01 | 7.6624 | 400 | 0 | 0 | 320 | 320 | 可开放容量大于等于30kW | 899928313 |  |  |  |  | 可开放容量大于等于30kW
11569 | 邵东市 | 配网运维（抢修）班 | 宋家塘街道 | 宋家塘街道公园社区 | 110kV宋家塘变电站 | 宋修线 | 文园路7#杆变G00924 | 33.81 | 20.01 | 7.4424 | 400 | 0 | 0 | 320 | 320 | 可开放容量大于等于30kW | 800254429 |  |  |  |  | 可开放容量大于等于30kW
11570 | 邵东市 | 配网运维（抢修）班 | 宋家塘街道 | 宋家塘街道公园社区 | 110kV宋家塘变电站 | 宋修线 | 文园路6#杆变G00473 | 33.81 | 20.01 | 7.4424 | 400 | 0 | 0 | 320 | 320 | 可开放容量大于等于30kW | 800445455 |  |  |  |  | 可开放容量大于等于30kW
11571 | 邵东市 | 配网运维（抢修）班 | 宋家塘街道 | 宋家塘街道新辉社区 | 110kV湖塘变电站 | 湖工Ⅰ线 | 新辉路2#杆变G00456 | 33.81 | 38.51 | 7.3744 | 400 | 0 | 0 | 320 | 320 | 可开放容量大于等于30kW | 899941305 |  |  |  |  | 可开放容量大于等于30kW
11572 | 邵东市 | 配网运维（抢修）班 | 宋家塘街道 | 宋家塘街道湖塘社区 | 110kV湖塘变电站 | 湖工Ⅰ线 | 湖南路9#杆变G00401 | 33.81 | 38.51 | 7.3744 | 400 | 0 | 0 | 320 | 320 | 可开放容量大于等于30kW | 800341300 |  |  |  |  | 可开放容量大于等于30kW
11573 | 邵东市 | 配网运维（抢修）班 | 宋家塘街道 | 宋家塘街道新辉社区 | 110kV宋家塘变电站 | 宋石线 | 广东路#1杆变G0923 | 33.81 | 20.01 | 7.4224 | 400 | 0 | 0 | 320 | 320 | 可开放容量大于等于30kW | 800344531 |  |  |  |  | 可开放容量大于等于30kW
11574 | 邵东市 | 配网运维（抢修）班 | 大禾塘街道 | 大禾塘街道大田社区 | 110kV荷花塘变电站 | 荷黄Ⅰ线 | 淡泉村9#杆变G00908 | 33.81 | 38.51 | 7.6224 | 400 | 0 | 0 | 320 | 320 | 可开放容量大于等于30kW | 800529107 |  |  |  |  | 可开放容量大于等于30kW
11575 | 邵东市 | 配网运维（抢修）班 | 大禾塘街道 | 大禾塘街道大田社区 | 110kV荷花塘变电站 | 荷开Ⅲ线 | 宋家塘煤矿前7#杆变G00931 | 33.81 | 38.51 | 7.6574 | 400 | 0 | 0 | 320 | 320 | 可开放容量大于等于30kW | 800386229 |  |  |  |  | 可开放容量大于等于30kW
11576 | 邵东市 | 配网运维（抢修）班 | 宋家塘街道 | 宋家塘街道新铺台社区 | 110kV荷花塘变电站 | 荷黑线 | 托运城4#杆变G00437 | 33.81 | 38.51 | 7.6624 | 315 | 0 | 0 | 252 | 252 | 可开放容量大于等于30kW | 800344521 |  |  |  |  | 可开放容量大于等于30kW
11577 | 邵东市 | 配网运维（抢修）班 | 宋家塘街道 | 宋家塘街道新铺台社区 | 110kV宋家塘变电站 | 宋荷线 | 金鸡路职工宿舍#1杆变G00968 | 33.81 | 20.01 | 7.6624 | 400 | 0 | 0 | 320 | 320 | 可开放容量大于等于30kW | 800589180 |  |  |  |  | 可开放容量大于等于30kW
11578 | 邵东市 | 配网运维（抢修）班 | 大禾塘街道 | 大禾塘街道晨光社区 | 110kV荷花塘变电站 | 荷开Ⅰ线 | 创新学校4#杆变G00861 | 33.81 | 38.51 | 7.6524 | 315 | 0 | 0 | 252 | 252 | 可开放容量大于等于30kW | 899948475 |  |  |  |  | 可开放容量大于等于30kW
11579 | 邵东市 | 配网运维（抢修）班 | 宋家塘街道 | 宋家塘街道新铺台社区 | 110kV荷花塘变电站 | 荷开Ⅰ线 | 广播局11#杆变G00917 | 33.81 | 38.51 | 7.6524 | 250 | 0 | 0 | 200 | 200 | 可开放容量大于等于30kW | 899946336 |  |  |  |  | 可开放容量大于等于30kW
11580 | 邵东市 | 配网运维（抢修）班 | 宋家塘街道 | 宋家塘街道新铺台社区 | 110kV宋家塘变电站 | 宋荷线 | 农机局2#变G00438 | 33.81 | 20.01 | 7.6624 | 630 | 0 | 0 | 504 | 504 | 可开放容量大于等于30kW | 899953312 |  |  |  |  | 可开放容量大于等于30kW
11581 | 邵东市 | 配网运维（抢修）班 | 宋家塘街道 | 宋家塘街道公园社区 | 110kV宋家塘变电站 | 宋镇Ⅲ回 | 梅园新村7#杆变G00970 | 33.81 | 20.01 | 7.6624 | 400 | 0 | 0 | 320 | 320 | 可开放容量大于等于30kW | 800627508 |  |  |  |  | 可开放容量大于等于30kW
11582 | 邵东市 | 配网运维（抢修）班 | 两市塘街道 | 两市塘街道胜利社区 | 110kV兴隆变电站 | 兴绿Ⅲ线 | 衡宝路3#杆变G00958 | 33.81 | 25.26 | 6.2664 | 400 | 0 | 0 | 320 | 320 | 可开放容量大于等于30kW | 899939861 |  |  |  |  | 可开放容量大于等于30kW
11583 | 邵东市 | 配网运维（抢修）班 | 宋家塘街道 | 宋家塘街道新铺台社区 | 110kV荷花塘变电站 | 荷开Ⅰ线 | 和天宾馆14#杆变G00934 | 33.81 | 38.51 | 7.6524 | 400 | 0 | 0 | 320 | 320 | 可开放容量大于等于30kW | 899950582 |  |  |  |  | 可开放容量大于等于30kW
11584 | 邵东市 | 配网运维（抢修）班 | 宋家塘街道 | 宋家塘街道新铺台社区 | 110kV荷花塘变电站 | 荷开Ⅰ线 | 镇三中10#杆变G00439 | 33.81 | 38.51 | 7.6524 | 400 | 10 | 0 | 310 | 310 | 可开放容量大于等于30kW | 800254357 |  |  |  |  | 可开放容量大于等于30kW
11585 | 邵东市 | 配网运维（抢修）班 | 宋家塘街道 | 宋家塘街道荷花社区 | 110kV荷花塘变电站 | 荷黄Ⅰ线 | 建北路3#杆变G00932 | 33.81 | 38.51 | 7.6224 | 400 | 0 | 0 | 320 | 320 | 可开放容量大于等于30kW | 800254358 |  |  |  |  | 可开放容量大于等于30kW
11586 | 邵东市 | 配网运维（抢修）班 | 宋家塘街道 | 宋家塘街道荷花社区 | 110kV荷花塘变电站 | 荷开Ⅳ线 | 金世纪花园#1杆变G00939 | 33.81 | 38.51 | 7.6624 | 400 | 0 | 0 | 320 | 320 | 可开放容量大于等于30kW | 899949870 |  |  |  |  | 可开放容量大于等于30kW
11587 | 邵东市 | 配网运维（抢修）班 | 两市塘街道 | 两市塘街道胜利社区 | 110kV荷花塘变电站 | 荷开Ⅳ线 | 金世纪花园#2杆变G00940 | 33.81 | 38.51 | 7.6624 | 400 | 0 | 0 | 320 | 320 | 可开放容量大于等于30kW | 899941756 |  |  |  |  | 可开放容量大于等于30kW
11588 | 邵东市 | 配网运维（抢修）班 | 宋家塘街道 | 宋家塘街道荷花社区 | 110kV荷花塘变电站 | 荷开Ⅳ线 | 执法局#1杆变G00985 | 33.81 | 38.51 | 7.6624 | 315 | 0 | 0 | 252 | 252 | 可开放容量大于等于30kW | 800523674 |  |  |  |  | 可开放容量大于等于30kW
11589 | 邵东市 | 配网运维（抢修）班 | 宋家塘街道 | 宋家塘街道新铺台社区 | 110kV荷花塘变电站 | 荷振线 | 税务局#10杆变G00467 | 33.81 | 38.51 | 7.4224 | 400 | 15 | 0 | 305 | 305 | 可开放容量大于等于30kW | 800523675 |  |  |  |  | 可开放容量大于等于30kW
11590 | 邵东市 | 配网运维（抢修）班 | 宋家塘街道 | 宋家塘街道新铺台社区 | 110kV荷花塘变电站 | 荷开Ⅰ线 | 和天宾馆5#杆变G00949 | 33.81 | 38.51 | 7.6524 | 400 | 0 | 0 | 320 | 320 | 可开放容量大于等于30kW | 800372579 |  |  |  |  | 可开放容量大于等于30kW
11591 | 邵东市 | 配网运维（抢修）班 | 大禾塘街道 | 大禾塘街道晨光社区 | 110kV荷花塘变电站 | 荷开Ⅰ线 | 创新学校2#杆变G00928 | 33.81 | 38.51 | 7.6524 | 400 | 0 | 0 | 320 | 320 | 可开放容量大于等于30kW | 800372476 |  |  |  |  | 可开放容量大于等于30kW
11592 | 邵东市 | 配网运维（抢修）班 | 宋家塘街道 | 宋家塘街道新辉社区 | 110kV宋家塘变电站 | 宋南线 | 亿客隆#14杆变G00951 | 33.81 | 20.01 | 7.6624 | 400 | 0 | 0 | 320 | 320 | 可开放容量大于等于30kW | 800460271 |  |  |  |  | 可开放容量大于等于30kW
11593 | 邵东市 | 配网运维（抢修）班 | 宋家塘街道 | 宋家塘街道新辉社区 | 110kV湖塘变电站 | 湖工Ⅰ线 | 新辉路4#杆变G00952 | 33.81 | 38.51 | 7.3744 | 315 | 0 | 0 | 252 | 252 | 可开放容量大于等于30kW | 800610076 |  |  |  |  | 可开放容量大于等于30kW
11594 | 邵东市 | 配网运维（抢修）班 | 宋家塘街道 | 宋家塘街道新铺台社区 | 110kV荷花塘变电站 | 荷振线 | 税务局13#杆变G00946 | 33.81 | 38.51 | 7.4224 | 400 | 0 | 0 | 320 | 320 | 可开放容量大于等于30kW | 800372478 |  |  |  |  | 可开放容量大于等于30kW
11595 | 邵东市 | 配网运维（抢修）班 | 两市塘街道 | 两市塘街道港南社区 | 110kV宋家塘变电站 | 宋镇Ⅰ线 | 农林城#13杆变G00947 | 33.81 | 20.01 | 7.1984 | 400 | 0 | 0 | 320 | 320 | 可开放容量大于等于30kW | 800643465 |  |  |  |  | 可开放容量大于等于30kW
11596 | 邵东市 | 配网运维（抢修）班 | 宋家塘街道 | 宋家塘街道宋家塘社区 | 110kV荷花塘变电站 | 荷黑线 | 衡宝路6#杆变G00918 | 33.81 | 38.51 | 7.6624 | 400 | 0 | 0 | 320 | 320 | 可开放容量大于等于30kW | 800372479 |  |  |  |  | 可开放容量大于等于30kW
11597 | 邵东市 | 配网运维（抢修）班 | 宋家塘街道 | 宋家塘街道宋家塘社区 | 110kV荷花塘变电站 | 荷黑线 | 衡宝路7#杆变G00929 | 33.81 | 38.51 | 7.6624 | 315 | 0 | 0 | 252 | 252 | 可开放容量大于等于30kW | 899942181 |  |  |  |  | 可开放容量大于等于30kW
11598 | 邵东市 | 配网运维（抢修）班 | 宋家塘街道 | 宋家塘街道公园社区 | 110kV湖塘变电站 | 湖青线 | 兴和路1#杆变G00953 | 33.81 | 38.51 | 7.5074 | 315 | 0 | 0 | 252 | 252 | 可开放容量大于等于30kW | 899948480 |  |  |  |  | 可开放容量大于等于30kW
11599 | 邵东市 | 配网运维（抢修）班 | 两市塘街道 | 两市塘街道胜利社区 | 110kV宋家塘变电站 | 宋镇Ⅴ回 | 解放路17#杆变G00948 | 33.81 | 20.01 | 7.5858 | 400 | 0 | 0 | 320 | 320 | 可开放容量大于等于30kW | 800257892 |  |  |  |  | 可开放容量大于等于30kW
11600 | 邵东市 | 配网运维（抢修）班 | 两市塘街道 | 两市塘街道胜利社区 | 110kV宋家塘变电站 | 宋镇Ⅴ回 | 解放路18#杆变G00483 | 33.81 | 20.01 | 7.5858 | 315 | 0 | 0 | 252 | 252 | 可开放容量大于等于30kW | 899942575 |  |  |  |  | 可开放容量大于等于30kW
11601 | 邵东市 | 配网运维（抢修）班 | 两市塘街道 | 两市塘街道港南社区 | 110kV宋家塘变电站 | 宋镇Ⅰ线 | 农林城#5杆变G00963 | 33.81 | 20.01 | 7.1984 | 400 | 0 | 0 | 320 | 320 | 可开放容量大于等于30kW | 800254348 |  |  |  |  | 可开放容量大于等于30kW
11602 | 邵东市 | 配网运维（抢修）班 | 大禾塘街道 | 大禾塘街道福田社区 | 110kV荷花塘变电站 | 荷开Ⅲ线 | 五金城#4公变G00445 | 33.81 | 38.51 | 7.6574 | 315 | 0 | 0 | 252 | 252 | 可开放容量大于等于30kW | 800254359 |  |  |  |  | 可开放容量大于等于30kW
11603 | 邵东市 | 配网运维（抢修）班 | 两市塘街道 | 两市塘街道胜利社区 | 110kV荷花塘变电站 | 荷振线 | 税务局#11杆变G00937 | 33.81 | 38.51 | 7.4224 | 315 | 0 | 0 | 252 | 252 | 可开放容量大于等于30kW | 800372577 |  |  |  |  | 可开放容量大于等于30kW
11604 | 邵东市 | 配网运维（抢修）班 | 两市塘街道 | 两市塘街道文化社区 | 110kV宋家塘变电站 | 宋镇Ⅴ回 | 东风路14#杆变G00877 | 33.81 | 20.01 | 7.5858 | 400 | 0 | 0 | 320 | 320 | 可开放容量大于等于30kW | 800372576 |  |  |  |  | 可开放容量大于等于30kW
11605 | 邵东市 | 昭阳供电服务站 | 两市塘街道 | 两市塘街道城南社区 | 110kV宋家塘变电站 | 宋石线 | 人民路7#杆变G00452 | 33.81 | 20.01 | 7.4224 | 315 | 70 | 0 | 182 | 182 | 可开放容量大于等于30kW | 899941798 |  |  |  |  | 可开放容量大于等于30kW
11606 | 邵东市 | 昭阳供电服务站 | 大禾塘街道 | 大禾塘街道红土岭社区 | 110kV兴隆变电站 | 兴绿Ⅲ线 | 工业品市场1#箱变G00826 | 33.81 | 25.26 | 6.2664 | 630 | 0 | 0 | 504 | 504 | 可开放容量大于等于30kW | 899852674 |  |  |  |  | 可开放容量大于等于30kW
11607 | 邵东市 | 配网运维（抢修）班 | 两市塘街道 | 两市塘街道港南社区 | 110kV宋家塘变电站 | 宋南线 | 港南路#10杆变G00816 | 33.81 | 20.01 | 7.6624 | 400 | 0 | 0 | 320 | 320 | 可开放容量大于等于30kW | 899950646 |  |  |  |  | 可开放容量大于等于30kW
11608 | 邵东市 | 配网运维（抢修）班 | 宋家塘街道 | 宋家塘街道新铺台社区 | 110kV荷花塘变电站 | 荷开Ⅰ线 | 托运城8#杆变G00436 | 33.81 | 38.51 | 7.6524 | 315 | 0 | 0 | 252 | 252 | 可开放容量大于等于30kW | 800476703 |  |  |  |  | 可开放容量大于等于30kW
11609 | 邵东市 | 配网运维（抢修）班 | 大禾塘街道 | 大禾塘街道红土岭社区 | 110kV宋家塘变电站 | 宋龙线 | 百富广场15#杆变G00446 | 33.81 | 20.01 | 7.4331 | 400 | 36 | 40 | 244 | 244 | 可开放容量大于等于30kW | 800234580 |  |  |  |  | 可开放容量大于等于30kW
11610 | 邵东市 | 配网运维（抢修）班 | 宋家塘街道 | 宋家塘街道公园社区 | 110kV宋家塘变电站 | 宋修线 | 公园路3#杆变G00979 | 33.81 | 20.01 | 7.4424 | 400 | 0 | 0 | 320 | 320 | 可开放容量大于等于30kW | 800476550 |  |  |  |  | 可开放容量大于等于30kW
11611 | 邵东市 | 配网运维（抢修）班 | 宋家塘街道 | 宋家塘街道新铺台社区 | 110kV荷花塘变电站 | 荷黑线 | 银河大酒店3#杆变G00415 | 33.81 | 38.51 | 7.6624 | 400 | 0 | 0 | 320 | 320 | 可开放容量大于等于30kW | 800372631 |  |  |  |  | 可开放容量大于等于30kW
11612 | 邵东市 | 配网运维（抢修）班 | 宋家塘街道 | 宋家塘街道新铺台社区 | 110kV荷花塘变电站 | 荷振线 | 税务局#9杆变G00981 | 33.81 | 38.51 | 7.4224 | 400 | 0 | 0 | 320 | 320 | 可开放容量大于等于30kW | 899940145 |  |  |  |  | 可开放容量大于等于30kW
11613 | 邵东市 | 昭阳供电服务站 | 宋家塘街道 | 宋家塘街道公园社区 | 110kV宋家塘变电站 | 宋修线 | 锦绣佳苑#1箱变G00480 | 33.81 | 20.01 | 7.4424 | 630 | 0 | 0 | 504 | 504 | 可开放容量大于等于30kW | 899948472 |  |  |  |  | 可开放容量大于等于30kW
11614 | 邵东市 | 昭阳供电服务站 | 宋家塘街道 | 宋家塘街道公园社区 | 110kV宋家塘变电站 | 宋修线 | 锦绣佳苑#2箱变G00479 | 33.81 | 20.01 | 7.4424 | 630 | 0 | 0 | 504 | 504 | 可开放容量大于等于30kW | 899855771 |  |  |  |  | 可开放容量大于等于30kW
11615 | 邵东市 | 昭阳供电服务站 | 宋家塘街道 | 宋家塘街道公园社区 | 110kV宋家塘变电站 | 宋修线 | 锦绣佳苑#4箱变G00481 | 33.81 | 20.01 | 7.4424 | 630 | 0 | 0 | 504 | 504 | 可开放容量大于等于30kW | 801080056 |  |  |  |  | 可开放容量大于等于30kW
11616 | 邵东市 | 昭阳供电服务站 | 宋家塘街道 | 宋家塘街道公园社区 | 110kV湖塘变电站 | 湖青线 | 顺丰佳苑12#箱变G00993 | 33.81 | 38.51 | 7.5074 | 630 | 0 | 0 | 504 | 504 | 可开放容量大于等于30kW | 800444192 |  |  |  |  | 可开放容量大于等于30kW
11617 | 邵东市 | 昭阳供电服务站 | 宋家塘街道 | 宋家塘街道公园社区 | 110kV宋家塘变电站 | 宋镇Ⅲ回 | 衡兴花园#1箱变G00984 | 33.81 | 20.01 | 7.6624 | 630 | 0 | 0 | 504 | 504 | 可开放容量大于等于30kW | 800372794 |  |  |  |  | 可开放容量大于等于30kW
11618 | 邵东市 | 配网运维（抢修）班 | 宋家塘街道 | 宋家塘街道公园社区 | 110kV宋家塘变电站 | 宋修线 | 公园路4#杆变G00980 | 33.81 | 20.01 | 7.4424 | 315 | 0 | 0 | 252 | 252 | 可开放容量大于等于30kW | 800372798 |  |  |  |  | 可开放容量大于等于30kW
11619 | 邵东市 | 配网运维（抢修）班 | 宋家塘街道 | 宋家塘街道公园社区 | 110kV宋家塘变电站 | 宋修线 | 公园路5#杆变G00422 | 33.81 | 20.01 | 7.4424 | 315 | 0 | 0 | 252 | 252 | 可开放容量大于等于30kW | 800585389 |  |  |  |  | 可开放容量大于等于30kW
11620 | 邵东市 | 配网运维（抢修）班 | 宋家塘街道 | 宋家塘街道新铺台社区 | 110kV宋家塘变电站 | 宋修线 | 东方家居#13箱变G00421 | 33.81 | 20.01 | 7.4424 | 315 | 0 | 0 | 252 | 252 | 可开放容量大于等于30kW | 899948430 |  |  |  |  | 可开放容量大于等于30kW
11621 | 邵东市 | 昭阳供电服务站 | 宋家塘街道 | 宋家塘街道公园社区 | 110kV宋家塘变电站 | 宋修线 | 东方家居#14箱变G00423 | 33.81 | 20.01 | 7.4424 | 630 | 0 | 0 | 504 | 504 | 可开放容量大于等于30kW | 899957851 |  |  |  |  | 可开放容量大于等于30kW
11622 | 邵东市 | 配网运维（抢修）班 | 两市塘街道 | 两市塘街道胜利社区 | 110kV宋家塘变电站 | 宋医线 | 老电力局11#杆变G00967 | 33.81 | 20.01 | 7.6264 | 400 | 0 | 0 | 320 | 320 | 可开放容量大于等于30kW | 899928352 |  |  |  |  | 可开放容量大于等于30kW
11623 | 邵东市 | 配网运维（抢修）班 | 宋家塘街道 | 宋家塘街道新铺台社区 | 110kV荷花塘变电站 | 荷振线 | 技术监督局#7杆变G00474 | 33.81 | 38.51 | 7.4224 | 400 | 0 | 0 | 320 | 320 | 可开放容量大于等于30kW | 899952020 |  |  |  |  | 可开放容量大于等于30kW
11624 | 邵东市 | 昭阳供电服务站 | 宋家塘街道 | 宋家塘街道荷花社区 | 110kV荷花塘变电站 | 荷开Ⅳ线 | 绿锦沁园#12箱变G00983 | 33.81 | 38.51 | 7.6624 | 630 | 0 | 0 | 504 | 504 | 可开放容量大于等于30kW | 800302527 |  |  |  |  | 可开放容量大于等于30kW
11625 | 邵东市 | 配网运维（抢修）班 | 宋家塘街道 | 宋家塘街道新铺台社区 | 110kV荷花塘变电站 | 荷开Ⅰ线 | 迪斯尼乐园15#杆变G00987 | 33.81 | 38.51 | 7.6524 | 315 | 0 | 0 | 252 | 252 | 可开放容量大于等于30kW | 899940608 |  |  |  |  | 可开放容量大于等于30kW
11626 | 邵东市 | 昭阳供电服务站 | 宋家塘街道 | 宋家塘街道公园社区 | 110kV宋家塘变电站 | 宋修线 | 锦绣佳苑#3箱变G00978 | 33.81 | 20.01 | 7.4424 | 630 | 30 | 0 | 474 | 474 | 可开放容量大于等于30kW | 899940187 |  |  |  |  | 可开放容量大于等于30kW
11627 | 邵东市 | 配网运维（抢修）班 | 宋家塘街道 | 宋家塘街道公园社区 | 110kV宋家塘变电站 | 宋镇Ⅲ回 | 乡镇经纬1#杆变G00960 | 33.81 | 20.01 | 7.6624 | 315 | 0 | 0 | 252 | 252 | 可开放容量大于等于30kW | 899941421 |  |  |  |  | 可开放容量大于等于30kW
11628 | 邵东市 | 配网运维（抢修）班 | 两市塘街道 | 两市塘街道胜利社区 | 110kV宋家塘变电站 | 宋镇Ⅴ回 | 盐业公司1#杆变G00995 | 33.81 | 20.01 | 7.5858 | 315 | 0 | 0 | 252 | 252 | 可开放容量大于等于30kW | 899951391 |  |  |  |  | 可开放容量大于等于30kW
11629 | 邵东市 | 配网运维（抢修）班 | 宋家塘街道 | 宋家塘街道新辉社区 | 110kV湖塘变电站 | 湖工Ⅰ线 | 新辉路1#杆变G00990 | 33.81 | 38.51 | 7.3744 | 315 | 0 | 0 | 252 | 252 | 可开放容量大于等于30kW | 800587913 |  |  |  |  | 可开放容量大于等于30kW
11630 | 邵东市 | 配网运维（抢修）班 | 宋家塘街道 | 宋家塘街道荷花社区 | 110kV荷花塘变电站 | 荷开Ⅳ线 | 天星豪苑#2杆变G00991 | 33.81 | 38.51 | 7.6624 | 315 | 0 | 0 | 252 | 252 | 可开放容量大于等于30kW | 800372580 |  |  |  |  | 可开放容量大于等于30kW
11631 | 邵东市 | 配网运维（抢修）班 | 宋家塘街道 | 宋家塘街道宋家塘社区 | 220kV青山变电站 | 青高线 | 皮具工贸园#6杆变G00413 | 33.81 | 38.51 | 7.5024 | 400 | 0 | 0 | 320 | 320 | 可开放容量大于等于30kW | 899943875 |  |  |  |  | 可开放容量大于等于30kW
11632 | 邵东市 | 昭阳供电服务站 | 宋家塘街道 | 宋家塘街道新辉社区 | 110kV宋家塘变电站 | 宋石线 | 百惠佳苑#3杆变G00412 | 33.81 | 20.01 | 7.4224 | 315 | 0 | 0 | 252 | 252 | 可开放容量大于等于30kW | 800372475 |  |  |  |  | 可开放容量大于等于30kW
11633 | 邵东市 | 昭阳供电服务站 | 宋家塘街道 | 宋家塘街道新辉社区 | 110kV宋家塘变电站 | 宋石线 | 百惠佳苑#2杆变G00408 | 33.81 | 20.01 | 7.4224 | 315 | 0 | 0 | 252 | 252 | 可开放容量大于等于30kW | 899941474 |  |  |  |  | 可开放容量大于等于30kW
11634 | 邵东市 | 配网运维（抢修）班 | 大禾塘街道 | 大禾塘街道荷田社区 | 110kV宋家塘变电站 | 宋荷线 | 烟草公司家属区3#箱变G00402 | 33.81 | 20.01 | 7.6624 | 630 | 0 | 0 | 504 | 504 | 可开放容量大于等于30kW | 800372477 |  |  |  |  | 可开放容量大于等于30kW
11635 | 邵东市 | 配网运维（抢修）班 | 宋家塘街道 | 宋家塘街道宋家塘社区 | 220kV青山变电站 | 青高线 | 皮具工贸园#11杆变G00440 | 33.81 | 38.51 | 7.5024 | 400 | 0 | 0 | 320 | 320 | 可开放容量大于等于30kW | 800603126 |  |  |  |  | 可开放容量大于等于30kW
11636 | 邵东市 | 昭阳供电服务站 | 宋家塘街道 | 宋家塘街道荷花社区 | 110kV荷花塘变电站 | 荷煤线 | 景苑小区11#箱变G00478 | 33.81 | 38.51 | 7.4974 | 630 | 0 | 0 | 504 | 504 | 可开放容量大于等于30kW | 899951392 |  |  |  |  | 可开放容量大于等于30kW
11637 | 邵东市 | 昭阳供电服务站 | 宋家塘街道 | 宋家塘街道金泉社区 | 110kV荷花塘变电站 | 荷煤线 | 财富广场#10箱变G00490 | 33.81 | 38.51 | 7.4974 | 630 | 15 | 0 | 489 | 489 | 可开放容量大于等于30kW | 899949845 |  |  |  |  | 可开放容量大于等于30kW
11638 | 邵东市 | 昭阳供电服务站 | 宋家塘街道 | 宋家塘街道金泉社区 | 110kV荷花塘变电站 | 荷煤线 | 财富广场#9箱变G00988 | 33.81 | 38.51 | 7.4974 | 630 | 0 | 0 | 504 | 504 | 可开放容量大于等于30kW | 899954445 |  |  |  |  | 可开放容量大于等于30kW
11639 | 邵东市 | 配网运维（抢修）班 | 两市塘街道 | 两市塘街道港南社区 | 110kV宋家塘变电站 | 宋南线 | 农林城#11杆变G00409 | 33.81 | 20.01 | 7.6624 | 400 | 0 | 0 | 320 | 320 | 可开放容量大于等于30kW | 800587907 |  |  |  |  | 可开放容量大于等于30kW
11640 | 邵东市 | 配网运维（抢修）班 | 宋家塘街道 | 宋家塘街道湖塘社区 | 110kV湖塘变电站 | 湖工Ⅰ线 | 湖南路8#杆变G00416 | 33.81 | 38.51 | 7.3744 | 315 | 20 | 0 | 232 | 232 | 可开放容量大于等于30kW | 899951201 |  |  |  |  | 可开放容量大于等于30kW
11641 | 邵东市 | 昭阳供电服务站 | 宋家塘街道 | 宋家塘街道公园社区 | 110kV宋家塘变电站 | 宋镇Ⅲ回 | 衡兴花园2#箱变G00482 | 33.81 | 20.01 | 7.6624 | 630 | 0 | 0 | 504 | 504 | 可开放容量大于等于30kW | 899948479 |  |  |  |  | 可开放容量大于等于30kW
11642 | 邵东市 | 配网运维（抢修）班 | 宋家塘街道 | 宋家塘街道公园社区 | 110kV宋家塘变电站 | 宋修线 | 锦绣佳苑#5箱变G00977 | 33.81 | 20.01 | 7.4424 | 630 | 0 | 0 | 504 | 504 | 可开放容量大于等于30kW | 899948476 |  |  |  |  | 可开放容量大于等于30kW
11643 | 邵东市 | 配网运维（抢修）班 | 宋家塘街道 | 宋家塘街道宋家塘社区 | 220kV青山变电站 | 青高线 | 皮具工贸园#1杆变G00414 | 33.81 | 38.51 | 7.5024 | 315 | 0 | 0 | 252 | 252 | 可开放容量大于等于30kW | 899946670 |  |  |  |  | 可开放容量大于等于30kW
11644 | 邵东市 | 昭阳供电服务站 | 宋家塘街道 | 宋家塘街道荷花社区 | 110kV荷花塘变电站 | 荷开Ⅳ线 | 天星豪苑3#箱变G00405 | 33.81 | 38.51 | 7.6624 | 630 | 0 | 0 | 504 | 504 | 可开放容量大于等于30kW | 800572341 |  |  |  |  | 可开放容量大于等于30kW
11645 | 邵东市 | 昭阳供电服务站 | 宋家塘街道 | 宋家塘街道荷花社区 | 110kV荷花塘变电站 | 荷开Ⅳ线 | 天星豪苑5#箱变G00404 | 33.81 | 38.51 | 7.6624 | 630 | 0 | 0 | 504 | 504 | 可开放容量大于等于30kW | 800589181 |  |  |  |  | 可开放容量大于等于30kW
11646 | 邵东市 | 昭阳供电服务站 | 宋家塘街道 | 宋家塘街道荷花社区 | 110kV荷花塘变电站 | 荷开Ⅳ线 | 天星豪苑4#箱变G00502 | 33.81 | 38.51 | 7.6624 | 630 | 0 | 0 | 504 | 504 | 可开放容量大于等于30kW | 800585387 |  |  |  |  | 可开放容量大于等于30kW
11647 | 邵东市 | 配网运维（抢修）班 | 宋家塘街道 | 宋家塘街道宋家塘社区 | 220kV青山变电站 | 青高线 | 皮具工贸园#8杆变G00447 | 33.81 | 38.51 | 7.5024 | 315 | 0 | 0 | 252 | 252 | 可开放容量大于等于30kW | 800669283 |  |  |  |  | 可开放容量大于等于30kW
11648 | 邵东市 | 配网运维（抢修）班 | 宋家塘街道 | 宋家塘街道宋家塘社区 | 220kV青山变电站 | 青高线 | 皮具工贸园#7杆变G00998 | 33.81 | 38.51 | 7.5024 | 315 | 40 | 0 | 212 | 212 | 可开放容量大于等于30kW | 899953264 |  |  |  |  | 可开放容量大于等于30kW
11649 | 邵东市 | 昭阳供电服务站 | 宋家塘街道 | 宋家塘街道荷花社区 | 110kV宋家塘变电站 | 宋青线 | 虎都男装8#杆变G00484 | 33.81 | 20.01 | 7.6524 | 500 | 5 | 0 | 395 | 395 | 可开放容量大于等于30kW | 899950645 |  |  |  |  | 可开放容量大于等于30kW
11650 | 邵东市 | 配网运维（抢修）班 | 宋家塘街道 | 宋家塘街道宋家塘社区 | 110kV荷花塘变电站 | 荷黑线 | 衡宝路10#杆变G00491 | 33.81 | 38.51 | 7.6624 | 315 | 0 | 0 | 252 | 252 | 可开放容量大于等于30kW | 899948482 |  |  |  |  | 可开放容量大于等于30kW
11651 | 邵东市 | 配网运维（抢修）班 | 两市塘街道 | 两市塘街道胜利社区 | 110kV宋家塘变电站 | 宋镇Ⅴ回 | 东风路10#杆变G00487 | 33.81 | 20.01 | 7.5858 | 400 | 0 | 0 | 320 | 320 | 可开放容量大于等于30kW | 899949111 |  |  |  |  | 可开放容量大于等于30kW
11652 | 邵东市 | 配网运维（抢修）班 | 两市塘街道 | 两市塘街道胜利社区 | 110kV宋家塘变电站 | 宋镇Ⅴ回 | 解放路15#杆变G00488 | 33.81 | 20.01 | 7.5858 | 315 | 0 | 0 | 252 | 252 | 可开放容量大于等于30kW | 899956394 |  |  |  |  | 可开放容量大于等于30kW
11653 | 邵东市 | 配网运维（抢修）班 | 宋家塘街道 | 宋家塘街道荷花社区 | 110kV荷花塘变电站 | 荷开Ⅳ线 | 执法局#3杆变G00489 | 33.81 | 38.51 | 7.6624 | 400 | 0 | 0 | 320 | 320 | 可开放容量大于等于30kW | 800585325 |  |  |  |  | 可开放容量大于等于30kW
11654 | 邵东市 | 昭阳供电服务站 | 宋家塘街道 | 宋家塘街道公园社区 | 110kV宋家塘变电站 | 宋修线 | 阳光花园1#箱变G00492 | 33.81 | 20.01 | 7.4424 | 630 | 0 | 0 | 504 | 504 | 可开放容量大于等于30kW | 899948481 |  |  |  |  | 可开放容量大于等于30kW
11655 | 邵东市 | 昭阳供电服务站 | 宋家塘街道 | 宋家塘街道公园社区 | 110kV宋家塘变电站 | 宋修线 | 阳光花园2#箱变G00493 | 33.81 | 20.01 | 7.4424 | 630 | 0 | 0 | 504 | 504 | 可开放容量大于等于30kW | 899947876 |  |  |  |  | 可开放容量大于等于30kW
11656 | 邵东市 | 昭阳供电服务站 | 宋家塘街道 | 宋家塘街道公园社区 | 110kV宋家塘变电站 | 宋修线 | 阳光花园3#箱变G00494 | 33.81 | 20.01 | 7.4424 | 630 | 0 | 0 | 504 | 504 | 可开放容量大于等于30kW | 899954070 |  |  |  |  | 可开放容量大于等于30kW
11657 | 邵东市 | 昭阳供电服务站 | 宋家塘街道 | 宋家塘街道公园社区 | 110kV宋家塘变电站 | 宋修线 | 阳光花园4#箱变G00495 | 33.81 | 20.01 | 7.4424 | 630 | 0 | 0 | 504 | 504 | 可开放容量大于等于30kW | 899945913 |  |  |  |  | 可开放容量大于等于30kW
11658 | 邵东市 | 昭阳供电服务站 | 宋家塘街道 | 宋家塘街道公园社区 | 110kV湖塘变电站 | 湖青线 | 顺丰家园专变G00418 | 33.81 | 38.51 | 7.5074 | 630 | 0 | 0 | 504 | 504 | 可开放容量大于等于30kW | 800461792 |  |  |  |  | 可开放容量大于等于30kW
11659 | 邵东市 | 昭阳供电服务站 | 宋家塘街道 | 宋家塘街道公园社区 | 110kV湖塘变电站 | 湖青线 | 顺丰佳苑11#箱变G00419 | 33.81 | 38.51 | 7.5074 | 630 | 0 | 0 | 504 | 504 | 可开放容量大于等于30kW | 899949251 |  |  |  |  | 可开放容量大于等于30kW
11660 | 邵东市 | 配网运维（抢修）班 | 宋家塘街道 | 宋家塘街道宋家塘社区 | 220kV青山变电站 | 青高线 | 皮具工贸园#2杆变G00486 | 33.81 | 38.51 | 7.5024 | 315 | 0 | 0 | 252 | 252 | 可开放容量大于等于30kW | 899945175 |  |  |  |  | 可开放容量大于等于30kW
11661 | 邵东市 | 配网运维（抢修）班 | 宋家塘街道 | 宋家塘街道宋家塘社区 | 110kV荷花塘变电站 | 荷黑线 | 汽车西站5#杆变G00417 | 33.81 | 38.51 | 7.6624 | 315 | 0 | 0 | 252 | 252 | 可开放容量大于等于30kW | 899948486 |  |  |  |  | 可开放容量大于等于30kW
11662 | 邵东市 | 配网运维（抢修）班 | 大禾塘街道 | 大禾塘街道城东社区 | 110kV荷花塘变电站 | 荷金线 | 新和村20#杆变G00930 | 33.81 | 38.51 | 7.4444 | 315 | 0 | 0 | 252 | 252 | 可开放容量大于等于30kW | 899948473 |  |  |  |  | 可开放容量大于等于30kW
11663 | 邵东市 | 配网运维（抢修）班 | 宋家塘街道 | 宋家塘街道新铺台社区 | 110kV宋家塘变电站 | 宋修线 | 水泵城1#杆变G00567 | 33.81 | 20.01 | 7.4424 | 400 | 0 | 0 | 320 | 320 | 可开放容量大于等于30kW | 800586282 |  |  |  |  | 可开放容量大于等于30kW
11664 | 邵东市 | 昭阳供电服务站 | 宋家塘街道 | 宋家塘街道荷花社区 | 110kV荷花塘变电站 | 荷黑线 | 新华书店#1箱变G00994 | 33.81 | 38.51 | 7.6624 | 630 | 0 | 0 | 504 | 504 | 可开放容量大于等于30kW | 800627511 |  |  |  |  | 可开放容量大于等于30kW
11665 | 邵东市 | 配网运维（抢修）班 | 大禾塘街道 | 大禾塘街道荷田社区 | 110kV荷花塘变电站 | 荷黑线 | 烟草公司1#杆变G00477 | 33.81 | 38.51 | 7.6624 | 400 | 0 | 0 | 320 | 320 | 可开放容量大于等于30kW | 899949788 |  |  |  |  | 可开放容量大于等于30kW
11666 | 邵东市 | 昭阳供电服务站 | 宋家塘街道 | 宋家塘街道软塘社区 | 110kV湖塘变电站 | 湖春线 | 格林春天#1箱变G00496 | 33.81 | 38.51 | 7.6624 | 630 | 0 | 0 | 504 | 504 | 可开放容量大于等于30kW | 800653773 |  |  |  |  | 可开放容量大于等于30kW
11667 | 邵东市 | 昭阳供电服务站 | 宋家塘街道 | 宋家塘街道软塘社区 | 110kV湖塘变电站 | 湖春线 | 格林春天#2箱变G00497 | 33.81 | 38.51 | 7.6624 | 630 | 0 | 0 | 504 | 504 | 可开放容量大于等于30kW | 800254346 |  |  |  |  | 可开放容量大于等于30kW
11668 | 邵东市 | 昭阳供电服务站 | 宋家塘街道 | 宋家塘街道软塘社区 | 110kV湖塘变电站 | 湖春线 | 格林春天#3箱变G00498 | 33.81 | 38.51 | 7.6624 | 630 | 0 | 0 | 504 | 504 | 可开放容量大于等于30kW | 899948474 |  |  |  |  | 可开放容量大于等于30kW
11669 | 邵东市 | 昭阳供电服务站 | 宋家塘街道 | 宋家塘街道软塘社区 | 110kV湖塘变电站 | 湖春线 | 格林春天#4箱变G00499 | 33.81 | 38.51 | 7.6624 | 630 | 0 | 0 | 504 | 504 | 可开放容量大于等于30kW | 800254343 |  |  |  |  | 可开放容量大于等于30kW
11670 | 邵东市 | 配网运维（抢修）班 | 宋家塘街道 | 宋家塘街道新辉社区 | 110kV湖塘变电站 | 湖工Ⅰ线 | 两塘路6#杆变G00500 | 33.81 | 38.51 | 7.3744 | 400 | 0 | 0 | 320 | 320 | 可开放容量大于等于30kW | 899852665 |  |  |  |  | 可开放容量大于等于30kW
11671 | 邵东市 | 昭阳供电服务站 | 两市塘街道 | 两市塘街道胜利社区 | 110kV宋家塘变电站 | 宋镇Ⅴ回 | 翰林院小区4#箱变G00508 | 33.81 | 20.01 | 7.5858 | 630 | 0 | 0 | 504 | 504 | 可开放容量大于等于30kW | 800291465 |  |  |  |  | 可开放容量大于等于30kW
11672 | 邵东市 | 配网运维（抢修）班 | 宋家塘街道 | 宋家塘街道新铺台社区 | 110kV荷花塘变电站 | 荷开Ⅰ线 | 新铺路12#杆变G00529 | 33.81 | 38.51 | 7.6524 | 400 | 0 | 0 | 320 | 320 | 可开放容量大于等于30kW | 899948477 |  |  |  |  | 可开放容量大于等于30kW
11673 | 邵东市 | 昭阳供电服务站 | 宋家塘街道 | 宋家塘街道荷花社区 | 110kV荷花塘变电站 | 荷开Ⅳ线 | 天星豪苑7#箱变G00996 | 33.81 | 38.51 | 7.6624 | 630 | 0 | 0 | 504 | 504 | 可开放容量大于等于30kW | 800627507 |  |  |  |  | 可开放容量大于等于30kW
11674 | 邵东市 | 昭阳供电服务站 | 宋家塘街道 | 宋家塘街道荷花社区 | 110kV荷花塘变电站 | 荷开Ⅳ线 | 天星豪苑6#箱变G00501 | 33.81 | 38.51 | 7.6624 | 630 | 0 | 0 | 504 | 504 | 可开放容量大于等于30kW | 800585324 |  |  |  |  | 可开放容量大于等于30kW
11675 | 邵东市 | 配网运维（抢修）班 | 大禾塘街道 | 大禾塘街道城东社区 | 110kV荷花塘变电站 | 荷金线 | 水果菜场13#杆变G00505 | 33.81 | 38.51 | 7.4444 | 400 | 0 | 0 | 320 | 320 | 可开放容量大于等于30kW | 899951459 |  |  |  |  | 可开放容量大于等于30kW
11676 | 邵东市 | 配网运维（抢修）班 | 大禾塘街道 | 大禾塘街道城东社区 | 110kV荷花塘变电站 | 荷金线 | 水果菜场12#杆变G00506 | 33.81 | 38.51 | 7.4444 | 315 | 0 | 0 | 252 | 252 | 可开放容量大于等于30kW | 800404858 |  |  |  |  | 可开放容量大于等于30kW
11677 | 邵东市 | 昭阳供电服务站 | 宋家塘街道 | 宋家塘街道荷花社区 | 110kV宋家塘变电站 | 宋石线 | 民政局1#箱变G00619 | 33.81 | 20.01 | 7.4224 | 500 | 0 | 0 | 400 | 400 | 可开放容量大于等于30kW | 800594847 |  |  |  |  | 可开放容量大于等于30kW
11678 | 邵东市 | 配网运维（抢修）班 | 宋家塘街道 | 宋家塘街道荷花社区 | 110kV荷花塘变电站 | 荷开Ⅳ线 | 焦化厂#2杆变G00511 | 33.81 | 38.51 | 7.6624 | 315 | 0 | 0 | 252 | 252 | 可开放容量大于等于30kW | 800537978 |  |  |  |  | 可开放容量大于等于30kW
11679 | 邵东市 | 配网运维（抢修）班 | 宋家塘街道 | 宋家塘街道荷花社区 | 110kV荷花塘变电站 | 荷开Ⅳ线 | 焦化厂#3杆变G00512 | 33.81 | 38.51 | 7.6624 | 315 | 0 | 0 | 252 | 252 | 可开放容量大于等于30kW | 899948411 |  |  |  |  | 可开放容量大于等于30kW
11680 | 邵东市 | 配网运维（抢修）班 | 宋家塘街道 | 宋家塘街道荷花社区 | 110kV荷花塘变电站 | 荷开Ⅳ线 | 焦化厂#1杆变G00510 | 33.81 | 38.51 | 7.6624 | 315 | 0 | 0 | 252 | 252 | 可开放容量大于等于30kW | 899941996 |  |  |  |  | 可开放容量大于等于30kW
11681 | 邵东市 | 配网运维（抢修）班 | 宋家塘街道 | 宋家塘街道荷花社区 | 110kV荷花塘变电站 | 荷开Ⅳ线 | 焦化厂#4杆变G00513 | 33.81 | 38.51 | 7.6624 | 315 | 0 | 0 | 252 | 252 | 可开放容量大于等于30kW | 899947875 |  |  |  |  | 可开放容量大于等于30kW
11682 | 邵东市 | 昭阳供电服务站 | 宋家塘街道 | 宋家塘街道荷花社区 | 110kV荷花塘变电站 | 荷金线 | 荷开Ⅲ线世纪桃园#1箱变G00509 | 33.81 | 38.51 | 7.4444 | 630 | 0 | 0 | 504 | 504 | 可开放容量大于等于30kW | 800539842 |  |  |  |  | 可开放容量大于等于30kW
11683 | 邵东市 | 配网运维（抢修）班 | 宋家塘街道 | 宋家塘街道湖塘社区 | 110kV湖塘变电站 | 湖工Ⅰ线 | 湖南路10#杆变G00514 | 33.81 | 38.51 | 7.3744 | 315 | 0 | 0 | 252 | 252 | 可开放容量大于等于30kW | 899944454 |  |  |  |  | 可开放容量大于等于30kW
11684 | 邵东市 | 配网运维（抢修）班 | 大禾塘街道 | 大禾塘街道晨光社区 | 110kV荷花塘变电站 | 荷黄Ⅰ线 | 建北路4#杆变G00515 | 33.81 | 38.51 | 7.6224 | 315 | 0 | 0 | 252 | 252 | 可开放容量大于等于30kW | 800438375 |  |  |  |  | 可开放容量大于等于30kW
11685 | 邵东市 | 昭阳供电服务站 | 宋家塘街道 | 宋家塘街道软塘社区 | 110kV湖塘变电站 | 湖春线 | 格林春天#5箱变G00517 | 33.81 | 38.51 | 7.6624 | 630 | 0 | 0 | 504 | 504 | 可开放容量大于等于30kW | 800585386 |  |  |  |  | 可开放容量大于等于30kW
11686 | 邵东市 | 昭阳供电服务站 | 宋家塘街道 | 宋家塘街道软塘社区 | 110kV湖塘变电站 | 湖春线 | 格林春天#6箱变G00518 | 33.81 | 38.51 | 7.6624 | 630 | 0 | 0 | 504 | 504 | 可开放容量大于等于30kW | 899948489 |  |  |  |  | 可开放容量大于等于30kW
11687 | 邵东市 | 配网运维（抢修）班 | 宋家塘街道 | 宋家塘街道荷花社区 | 110kV荷花塘变电站 | 荷开Ⅳ线 | 天星豪苑#1杆变G00588 | 33.81 | 38.51 | 7.6624 | 400 | 0 | 0 | 320 | 320 | 可开放容量大于等于30kW | 4308231405030260 |  |  |  |  | 可开放容量大于等于30kW
11688 | 邵东市 | 配网运维（抢修）班 | 宋家塘街道 | 宋家塘街道新辉社区 | 110kV湖塘变电站 | 湖工Ⅱ线 | 广东路#1杆变G0520 | 33.81 | 38.51 | 6.6224 | 400 | 0 | 0 | 320 | 320 | 可开放容量大于等于30kW | 899942351 |  |  |  |  | 可开放容量大于等于30kW
11689 | 邵东市 | 昭阳供电服务站 | 宋家塘街道 | 宋家塘街道软塘社区 | 110kV湖塘变电站 | 湖春线 | 格林春天11#箱变G00655 | 33.81 | 38.51 | 7.6624 | 630 | 0 | 0 | 504 | 504 | 可开放容量大于等于30kW | 899948488 |  |  |  |  | 可开放容量大于等于30kW
11690 | 邵东市 | 配网运维（抢修）班 | 宋家塘街道 | 宋家塘街道荷花社区 | 110kV荷花塘变电站 | 荷开Ⅳ线 | 焦化厂#5杆变G00550 | 33.81 | 38.51 | 7.6624 | 315 | 0 | 0 | 252 | 252 | 可开放容量大于等于30kW | 899854622 |  |  |  |  | 可开放容量大于等于30kW
11691 | 邵东市 | 配网运维（抢修）班 | 宋家塘街道 | 宋家塘街道宋家塘社区 | 220kV青山变电站 | 青高线 | 皮具工贸园#5杆变G00551 | 33.81 | 38.51 | 7.5024 | 315 | 0 | 0 | 252 | 252 | 可开放容量大于等于30kW | 800657306 |  |  |  |  | 可开放容量大于等于30kW
11692 | 邵东市 | 昭阳供电服务站 | 大禾塘街道 | 大禾塘街道礼经社区 | 110kV荷花塘变电站 | 荷开Ⅳ线 | 恩泽佳苑1#箱变G00552 | 33.81 | 38.51 | 7.6624 | 630 | 0 | 0 | 504 | 504 | 可开放容量大于等于30kW | 899942574 |  |  |  |  | 可开放容量大于等于30kW
11693 | 邵东市 | 配网运维（抢修）班 | 宋家塘街道 | 宋家塘街道荷花社区 | 110kV荷花塘变电站 | 荷开Ⅳ线 | 恩泽佳苑2#箱变G00553 | 33.81 | 38.51 | 7.6624 | 630 | 0 | 0 | 504 | 504 | 可开放容量大于等于30kW | 899946018 |  |  |  |  | 可开放容量大于等于30kW
11694 | 邵东市 | 配网运维（抢修）班 | 宋家塘街道 | 宋家塘街道新辉社区 | 110kV宋家塘变电站 | 宋石线 | 计生局11#杆变G00555 | 33.81 | 20.01 | 7.4224 | 400 | 30 | 0 | 290 | 290 | 可开放容量大于等于30kW | 899944088 |  |  |  |  | 可开放容量大于等于30kW
11695 | 邵东市 | 昭阳供电服务站 | 宋家塘街道 | 宋家塘街道新辉社区 | 110kV湖塘变电站 | 湖金线 | 文曲学院1#箱变G00560 | 33.81 | 38.51 | 7.5824 | 630 | 0 | 0 | 504 | 504 | 可开放容量大于等于30kW | 800509100 |  |  |  |  | 可开放容量大于等于30kW
11696 | 邵东市 | 昭阳供电服务站 | 宋家塘街道 | 宋家塘街道软塘社区 | 110kV湖塘变电站 | 湖春线 | 格林春天#7箱变G00568 | 33.81 | 38.51 | 7.6624 | 630 | 0 | 0 | 504 | 504 | 可开放容量大于等于30kW | 899956675 |  |  |  |  | 可开放容量大于等于30kW
11697 | 邵东市 | 昭阳供电服务站 | 宋家塘街道 | 宋家塘街道软塘社区 | 110kV湖塘变电站 | 湖春线 | 格林春天#8箱变G00562 | 33.81 | 38.51 | 7.6624 | 630 | 0 | 0 | 504 | 504 | 可开放容量大于等于30kW | 800459907 |  |  |  |  | 可开放容量大于等于30kW
11698 | 邵东市 | 配网运维（抢修）班 | 宋家塘街道 | 宋家塘街道宋家塘社区 | 220kV青山变电站 | 青高线 | 皮具工贸园#3杆变G00563 | 33.81 | 38.51 | 7.5024 | 315 | 0 | 0 | 252 | 252 | 可开放容量大于等于30kW | 899939984 |  |  |  |  | 可开放容量大于等于30kW
11699 | 邵东市 | 配网运维（抢修）班 | 宋家塘街道 | 宋家塘街道宋家塘社区 | 220kV青山变电站 | 青高线 | 皮具工贸园#12杆变G00564 | 33.81 | 38.51 | 7.5024 | 315 | 10 | 30 | 212 | 212 | 可开放容量大于等于30kW | 899943195 |  |  |  |  | 可开放容量大于等于30kW
11700 | 邵东市 | 配网运维（抢修）班 | 宋家塘街道 | 宋家塘街道新铺台社区 | 110kV宋家塘变电站 | 宋修线 | 水泵城3#杆变G00982 | 33.81 | 20.01 | 7.4424 | 315 | 0 | 0 | 252 | 252 | 可开放容量大于等于30kW | 899928011 |  |  |  |  | 可开放容量大于等于30kW
11701 | 邵东市 | 昭阳供电服务站 | 大禾塘街道 | 大禾塘街道福田社区 | 110kV宋家塘变电站 | 宋东线 | 荷开Ⅲ线丽景花园#1箱变G00565 | 33.81 | 20.01 | 7.6174 | 630 | 0 | 0 | 504 | 504 | 可开放容量大于等于30kW | 4306230805010880 |  |  |  |  | 可开放容量大于等于30kW
11702 | 邵东市 | 昭阳供电服务站 | 大禾塘街道 | 大禾塘街道福田社区 | 110kV宋家塘变电站 | 宋东线 | 荷开Ⅲ线丽景花园#2箱变G00566 | 33.81 | 20.01 | 7.6174 | 630 | 0 | 0 | 504 | 504 | 可开放容量大于等于30kW | 800446624 |  |  |  |  | 可开放容量大于等于30kW
11703 | 邵东市 | 配网运维（抢修）班 | 两市塘街道 | 两市塘街道胜利社区 | 110kV宋家塘变电站 | 宋东线 | 廉租房1#干式变G00569 | 33.81 | 20.01 | 7.6174 | 630 | 0 | 0 | 504 | 504 | 可开放容量大于等于30kW | 800291394 |  |  |  |  | 可开放容量大于等于30kW
11704 | 邵东市 | 配网运维（抢修）班 | 两市塘街道 | 两市塘街道港南社区 | 110kV宋家塘变电站 | 宋东线 | 工商所11#杆变G00570 | 33.81 | 20.01 | 7.6174 | 400 | 0 | 0 | 320 | 320 | 可开放容量大于等于30kW | 800446623 |  |  |  |  | 可开放容量大于等于30kW
11705 | 邵东市 | 配网运维（抢修）班 | 两市塘街道 | 两市塘街道胜利社区 | 110kV宋家塘变电站 | 宋东线 | 老国土局家属22#杆变G00571 | 33.81 | 20.01 | 7.6174 | 250 | 0 | 0 | 200 | 200 | 可开放容量大于等于30kW | 800236917 |  |  |  |  | 可开放容量大于等于30kW
11706 | 邵东市 | 配网运维（抢修）班 | 宋家塘街道 | 宋家塘街道新铺台社区 | 110kV荷花塘变电站 | 荷开Ⅰ线 | 和天宾馆13#杆变G00572 | 33.81 | 38.51 | 7.6524 | 400 | 0 | 0 | 320 | 320 | 可开放容量大于等于30kW | 899942536 |  |  |  |  | 可开放容量大于等于30kW
11707 | 邵东市 | 配网运维（抢修）班 | 宋家塘街道 | 宋家塘街道广场社区 | 110kV宋家塘变电站 | 宋镇Ⅲ回 | 龙桥花园11#杆变G00575 | 33.81 | 20.01 | 7.6624 | 315 | 0 | 0 | 252 | 252 | 可开放容量大于等于30kW | 899942350 |  |  |  |  | 可开放容量大于等于30kW
11708 | 邵东市 | 昭阳供电服务站 | 宋家塘街道 | 宋家塘街道新铺台社区 | 110kV荷花塘变电站 | 荷开Ⅱ线 | 金鸡农贸市场5杆变G00578 | 33.81 | 38.51 | 7.519 | 400 | 0 | 0 | 320 | 320 | 可开放容量大于等于30kW | 899947388 |  |  |  |  | 可开放容量大于等于30kW
11709 | 邵东市 | 配网运维（抢修）班 | 大禾塘街道 | 大禾塘街道红土岭社区 | 110kV宋家塘变电站 | 宋青线 | 百宝路27号7#杆变G00580 | 33.81 | 20.01 | 7.6524 | 400 | 0 | 0 | 320 | 320 | 可开放容量大于等于30kW | 899942948 |  |  |  |  | 可开放容量大于等于30kW
11710 | 邵东市 | 昭阳供电服务站 | 大禾塘街道 | 大禾塘街道红土岭社区 | 110kV宋家塘变电站 | 宋青线 | 百富路#2箱变G00581 | 33.81 | 20.01 | 7.6524 | 630 | 0 | 0 | 504 | 504 | 可开放容量大于等于30kW | 800586283 |  |  |  |  | 可开放容量大于等于30kW
11711 | 邵东市 | 配网运维（抢修）班 | 宋家塘街道 | 宋家塘街道荷花社区 | 110kV宋家塘变电站 | 宋龙线 | 兴湘菜市场12#杆变G00582 | 33.81 | 20.01 | 7.4331 | 400 | 0 | 0 | 320 | 320 | 可开放容量大于等于30kW | 800404859 |  |  |  |  | 可开放容量大于等于30kW
11712 | 邵东市 | 配网运维（抢修）班 | 宋家塘街道 | 宋家塘街道新铺台社区 | 110kV荷花塘变电站 | 荷振线 | 水务局#2杆变G00589 | 33.81 | 38.51 | 7.4224 | 400 | 0 | 0 | 320 | 320 | 可开放容量大于等于30kW | 800674920 |  |  |  |  | 可开放容量大于等于30kW
11713 | 邵东市 | 配网运维（抢修）班 | 大禾塘街道 | 大禾塘街道大田社区 | 110kV荷花塘变电站 | 荷开Ⅲ线 | 大田村6#杆变G00587 | 33.81 | 38.51 | 7.6574 | 315 | 0 | 0 | 252 | 252 | 可开放容量大于等于30kW | 4301242805007320 |  |  |  |  | 可开放容量大于等于30kW
11714 | 邵东市 | 配网运维（抢修）班 | 宋家塘街道 | 宋家塘街道荷花社区 | 110kV荷花塘变电站 | 荷黑线 | 白云宾馆2#杆变G00586 | 33.81 | 38.51 | 7.6624 | 315 | 0 | 0 | 252 | 252 | 可开放容量大于等于30kW | 899943665 |  |  |  |  | 可开放容量大于等于30kW
11715 | 邵东市 | 配网运维（抢修）班 | 宋家塘街道 | 宋家塘街道宋家塘社区 | 220kV青山变电站 | 青高线 | 皮具工贸园#13杆变G00631 | 33.81 | 38.51 | 7.5024 | 315 | 0 | 0 | 252 | 252 | 可开放容量大于等于30kW | 4308231405016950 |  |  |  |  | 可开放容量大于等于30kW
11716 | 邵东市 | 配网运维（抢修）班 | 宋家塘街道 | 宋家塘街道宋家塘社区 | 220kV青山变电站 | 青高线 | 皮具工贸园#14杆变G00632 | 33.81 | 38.51 | 7.5024 | 315 | 0 | 0 | 252 | 252 | 可开放容量大于等于30kW | 800585388 |  |  |  |  | 可开放容量大于等于30kW
11717 | 邵东市 | 配网运维（抢修）班 | 宋家塘街道 | 宋家塘街道宋家塘社区 | 220kV青山变电站 | 青高线 | 绿岛佳苑#9杆变G00630 | 33.81 | 38.51 | 7.5024 | 315 | 0 | 0 | 252 | 252 | 可开放容量大于等于30kW | 899957852 |  |  |  |  | 可开放容量大于等于30kW
11718 | 邵东市 | 昭阳供电服务站 | 宋家塘街道 | 宋家塘街道公园社区 | 110kV湖塘变电站 | 湖青线 | 衡昌花园16#箱变G00671 | 33.81 | 38.51 | 7.5074 | 630 | 0 | 0 | 504 | 504 | 可开放容量大于等于30kW | 899946050 |  |  |  |  | 可开放容量大于等于30kW
11719 | 邵东市 | 昭阳供电服务站 | 宋家塘街道 | 宋家塘街道公园社区 | 110kV湖塘变电站 | 湖青线 | 衡昌花园15#箱变G00670 | 33.81 | 38.51 | 7.5074 | 630 | 0 | 0 | 504 | 504 | 可开放容量大于等于30kW | 800674921 |  |  |  |  | 可开放容量大于等于30kW
11720 | 邵东市 | 配网运维（抢修）班 | 宋家塘街道 | 宋家塘街道新铺台社区 | 110kV荷花塘变电站 | 荷开Ⅰ线 | 大顺食府19#杆变G00573 | 33.81 | 38.51 | 7.6524 | 400 | 0 | 0 | 320 | 320 | 可开放容量大于等于30kW | 899948407 |  |  |  |  | 可开放容量大于等于30kW
11721 | 邵东市 | 配网运维（抢修）班 | 大禾塘街道 | 大禾塘街道红土岭社区 | 110kV宋家塘变电站 | 宋龙线 | 百富广场13#杆变G00574 | 33.81 | 20.01 | 7.4331 | 315 | 0 | 0 | 252 | 252 | 可开放容量大于等于30kW | 899956460 |  |  |  |  | 可开放容量大于等于30kW
11722 | 邵东市 | 昭阳供电服务站 | 大禾塘街道 | 大禾塘街道荷田社区 | 110kV荷花塘变电站 | 荷开Ⅱ线 | 副食城9#杆变G00577 | 33.81 | 38.51 | 7.519 | 400 | 0 | 0 | 320 | 320 | 可开放容量大于等于30kW | 800499848 |  |  |  |  | 可开放容量大于等于30kW
11723 | 邵东市 | 配网运维（抢修）班 | 宋家塘街道 | 宋家塘街道荷花社区 | 110kV宋家塘变电站 | 宋东线 | 教育局19#杆变G00583 | 33.81 | 20.01 | 7.6174 | 400 | 0 | 0 | 320 | 320 | 可开放容量大于等于30kW | 899951402 |  |  |  |  | 可开放容量大于等于30kW
11724 | 邵东市 | 配网运维（抢修）班 | 大禾塘街道 | 大禾塘街道福田社区 | 110kV宋家塘变电站 | 宋东线 | 汽车总站9#杆变G00584 | 33.81 | 20.01 | 7.6174 | 315 | 0 | 0 | 252 | 252 | 可开放容量大于等于30kW | 899941468 |  |  |  |  | 可开放容量大于等于30kW
11725 | 邵东市 | 配网运维（抢修）班 | 大禾塘街道 | 大禾塘街道城东社区 | 110kV宋家塘变电站 | 宋东线 | 皮革城12#杆变G00585 | 33.81 | 20.01 | 7.6174 | 400 | 0 | 0 | 320 | 320 | 可开放容量大于等于30kW | 800501373 |  |  |  |  | 可开放容量大于等于30kW
11726 | 邵东市 | 配网运维（抢修）班 | 宋家塘街道 | 宋家塘街道公园社区 | 110kV湖塘变电站 | 湖工Ⅰ线 | 兴和路7#杆变G00591 | 33.81 | 38.51 | 7.3744 | 400 | 0 | 0 | 320 | 320 | 可开放容量大于等于30kW | 899941684 |  |  |  |  | 可开放容量大于等于30kW
11727 | 邵东市 | 配网运维（抢修）班 | 两市塘街道 | 两市塘街道胜利社区 | 110kV宋家塘变电站 | 宋东线 | 胜利街口5#杆变G00592 | 33.81 | 20.01 | 7.6174 | 400 | 0 | 0 | 320 | 320 | 可开放容量大于等于30kW | 800501374 |  |  |  |  | 可开放容量大于等于30kW
11728 | 邵东市 | 配网运维（抢修）班 | 两市塘街道 | 两市塘街道文化社区 | 110kV宋家塘变电站 | 宋镇Ⅴ回 | 东风路13#杆变G00593 | 33.81 | 20.01 | 7.5858 | 315 | 0 | 0 | 252 | 252 | 可开放容量大于等于30kW | 800457432 |  |  |  |  | 可开放容量大于等于30kW
11729 | 邵东市 | 配网运维（抢修）班 | 两市塘街道 | 两市塘街道胜利社区 | 110kV兴隆变电站 | 兴绿Ⅲ线 | 衡宝路#1杆变G00597 | 33.81 | 25.26 | 6.2664 | 400 | 0 | 0 | 320 | 320 | 可开放容量大于等于30kW | 899950592 |  |  |  |  | 可开放容量大于等于30kW
11730 | 邵东市 | 配网运维（抢修）班 | 宋家塘街道 | 宋家塘街道新辉社区 | 110kV湖塘变电站 | 湖工Ⅰ线 | 新辉路3#杆变G00590 | 33.81 | 38.51 | 7.3744 | 400 | 0 | 100 | 220 | 220 | 可开放容量大于等于30kW | 899939830 |  |  |  |  | 可开放容量大于等于30kW
11731 | 邵东市 | 配网运维（抢修）班 | 两市塘街道 | 两市塘街道港南社区 | 110kV宋家塘变电站 | 宋镇Ⅰ线 | 工商所#15杆变G00594 | 33.81 | 20.01 | 7.1984 | 400 | 0 | 0 | 320 | 320 | 可开放容量大于等于30kW | 4301242705026270 |  |  |  |  | 可开放容量大于等于30kW
11732 | 邵东市 | 配网运维（抢修）班 | 两市塘街道 | 两市塘街道港南社区 | 110kV宋家塘变电站 | 宋南线 | 农林城#4杆变G00595 | 33.81 | 20.01 | 7.6624 | 315 | 0 | 0 | 252 | 252 | 可开放容量大于等于30kW | 899950591 |  |  |  |  | 可开放容量大于等于30kW
11733 | 邵东市 | 昭阳供电服务站 | 两市塘街道 | 两市塘街道胜利社区 | 110kV兴隆变电站 | 兴绿Ⅲ线 | 和一宾馆3#箱变G00596 | 33.81 | 25.26 | 6.2664 | 630 | 0 | 0 | 504 | 504 | 可开放容量大于等于30kW | 4301242705029080 |  |  |  |  | 可开放容量大于等于30kW
11734 | 邵东市 | 配网运维（抢修）班 | 大禾塘街道 | 大禾塘街道荷田社区 | 110kV荷花塘变电站 | 荷开Ⅱ线 | 中天广场1#箱变G00598 | 33.81 | 38.51 | 7.519 | 630 | 0 | 0 | 504 | 504 | 可开放容量大于等于30kW | 899951400 |  |  |  |  | 可开放容量大于等于30kW
11735 | 邵东市 | 昭阳供电服务站 | 大禾塘街道 | 大禾塘街道大田社区 | 110kV宋家塘变电站 | 宋东线 | 丽景花园4#箱变G00599 | 33.81 | 20.01 | 7.6174 | 630 | 0 | 0 | 504 | 504 | 可开放容量大于等于30kW | 899947906 |  |  |  |  | 可开放容量大于等于30kW
11736 | 邵东市 | 昭阳供电服务站 | 大禾塘街道 | 大禾塘街道大田社区 | 110kV宋家塘变电站 | 宋东线 | 丽景花园5#箱变G00600 | 33.81 | 20.01 | 7.6174 | 630 | 0 | 0 | 504 | 504 | 可开放容量大于等于30kW | 899951397 |  |  |  |  | 可开放容量大于等于30kW
11737 | 邵东市 | 配网运维（抢修）班 | 宋家塘街道 | 宋家塘街道宋家塘社区 | 110kV荷花塘变电站 | 荷黑线 | 水映绿洲11#杆变G00602 | 33.81 | 38.51 | 7.6624 | 400 | 0 | 0 | 320 | 320 | 可开放容量大于等于30kW | 899944917 |  |  |  |  | 可开放容量大于等于30kW
11738 | 邵东市 | 配网运维（抢修）班 | 宋家塘街道 | 宋家塘街道宋家塘社区 | 220kV青山变电站 | 青高线 | 皮具工贸园#4杆变G00604 | 33.81 | 38.51 | 7.5024 | 250 | 0 | 0 | 200 | 200 | 可开放容量大于等于30kW | 800372578 |  |  |  |  | 可开放容量大于等于30kW
11739 | 邵东市 | 配网运维（抢修）班 | 大禾塘街道 | 大禾塘街道福田社区 | 110kV兴隆变电站 | 兴绿Ⅲ线 | 时代家园干式变G00618 | 33.81 | 25.26 | 6.2664 | 400 | 0 | 0 | 320 | 320 | 可开放容量大于等于30kW | 800254337 |  |  |  |  | 可开放容量大于等于30kW
11740 | 邵东市 | 昭阳供电服务站 | 两市塘街道 | 两市塘街道胜利社区 | 110kV湖塘变电站 | 湖金线 | 学府佳苑3#箱变1#间隔配电变压器G00605 | 33.81 | 38.51 | 7.5824 | 630 | 0 | 0 | 504 | 504 | 可开放容量大于等于30kW | 800627509 |  |  |  |  | 可开放容量大于等于30kW
11741 | 邵东市 | 昭阳供电服务站 | 两市塘街道 | 两市塘街道胜利社区 | 110kV湖塘变电站 | 湖金线 | 学府佳苑4#变G00606 | 33.81 | 38.51 | 7.5824 | 630 | 0 | 0 | 504 | 504 | 可开放容量大于等于30kW | 899940733 |  |  |  |  | 可开放容量大于等于30kW
11742 | 邵东市 | 配网运维（抢修）班 | 宋家塘街道 | 宋家塘街道宋家塘社区 | 110kV荷花塘变电站 | 荷煤线 | 北岭路3#杆变G00607 | 33.81 | 38.51 | 7.4974 | 400 | 0 | 0 | 320 | 320 | 可开放容量大于等于30kW | 800539843 |  |  |  |  | 可开放容量大于等于30kW
11743 | 邵东市 | 昭阳供电服务站 | 宋家塘街道 | 宋家塘街道宋家塘社区 | 110kV荷花塘变电站 | 荷黑线 | 水映绿洲1#箱变G00608 | 33.81 | 38.51 | 7.6624 | 630 | 0 | 0 | 504 | 504 | 可开放容量大于等于30kW | 899954880 |  |  |  |  | 可开放容量大于等于30kW
11744 | 邵东市 | 昭阳供电服务站 | 宋家塘街道 | 宋家塘街道宋家塘社区 | 110kV荷花塘变电站 | 荷黑线 | 水映绿洲2#箱变G00609 | 33.81 | 38.51 | 7.6624 | 630 | 0 | 0 | 504 | 504 | 可开放容量大于等于30kW | 800254329 |  |  |  |  | 可开放容量大于等于30kW
11745 | 邵东市 | 昭阳供电服务站 | 宋家塘街道 | 宋家塘街道新辉社区 | 110kV湖塘变电站 | 湖金线 | 金龙小区2#箱变G00610 | 33.81 | 38.51 | 7.5824 | 630 | 0 | 0 | 504 | 504 | 可开放容量大于等于30kW | 899948256 |  |  |  |  | 可开放容量大于等于30kW
11746 | 邵东市 | 昭阳供电服务站 | 大禾塘街道 | 大禾塘街道荷田社区 | 110kV荷花塘变电站 | 荷开Ⅱ线 | 副食城8#杆变G00612 | 33.81 | 38.51 | 7.519 | 400 | 0 | 0 | 320 | 320 | 可开放容量大于等于30kW | 899948257 |  |  |  |  | 可开放容量大于等于30kW
11747 | 邵东市 | 昭阳供电服务站 | 宋家塘街道 | 宋家塘街道软塘社区 | 110kV湖塘变电站 | 湖春线 | 格林春天9#箱式变G00620 | 33.81 | 38.51 | 7.6624 | 630 | 0 | 0 | 504 | 504 | 可开放容量大于等于30kW | 800530844 |  |  |  |  | 可开放容量大于等于30kW
11748 | 邵东市 | 昭阳供电服务站 | 宋家塘街道 | 宋家塘街道软塘社区 | 110kV湖塘变电站 | 湖春线 | 格林春天10#箱式变G00621 | 33.81 | 38.51 | 7.6624 | 630 | 0 | 0 | 504 | 504 | 可开放容量大于等于30kW | 899951396 |  |  |  |  | 可开放容量大于等于30kW
11749 | 邵东市 | 昭阳供电服务站 | 宋家塘街道 | 宋家塘街道新铺台社区 | 110kV荷花塘变电站 | 荷振线 | 金雷花园1#箱变G00622 | 33.81 | 38.51 | 7.4224 | 630 | 0 | 0 | 504 | 504 | 可开放容量大于等于30kW | 899951398 |  |  |  |  | 可开放容量大于等于30kW
11750 | 邵东市 | 配网运维（抢修）班 | 两市塘街道 | 两市塘街道城南社区 | 110kV宋家塘变电站 | 宋石线 | 曹家坝#9杆变G00623 | 33.81 | 20.01 | 7.4224 | 400 | 0 | 0 | 320 | 320 | 可开放容量大于等于30kW | 800589179 |  |  |  |  | 可开放容量大于等于30kW
11751 | 邵东市 | 昭阳供电服务站 | 宋家塘街道 | 宋家塘街道湖塘社区 | 110kV湖塘变电站 | 湖金线 | 东方巴黎1#箱变G00624 | 33.81 | 38.51 | 7.5824 | 630 | 0 | 0 | 504 | 504 | 可开放容量大于等于30kW | 899945536 |  |  |  |  | 可开放容量大于等于30kW
11752 | 邵东市 | 昭阳供电服务站 | 宋家塘街道 | 宋家塘街道湖塘社区 | 110kV湖塘变电站 | 湖金线 | 东方巴黎2#箱变G00625 | 33.81 | 38.51 | 7.5824 | 630 | 0 | 0 | 504 | 504 | 可开放容量大于等于30kW | 800674923 |  |  |  |  | 可开放容量大于等于30kW
11753 | 邵东市 | 昭阳供电服务站 | 宋家塘街道 | 宋家塘街道湖塘社区 | 110kV湖塘变电站 | 湖金线 | 东方巴黎3#箱变G00626 | 33.81 | 38.51 | 7.5824 | 630 | 0 | 0 | 504 | 504 | 可开放容量大于等于30kW | 4301242305094500 |  |  |  |  | 可开放容量大于等于30kW
11754 | 邵东市 | 配网运维（抢修）班 | 宋家塘街道 | 宋家塘街道宋家塘社区 | 220kV青山变电站 | 青高线 | 皮具工贸园#10杆变G00627 | 33.81 | 38.51 | 7.5024 | 315 | 80 | 0 | 172 | 172 | 可开放容量大于等于30kW | 800586284 |  |  |  |  | 可开放容量大于等于30kW
11755 | 邵东市 | 配网运维（抢修）班 | 宋家塘街道 | 宋家塘街道宋家塘社区 | 110kV湖塘变电站 | 湖青线 | 竹林花园2#杆变G00628 | 33.81 | 38.51 | 7.5074 | 315 | 0 | 0 | 252 | 252 | 可开放容量大于等于30kW | 899948255 |  |  |  |  | 可开放容量大于等于30kW
11756 | 邵东市 | 配网运维（抢修）班 | 宋家塘街道 | 宋家塘街道荷花社区 | 110kV宋家塘变电站 | 宋龙线 | 荷田路17#杆变G00629 | 33.81 | 20.01 | 7.4331 | 400 | 0 | 0 | 320 | 320 | 可开放容量大于等于30kW | 800254336 |  |  |  |  | 可开放容量大于等于30kW
11757 | 邵东市 | 昭阳供电服务站 | 宋家塘街道 | 宋家塘街道软塘社区 | 110kV湖塘变电站 | 湖春线 | 西林水轩2#箱式变G00634 | 33.81 | 38.51 | 7.6624 | 630 | 0 | 0 | 504 | 504 | 可开放容量大于等于30kW | 800438374 |  |  |  |  | 可开放容量大于等于30kW
11758 | 邵东市 | 配网运维（抢修）班 | 大禾塘街道 | 大禾塘街道城东社区 | 110kV荷花塘变电站 | 荷金线 | 人民银行1#杆变G00635 | 33.81 | 38.51 | 7.4444 | 315 | 0 | 0 | 252 | 252 | 可开放容量大于等于30kW | 899949729 |  |  |  |  | 可开放容量大于等于30kW
11759 | 邵东市 | 配网运维（抢修）班 | 大禾塘街道 | 大禾塘街道大田社区 | 110kV荷花塘变电站 | 荷金线 | 大田村6#杆变G00636 | 33.81 | 38.51 | 7.4444 | 315 | 0 | 0 | 252 | 252 | 可开放容量大于等于30kW | 800651144 |  |  |  |  | 可开放容量大于等于30kW
11760 | 邵东市 | 配网运维（抢修）班 | 两市塘街道 | 两市塘街道胜利社区 | 110kV宋家塘变电站 | 宋镇Ⅴ回 | 八一路7#杆变G00637 | 33.81 | 20.01 | 7.5858 | 400 | 0 | 0 | 320 | 320 | 可开放容量大于等于30kW | 899947296 |  |  |  |  | 可开放容量大于等于30kW
11761 | 邵东市 | 配网运维（抢修）班 | 宋家塘街道 | 宋家塘街道宋家塘社区 | 110kV荷花塘变电站 | 荷振线 | 汽车西站#6杆变G00638 | 33.81 | 38.51 | 7.4224 | 315 | 0 | 85 | 167 | 167 | 可开放容量大于等于30kW | 800586309 |  |  |  |  | 可开放容量大于等于30kW
11762 | 邵东市 | 昭阳供电服务站 | 大禾塘街道 | 大禾塘街道大田社区 | 110kV宋家塘变电站 | 宋东线 | 丽景花园3#箱变G00639 | 33.81 | 20.01 | 7.6174 | 630 | 0 | 0 | 504 | 504 | 可开放容量大于等于30kW | 899948258 |  |  |  |  | 可开放容量大于等于30kW
11763 | 邵东市 | 配网运维（抢修）班 | 宋家塘街道 | 宋家塘街道新辉社区 | 110kV湖塘变电站 | 湖工Ⅱ线 | 两塘路#5杆变G00640 | 33.81 | 38.51 | 6.6224 | 400 | 0 | 0 | 320 | 320 | 可开放容量大于等于30kW | 800500323 |  |  |  |  | 可开放容量大于等于30kW
11764 | 邵东市 | 配网运维（抢修）班 | 宋家塘街道 | 宋家塘街道湖塘社区 | 110kV湖塘变电站 | 湖工Ⅱ线 | 东方巴黎#6杆变G00641 | 33.81 | 38.51 | 6.6224 | 315 | 0 | 0 | 252 | 252 | 可开放容量大于等于30kW | 800461791 |  |  |  |  | 可开放容量大于等于30kW
11765 | 邵东市 | 昭阳供电服务站 | 宋家塘街道 | 宋家塘街道新铺台社区 | 110kV荷花塘变电站 | 荷黑线 | 天骄豪庭1#箱变G00642 | 33.81 | 38.51 | 7.6624 | 630 | 0 | 0 | 504 | 504 | 可开放容量大于等于30kW | 899951395 |  |  |  |  | 可开放容量大于等于30kW
11766 | 邵东市 | 昭阳供电服务站 | 宋家塘街道 | 宋家塘街道新铺台社区 | 110kV荷花塘变电站 | 荷黑线 | 天骄豪庭2#箱变G00643 | 33.81 | 38.51 | 7.6624 | 630 | 0 | 0 | 504 | 504 | 可开放容量大于等于30kW | 899945330 |  |  |  |  | 可开放容量大于等于30kW
11767 | 邵东市 | 配网运维（抢修）班 | 大禾塘街道 | 大禾塘街道城东社区 | 110kV宋家塘变电站 | 宋东线 | 皮革城14#杆变G00644 | 33.81 | 20.01 | 7.6174 | 400 | 0 | 0 | 320 | 320 | 可开放容量大于等于30kW | 899951453 |  |  |  |  | 可开放容量大于等于30kW
11768 | 邵东市 | 配网运维（抢修）班 | 大禾塘街道 | 大禾塘街道城东社区 | 110kV宋家塘变电站 | 宋东线 | 皮革城17#杆变G00645 | 33.81 | 20.01 | 7.6174 | 315 | 0 | 0 | 252 | 252 | 可开放容量大于等于30kW | 800643547 |  |  |  |  | 可开放容量大于等于30kW
11769 | 邵东市 | 昭阳供电服务站 | 宋家塘街道 | 宋家塘街道宋家塘社区 | 110kV荷花塘变电站 | 荷黑线 | 水映绿洲4#箱变G00647 | 33.81 | 38.51 | 7.6624 | 630 | 0 | 0 | 504 | 504 | 可开放容量大于等于30kW | 899946427 |  |  |  |  | 可开放容量大于等于30kW
11770 | 邵东市 | 昭阳供电服务站 | 宋家塘街道 | 宋家塘街道宋家塘社区 | 110kV荷花塘变电站 | 荷黑线 | 水映绿洲3#箱变G00646 | 33.81 | 38.51 | 7.6624 | 630 | 0 | 0 | 504 | 504 | 可开放容量大于等于30kW | 899953263 |  |  |  |  | 可开放容量大于等于30kW
11771 | 邵东市 | 昭阳供电服务站 | 宋家塘街道 | 宋家塘街道宋家塘社区 | 110kV荷花塘变电站 | 荷黑线 | 水映绿洲5#箱变G00648 | 33.81 | 38.51 | 7.6624 | 630 | 0 | 0 | 504 | 504 | 可开放容量大于等于30kW | 899952022 |  |  |  |  | 可开放容量大于等于30kW
11772 | 邵东市 | 配网运维（抢修）班 | 两市塘街道 | 两市塘街道城南社区 | 110kV兴隆变电站 | 兴绿Ⅲ线 | 加油站7#杆变G00652 | 33.81 | 25.26 | 6.2664 | 315 | 0 | 0 | 252 | 252 | 可开放容量大于等于30kW | 899951693 |  |  |  |  | 可开放容量大于等于30kW
11773 | 邵东市 | 配网运维（抢修）班 | 两市塘街道 | 两市塘街道胜利社区 | 110kV宋家塘变电站 | 宋镇Ⅴ回 | 解放路20#杆变G00651 | 33.81 | 20.01 | 7.5858 | 400 | 0 | 0 | 320 | 320 | 可开放容量大于等于30kW | 899951399 |  |  |  |  | 可开放容量大于等于30kW
11774 | 邵东市 | 配网运维（抢修）班 | 两市塘街道 | 两市塘街道港南社区 | 110kV宋家塘变电站 | 宋镇Ⅰ线 | 农林城#16杆变G00653 | 33.81 | 20.01 | 7.1984 | 315 | 0 | 0 | 252 | 252 | 可开放容量大于等于30kW | 800603044 |  |  |  |  | 可开放容量大于等于30kW
11775 | 邵东市 | 昭阳供电服务站 | 大禾塘街道 | 大禾塘街道礼经社区 | 110kV荷花塘变电站 | 荷黄Ⅱ线 | 明珠小区4#箱变G00661 | 33.81 | 38.51 | 6.8134 | 630 | 0 | 0 | 504 | 504 | 可开放容量大于等于30kW | 899940103 |  |  |  |  | 可开放容量大于等于30kW
11776 | 邵东市 | 昭阳供电服务站 | 两市塘街道 | 两市塘街道胜利社区 | 110kV宋家塘变电站 | 宋镇Ⅴ回 | 书香雅苑3#箱变G00654 | 33.81 | 20.01 | 7.5858 | 630 | 0 | 0 | 504 | 504 | 可开放容量大于等于30kW | 800627510 |  |  |  |  | 可开放容量大于等于30kW
11777 | 邵东市 | 昭阳供电服务站 | 宋家塘街道 | 宋家塘街道新铺台社区 | 110kV荷花塘变电站 | 荷黑线 | 天骄豪庭3#箱变G00656 | 33.81 | 38.51 | 7.6624 | 630 | 0 | 0 | 504 | 504 | 可开放容量大于等于30kW | 899947905 |  |  |  |  | 可开放容量大于等于30kW
11778 | 邵东市 | 昭阳供电服务站 | 宋家塘街道 | 宋家塘街道新铺台社区 | 110kV荷花塘变电站 | 荷黑线 | 天骄豪庭4#箱变G00657 | 33.81 | 38.51 | 7.6624 | 630 | 0 | 0 | 504 | 504 | 可开放容量大于等于30kW | 899944932 |  |  |  |  | 可开放容量大于等于30kW
11779 | 邵东市 | 昭阳供电服务站 | 大禾塘街道 | 大禾塘街道礼经社区 | 110kV荷花塘变电站 | 荷黄Ⅱ线 | 明珠小区1#箱变1#间隔配电变压器G00658 | 33.81 | 38.51 | 6.8134 | 630 | 0 | 0 | 504 | 504 | 可开放容量大于等于30kW | 800426050 |  |  |  |  | 可开放容量大于等于30kW
11780 | 邵东市 | 昭阳供电服务站 | 大禾塘街道 | 大禾塘街道礼经社区 | 110kV荷花塘变电站 | 荷黄Ⅱ线 | 明珠小区2#箱变配电变压器G00659 | 33.81 | 38.51 | 6.8134 | 630 | 0 | 0 | 504 | 504 | 可开放容量大于等于30kW | 899943303 |  |  |  |  | 可开放容量大于等于30kW
11781 | 邵东市 | 昭阳供电服务站 | 大禾塘街道 | 大禾塘街道礼经社区 | 110kV荷花塘变电站 | 荷黄Ⅱ线 | 明珠小区3#箱变G00660 | 33.81 | 38.51 | 6.8134 | 630 | 0 | 0 | 504 | 504 | 可开放容量大于等于30kW | 899942905 |  |  |  |  | 可开放容量大于等于30kW
11782 | 邵东市 | 昭阳供电服务站 | 大禾塘街道 | 大禾塘街道礼经社区 | 110kV荷花塘变电站 | 荷黄Ⅱ线 | 明珠小区5#箱变1#间隔配电变压器G00662 | 33.81 | 38.51 | 6.8134 | 630 | 0 | 0 | 504 | 504 | 可开放容量大于等于30kW | 899947158 |  |  |  |  | 可开放容量大于等于30kW
11783 | 邵东市 | 配网运维（抢修）班 | 宋家塘街道 | 宋家塘街道公园社区 | 110kV宋家塘变电站 | 宋修线 | 文园路9#杆变G00664 | 33.81 | 20.01 | 7.4424 | 315 | 0 | 0 | 252 | 252 | 可开放容量大于等于30kW | 899942873 |  |  |  |  | 可开放容量大于等于30kW
11784 | 邵东市 | 配网运维（抢修）班 | 宋家塘街道 | 宋家塘街道宋家塘社区 | 220kV青山变电站 | 青火线 | 北岭路1#杆变G00665 | 33.81 | 38.51 | 7.6624 | 400 | 0 | 0 | 320 | 320 | 可开放容量大于等于30kW | 800374671 |  |  |  |  | 可开放容量大于等于30kW
11785 | 邵东市 | 配网运维（抢修）班 | 宋家塘街道 | 宋家塘街道新铺台社区 | 110kV荷花塘变电站 | 荷振线 | 水务局14#杆变G00669 | 33.81 | 38.51 | 7.4224 | 400 | 0 | 0 | 320 | 320 | 可开放容量大于等于30kW | 800425890 |  |  |  |  | 可开放容量大于等于30kW
11786 | 邵东市 | 配网运维（抢修）班 | 宋家塘街道 | 宋家塘街道宋家塘社区 | 110kV荷花塘变电站 | 荷黑线 | 水映绿洲12#杆变G00666 | 33.81 | 38.51 | 7.6624 | 315 | 0 | 0 | 252 | 252 | 可开放容量大于等于30kW | 899940461 |  |  |  |  | 可开放容量大于等于30kW
11787 | 邵东市 | 配网运维（抢修）班 | 宋家塘街道 | 宋家塘街道麦子口社区 | 110kV宋家塘变电站 | 宋修线 | 枫林路2#杆变G00667 | 33.81 | 20.01 | 7.4424 | 400 | 0 | 0 | 320 | 320 | 可开放容量大于等于30kW | 800629571 |  |  |  |  | 可开放容量大于等于30kW
11788 | 邵东市 | 配网运维（抢修）班 | 大禾塘街道 | 大禾塘街道城东社区 | 110kV荷花塘变电站 | 荷金线 | 水果菜场9#杆变G00668 | 33.81 | 38.51 | 7.4444 | 400 | 0 | 0 | 320 | 320 | 可开放容量大于等于30kW | 899947901 |  |  |  |  | 可开放容量大于等于30kW
11789 | 邵东市 | 昭阳供电服务站 | 宋家塘街道 | 宋家塘街道公园社区 | 110kV湖塘变电站 | 湖青线 | 衡昌花园17#箱变G00672 | 33.81 | 38.51 | 7.5074 | 630 | 0 | 0 | 504 | 504 | 可开放容量大于等于30kW | 899951388 |  |  |  |  | 可开放容量大于等于30kW
11790 | 邵东市 | 配网运维（抢修）班 | 宋家塘街道 | 宋家塘街道新辉社区 | 110kV湖塘变电站 | 湖工Ⅱ线 | 两塘路#9杆变G00674 | 33.81 | 38.51 | 6.6224 | 315 | 0 | 0 | 252 | 252 | 可开放容量大于等于30kW | 800374670 |  |  |  |  | 可开放容量大于等于30kW
11791 | 邵东市 | 昭阳供电服务站 | 大禾塘街道 | 大禾塘街道大田社区 | 110kV宋家塘变电站 | 宋东线 | 丽景花园6#箱变G00675 | 33.81 | 20.01 | 7.6174 | 630 | 0 | 0 | 504 | 504 | 可开放容量大于等于30kW | 800372673 |  |  |  |  | 可开放容量大于等于30kW
11792 | 邵东市 | 配网运维（抢修）班 | 宋家塘街道 | 宋家塘街道湖塘社区 | 110kV湖塘变电站 | 湖金线 | 东方巴黎4#箱变G00676 | 33.81 | 38.51 | 7.5824 | 630 | 0 | 0 | 504 | 504 | 可开放容量大于等于30kW | 899928755 |  |  |  |  | 可开放容量大于等于30kW
11793 | 邵东市 | 昭阳供电服务站 | 两市塘街道 | 两市塘街道高田社区 | 110kV宋家塘变电站 | 宋石线 | 滨江花园6#箱变G00677 | 33.81 | 20.01 | 7.4224 | 630 | 0 | 0 | 504 | 504 | 可开放容量大于等于30kW | 800254461 |  |  |  |  | 可开放容量大于等于30kW
11794 | 邵东市 | 昭阳供电服务站 | 宋家塘街道 | 宋家塘街道软塘社区 | 110kV湖塘变电站 | 湖春线 | 格林春天12#箱式变G00678 | 33.81 | 38.51 | 7.6624 | 630 | 0 | 0 | 504 | 504 | 可开放容量大于等于30kW | 899933499 |  |  |  |  | 可开放容量大于等于30kW
11795 | 邵东市 | 昭阳供电服务站 | 宋家塘街道 | 宋家塘街道软塘社区 | 110kV湖塘变电站 | 湖春线 | 格林春天13#箱式变G00679 | 33.81 | 38.51 | 7.6624 | 630 | 0 | 0 | 504 | 504 | 可开放容量大于等于30kW | 899951066 |  |  |  |  | 可开放容量大于等于30kW
11796 | 邵东市 | 昭阳供电服务站 | 宋家塘街道 | 宋家塘街道新铺台社区 | 110kV荷花塘变电站 | 荷黑线 | 天骄豪庭5#箱变G00680 | 33.81 | 38.51 | 7.6624 | 630 | 0 | 0 | 504 | 504 | 可开放容量大于等于30kW | 800305663 |  |  |  |  | 可开放容量大于等于30kW
11797 | 邵东市 | 昭阳供电服务站 | 宋家塘街道 | 宋家塘街道赛田社区 | 110kV湖塘变电站 | 湖园线 | 华电4#箱变G00685 | 33.81 | 38.51 | 7.6124 | 630 | 0 | 0 | 504 | 504 | 可开放容量大于等于30kW | 800306170 |  |  |  |  | 可开放容量大于等于30kW
11798 | 邵东市 | 昭阳供电服务站 | 宋家塘街道 | 宋家塘街道赛田社区 | 110kV湖塘变电站 | 湖园线 | 华电5#箱变G00686 | 33.81 | 38.51 | 7.6124 | 630 | 0 | 0 | 504 | 504 | 可开放容量大于等于30kW | 800587523 |  |  |  |  | 可开放容量大于等于30kW
11799 | 邵东市 | 昭阳供电服务站 | 宋家塘街道 | 宋家塘街道赛田社区 | 110kV湖塘变电站 | 湖园线 | 华电1#箱变G00682 | 33.81 | 38.51 | 7.6124 | 630 | 0 | 0 | 504 | 504 | 可开放容量大于等于30kW | 800308570 |  |  |  |  | 可开放容量大于等于30kW
11800 | 邵东市 | 昭阳供电服务站 | 宋家塘街道 | 宋家塘街道赛田社区 | 110kV湖塘变电站 | 湖园线 | 华电2#箱变G00683 | 33.81 | 38.51 | 7.6124 | 630 | 0 | 0 | 504 | 504 | 可开放容量大于等于30kW | 899948390 |  |  |  |  | 可开放容量大于等于30kW
11801 | 邵东市 | 昭阳供电服务站 | 宋家塘街道 | 宋家塘街道赛田社区 | 110kV湖塘变电站 | 湖园线 | 华电3#箱变G00684 | 33.81 | 38.51 | 7.6124 | 630 | 0 | 0 | 504 | 504 | 可开放容量大于等于30kW | 800600569 |  |  |  |  | 可开放容量大于等于30kW
11802 | 邵东市 | 昭阳供电服务站 | 宋家塘街道 | 宋家塘街道赛田社区 | 110kV湖塘变电站 | 湖园线 | 华电6#箱变G00687 | 33.81 | 38.51 | 7.6124 | 630 | 0 | 0 | 504 | 504 | 可开放容量大于等于30kW | 899928705 |  |  |  |  | 可开放容量大于等于30kW
11803 | 邵东市 | 昭阳供电服务站 | 宋家塘街道 | 宋家塘街道赛田社区 | 110kV湖塘变电站 | 湖园线 | 华电7#箱变G00688 | 33.81 | 38.51 | 7.6124 | 630 | 0 | 0 | 504 | 504 | 可开放容量大于等于30kW | 899947161 |  |  |  |  | 可开放容量大于等于30kW
11804 | 邵东市 | 昭阳供电服务站 | 宋家塘街道 | 宋家塘街道赛田社区 | 110kV湖塘变电站 | 湖园线 | 华电8#箱变G00689 | 33.81 | 38.51 | 7.6124 | 630 | 0 | 0 | 504 | 504 | 可开放容量大于等于30kW | 899950156 |  |  |  |  | 可开放容量大于等于30kW
11805 | 邵东市 | 昭阳供电服务站 | 宋家塘街道 | 宋家塘街道赛田社区 | 110kV湖塘变电站 | 湖园线 | 华电9#箱变G00690 | 33.81 | 38.51 | 7.6124 | 630 | 0 | 0 | 504 | 504 | 可开放容量大于等于30kW | 899949456 |  |  |  |  | 可开放容量大于等于30kW
11806 | 邵东市 | 昭阳供电服务站 | 宋家塘街道 | 宋家塘街道赛田社区 | 110kV湖塘变电站 | 湖园线 | 华电10#箱变G00691 | 33.81 | 38.51 | 7.6124 | 630 | 0 | 0 | 504 | 504 | 可开放容量大于等于30kW | 899927971 |  |  |  |  | 可开放容量大于等于30kW
11807 | 邵东市 | 昭阳供电服务站 | 两市塘街道 | 两市塘街道港南社区 | 110kV兴隆变电站 | 兴绿Ⅲ线 | 鑫元5#箱变G00692 | 33.81 | 25.26 | 6.2664 | 630 | 0 | 0 | 504 | 504 | 可开放容量大于等于30kW | 800447888 |  |  |  |  | 可开放容量大于等于30kW
11808 | 邵东市 | 昭阳供电服务站 | 宋家塘街道 | 宋家塘街道荷花社区 | 110kV兴隆变电站 | 兴绿Ⅲ线 | 幸福家园6#箱变G00693 | 33.81 | 25.26 | 6.2664 | 630 | 0 | 0 | 504 | 504 | 可开放容量大于等于30kW | 899941058 |  |  |  |  | 可开放容量大于等于30kW
11809 | 邵东市 | 昭阳供电服务站 | 两市塘街道 | 两市塘街道胜利社区 | 110kV宋家塘变电站 | 宋石线 | 丽湾名阁1#公变压器G00694 | 33.81 | 20.01 | 7.4224 | 630 | 0 | 0 | 504 | 504 | 可开放容量大于等于30kW | 800447887 |  |  |  |  | 可开放容量大于等于30kW
11810 | 邵东市 | 昭阳供电服务站 | 两市塘街道 | 两市塘街道胜利社区 | 110kV宋家塘变电站 | 宋石线 | 丽湾名阁2#公变压器G00695 | 33.81 | 20.01 | 7.4224 | 630 | 0 | 0 | 504 | 504 | 可开放容量大于等于30kW | 800447889 |  |  |  |  | 可开放容量大于等于30kW
11811 | 邵东市 | 昭阳供电服务站 | 两市塘街道 | 两市塘街道胜利社区 | 110kV宋家塘变电站 | 宋石线 | 丽湾名阁3#公变压器G00696 | 33.81 | 20.01 | 7.4224 | 630 | 0 | 0 | 504 | 504 | 可开放容量大于等于30kW | 899944325 |  |  |  |  | 可开放容量大于等于30kW
11812 | 邵东市 | 昭阳供电服务站 | 两市塘街道 | 两市塘街道胜利社区 | 110kV宋家塘变电站 | 宋石线 | 丽湾名阁4#公变压器G00697 | 33.81 | 20.01 | 7.4224 | 630 | 0 | 0 | 504 | 504 | 可开放容量大于等于30kW | 800306178 |  |  |  |  | 可开放容量大于等于30kW
11813 | 邵东市 | 配网运维（抢修）班 | 两市塘街道 | 两市塘街道胜利社区 | 110kV宋家塘变电站 | 宋石线 | 丽湾名阁5#公变压器G00698 | 33.81 | 20.01 | 7.4224 | 630 | 0 | 0 | 504 | 504 | 可开放容量大于等于30kW | 800552730 |  |  |  |  | 可开放容量大于等于30kW
11814 | 邵东市 | 配网运维（抢修）班 | 宋家塘街道 | 宋家塘街道赛田社区 | 110kV宋家塘变电站 | 宋修线 | 华电1#杆变G00699 | 33.81 | 20.01 | 7.4424 | 315 | 0 | 0 | 252 | 252 | 可开放容量大于等于30kW | 899940989 |  |  |  |  | 可开放容量大于等于30kW
11815 | 邵东市 | 昭阳供电服务站 | 宋家塘街道 | 宋家塘街道荷花社区 | 110kV荷花塘变电站 | 荷焦线 | 邵东县两市镇第四完全小学专变G00521 | 33.81 | 38.51 | 7.6624 | 630 | 0 | 0 | 504 | 504 | 可开放容量大于等于30kW | 800457629 |  |  |  |  | 可开放容量大于等于30kW
11816 | 邵东市 | 昭阳供电服务站 | 宋家塘街道 | 宋家塘街道新铺台社区 | 110kV荷花塘变电站 | 荷黑线 | 天骄豪庭6#箱变G00523 | 33.81 | 38.51 | 7.6624 | 630 | 0 | 0 | 504 | 504 | 可开放容量大于等于30kW | 800587525 |  |  |  |  | 可开放容量大于等于30kW
11817 | 邵东市 | 昭阳供电服务站 | 两市塘街道 | 两市塘街道和平社区 | 110kV宋家塘变电站 | 宋镇Ⅰ线 | 鸿锦花苑1#箱式变压器G00524 | 33.81 | 20.01 | 7.1984 | 630 | 0 | 0 | 504 | 504 | 可开放容量大于等于30kW | 800372672 |  |  |  |  | 可开放容量大于等于30kW
11818 | 邵东市 | 配网运维（抢修）班 | 大禾塘街道 | 大禾塘街道大田社区 | 110kV宋家塘变电站 | 宋东线 | 丽景花园22#杆变G00525 | 33.81 | 20.01 | 7.6174 | 400 | 0 | 0 | 320 | 320 | 可开放容量大于等于30kW | 899947618 |  |  |  |  | 可开放容量大于等于30kW
11819 | 邵东市 | 配网运维（抢修）班 | 大禾塘街道 | 大禾塘街道大田社区 | 110kV宋家塘变电站 | 宋东线 | 丽景花园15#杆变G00526 | 33.81 | 20.01 | 7.6174 | 315 | 0 | 0 | 252 | 252 | 可开放容量大于等于30kW | 800412346 |  |  |  |  | 可开放容量大于等于30kW
11820 | 邵东市 | 配网运维（抢修）班 | 大禾塘街道 | 大禾塘街道大田社区 | 110kV宋家塘变电站 | 宋东线 | 丽景花园23#杆变G00527 | 33.81 | 20.01 | 7.6174 | 315 | 0 | 0 | 252 | 252 | 可开放容量大于等于30kW | 899949459 |  |  |  |  | 可开放容量大于等于30kW
11821 | 邵东市 | 配网运维（抢修）班 | 大禾塘街道 | 大禾塘街道大田社区 | 110kV宋家塘变电站 | 宋东线 | 丽景花园24#杆变G00528 | 33.81 | 20.01 | 7.6174 | 315 | 0 | 0 | 252 | 252 | 可开放容量大于等于30kW | 899953292 |  |  |  |  | 可开放容量大于等于30kW
11822 | 邵东市 | 昭阳供电服务站 | 两市塘街道 | 两市塘街道和平社区 | 110kV兴隆变电站 | 兴绿Ⅲ线 | 桐江花苑7#箱变G00530 | 33.81 | 25.26 | 6.2664 | 630 | 0 | 0 | 504 | 504 | 可开放容量大于等于30kW | 899953256 |  |  |  |  | 可开放容量大于等于30kW
11823 | 邵东市 | 昭阳供电服务站 | 宋家塘街道 | 宋家塘街道新铺台社区 | 110kV荷花塘变电站 | 荷黑线 | 天骄豪庭7#箱变G00531 | 33.81 | 38.51 | 7.6624 | 630 | 0 | 0 | 504 | 504 | 可开放容量大于等于30kW | 899940550 |  |  |  |  | 可开放容量大于等于30kW
11824 | 邵东市 | 配网运维（抢修）班 | 大禾塘街道 | 大禾塘街道城东社区 | 110kV荷花塘变电站 | 荷金线 | 益桂园15#杆变G00532 | 33.81 | 38.51 | 7.4444 | 400 | 0 | 0 | 320 | 320 | 可开放容量大于等于30kW | 899951754 |  |  |  |  | 可开放容量大于等于30kW
11825 | 邵东市 | 配网运维（抢修）班 | 大禾塘街道 | 大禾塘街道城东社区 | 110kV荷花塘变电站 | 荷金线 | 水果菜场14#杆变G00533 | 33.81 | 38.51 | 7.4444 | 315 | 0 | 0 | 252 | 252 | 可开放容量大于等于30kW | 800535686 |  |  |  |  | 可开放容量大于等于30kW
11826 | 邵东市 | 配网运维（抢修）班 | 宋家塘街道 | 宋家塘街道湖塘社区 | 110kV湖塘变电站 | 湖工Ⅰ线 | 湖南路12#杆变G00535 | 33.81 | 38.51 | 7.3744 | 315 | 0 | 0 | 252 | 252 | 可开放容量大于等于30kW | 800306171 |  |  |  |  | 可开放容量大于等于30kW
11827 | 邵东市 | 配网运维（抢修）班 | 两市塘街道 | 两市塘街道胜利社区 | 110kV宋家塘变电站 | 宋镇Ⅴ回 | 解放路21#杆变G00538 | 33.81 | 20.01 | 7.5858 | 315 | 0 | 0 | 252 | 252 | 可开放容量大于等于30kW | 899947159 |  |  |  |  | 可开放容量大于等于30kW
11828 | 邵东市 | 配网运维（抢修）班 | 宋家塘街道 | 宋家塘街道新铺台社区 | 110kV荷花塘变电站 | 荷开Ⅰ线 | 家电城23#杆变G00536 | 33.81 | 38.51 | 7.6524 | 315 | 0 | 0 | 252 | 252 | 可开放容量大于等于30kW | 800412361 |  |  |  |  | 可开放容量大于等于30kW
11829 | 邵东市 | 配网运维（抢修）班 | 两市塘街道 | 两市塘街道胜利社区 | 110kV宋家塘变电站 | 宋镇Ⅲ回 | 民富路12#杆变G00537 | 33.81 | 20.01 | 7.6624 | 315 | 0 | 0 | 252 | 252 | 可开放容量大于等于30kW | 899947636 |  |  |  |  | 可开放容量大于等于30kW
11830 | 邵东市 | 昭阳供电服务站 | 宋家塘街道 | 宋家塘街道荷花社区 | 110kV荷花塘变电站 | 荷开Ⅳ线 | 教育佳苑#14箱变G00542 | 33.81 | 38.51 | 7.6624 | 630 | 0 | 0 | 504 | 504 | 可开放容量大于等于30kW | 800621364 |  |  |  |  | 可开放容量大于等于30kW
11831 | 邵东市 | 九龙供电所 | 九龙岭镇 | 九龙岭镇黄金村 | 35kV九龙变电站 | 九新线 | 黄金园村#2公用杆变 | 33.81 | 0.63973 | 5.0642 | 200 | 90 | 100 | -30 | 0 | 台区可开放容量不足 | 800412359 |  |  |  | 台区 | 台区可开放容量不足
11832 | 邵东市 | 两市镇供电所 | 两市塘街道 | 两市塘街道泉水村 | 110kV宋家塘变电站 | 宋金线 | 泉水3台区 | 33.81 | 20.01 | 3.8556 | 200 | 119 | 0 | 41 | 41 | 可开放容量大于等于30kW | 899944230 |  |  |  |  | 可开放容量大于等于30kW
11833 | 邵东市 | 佘田桥供电所 | 杨桥镇 | 杨桥镇兰桥村 | 35kV杨桥变电站 | 杨镇线 | 兰桥3#台区 | 33.81 | -1.1142 | 3.6491 | 100 | 0 | 0 | 80 | 0 | 变电站可开放容量不足 | 800308568 |  | 变电站 |  |  | 变电站可开放容量不足
11834 | 邵东市 | 昭阳供电服务站 | 大禾塘街道 | 大禾塘街道礼经社区 | 110kV黄陂桥变电站 | 黄凤Ⅲ线 | 邦盛凤凰城1#配变G00837 | 33.81 | 25.26 | 7.6624 | 630 | 0 | 0 | 504 | 504 | 可开放容量大于等于30kW | 899947160 |  |  |  |  | 可开放容量大于等于30kW
11835 | 邵东市 | 昭阳供电服务站 | 大禾塘街道 | 大禾塘街道晨光社区 | 110kV黄陂桥变电站 | 黄凤Ⅲ线 | 邦盛凤凰城2#配变G00838 | 33.81 | 25.26 | 7.6624 | 630 | 0 | 0 | 504 | 504 | 可开放容量大于等于30kW | 899945388 |  |  |  |  | 可开放容量大于等于30kW
11836 | 邵东市 | 昭阳供电服务站 | 大禾塘街道 | 大禾塘街道礼经社区 | 110kV黄陂桥变电站 | 黄凤Ⅲ线 | 邦盛凤凰城7#配变G00843 | 33.81 | 25.26 | 7.6624 | 630 | 0 | 0 | 504 | 504 | 可开放容量大于等于30kW | 899949462 |  |  |  |  | 可开放容量大于等于30kW
11837 | 邵东市 | 昭阳供电服务站 | 大禾塘街道 | 大禾塘街道晨光社区 | 110kV黄陂桥变电站 | 黄凤Ⅲ线 | 邦盛凤凰城3#配变G00876 | 33.81 | 25.26 | 7.6624 | 630 | 0 | 0 | 504 | 504 | 可开放容量大于等于30kW | 899927981 |  |  |  |  | 可开放容量大于等于30kW
11838 | 邵东市 | 昭阳供电服务站 | 大禾塘街道 | 大禾塘街道晨光社区 | 110kV黄陂桥变电站 | 黄凤Ⅲ线 | 邦盛凤凰城5#配变G00841 | 33.81 | 25.26 | 7.6624 | 630 | 0 | 0 | 504 | 504 | 可开放容量大于等于30kW | 800448132 |  |  |  |  | 可开放容量大于等于30kW
11839 | 邵东市 | 昭阳供电服务站 | 大禾塘街道 | 大禾塘街道晨光社区 | 110kV黄陂桥变电站 | 黄凤Ⅲ线 | 邦盛凤凰城6#配变G00842 | 33.81 | 25.26 | 7.6624 | 630 | 0 | 0 | 504 | 504 | 可开放容量大于等于30kW | 899859495 |  |  |  |  | 可开放容量大于等于30kW
11840 | 邵东市 | 昭阳供电服务站 | 大禾塘街道 | 大禾塘街道晨光社区 | 110kV黄陂桥变电站 | 黄凤Ⅲ线 | 邦盛凤凰城13#配变G00849 | 33.81 | 25.26 | 7.6624 | 630 | 0 | 0 | 504 | 504 | 可开放容量大于等于30kW | 899947666 |  |  |  |  | 可开放容量大于等于30kW
11841 | 邵东市 | 昭阳供电服务站 | 大禾塘街道 | 大禾塘街道晨光社区 | 110kV黄陂桥变电站 | 黄凤Ⅲ线 | 邦盛凤凰城14#配变G00850 | 33.81 | 25.26 | 7.6624 | 630 | 0 | 0 | 504 | 504 | 可开放容量大于等于30kW | 800374818 |  |  |  |  | 可开放容量大于等于30kW
11842 | 邵东市 | 昭阳供电服务站 | 大禾塘街道 | 大禾塘街道晨光社区 | 110kV黄陂桥变电站 | 黄凤Ⅲ线 | 邦盛凤凰城10#配变G00846 | 33.81 | 25.26 | 7.6624 | 630 | 0 | 0 | 504 | 504 | 可开放容量大于等于30kW | 899852555 |  |  |  |  | 可开放容量大于等于30kW
11843 | 邵东市 | 昭阳供电服务站 | 大禾塘街道 | 大禾塘街道礼经社区 | 110kV黄陂桥变电站 | 黄凤Ⅲ线 | 邦盛凤凰城12#配变G00848 | 33.81 | 25.26 | 7.6624 | 630 | 0 | 0 | 504 | 504 | 可开放容量大于等于30kW | 899949468 |  |  |  |  | 可开放容量大于等于30kW
11844 | 邵东市 | 昭阳供电服务站 | 大禾塘街道 | 大禾塘街道晨光社区 | 110kV黄陂桥变电站 | 黄凤Ⅲ线 | 邦盛凤凰城16#配变G00818 | 33.81 | 25.26 | 7.6624 | 500 | 0 | 0 | 400 | 400 | 可开放容量大于等于30kW | 800627874 |  |  |  |  | 可开放容量大于等于30kW
11845 | 邵东市 | 昭阳供电服务站 | 大禾塘街道 | 大禾塘街道礼经社区 | 110kV黄陂桥变电站 | 黄凤Ⅲ线 | 邦盛凤凰城8#配变G00844 | 33.81 | 25.26 | 7.6624 | 630 | 0 | 0 | 504 | 504 | 可开放容量大于等于30kW | 899945389 |  |  |  |  | 可开放容量大于等于30kW
11846 | 邵东市 | 昭阳供电服务站 | 周官桥乡 | 周官桥乡羊兴村 | 110kV黄陂桥变电站 | 黄凤Ⅲ线 | 邦盛凤凰城9#配变G00845 | 33.81 | 25.26 | 7.6624 | 630 | 0 | 0 | 504 | 504 | 可开放容量大于等于30kW | 899949777 |  |  |  |  | 可开放容量大于等于30kW
11847 | 邵东市 | 昭阳供电服务站 | 大禾塘街道 | 大禾塘街道晨光社区 | 110kV黄陂桥变电站 | 黄凤Ⅲ线 | 邦盛凤凰城15#配变G00817 | 33.81 | 25.26 | 7.6624 | 630 | 0 | 0 | 504 | 504 | 可开放容量大于等于30kW | 899944326 |  |  |  |  | 可开放容量大于等于30kW
11848 | 邵东市 | 昭阳供电服务站 | 大禾塘街道 | 大禾塘街道礼经社区 | 110kV黄陂桥变电站 | 黄凤Ⅲ线 | 邦盛凤凰城11#配变G00847 | 33.81 | 25.26 | 7.6624 | 630 | 0 | 0 | 504 | 504 | 可开放容量大于等于30kW | 899945131 |  |  |  |  | 可开放容量大于等于30kW
11849 | 邵东市 | 九龙供电所 | 九龙岭镇 | 九龙岭镇新槎江村 | 35kV九龙变电站 | 九新线 | 新江村#3杆变 | 33.81 | 0.63973 | 5.0642 | 100 | 0 | 0 | 80 | 80 | 可开放容量大于等于30kW | 899945819 |  |  |  |  | 可开放容量大于等于30kW
11850 | 邵东市 | 配网运维（抢修）班 | 大禾塘街道 | 大禾塘街道黄陂桥社区 | 110kV兴隆变电站 | 兴绿Ⅱ线 | 兴隆路3#杆变G00705 | 33.81 | 25.26 | 1.3924 | 315 | 0 | 0 | 252 | 252 | 可开放容量大于等于30kW | 800457632 |  |  |  |  | 可开放容量大于等于30kW
11851 | 邵东市 | 配网运维（抢修）班 | 宋家塘街道 | 宋家塘街道软塘社区 | 110kV湖塘变电站 | 湖青线 | 格林春天10#杆变G00442 | 33.81 | 38.51 | 7.5074 | 315 | 0 | 0 | 252 | 252 | 可开放容量大于等于30kW | 800536953 |  |  |  |  | 可开放容量大于等于30kW
11852 | 邵东市 | 流砂供电所 | 流泽镇 | 流泽镇仁泉新村 | 35kV集义变电站 | 集仁线 | 仁泉村3#台区 | 33.81 | 5.7366 | 3.7298 | 200 | 30 | 0 | 130 | 130 | 可开放容量大于等于30kW | 899951437 |  |  |  |  | 可开放容量大于等于30kW
11853 | 邵东市 | 昭阳供电服务站 | 两市塘街道 | 两市塘街道和平社区 | 110kV兴隆变电站 | 兴绿Ⅲ线 | 桐江花苑8#箱变G00453 | 33.81 | 25.26 | 6.2664 | 630 | 0 | 0 | 504 | 504 | 可开放容量大于等于30kW | 800412340 |  |  |  |  | 可开放容量大于等于30kW
11854 | 邵东市 | 两市镇供电所 | 宋家塘街道 | 宋家塘街道梨园社区 | 220kV青山变电站 | 青北Ⅱ线 | 御景城5#变压器G00862 | 33.81 | 38.51 | 7.6624 | 630 | 0 | 0 | 504 | 504 | 可开放容量大于等于30kW | 800536045 |  |  |  |  | 可开放容量大于等于30kW
11855 | 邵东市 | 两市镇供电所 | 宋家塘街道 | 宋家塘街道梨园社区 | 220kV青山变电站 | 青北Ⅱ线 | 御景城6#变压器G00863 | 33.81 | 38.51 | 7.6624 | 400 | 0 | 0 | 320 | 320 | 可开放容量大于等于30kW | 899951068 |  |  |  |  | 可开放容量大于等于30kW
11856 | 邵东市 | 两市镇供电所 | 宋家塘街道 | 宋家塘街道梨园社区 | 220kV青山变电站 | 青北Ⅱ线 | 御景城11#变压器G00866 | 33.81 | 38.51 | 7.6624 | 630 | 0 | 0 | 504 | 504 | 可开放容量大于等于30kW | 899942254 |  |  |  |  | 可开放容量大于等于30kW
11857 | 邵东市 | 两市镇供电所 | 宋家塘街道 | 宋家塘街道梨园社区 | 220kV青山变电站 | 青北Ⅱ线 | 御景城14#变压器G00867 | 33.81 | 38.51 | 7.6624 | 400 | 0 | 0 | 320 | 320 | 可开放容量大于等于30kW | 899933501 |  |  |  |  | 可开放容量大于等于30kW
11858 | 邵东市 | 两市镇供电所 | 宋家塘街道 | 宋家塘街道梨园社区 | 220kV青山变电站 | 青北Ⅱ线 | 御景城10#变压器G00865 | 33.81 | 38.51 | 7.6624 | 630 | 0 | 0 | 504 | 504 | 可开放容量大于等于30kW | 800543384 |  |  |  |  | 可开放容量大于等于30kW
11859 | 邵东市 | 佘田桥供电所 | 水东江镇 | 水东江镇桥边塘村 | 35kV水东江变电站 | 水汪线 | 罗围2#台区 | 33.81 | 6.245 | 5.9624 | 200 | 154 | 0 | 6 | 6 | 可开放容量小于30kW | 899955994 |  |  |  |  | 可开放容量小于30kW
11860 | 邵东市 | 牛马司供电所 | 牛马司镇 | 牛马司镇井冲村 | 110kV范家山变电站 | 范镇Ⅰ线 | 井冲农排公用杆变 | 33.81 | 19.25 | 2.9719 | 100 | 74.55 | 0 | 5.45 | 5.45 | 可开放容量小于30kW | 800374817 |  |  |  |  | 可开放容量小于30kW
11861 | 邵东市 | 昭阳供电服务站 | 两市塘街道 | 两市塘街道胜利社区 | 110kV宋家塘变电站 | 宋镇Ⅴ回 | 书香雅苑6#箱变G00869 | 33.81 | 20.01 | 7.5858 | 630 | 0 | 0 | 504 | 504 | 可开放容量大于等于30kW | 899944559 |  |  |  |  | 可开放容量大于等于30kW
11862 | 邵东市 | 昭阳供电服务站 | 两市塘街道 | 两市塘街道胜利社区 | 110kV宋家塘变电站 | 宋镇Ⅴ回 | 书香雅苑5#箱变G00868 | 33.81 | 20.01 | 7.5858 | 630 | 0 | 0 | 504 | 504 | 可开放容量大于等于30kW | 899949457 |  |  |  |  | 可开放容量大于等于30kW
11863 | 邵东市 | 昭阳供电服务站 | 大禾塘街道 | 大禾塘街道晨光社区 | 110kV黄陂桥变电站 | 黄凤Ⅲ线 | 邦盛凤凰城4#配变G00878 | 33.81 | 25.26 | 7.6624 | 630 | 0 | 0 | 504 | 504 | 可开放容量大于等于30kW | 800305670 |  |  |  |  | 可开放容量大于等于30kW
11864 | 邵东市 | 灵官殿供电所 | 灵官殿镇 | 灵官殿镇白鹿村 | 110kV灵官殿变电站 | 灵毛线 | 双桂村#2公用杆变 | 33.81 | 17.3687 | 2.1082 | 100 | 75.43 | 0 | 4.57 | 4.57 | 可开放容量小于30kW | 899949458 |  |  |  |  | 可开放容量小于30kW
11865 | 邵东市 | 灵官殿供电所 | 堡面前乡 | 堡面前乡荣兴村 | 110kV灵官殿变电站 | 灵毛Ⅱ线 | 茶云村2#公变 | 33.81 | 17.3687 | 3.3208 | 100 | 75.65 | 0 | 4.35 | 4.35 | 可开放容量小于30kW | 899951770 |  |  |  |  | 可开放容量小于30kW
11866 | 邵东市 | 灵官殿供电所 | 灵官殿镇 | 灵官殿镇毛荷殿村 | 110kV灵官殿变电站 | 灵毛线 | 石井村#2公用杆变 | 33.81 | 17.3687 | 2.1082 | 200 | 50 | 0 | 110 | 110 | 可开放容量大于等于30kW | 800372671 |  |  |  |  | 可开放容量大于等于30kW
11867 | 邵东市 | 灵官殿供电所 | 堡面前乡 | 堡面前乡大羊村 | 110kV灵官殿变电站 | 灵毛Ⅱ线 | 双桥村2#公变 | 33.81 | 17.3687 | 3.3208 | 315 | 73.4 | 118 | 60.6 | 60.6 | 可开放容量大于等于30kW | 800306179 |  |  |  |  | 可开放容量大于等于30kW
11868 | 邵东市 | 佘田桥供电所 | 水东江镇 | 水东江镇芽江村 | 110kV佘田桥变电站 | 佘杨线 | 远大2#台区 | 33.81 | 23.3804 | 3.6511 | 100 | 78 | 50 | -48 | 0 | 台区可开放容量不足 | 899947891 |  |  |  | 台区 | 台区可开放容量不足
11869 | 邵东市 | 野鸡坪供电所 | 野鸡坪镇 | 野鸡坪镇柳塘村 | 110kV佘田桥变电站 | 佘野线 | 军塘2台区 | 33.81 | 23.3804 | -1.4602 | 100 | 0 | 0 | 80 | 0 | 线路可开放容量不足 | 800630481 |  |  | 线路 |  | 线路可开放容量不足
11870 | 邵东市 | 佘田桥供电所 | 水东江镇 | 水东江镇同心村 | 110kV佘田桥变电站 | 佘杨线 | 远大3#台区 | 33.81 | 23.3804 | 3.6511 | 100 | 80 | 0 | 0 | 0 | 台区可开放容量不足 | 899952540 |  |  |  | 台区 | 台区可开放容量不足
11871 | 邵东市 | 佘田桥供电所 | 水东江镇 | 水东江镇开发村 | 110kV佘田桥变电站 | 佘杨线 | 远大4#台区 | 33.81 | 23.3804 | 3.6511 | 100 | 75.9 | 0 | 4.1 | 4.1 | 可开放容量小于30kW | 800443973 |  |  |  |  | 可开放容量小于30kW
11872 | 邵东市 | 两市镇供电所 | 宋家塘街道 | 宋家塘街道赛田社区 | 110kV湖塘变电站 | 湖马线 | 赛田马家台区 | 33.81 | 38.51 | 3.0485 | 200 | 33 | 160 | -33 | 0 | 台区可开放容量不足 | 800580476 |  |  |  | 台区 | 台区可开放容量不足
11873 | 邵东市 | 野鸡坪供电所 | 野鸡坪镇 | 野鸡坪镇石云村 | 110kV佘田桥变电站 | 佘娄线 | 石云2#台区 | 33.81 | 23.3804 | 0.6105 | 100 | 79 | 0 | 1 | 1 | 可开放容量小于30kW | 899943691 |  |  |  |  | 可开放容量小于30kW
11874 | 邵东市 | 野鸡坪供电所 | 野鸡坪镇 | 野鸡坪镇井田村 | 110kV佘田桥变电站 | 佘野线 | 井田石坝桥3#台区 | 33.81 | 23.3804 | -1.4602 | 100 | 33 | 0 | 47 | 0 | 线路可开放容量不足 | 800443975 |  |  | 线路 |  | 线路可开放容量不足
11875 | 邵东市 | 野鸡坪供电所 | 野鸡坪镇 | 野鸡坪镇井田村 | 110kV佘田桥变电站 | 佘野线 | 井田老大水坪2#台区 | 33.81 | 23.3804 | -1.4602 | 100 | 0 | 40 | 40 | 0 | 线路可开放容量不足 | 899949460 |  |  | 线路 |  | 线路可开放容量不足
11876 | 邵东市 | 野鸡坪供电所 | 野鸡坪镇 | 野鸡坪镇石云村 | 110kV佘田桥变电站 | 佘娄线 | 石云3#台区 | 33.81 | 23.3804 | 0.6105 | 100 | 40 | 0 | 40 | 40 | 可开放容量大于等于30kW | 899945429 |  |  |  |  | 可开放容量大于等于30kW
11877 | 邵东市 | 野鸡坪供电所 | 野鸡坪镇 | 野鸡坪镇黄泥塘村 | 110kV佘田桥变电站 | 佘娄线 | 新祝水娄底2#台区 | 33.81 | 23.3804 | 0.6105 | 100 | 50 | 30 | 0 | 0 | 台区可开放容量不足 | 899933500 |  |  |  | 台区 | 台区可开放容量不足
11878 | 邵东市 | 野鸡坪供电所 | 野鸡坪镇 | 野鸡坪镇黄泥塘村 | 110kV佘田桥变电站 | 佘娄线 | 新祝三塘冲3#台区 | 33.81 | 23.3804 | 0.6105 | 100 | 36 | 0 | 44 | 44 | 可开放容量大于等于30kW | 800443974 |  |  |  |  | 可开放容量大于等于30kW
11879 | 邵东市 | 野鸡坪供电所 | 野鸡坪镇 | 野鸡坪镇黄家村 | 110kV佘田桥变电站 | 佘野线 | 群兴2#台区 | 33.81 | 23.3804 | -1.4602 | 100 | 0 | 0 | 80 | 0 | 线路可开放容量不足 | 899953255 |  |  | 线路 |  | 线路可开放容量不足
11880 | 邵东市 | 昭阳供电服务站 | 大禾塘街道 | 大禾塘街道城东社区 | 110kV荷花塘变电站 | 荷金线 | 大汉家园1#箱变间隔配电变压器G00879 | 33.81 | 38.51 | 7.4444 | 630 | 0 | 0 | 504 | 504 | 可开放容量大于等于30kW | 800375279 |  |  |  |  | 可开放容量大于等于30kW
11881 | 邵东市 | 昭阳供电服务站 | 大禾塘街道 | 大禾塘街道城东社区 | 110kV荷花塘变电站 | 荷金线 | 大汉家园2#箱变间隔配电变压器G00880 | 33.81 | 38.51 | 7.4444 | 630 | 0 | 0 | 504 | 504 | 可开放容量大于等于30kW | 899944560 |  |  |  |  | 可开放容量大于等于30kW
11882 | 邵东市 | 牛马司供电所 | 牛马司镇 | 牛马司镇上桥村 | 110kV范家山变电站 | 范镇Ⅰ线 | 上桥#3公用杆变 | 33.81 | 19.25 | 2.9719 | 200 | 50 | 0 | 110 | 110 | 可开放容量大于等于30kW | 800375284 |  |  |  |  | 可开放容量大于等于30kW
11883 | 邵东市 | 牛马司供电所 | 牛马司镇 | 牛马司镇井冲村 | 110kV范家山变电站 | 范镇Ⅰ线 | 井冲#3公用杆变 | 33.81 | 19.25 | 2.9719 | 100 | 50 | 50 | -20 | 0 | 台区可开放容量不足 | 800375301 |  |  |  | 台区 | 台区可开放容量不足
11884 | 邵东市 | 流砂供电所 | 流光岭镇 | 流光岭镇红祥村 | 110kV流光岭变电站 | 流光线 | 红祥村2#公变 | 33.81 | 0.32475 | 0.34928 | 100 | 80 | 0 | 0 | 0 | 台区可开放容量不足 | 899942872 |  |  |  | 台区 | 台区可开放容量不足
11885 | 邵东市 | 流砂供电所 | 流光岭镇 | 流光岭镇红祥村 | 110kV流光岭变电站 | 流光线 | 红祥村3#公变 | 33.81 | 0.32475 | 0.34928 | 200 | 0 | 0 | 160 | 160 | 可开放容量大于等于30kW | 800374669 |  |  |  |  | 可开放容量大于等于30kW
11886 | 邵东市 | 流砂供电所 | 流光岭镇 | 流光岭镇流光村 | 110kV流光岭变电站 | 流光线 | 流光村2公变 | 33.81 | 0.32475 | 0.34928 | 200 | 96.48 | 0 | 63.52 | 63.52 | 可开放容量大于等于30kW | 800374807 |  |  |  |  | 可开放容量大于等于30kW
11887 | 邵东市 | 流砂供电所 | 流光岭镇 | 流光岭镇旸升村 | 110kV流光岭变电站 | 流光线 | 农和村2#公变 | 33.81 | 0.32475 | 0.34928 | 80 | 40 | 0 | 24 | 24 | 可开放容量小于30kW | 899951069 |  |  |  |  | 可开放容量小于30kW
11888 | 邵东市 | 流砂供电所 | 流光岭镇 | 流光岭镇旸升村 | 110kV流光岭变电站 | 流光线 | 农和村3#公变 | 33.81 | 0.32475 | 0.34928 | 200 | 54.6 | 0 | 105.4 | 105.4 | 可开放容量大于等于30kW | 899928243 |  |  |  |  | 可开放容量大于等于30kW
11889 | 邵东市 | 灵官殿供电所 | 灵官殿镇 | 灵官殿镇思远村 | 110kV灵官殿变电站 | 灵石线 | 留传村2#公变 | 33.81 | 17.3687 | 3.8372 | 100 | 0 | 0 | 80 | 80 | 可开放容量大于等于30kW | 4309232605000860 |  |  |  |  | 可开放容量大于等于30kW
11890 | 邵东市 | 团山供电所 | 团山镇 | 团山镇光冲村 | 110kV团山变电站 | 团松线 | 光冲新家台区 | 33.81 | 16.0266 | 5.1725 | 100 | 80 | 0 | 0 | 0 | 台区可开放容量不足 | 4301242905153710 |  |  |  | 台区 | 台区可开放容量不足
11891 | 邵东市 | 团山供电所 | 团山镇 | 团山镇保良村 | 110kV团山变电站 | 团双线 | 保良#2公用杆变 | 33.81 | 16.0266 | 3.9568 | 50 | 0 | 0 | 40 | 40 | 可开放容量大于等于30kW | 800672820 |  |  |  |  | 可开放容量大于等于30kW
11892 | 邵东市 | 团山供电所 | 团山镇 | 团山镇光冲村 | 110kV团山变电站 | 团凌线 | 光冲龙塘台区 | 33.81 | 16.0266 | 4.5646 | 100 | 0 | 0 | 80 | 80 | 可开放容量大于等于30kW | 899956453 |  |  |  |  | 可开放容量大于等于30kW
11893 | 邵东市 | 佘田桥供电所 | 水东江镇 | 水东江镇双龙村 | 35kV水东江变电站 | 水汪线 | 中胜2#台区 | 33.81 | 6.245 | 5.9624 | 50 | 0 | 0 | 40 | 40 | 可开放容量大于等于30kW | 800577891 |  |  |  |  | 可开放容量大于等于30kW
11894 | 邵东市 | 野鸡坪供电所 | 野鸡坪镇 | 野鸡坪镇仁风村 | 110kV佘田桥变电站 | 佘野线 | 仁丰忠伟2#台区 | 33.81 | 23.3804 | -1.4602 | 200 | 110.97 | 0 | 49.03 | 0 | 线路可开放容量不足 | 800577893 |  |  | 线路 |  | 线路可开放容量不足
11895 | 邵东市 | 野鸡坪供电所 | 野鸡坪镇 | 野鸡坪镇豪田村 | 110kV佘田桥变电站 | 佘野线 | 豪田3#台区 | 33.81 | 23.3804 | -1.4602 | 100 | 0 | 0 | 80 | 0 | 线路可开放容量不足 | 800577886 |  |  | 线路 |  | 线路可开放容量不足
11896 | 邵东市 | 野鸡坪供电所 | 野鸡坪镇 | 野鸡坪镇仁风村 | 110kV佘田桥变电站 | 佘野线 | 仁丰毛坪3#台区 | 33.81 | 23.3804 | -1.4602 | 100 | 64.855 | 0 | 15.145 | 0 | 线路可开放容量不足 | 899953265 |  |  | 线路 |  | 线路可开放容量不足
11897 | 邵东市 | 配网运维（抢修）班 | 宋家塘街道 | 宋家塘街道新铺台社区 | 110kV荷花塘变电站 | 荷开Ⅰ线 | 家电城22#杆变G01040 | 33.81 | 38.51 | 7.6524 | 315 | 0 | 0 | 252 | 252 | 可开放容量大于等于30kW | 899940880 |  |  |  |  | 可开放容量大于等于30kW
11898 | 邵东市 | 佘田桥供电所 | 杨桥镇 | 杨桥镇清水村 | 35kV杨桥变电站 | 杨南线 | 七洲2#台区 | 33.81 | -1.1142 | 6.4165 | 100 | 93 | 0 | -13 | 0 | 变电站、台区可开放容量不足 | 800577894 |  | 变电站、 |  | 台区 | 变电站、台区可开放容量不足
11899 | 邵东市 | 流砂供电所 | 流泽镇 | 流泽镇六合亭村 | 35kV集义变电站 | 集砂线 | 六合亭2#台区 | 33.81 | 5.7366 | 3.4023 | 100 | 40 | 0 | 40 | 40 | 可开放容量大于等于30kW | 800590389 |  |  |  |  | 可开放容量大于等于30kW
11900 | 邵东市 | 流砂供电所 | 流光岭镇 | 流光岭镇龙胜村 | 110kV流光岭变电站 | 流光线 | 和胜2#公变 | 33.81 | 0.32475 | 0.34928 | 200 | 0 | 0 | 160 | 160 | 可开放容量大于等于30kW | 800577895 |  |  |  |  | 可开放容量大于等于30kW
11901 | 邵东市 | 团山供电所 | 团山镇 | 团山镇漆树村 | 110kV流光岭变电站 | 流团II回 | 漆树村2#公变 | 33.81 | 0.32475 | 5.9764 | 200 | 68.2 | 40 | 51.8 | 51.8 | 可开放容量大于等于30kW | 800577889 |  |  |  |  | 可开放容量大于等于30kW
11902 | 邵东市 | 灵官殿供电所 | 灵官殿镇 | 灵官殿镇蒸阳村 | 110kV灵官殿变电站 | 灵毛线 | 民青村3#台区 | 33.81 | 17.3687 | 2.1082 | 200 | 92 | 0 | 68 | 68 | 可开放容量大于等于30kW | 899940879 |  |  |  |  | 可开放容量大于等于30kW
11903 | 邵东市 | 昭阳供电服务站 | 大禾塘街道 | 大禾塘街道城东社区 | 110kV荷花塘变电站 | 荷金线 | 慧民小区3#箱变G00881 | 33.81 | 38.51 | 7.4444 | 315 | 0 | 0 | 252 | 252 | 可开放容量大于等于30kW | 899945829 |  |  |  |  | 可开放容量大于等于30kW
11904 | 邵东市 | 野鸡坪供电所 | 野鸡坪镇 | 野鸡坪镇欣佳村 | 110kV佘田桥变电站 | 佘娄线 | 自兴2#台区 | 33.81 | 23.3804 | 0.6105 | 100 | 40 | 0 | 40 | 40 | 可开放容量大于等于30kW | 800588539 |  |  |  |  | 可开放容量大于等于30kW
11905 | 邵东市 | 昭阳供电服务站 | 大禾塘街道 | 大禾塘街道大田社区 | 110kV荷花塘变电站 | 荷黄Ⅰ线 | 雅阁6#箱变G00716 | 33.81 | 38.51 | 7.6224 | 630 | 0 | 0 | 504 | 504 | 可开放容量大于等于30kW | 800424834 |  |  |  |  | 可开放容量大于等于30kW
11906 | 邵东市 | 昭阳供电服务站 | 大禾塘街道 | 大禾塘街道大田社区 | 110kV荷花塘变电站 | 荷黄Ⅰ线 | 雅阁8#箱变G00718 | 33.81 | 38.51 | 7.6224 | 630 | 0 | 0 | 504 | 504 | 可开放容量大于等于30kW | 800424997 |  |  |  |  | 可开放容量大于等于30kW
11907 | 邵东市 | 昭阳供电服务站 | 大禾塘街道 | 大禾塘街道大田社区 | 110kV荷花塘变电站 | 荷黄Ⅰ线 | 雅阁7#箱变G00717 | 33.81 | 38.51 | 7.6224 | 630 | 0 | 0 | 504 | 504 | 可开放容量大于等于30kW | 800424833 |  |  |  |  | 可开放容量大于等于30kW
11908 | 邵东市 | 昭阳供电服务站 | 邵东城区 | 宋家塘街道 | 110kV荷花塘变电站 | 荷黄Ⅰ线 | 雅阁9#箱变G00719 | 33.81 | 38.51 | 7.6224 | 630 | 0 | 0 | 504 | 504 | 可开放容量大于等于30kW | 800424848 |  |  |  |  | 可开放容量大于等于30kW
11909 | 邵东市 | 昭阳供电服务站 | 大禾塘街道 | 大禾塘街道大田社区 | 110kV荷花塘变电站 | 荷黄Ⅰ线 | 雅阁10#箱变G00720 | 33.81 | 38.51 | 7.6224 | 630 | 0 | 0 | 504 | 504 | 可开放容量大于等于30kW | 800424849 |  |  |  |  | 可开放容量大于等于30kW
11910 | 邵东市 | 昭阳供电服务站 | 大禾塘街道 | 大禾塘街道大田社区 | 110kV荷花塘变电站 | 荷黄Ⅰ线 | 雅阁11#箱变G00721 | 33.81 | 38.51 | 7.6224 | 630 | 0 | 0 | 504 | 504 | 可开放容量大于等于30kW | 800424831 |  |  |  |  | 可开放容量大于等于30kW
11911 | 邵东市 | 昭阳供电服务站 | 宋家塘街道 | 宋家塘街道荷花社区 | 110kV荷花塘变电站 | 荷黄Ⅰ线 | 丰源上城12#箱变G00722 | 33.81 | 38.51 | 7.6224 | 630 | 0 | 0 | 504 | 504 | 可开放容量大于等于30kW | 899942587 |  |  |  |  | 可开放容量大于等于30kW
11912 | 邵东市 | 配网运维（抢修）班 | 宋家塘街道 | 宋家塘街道荷花社区 | 110kV荷花塘变电站 | 荷黄Ⅰ线 | 丰源上城13#箱变G00723 | 33.81 | 38.51 | 7.6224 | 630 | 0 | 0 | 504 | 504 | 可开放容量大于等于30kW | 800424843 |  |  |  |  | 可开放容量大于等于30kW
11913 | 邵东市 | 火厂坪供电所 | 火厂坪镇 | 火厂坪镇龙新村 | 110kV火厂坪变电站 | 火百线 | 龙兴村2#公用杆变 | 33.81 | 25.26 | 6.279 | 200 | 123 | 35 | 2 | 2 | 可开放容量小于30kW | 899942222 |  |  |  |  | 可开放容量小于30kW
11914 | 邵东市 | 火厂坪供电所 | 火厂坪镇 | 火厂坪镇毛坪村 | 35kV葛家变电站 | 葛木线 | 毛坪村#3台区 | 33.81 | -2.3621 | 4.2106 | 100 | 36 | 72 | -28 | 0 | 变电站、台区可开放容量不足 | 800424832 |  | 变电站、 |  | 台区 | 变电站、台区可开放容量不足
11915 | 邵东市 | 火厂坪供电所 | 简家陇镇 | 简家陇镇培兴村 | 35kV简家陇变电站 | 简铅线 | 培兴三台区 | 33.81 | 2.3214 | 2.1791 | 100 | 43 | 0 | 37 | 37 | 可开放容量大于等于30kW | 800585744 |  |  |  |  | 可开放容量大于等于30kW
11916 | 邵东市 | 火厂坪供电所 | 火厂坪镇 | 火厂坪镇南岳村 | 110kV火厂坪变电站 | 火浩线 | 南岳村4#公变 | 33.81 | 25.26 | 5.2496 | 100 | 0 | 0 | 80 | 80 | 可开放容量大于等于30kW | 899952036 |  |  |  |  | 可开放容量大于等于30kW
11917 | 邵东市 | 火厂坪供电所 | 火厂坪镇 | 火厂坪镇毛坪村 | 35kV葛家变电站 | 葛木线 | 毛坪村水牯山台区 | 33.81 | -2.3621 | 4.2106 | 200 | 50 | 50 | 60 | 0 | 变电站可开放容量不足 | 800639909 |  | 变电站 |  |  | 变电站可开放容量不足
11918 | 邵东市 | 佘田桥供电所 | 杨桥镇 | 杨桥镇糜家坪村 | 35kV杨桥变电站 | 杨汪线 | 大胜2#柱上变压器 | 33.81 | -1.1142 | 3.8073 | 200 | 88.68 | 60 | 11.32 | 0 | 变电站可开放容量不足 | 899953257 |  | 变电站 |  |  | 变电站可开放容量不足
11919 | 邵东市 | 佘田桥供电所 | 杨桥镇 | 杨桥镇东风社区 | 35kV杨桥变电站 | 杨汪线 | 寨岭2#柱上变压器 | 33.81 | -1.1142 | 3.8073 | 100 | 50 | 0 | 30 | 0 | 变电站可开放容量不足 | 800471555 |  | 变电站 |  |  | 变电站可开放容量不足
11920 | 邵东市 | 佘田桥供电所 | 杨桥镇 | 水东江镇长胜村 | 35kV杨桥变电站 | 杨汪线 | 寨岭3#柱上变压器 | 33.81 | -1.1142 | 3.8073 | 100 | 0 | 80 | 0 | 0 | 变电站、台区可开放容量不足 | 800471556 |  | 变电站、 |  | 台区 | 变电站、台区可开放容量不足
11921 | 邵东市 | 佘田桥供电所 | 杨桥镇 | 杨桥镇高兴村 | 35kV杨桥变电站 | 杨镇线 | 高兴村3#台区 | 33.81 | -1.1142 | 3.6491 | 100 | 60 | 0 | 20 | 0 | 变电站可开放容量不足 | 800538233 |  | 变电站 |  |  | 变电站可开放容量不足
11922 | 邵东市 | 佘田桥供电所 | 佘田桥镇 | 佘田桥镇西塘村 | 110kV佘田桥变电站 | 佘镇线 | 排楼村2#台区 | 33.81 | 23.3804 | 2.2659 | 100 | 30 | 0 | 50 | 50 | 可开放容量大于等于30kW | 800535979 |  |  |  |  | 可开放容量大于等于30kW
11923 | 邵东市 | 佘田桥供电所 | 佘田桥镇 | 佘田桥镇西塘村 | 110kV佘田桥变电站 | 佘镇线 | 排楼村3#台区 | 33.81 | 23.3804 | 2.2659 | 100 | 76 | 0 | 4 | 4 | 可开放容量小于30kW | 899943221 |  |  |  |  | 可开放容量小于30kW
11924 | 邵东市 | 团山供电所 | 团山镇 | 团山镇崇福村 | 110kV团山变电站 | 团凌线 | 崇福夫贤台区 | 33.81 | 16.0266 | 4.5646 | 100 | 48 | 32 | 0 | 0 | 台区可开放容量不足 | 899945381 |  |  |  | 台区 | 台区可开放容量不足
11925 | 邵东市 | 团山供电所 | 团山镇 | 团山镇崇福村 | 110kV团山变电站 | 团凌线 | 崇福华国公变 | 33.81 | 16.0266 | 4.5646 | 100 | 73.15 | 0 | 6.85 | 6.85 | 可开放容量小于30kW | 800415986 |  |  |  |  | 可开放容量小于30kW
11926 | 邵东市 | 团山供电所 | 团山镇 | 团山镇双江村 | 110kV团山变电站 | 团双线 | 双江#3台区 | 33.81 | 16.0266 | 3.9568 | 125 | 0 | 0 | 100 | 100 | 可开放容量大于等于30kW | 899944244 |  |  |  |  | 可开放容量大于等于30kW
11927 | 邵东市 | 团山供电所 | 团山镇 | 团山镇凌家村 | 110kV团山变电站 | 团松线 | 陵家2#变 | 33.81 | 16.0266 | 5.1725 | 100 | 40.7 | 0 | 39.3 | 39.3 | 可开放容量大于等于30kW | 800424854 |  |  |  |  | 可开放容量大于等于30kW
11928 | 邵东市 | 九龙供电所 | 双凤乡 | 双凤乡双凤村 | 35kV九龙变电站 | 九双线 | 东南村3#台区 | 33.81 | 0.63973 | 3.5319 | 100 | 0 | 0 | 80 | 80 | 可开放容量大于等于30kW | 899945954 |  |  |  |  | 可开放容量大于等于30kW
11929 | 邵东市 | 九龙供电所 | 双凤乡 | 双凤乡桐江源村 | 35kV九龙变电站 | 九双线 | 红马村#2公变 | 33.81 | 0.63973 | 3.5319 | 100 | 0 | 0 | 80 | 80 | 可开放容量大于等于30kW | 800474204 |  |  |  |  | 可开放容量大于等于30kW
11930 | 邵东市 | 九龙供电所 | 双凤乡 | 双凤乡双凤村 | 35kV九龙变电站 | 九双线 | 东南村2#台区 | 33.81 | 0.63973 | 3.5319 | 315 | 136.28 | 0 | 115.72 | 115.72 | 可开放容量大于等于30kW | 899940451 |  |  |  |  | 可开放容量大于等于30kW
11931 | 邵东市 | 九龙供电所 | 九龙岭镇 | 九龙岭镇畔山村 | 35kV九龙变电站 | 九镇线 | 畔山村一台区 | 33.81 | 0.63973 | 5.3348 | 200 | 39 | 0 | 121 | 121 | 可开放容量大于等于30kW | 800438665 |  |  |  |  | 可开放容量大于等于30kW
11932 | 邵东市 | 九龙供电所 | 九龙岭镇 | 九龙岭镇畔山村 | 35kV九龙变电站 | 九镇线 | 畔山村#3公用杆变 | 33.81 | 0.63973 | 5.3348 | 100 | 0 | 30 | 50 | 50 | 可开放容量大于等于30kW | 800424829 |  |  |  |  | 可开放容量大于等于30kW
11933 | 邵东市 | 九龙供电所 | 九龙岭镇 | 九龙岭镇观华村 | 35kV九龙变电站 | 九新线 | 观桥村#2公用杆变 | 33.81 | 0.63973 | 5.0642 | 315 | 222.485 | 100 | -70.485 | 0 | 台区可开放容量不足 | 800372648 |  |  |  | 台区 | 台区可开放容量不足
11934 | 邵东市 | 九龙供电所 | 九龙岭镇 | 九龙岭镇白鹤村 | 35kV九龙变电站 | 九新线 | 白合村#2公用杆变 | 33.81 | 0.63973 | 5.0642 | 200 | 0 | 0 | 160 | 160 | 可开放容量大于等于30kW | 899943651 |  |  |  |  | 可开放容量大于等于30kW
11935 | 邵东市 | 九龙供电所 | 九龙岭镇 | 九龙岭镇白鹤村 | 35kV九龙变电站 | 九新线 | 白合#3台区 | 33.81 | 0.63973 | 5.0642 | 100 | 8 | 0 | 72 | 72 | 可开放容量大于等于30kW | 800372647 |  |  |  |  | 可开放容量大于等于30kW
11936 | 邵东市 | 九龙供电所 | 九龙岭镇 | 九龙岭镇观华村 | 35kV九龙变电站 | 九新线 | 观桥村一台区 | 33.81 | 0.63973 | 5.0642 | 200 | 0 | 0 | 160 | 160 | 可开放容量大于等于30kW | 800372951 |  |  |  |  | 可开放容量大于等于30kW
11937 | 邵东市 | 配网运维（抢修）班 | 宋家塘街道 | 宋家塘街道公园社区 | 110kV湖塘变电站 | 湖春线 | 公园路2#杆变G00729 | 33.81 | 38.51 | 7.6624 | 400 | 0 | 0 | 320 | 320 | 可开放容量大于等于30kW | 899952538 |  |  |  |  | 可开放容量大于等于30kW
11938 | 邵东市 | 流砂供电所 | 砂石镇 | 砂石镇真神岭村 | 35kV砂石变电站 | 砂木线 | 真合村2#台区 | 33.81 | 0.32475 | 3.0342 | 200 | 33 | 47 | 80 | 80 | 可开放容量大于等于30kW | 800585741 |  |  |  |  | 可开放容量大于等于30kW
11939 | 邵东市 | 流砂供电所 | 流泽镇 | 流泽镇仁泉新村 | 35kV集义变电站 | 集仁线 | 土地山2#台区 | 33.81 | 5.7366 | 3.7298 | 100 | 0 | 0 | 80 | 80 | 可开放容量大于等于30kW | 899945579 |  |  |  |  | 可开放容量大于等于30kW
11940 | 邵东市 | 流砂供电所 | 流泽镇 | 流泽镇仁泉新村 | 35kV集义变电站 | 集仁线 | 土地山3#台区 | 33.81 | 5.7366 | 3.7298 | 100 | 0 | 0 | 80 | 80 | 可开放容量大于等于30kW | 4301242405034320 |  |  |  |  | 可开放容量大于等于30kW
11941 | 邵东市 | 流砂供电所 | 流泽镇 | 流泽镇大龙村 | 35kV集义变电站 | 集土线 | 大龙3#柱上变压器 | 33.81 | 5.7366 | 5.6132 | 200 | 0 | 0 | 160 | 160 | 可开放容量大于等于30kW | 899944117 |  |  |  |  | 可开放容量大于等于30kW
11942 | 邵东市 | 廉桥供电所 | 廉桥镇 | 廉桥镇联合村 | 110kV廉桥变电站 | 廉光线 | 安全村木竹塘台区 | 33.81 | 10.6072 | 1.2748 | 100 | 50 | 0 | 30 | 30 | 可开放容量大于等于30kW | 800585742 |  |  |  |  | 可开放容量大于等于30kW
11943 | 邵东市 | 廉桥供电所 | 廉桥镇 | 廉桥镇前进村 | 110kV廉桥变电站 | 廉光线 | 前进村柏香公用杆变 | 33.81 | 10.6072 | 1.2748 | 100 | 70.4 | 0 | 9.6 | 9.6 | 可开放容量小于30kW | 899944093 |  |  |  |  | 可开放容量小于30kW
11944 | 邵东市 | 廉桥供电所 | 廉桥镇 | 廉桥镇前进村 | 110kV廉桥变电站 | 廉光线 | 前进村大院台区 | 33.81 | 10.6072 | 1.2748 | 200 | 0 | 60 | 100 | 100 | 可开放容量大于等于30kW | 899942923 |  |  |  |  | 可开放容量大于等于30kW
11945 | 邵东市 | 廉桥供电所 | 廉桥镇 | 廉桥镇东塘村 | 110kV廉桥变电站 | 廉光线 | 东塘庙山刘公用杆变 | 33.81 | 10.6072 | 1.2748 | 100 | 8 | 50 | 22 | 22 | 可开放容量小于30kW | 899940420 |  |  |  |  | 可开放容量小于30kW
11946 | 邵东市 | 廉桥供电所 | 廉桥镇 | 廉桥镇东塘村 | 110kV廉桥变电站 | 廉光线 | 东塘大院公用杆变 | 33.81 | 10.6072 | 1.2748 | 100 | 0 | 70 | 10 | 10 | 可开放容量小于30kW | 899944019 |  |  |  |  | 可开放容量小于30kW
11947 | 邵东市 | 廉桥供电所 | 廉桥镇 | 廉桥镇光陂村 | 110kV廉桥变电站 | 廉光线 | 光陂3#台区 | 33.81 | 10.6072 | 1.2748 | 100 | 0 | 0 | 80 | 80 | 可开放容量大于等于30kW | 899951232 |  |  |  |  | 可开放容量大于等于30kW
11948 | 邵东市 | 廉桥供电所 | 廉桥镇 | 廉桥镇东塘村 | 110kV廉桥变电站 | 廉光线 | 东塘划泉塘台区 | 33.81 | 10.6072 | 1.2748 | 200 | 0 | 80 | 80 | 80 | 可开放容量大于等于30kW | 899945666 |  |  |  |  | 可开放容量大于等于30kW
11949 | 邵东市 | 廉桥供电所 | 界岭镇 | 界岭镇当家社区 | 35kV界岭变电站 | 界虎线 | 当家小江台区 | 33.81 | 0.35491 | 0.22081 | 200 | 160 | 0 | 0 | 0 | 台区可开放容量不足 | 800662265 |  |  |  | 台区 | 台区可开放容量不足
11950 | 邵东市 | 廉桥供电所 | 廉桥镇 | 廉桥镇新建村 | 110kV廉桥变电站 | 廉甘线 | 新建外进台区 | 33.81 | 10.6072 | 3.566 | 200 | 149 | 0 | 11 | 11 | 可开放容量小于30kW | 800348589 |  |  |  |  | 可开放容量小于30kW
11951 | 邵东市 | 廉桥供电所 | 廉桥镇 | 廉桥镇新建村 | 110kV廉桥变电站 | 廉甘线 | 新建村#3台区 | 33.81 | 10.6072 | 3.566 | 200 | 36 | 80 | 44 | 44 | 可开放容量大于等于30kW | 800572365 |  |  |  |  | 可开放容量大于等于30kW
11952 | 邵东市 | 廉桥供电所 | 廉桥镇 | 廉桥镇联合村 | 110kV廉桥变电站 | 廉光线 | 茅坪陈台区 | 33.81 | 10.6072 | 1.2748 | 315 | 162 | 162 | -72 | 0 | 台区可开放容量不足 | 800252887 |  |  |  | 台区 | 台区可开放容量不足
11953 | 邵东市 | 廉桥供电所 | 廉桥镇 | 廉桥镇联合村 | 110kV廉桥变电站 | 廉镇线 | 联合村井湾台区 | 33.81 | 10.6072 | 3.482 | 200 | 40 | 70 | 50 | 50 | 可开放容量大于等于30kW | 800572363 |  |  |  |  | 可开放容量大于等于30kW
11954 | 邵东市 | 灵官殿供电所 | 灵官殿镇 | 灵官殿镇忠实村 | 110kV灵官殿变电站 | 灵茶线 | 忠实村3#台区 | 33.81 | 17.3687 | 3.7479 | 100 | 40 | 0 | 40 | 40 | 可开放容量大于等于30kW | 800572364 |  |  |  |  | 可开放容量大于等于30kW
11955 | 邵东市 | 灵官殿供电所 | 灵官殿镇 | 灵官殿镇忠实村 | 110kV灵官殿变电站 | 灵茶线 | 忠实村4#台区 | 33.81 | 17.3687 | 3.7479 | 100 | 60 | 0 | 20 | 20 | 可开放容量小于30kW | 800590388 |  |  |  |  | 可开放容量小于30kW
11956 | 邵东市 | 灵官殿供电所 | 灵官殿镇 | 灵官殿镇忠实村 | 110kV灵官殿变电站 | 灵茶线 | 忠实村5#台区 | 33.81 | 17.3687 | 3.7479 | 100 | 0 | 70 | 10 | 10 | 可开放容量小于30kW | 899953258 |  |  |  |  | 可开放容量小于30kW
11957 | 邵东市 | 配网运维（抢修）班 | 大禾塘街道 | 大禾塘街道红土岭社区 | 110kV荷花塘变电站 | 荷开Ⅲ线 | 红土岭派出所25#杆变G00885 | 33.81 | 38.51 | 7.6574 | 400 | 0 | 0 | 320 | 320 | 可开放容量大于等于30kW | 800572406 |  |  |  |  | 可开放容量大于等于30kW
11958 | 邵东市 | 配网运维（抢修）班 | 大禾塘街道 | 大禾塘街道福田社区 | 110kV荷花塘变电站 | 荷开Ⅲ线 | 金鹏家园1#杆变G00884 | 33.81 | 38.51 | 7.6574 | 400 | 0 | 0 | 320 | 320 | 可开放容量大于等于30kW | 800348610 |  |  |  |  | 可开放容量大于等于30kW
11959 | 邵东市 | 灵官殿供电所 | 灵官殿镇 | 灵官殿镇公田村 | 110kV灵官殿变电站 | 灵杨线 | 公田3#公变 | 33.81 | 17.3687 | 2.2284 | 100 | 63.9 | 0 | 16.1 | 16.1 | 可开放容量小于30kW | 800348588 |  |  |  |  | 可开放容量小于30kW
11960 | 邵东市 | 灵官殿供电所 | 灵官殿镇 | 灵官殿镇铁塘村 | 110kV灵官殿变电站 | 灵石线 | 金华村3#公变 | 33.81 | 17.3687 | 3.8372 | 100 | 0 | 0 | 80 | 80 | 可开放容量大于等于30kW | 4306230805004440 |  |  |  |  | 可开放容量大于等于30kW
11961 | 邵东市 | 佘田桥供电所 | 水东江镇 | 桥边村 | 35kV水东江变电站 | 水汪线 | 桥边村2#台区 | 33.81 | 6.245 | 5.9624 | 200 | 149.6 | 0 | 10.4 | 10.4 | 可开放容量小于30kW | 899943223 |  |  |  |  | 可开放容量小于30kW
11962 | 邵东市 | 佘田桥供电所 | 佘田桥镇 | 佘田桥镇两塘村 | 110kV佘田桥变电站 | 佘镇线 | 盘塘3#台区 | 33.81 | 23.3804 | 2.2659 | 100 | 0 | 35 | 45 | 45 | 可开放容量大于等于30kW | 800491909 |  |  |  |  | 可开放容量大于等于30kW
11963 | 邵东市 | 佘田桥供电所 | 佘田桥镇 | 佘田桥镇鱼溪村 | 110kV佘田桥变电站 | 佘仙线 | 鱼溪2#台区 | 33.81 | 23.3804 | 3.3684 | 200 | 137 | 0 | 23 | 23 | 可开放容量小于30kW | 899943224 |  |  |  |  | 可开放容量小于30kW
11964 | 邵东市 | 佘田桥供电所 | 杨桥镇 | 杨桥镇兰桥村 | 35kV杨桥变电站 | 杨镇线 | 日升村2#台区 | 33.81 | -1.1142 | 3.6491 | 200 | 16 | 0 | 144 | 0 | 变电站可开放容量不足 | 899945336 |  | 变电站 |  |  | 变电站可开放容量不足
11965 | 邵东市 | 九龙供电所 | 九龙岭镇 | 九龙岭镇曾家冲村 | 35kV九龙变电站 | 九槎线 | 曾家冲#3公用杆变 | 33.81 | 0.63973 | 5.4502 | 200 | 73 | 0 | 87 | 87 | 可开放容量大于等于30kW | 800521050 |  |  |  |  | 可开放容量大于等于30kW
11966 | 邵东市 | 配网运维（抢修）班 | 宋家塘街道 | 宋家塘街道新铺台社区 | 110kV荷花塘变电站 | 荷开Ⅰ线 | 家电城17#杆变G00898 | 33.81 | 38.51 | 7.6524 | 400 | 0 | 0 | 320 | 320 | 可开放容量大于等于30kW | 800521052 |  |  |  |  | 可开放容量大于等于30kW
11967 | 邵东市 | 配网运维（抢修）班 | 宋家塘街道 | 宋家塘街道新铺台社区 | 110kV宋家塘变电站 | 宋镇Ⅲ回 | 移动公司2#杆变G00703 | 33.81 | 20.01 | 7.6624 | 400 | 0 | 0 | 320 | 320 | 可开放容量大于等于30kW | 899945327 |  |  |  |  | 可开放容量大于等于30kW
11968 | 邵东市 | 配网运维（抢修）班 | 宋家塘街道 | 宋家塘街道宋家塘社区 | 220kV青山变电站 | 青高线 | 皮具工贸园17#杆变G00707 | 33.81 | 38.51 | 7.5024 | 315 | 0 | 0 | 252 | 252 | 可开放容量大于等于30kW | 899945254 |  |  |  |  | 可开放容量大于等于30kW
11969 | 邵东市 | 配网运维（抢修）班 | 宋家塘街道 | 宋家塘街道荷花社区 | 110kV宋家塘变电站 | 宋青线 | 荷花路19#杆变G00713 | 33.81 | 20.01 | 7.6524 | 500 | 0 | 0 | 400 | 400 | 可开放容量大于等于30kW | 800521051 |  |  |  |  | 可开放容量大于等于30kW
11970 | 邵东市 | 配网运维（抢修）班 | 两市塘街道 | 两市塘街道港南社区 | 110kV宋家塘变电站 | 宋镇Ⅴ回 | 青年路23#杆变G00887 | 33.81 | 20.01 | 7.5858 | 400 | 40 | 0 | 280 | 280 | 可开放容量大于等于30kW | 4301241005163210 |  |  |  |  | 可开放容量大于等于30kW
11971 | 邵东市 | 配网运维（抢修）班 | 两市塘街道 | 两市塘街道港南社区 | 110kV宋家塘变电站 | 宋镇Ⅰ线 | 农林城17#杆变G00889 | 33.81 | 20.01 | 7.1984 | 315 | 0 | 0 | 252 | 252 | 可开放容量大于等于30kW | 800649414 |  |  |  |  | 可开放容量大于等于30kW
11972 | 邵东市 | 配网运维（抢修）班 | 大禾塘街道 | 大禾塘街道红土岭社区 | 110kV宋家塘变电站 | 宋龙线 | 百富广场20#杆变G00899 | 33.81 | 20.01 | 7.4331 | 400 | 0 | 0 | 320 | 320 | 可开放容量大于等于30kW | 899957113 |  |  |  |  | 可开放容量大于等于30kW
11973 | 邵东市 | 配网运维（抢修）班 | 宋家塘街道 | 宋家塘街道宋家塘社区 | 110kV荷花塘变电站 | 荷黑线 | 水映绿洲13#杆变G00708 | 33.81 | 38.51 | 7.6624 | 400 | 0 | 0 | 320 | 320 | 可开放容量大于等于30kW | 899941776 |  |  |  |  | 可开放容量大于等于30kW
11974 | 邵东市 | 配网运维（抢修）班 | 宋家塘街道 | 宋家塘街道新铺台社区 | 110kV荷花塘变电站 | 荷黑线 | 托运城14#杆变G00714 | 33.81 | 38.51 | 7.6624 | 400 | 0 | 0 | 320 | 320 | 可开放容量大于等于30kW | 899943220 |  |  |  |  | 可开放容量大于等于30kW
11975 | 邵东市 | 配网运维（抢修）班 | 宋家塘街道 | 宋家塘街道荷花社区 | 110kV荷花塘变电站 | 荷黄Ⅰ线 | 建北路10#杆变G00728 | 33.81 | 38.51 | 7.6224 | 315 | 0 | 0 | 252 | 252 | 可开放容量大于等于30kW | 899940416 |  |  |  |  | 可开放容量大于等于30kW
11976 | 邵东市 | 配网运维（抢修）班 | 宋家塘街道 | 宋家塘街道新铺台社区 | 110kV荷花塘变电站 | 荷开Ⅳ线 | 温家安置区杆变G00730 | 33.81 | 38.51 | 7.6624 | 315 | 0 | 0 | 252 | 252 | 可开放容量大于等于30kW | 800345039 |  |  |  |  | 可开放容量大于等于30kW
11977 | 邵东市 | 配网运维（抢修）班 | 宋家塘街道 | 宋家塘街道新铺台社区 | 110kV荷花塘变电站 | 荷黑线 | 银河大酒店15#杆变G00710 | 33.81 | 38.51 | 7.6624 | 400 | 0 | 0 | 320 | 320 | 可开放容量大于等于30kW | 4301241005155710 |  |  |  |  | 可开放容量大于等于30kW
11978 | 邵东市 | 昭阳供电服务站 | 宋家塘街道 | 宋家塘街道新铺台社区 | 110kV荷花塘变电站 | 荷开Ⅱ线 | 金鸡农贸市场12#杆变G00715 | 33.81 | 38.51 | 7.519 | 400 | 0 | 0 | 320 | 320 | 可开放容量大于等于30kW | 800412362 |  |  |  |  | 可开放容量大于等于30kW
11979 | 邵东市 | 配网运维（抢修）班 | 大禾塘街道 | 大禾塘街道城东社区 | 110kV荷花塘变电站 | 荷金线 | 水果市场17#杆变G00733 | 33.81 | 38.51 | 7.4444 | 315 | 33 | 0 | 219 | 219 | 可开放容量大于等于30kW | 800412320 |  |  |  |  | 可开放容量大于等于30kW
11980 | 邵东市 | 配网运维（抢修）班 | 大禾塘街道 | 大禾塘街道城东社区 | 110kV荷花塘变电站 | 荷金线 | 桃园路16#杆变G00886 | 33.81 | 38.51 | 7.4444 | 400 | 0 | 0 | 320 | 320 | 可开放容量大于等于30kW | 800348629 |  |  |  |  | 可开放容量大于等于30kW
11981 | 邵东市 | 昭阳供电服务站 | 宋家塘街道 | 宋家塘街道软塘社区 | 110kV湖塘变电站 | 湖春线 | 西林水轩1#箱式变G00633 | 33.81 | 38.51 | 7.6624 | 630 | 0 | 0 | 504 | 504 | 可开放容量大于等于30kW | 800348625 |  |  |  |  | 可开放容量大于等于30kW
11982 | 邵东市 | 昭阳供电服务站 | 宋家塘街道 | 宋家塘街道宋家塘社区 | 110kV荷花塘变电站 | 荷黑线 | 金裕华庭2#箱变G00732 | 33.81 | 38.51 | 7.6624 | 630 | 0 | 0 | 504 | 504 | 可开放容量大于等于30kW | 899933450 |  |  |  |  | 可开放容量大于等于30kW
11983 | 邵东市 | 牛马司供电所 | 牛马司镇 | 牛马司镇西洋江村 | 110kV范家山变电站 | 范镇Ⅰ线 | 龙潭#3台区 | 33.81 | 19.25 | 2.9719 | 200 | 153.64 | 0 | 6.36 | 6.36 | 可开放容量小于30kW | 800348628 |  |  |  |  | 可开放容量小于30kW
11984 | 邵东市 | 牛马司供电所 | 牛马司镇 | 牛马司镇西洋江村 | 110kV范家山变电站 | 范镇Ⅰ线 | 龙潭#4台区 | 33.81 | 19.25 | 2.9719 | 160 | 0 | 0 | 128 | 128 | 可开放容量大于等于30kW | 800424998 |  |  |  |  | 可开放容量大于等于30kW
11985 | 邵东市 | 配网运维（抢修）班 | 宋家塘街道 | 宋家塘街道新铺台社区 | 110kV宋家塘变电站 | 宋镇Ⅲ回 | 湾林路13#杆变G00740 | 33.81 | 20.01 | 7.6624 | 400 | 0 | 0 | 320 | 320 | 可开放容量大于等于30kW | 899942175 |  |  |  |  | 可开放容量大于等于30kW
11986 | 邵东市 | 配网运维（抢修）班 | 宋家塘街道 | 宋家塘街道新辉社区 | 110kV宋家塘变电站 | 宋镇Ⅲ回 | 金宝路13#杆变G00890 | 33.81 | 20.01 | 7.6624 | 400 | 0 | 0 | 320 | 320 | 可开放容量大于等于30kW | 800531796 |  |  |  |  | 可开放容量大于等于30kW
11987 | 邵东市 | 周官桥供电所 | 大禾塘街道 | 大禾塘街道铁陂子龙村 | 220kV建设变电站 | 建工Ⅱ线 | 子龙2#台区 | 33.81 | 25.26 | -1.5096 | 200 | 0 | 30 | 130 | 0 | 线路可开放容量不足 | 899942495 |  |  | 线路 |  | 线路可开放容量不足
11988 | 邵东市 | 两市镇供电所 | 两市塘街道 | 两市塘街道古林村 | 220kV昭阳变电站 | 昭民Ⅱ线 | 古林3#台区 | 33.81 | 20.01 | 3.1284 | 200 | 39.6 | 0 | 120.4 | 120.4 | 可开放容量大于等于30kW | 800445311 |  |  |  |  | 可开放容量大于等于30kW
11989 | 邵东市 | 黑田铺供电所 | 黑田铺镇 | 黑田铺镇坝上村 | 110kV黑田铺变电站 | 黑北Ⅰ线 | 坝上三台区 | 33.81 | 1.9132 | 3.1154 | 100 | 56 | 0 | 24 | 24 | 可开放容量小于30kW | 4301242605053210 |  |  |  |  | 可开放容量小于30kW
11990 | 邵东市 | 两市镇供电所 | 两市塘街道 | 两市塘街道云山村 | 110kV湖塘变电站 | 湖磷线 | 云山4#台区 | 33.81 | 38.51 | 6.4806 | 125 | 0 | 0 | 100 | 100 | 可开放容量大于等于30kW | 800372658 |  |  |  |  | 可开放容量大于等于30kW
11991 | 邵东市 | 黑田铺供电所 | 黑田铺镇 | 黑田铺镇新豪里村 | 110kV黑田铺变电站 | 黑马线 | 大中二公变 | 33.81 | 1.9132 | 1.1693 | 400 | 259.5 | 0 | 60.5 | 60.5 | 可开放容量大于等于30kW | 899943222 |  |  |  |  | 可开放容量大于等于30kW
11992 | 邵东市 | 黑田铺供电所 | 黑田铺镇 | 黑田铺镇玉京村 | 110kV黄陂桥变电站 | 黄印线 | 群和4#台区 | 33.81 | 25.26 | 5.5113 | 100 | 0 | 0 | 80 | 80 | 可开放容量大于等于30kW | 899943653 |  |  |  |  | 可开放容量大于等于30kW
11993 | 邵东市 | 黑田铺供电所 | 黑田铺镇 | 黑田铺镇尧塘村 | 110kV黑田铺变电站 | 黑南线 | 建龙三台区 | 33.81 | 1.9132 | 1.3858 | 200 | 46.2 | 0 | 113.8 | 113.8 | 可开放容量大于等于30kW | 800588538 |  |  |  |  | 可开放容量大于等于30kW
11994 | 邵东市 | 九龙供电所 | 九龙岭镇 | 九龙岭镇新槎江村 | 35kV九龙变电站 | 九新线 | 槎江#4公用杆变 | 33.81 | 0.63973 | 5.0642 | 100 | 0 | 0 | 80 | 80 | 可开放容量大于等于30kW | 899945664 |  |  |  |  | 可开放容量大于等于30kW
11995 | 邵东市 | 九龙供电所 | 九龙岭镇 | 九龙岭镇畔山村 | 35kV九龙变电站 | 九双线 | 畔山#4公变 | 33.81 | 0.63973 | 3.5319 | 100 | 50 | 30 | 0 | 0 | 台区可开放容量不足 | 800662514 |  |  |  | 台区 | 台区可开放容量不足
11996 | 邵东市 | 昭阳供电服务站 | 宋家塘街道 | 宋家塘街道宋家塘社区 | 110kV荷花塘变电站 | 荷黑线 | 金裕华庭1#箱变G00731 | 33.81 | 38.51 | 7.6624 | 630 | 0 | 0 | 504 | 504 | 可开放容量大于等于30kW | 899944248 |  |  |  |  | 可开放容量大于等于30kW
11997 | 邵东市 | 昭阳供电服务站 | 宋家塘街道 | 宋家塘街道荷花社区 | 110kV荷花塘变电站 | 荷焦线 | 焦化厂16#箱变间隔配电变压器G00735 | 33.81 | 38.51 | 7.6624 | 400 | 0 | 0 | 320 | 320 | 可开放容量大于等于30kW | 899944247 |  |  |  |  | 可开放容量大于等于30kW
11998 | 邵东市 | 昭阳供电服务站 | 宋家塘街道 | 宋家塘街道荷花社区 | 110kV荷花塘变电站 | 荷焦线 | 焦化厂15#箱变间隔配电变压器G00734 | 33.81 | 38.51 | 7.6624 | 400 | 0 | 0 | 320 | 320 | 可开放容量大于等于30kW | 899943225 |  |  |  |  | 可开放容量大于等于30kW
11999 | 邵东市 | 昭阳供电服务站 | 宋家塘街道 | 宋家塘街道荷花社区 | 110kV荷花塘变电站 | 荷焦线 | 焦化厂17#箱变G00736 | 33.81 | 38.51 | 7.6624 | 400 | 0 | 0 | 320 | 320 | 可开放容量大于等于30kW | 899943226 |  |  |  |  | 可开放容量大于等于30kW
12000 | 邵东市 | 昭阳供电服务站 | 宋家塘街道 | 宋家塘街道荷花社区 | 110kV荷花塘变电站 | 荷焦线 | 焦化厂19#箱变G00738 | 33.81 | 38.51 | 7.6624 | 400 | 0 | 0 | 320 | 320 | 可开放容量大于等于30kW | 800649417 |  |  |  |  | 可开放容量大于等于30kW
12001 | 邵东市 | 昭阳供电服务站 | 宋家塘街道 | 宋家塘街道荷花社区 | 110kV荷花塘变电站 | 荷焦线 | 焦化厂18#箱变G00737 | 33.81 | 38.51 | 7.6624 | 400 | 0 | 0 | 320 | 320 | 可开放容量大于等于30kW | 800649338 |  |  |  |  | 可开放容量大于等于30kW
12002 | 邵东市 | 灵官殿供电所 | 灵官殿镇 | 灵官殿镇花园村 | 110kV灵官殿变电站 | 灵石线 | 花园3#公变 | 33.81 | 17.3687 | 3.8372 | 200 | 0 | 0 | 160 | 160 | 可开放容量大于等于30kW | 800491905 |  |  |  |  | 可开放容量大于等于30kW
12003 | 邵东市 | 两市镇供电所 | 宋家塘街道 | 宋家塘街道分水坳村 | 35kV大石变电站 | 大长线 | 分水村公变 | 33.81 | 6.2987 | 4.9865 | 125 | 0 | 0 | 100 | 100 | 可开放容量大于等于30kW | 899951233 |  |  |  |  | 可开放容量大于等于30kW
12004 | 邵东市 | 佘田桥供电所 | 水东江镇 | 水东江镇古城村 | 35kV水东江变电站 | 水南线 | 将军2#台区 | 33.81 | 6.245 | 5.4799 | 50 | 40 | 0 | 0 | 0 | 台区可开放容量不足 | 800351456 |  |  |  | 台区 | 台区可开放容量不足
12005 | 邵东市 | 昭阳供电服务站 | 宋家塘街道 | 宋家塘街道新铺台社区 | 110kV荷花塘变电站 | 荷黑线 | 中央华府5#间隔配电变压器G00745 | 33.81 | 38.51 | 7.6624 | 630 | 0 | 0 | 504 | 504 | 可开放容量大于等于30kW | 899951234 |  |  |  |  | 可开放容量大于等于30kW
12006 | 邵东市 | 昭阳供电服务站 | 宋家塘街道 | 宋家塘街道新铺台社区 | 110kV荷花塘变电站 | 荷黑线 | 中央华府4#间隔配电变压器G00744 | 33.81 | 38.51 | 7.6624 | 630 | 0 | 0 | 504 | 504 | 可开放容量大于等于30kW | 899944249 |  |  |  |  | 可开放容量大于等于30kW
12007 | 邵东市 | 昭阳供电服务站 | 宋家塘街道 | 宋家塘街道新铺台社区 | 110kV荷花塘变电站 | 荷黑线 | 中央华府3#间隔G00743 | 33.81 | 38.51 | 7.6624 | 400 | 0 | 0 | 320 | 320 | 可开放容量大于等于30kW | 899940877 |  |  |  |  | 可开放容量大于等于30kW
12008 | 邵东市 | 昭阳供电服务站 | 宋家塘街道 | 宋家塘街道新铺台社区 | 110kV荷花塘变电站 | 荷黑线 | 中央华府2#间隔配电变压器G00742 | 33.81 | 38.51 | 7.6624 | 630 | 0 | 0 | 504 | 504 | 可开放容量大于等于30kW | 899951253 |  |  |  |  | 可开放容量大于等于30kW
12009 | 邵东市 | 昭阳供电服务站 | 宋家塘街道 | 宋家塘街道新铺台社区 | 110kV荷花塘变电站 | 荷黑线 | 中央华府1#间隔配电变压器G00741 | 33.81 | 38.51 | 7.6624 | 630 | 0 | 0 | 504 | 504 | 可开放容量大于等于30kW | 800491907 |  |  |  |  | 可开放容量大于等于30kW
12010 | 邵东市 | 昭阳供电服务站 | 大禾塘街道 | 大禾塘街道红土岭社区 | 110kV荷花塘变电站 | 荷金线 | 财政局4#箱变G00516 | 33.81 | 38.51 | 7.4444 | 630 | 0 | 0 | 504 | 504 | 可开放容量大于等于30kW | 800345038 |  |  |  |  | 可开放容量大于等于30kW
12011 | 邵东市 | 九龙供电所 | 九龙岭镇 | 九龙岭镇九龙岭村 | 35kV九龙变电站 | 九槎线 | 老虎山公用杆变 | 33.81 | 0.63973 | 5.4502 | 50 | 39.2 | 0 | 0.8 | 0.8 | 可开放容量小于30kW | 800616503 |  |  |  |  | 可开放容量小于30kW
12012 | 邵东市 | 昭阳供电服务站 | 大禾塘街道 | 大禾塘街道晨光社区 | 110kV黄陂桥变电站 | 黄互Ⅰ线 | 创业新村6#箱变间隔配电变压器G00758 | 33.81 | 25.26 | 7.6144 | 630 | 0 | 0 | 504 | 504 | 可开放容量大于等于30kW | 800491908 |  |  |  |  | 可开放容量大于等于30kW
12013 | 邵东市 | 昭阳供电服务站 | 大禾塘街道 | 大禾塘街道晨光社区 | 110kV黄陂桥变电站 | 黄互Ⅰ线 | 创业新村5#箱变间隔配电变压器G00757 | 33.81 | 25.26 | 7.6144 | 630 | 0 | 0 | 504 | 504 | 可开放容量大于等于30kW | 800631007 |  |  |  |  | 可开放容量大于等于30kW
12014 | 邵东市 | 昭阳供电服务站 | 大禾塘街道 | 大禾塘街道晨光社区 | 110kV黄陂桥变电站 | 黄互Ⅰ线 | 创业新村4#箱变间隔配电变压器G00756 | 33.81 | 25.26 | 7.6144 | 630 | 0 | 0 | 504 | 504 | 可开放容量大于等于30kW | 800372657 |  |  |  |  | 可开放容量大于等于30kW
12015 | 邵东市 | 昭阳供电服务站 | 大禾塘街道 | 大禾塘街道晨光社区 | 110kV黄陂桥变电站 | 黄互Ⅰ线 | 创业新村3#箱变间隔配电变压器G00755 | 33.81 | 25.26 | 7.6144 | 630 | 0 | 0 | 504 | 504 | 可开放容量大于等于30kW | 899956071 |  |  |  |  | 可开放容量大于等于30kW
12016 | 邵东市 | 昭阳供电服务站 | 大禾塘街道 | 大禾塘街道晨光社区 | 110kV黄陂桥变电站 | 黄互Ⅰ线 | 创业新村2#箱变间隔配电变压器G00754 | 33.81 | 25.26 | 7.6144 | 630 | 0 | 0 | 504 | 504 | 可开放容量大于等于30kW | 800372649 |  |  |  |  | 可开放容量大于等于30kW
12017 | 邵东市 | 昭阳供电服务站 | 大禾塘街道 | 大禾塘街道晨光社区 | 110kV黄陂桥变电站 | 黄互Ⅰ线 | 创业新村1#箱变间隔配电变压器G00753 | 33.81 | 25.26 | 7.6144 | 630 | 0 | 0 | 504 | 504 | 可开放容量大于等于30kW | 899956070 |  |  |  |  | 可开放容量大于等于30kW
12018 | 邵东市 | 昭阳供电服务站 | 宋家塘街道 | 宋家塘街道软塘社区 | 110kV湖塘变电站 | 湖青线 | 兴林汇景6#箱变间隔配电变压器G00752 | 33.81 | 38.51 | 7.5074 | 630 | 0 | 0 | 504 | 504 | 可开放容量大于等于30kW | 800545827 |  |  |  |  | 可开放容量大于等于30kW
12019 | 邵东市 | 昭阳供电服务站 | 宋家塘街道 | 宋家塘街道软塘社区 | 110kV湖塘变电站 | 湖青线 | 兴林汇景5#箱变间隔配电变压器G00750 | 33.81 | 38.51 | 7.5074 | 630 | 0 | 0 | 504 | 504 | 可开放容量大于等于30kW | 899941006 |  |  |  |  | 可开放容量大于等于30kW
12020 | 邵东市 | 昭阳供电服务站 | 宋家塘街道 | 宋家塘街道软塘社区 | 110kV湖塘变电站 | 湖青线 | 兴林汇景4#箱变间隔配电变压器G00749 | 33.81 | 38.51 | 7.5074 | 630 | 0 | 0 | 504 | 504 | 可开放容量大于等于30kW | 800456323 |  |  |  |  | 可开放容量大于等于30kW
12021 | 邵东市 | 昭阳供电服务站 | 宋家塘街道 | 宋家塘街道软塘社区 | 110kV湖塘变电站 | 湖青线 | 兴林汇景3#箱变间隔G00748 | 33.81 | 38.51 | 7.5074 | 630 | 0 | 0 | 504 | 504 | 可开放容量大于等于30kW | 899928305 |  |  |  |  | 可开放容量大于等于30kW
12022 | 邵东市 | 昭阳供电服务站 | 宋家塘街道 | 宋家塘街道软塘社区 | 110kV湖塘变电站 | 湖青线 | 兴林汇景2#箱变间隔G00747 | 33.81 | 38.51 | 7.5074 | 630 | 0 | 0 | 504 | 504 | 可开放容量大于等于30kW | 899948262 |  |  |  |  | 可开放容量大于等于30kW
12023 | 邵东市 | 昭阳供电服务站 | 宋家塘街道 | 宋家塘街道软塘社区 | 110kV湖塘变电站 | 湖青线 | 兴林汇景1#箱变间隔G00746 | 33.81 | 38.51 | 7.5074 | 630 | 0 | 0 | 504 | 504 | 可开放容量大于等于30kW | 800254442 |  |  |  |  | 可开放容量大于等于30kW
12024 | 邵东市 | 昭阳供电服务站 | 宋家塘街道 | 宋家塘街道荷花社区 | 110kV宋家塘变电站 | 宋荷线 | 邵东县政府家属区1#G00972 | 33.81 | 20.01 | 7.6624 | 315 | 0 | 0 | 252 | 252 | 可开放容量大于等于30kW | 899941443 |  |  |  |  | 可开放容量大于等于30kW
12025 | 邵东市 | 昭阳供电服务站 | 宋家塘街道 | 宋家塘街道荷花社区 | 110kV宋家塘变电站 | 宋荷线 | 邵东县政府家属区2#G00971 | 33.81 | 20.01 | 7.6624 | 315 | 0 | 0 | 252 | 252 | 可开放容量大于等于30kW | 899854009 |  |  |  |  | 可开放容量大于等于30kW
12026 | 邵东市 | 配网运维（抢修）班 | 宋家塘街道 | 宋家塘街道荷花社区 | 110kV宋家塘变电站 | 宋龙线 | 兴湘路18#杆变G00534 | 33.81 | 20.01 | 7.4331 | 400 | 0 | 0 | 320 | 320 | 可开放容量大于等于30kW | 899943295 |  |  |  |  | 可开放容量大于等于30kW
12027 | 邵东市 | 廉桥供电所 | 界岭镇 | 界岭镇当家社区 | 35kV界岭变电站 | 界虎线 | 当家杨家台区 | 33.81 | 0.35491 | 0.22081 | 200 | 149 | 109 | -98 | 0 | 台区可开放容量不足 | 800629187 |  |  |  | 台区 | 台区可开放容量不足
12028 | 邵东市 | 廉桥供电所 | 界岭镇 | 界岭镇群力村 | 35kV界岭变电站 | 界虎线 | 东升黑桥柱上变压器 | 33.81 | 0.35491 | 0.22081 | 100 | 60 | 0 | 20 | 20 | 可开放容量小于30kW | 899943411 |  |  |  |  | 可开放容量小于30kW
12029 | 邵东市 | 配网运维（抢修）班 | 宋家塘街道 | 宋家塘街道麦子口社区 | 220kV青山变电站 | 青高线 | 湘玉16#杆变G00444 | 33.81 | 38.51 | 7.5024 | 315 | 0 | 0 | 252 | 252 | 可开放容量大于等于30kW | 800525461 |  |  |  |  | 可开放容量大于等于30kW
12030 | 邵东市 | 配网运维（抢修）班 | 宋家塘街道 | 宋家塘街道宋家塘社区 | 220kV青山变电站 | 青高线 | 皮具工贸园15#杆变G00649 | 33.81 | 38.51 | 7.5024 | 315 | 0 | 0 | 252 | 252 | 可开放容量大于等于30kW | 899943294 |  |  |  |  | 可开放容量大于等于30kW
12031 | 邵东市 | 廉桥供电所 | 界岭镇 | 界岭镇当家社区 | 35kV界岭变电站 | 界虎线 | 当家大板台区 | 33.81 | 0.35491 | 0.22081 | 200 | 126 | 0 | 34 | 34 | 可开放容量大于等于30kW | 800585997 |  |  |  |  | 可开放容量大于等于30kW
12032 | 邵东市 | 廉桥供电所 | 界岭镇 | 界岭镇界岭村 | 35kV界岭变电站 | 界虎线 | 新界岭二台区柱上变压器 | 33.81 | 0.35491 | 0.22081 | 200 | 90 | 0 | 70 | 70 | 可开放容量大于等于30kW | 899942496 |  |  |  |  | 可开放容量大于等于30kW
12033 | 邵东市 | 廉桥供电所 | 界岭镇 | 界岭镇红星村 | 35kV界岭变电站 | 界虎线 | 西育东塘公变 | 33.81 | 0.35491 | 0.22081 | 100 | 0 | 0 | 80 | 80 | 可开放容量大于等于30kW | 899941708 |  |  |  |  | 可开放容量大于等于30kW
12034 | 邵东市 | 廉桥供电所 | 界岭镇 | 界岭镇群力村 | 35kV界岭变电站 | 界虎线 | 东华兔旗岭台区 | 33.81 | 0.35491 | 0.22081 | 200 | 79.6 | 0 | 80.4 | 80.4 | 可开放容量大于等于30kW | 899944720 |  |  |  |  | 可开放容量大于等于30kW
12035 | 邵东市 | 廉桥供电所 | 廉桥镇 | 廉桥镇磨石村 | 110kV廉桥变电站 | 廉光线 | 磨石村五一桥台区 | 33.81 | 10.6072 | 1.2748 | 200 | 45 | 115 | 0 | 0 | 台区可开放容量不足 | 800386236 |  |  |  | 台区 | 台区可开放容量不足
12036 | 邵东市 | 廉桥供电所 | 廉桥镇 | 廉桥镇光陂村 | 110kV廉桥变电站 | 廉光线 | 光陂台区 | 33.81 | 10.6072 | 1.2748 | 200 | 25 | 0 | 135 | 135 | 可开放容量大于等于30kW | 800388078 |  |  |  |  | 可开放容量大于等于30kW
12037 | 邵东市 | 昭阳供电服务站 | 大禾塘街道 | 大禾塘街道大田社区 | 110kV荷花塘变电站 | 荷黄Ⅱ线 | 天贸花园1#箱变G00759 | 33.81 | 38.51 | 6.8134 | 630 | 0 | 0 | 504 | 504 | 可开放容量大于等于30kW | 899940922 |  |  |  |  | 可开放容量大于等于30kW
12038 | 邵东市 | 昭阳供电服务站 | 大禾塘街道 | 大禾塘街道大田社区 | 110kV荷花塘变电站 | 荷黄Ⅱ线 | 天贸花园2#箱变G00760 | 33.81 | 38.51 | 6.8134 | 630 | 0 | 0 | 504 | 504 | 可开放容量大于等于30kW | 800369585 |  |  |  |  | 可开放容量大于等于30kW
12039 | 邵东市 | 昭阳供电服务站 | 大禾塘街道 | 大禾塘街道大田社区 | 110kV荷花塘变电站 | 荷黄Ⅱ线 | 天贸花园3#箱变G00761 | 33.81 | 38.51 | 6.8134 | 630 | 0 | 0 | 504 | 504 | 可开放容量大于等于30kW | 899949058 |  |  |  |  | 可开放容量大于等于30kW
12040 | 邵东市 | 昭阳供电服务站 | 大禾塘街道 | 大禾塘街道大田社区 | 110kV荷花塘变电站 | 荷黄Ⅱ线 | 天贸花园4#箱变G00762 | 33.81 | 38.51 | 6.8134 | 630 | 0 | 0 | 504 | 504 | 可开放容量大于等于30kW | 899947027 |  |  |  |  | 可开放容量大于等于30kW
12041 | 邵东市 | 昭阳供电服务站 | 大禾塘街道 | 大禾塘街道大田社区 | 110kV荷花塘变电站 | 荷黄Ⅱ线 | 天贸花园5#箱变G00763 | 33.81 | 38.51 | 6.8134 | 630 | 0 | 0 | 504 | 504 | 可开放容量大于等于30kW | 899951914 |  |  |  |  | 可开放容量大于等于30kW
12042 | 邵东市 | 昭阳供电服务站 | 大禾塘街道 | 大禾塘街道大田社区 | 110kV荷花塘变电站 | 荷黄Ⅱ线 | 天贸花园6#箱变G00764 | 33.81 | 38.51 | 6.8134 | 630 | 0 | 0 | 504 | 504 | 可开放容量大于等于30kW | 899942359 |  |  |  |  | 可开放容量大于等于30kW
12043 | 邵东市 | 廉桥供电所 | 斫曹乡 | 廉桥镇清潭村 | 35kV斫曹变电站 | 斫镇线 | 新奎村2#台区 | 33.81 | 2.917 | 5.8169 | 80 | 25 | 60 | -21 | 0 | 台区可开放容量不足 | 899949455 |  |  |  | 台区 | 台区可开放容量不足
12044 | 邵东市 | 廉桥供电所 | 斫曹乡 | 斫曹乡雄鹰村 | 35kV斫曹变电站 | 斫唐线 | 栽塘村#1公用杆变 | 33.81 | 2.917 | 4.4248 | 100 | 71 | 0 | 9 | 9 | 可开放容量小于30kW | 800499322 |  |  |  |  | 可开放容量小于30kW
12045 | 邵东市 | 廉桥供电所 | 廉桥镇 | 廉桥镇瓦子坪村 | 110kV廉桥变电站 | 廉光线 | 瓦子坪村2#公用杆变 | 33.81 | 10.6072 | 1.2748 | 100 | 71 | 0 | 9 | 9 | 可开放容量小于30kW | 800522240 |  |  |  |  | 可开放容量小于30kW
12046 | 邵东市 | 廉桥供电所 | 界岭镇 | 界岭镇金旗村 | 35kV界岭变电站 | 界长线 | 旗丰村3#台区 | 33.81 | 0.35491 | 3.0946 | 200 | 30 | 0 | 130 | 130 | 可开放容量大于等于30kW | 899951849 |  |  |  |  | 可开放容量大于等于30kW
12047 | 邵东市 | 廉桥供电所 | 界岭镇 | 界岭镇峰华村 | 35kV界岭变电站 | 界长线 | 峰山3#台区 | 33.81 | 0.35491 | 3.0946 | 100 | 72 | 0 | 8 | 8 | 可开放容量小于30kW | 899949060 |  |  |  |  | 可开放容量小于30kW
12048 | 邵东市 | 廉桥供电所 | 廉桥镇 | 廉桥镇廉南村 | 110kV廉桥变电站 | 廉黄线 | 天枰村3变 | 33.81 | 10.6072 | 3.7989 | 200 | 80 | 30 | 50 | 50 | 可开放容量大于等于30kW | 800588010 |  |  |  |  | 可开放容量大于等于30kW
12049 | 邵东市 | 廉桥供电所 | 廉桥镇 | 廉桥镇黄泥冲村 | 110kV廉桥变电站 | 廉镇线 | 黄泥村#3公变 | 33.81 | 10.6072 | 3.482 | 100 | 40 | 48 | -8 | 0 | 台区可开放容量不足 | 899945457 |  |  |  | 台区 | 台区可开放容量不足
12050 | 邵东市 | 配网运维（抢修）班 | 两市塘街道 | 两市塘街道胜利社区 | 110kV兴隆变电站 | 兴绿Ⅲ线 | 衡宝路9#杆变G00765 | 33.81 | 25.26 | 6.2664 | 315 | 0 | 0 | 252 | 252 | 可开放容量大于等于30kW | 899957904 |  |  |  |  | 可开放容量大于等于30kW
12051 | 邵东市 | 两市镇供电所 | 大禾塘街道 | 大禾塘街道利农村 | 110kV兴隆变电站 | 兴绿Ⅰ线 | 利农4台区 | 33.81 | 25.26 | 4.2537 | 200 | 0 | 0 | 160 | 160 | 可开放容量大于等于30kW | 800448284 |  |  |  |  | 可开放容量大于等于30kW
12052 | 邵东市 | 黑田铺供电所 | 黑田铺镇 | 黑田铺镇楠木岭村 | 110kV黑田铺变电站 | 黑南线 | 金星二台区 | 33.81 | 1.9132 | 1.3858 | 100 | 72.7 | 0 | 7.3 | 7.3 | 可开放容量小于30kW | 800588011 |  |  |  |  | 可开放容量小于30kW
12053 | 邵东市 | 两市镇供电所 | 两市塘街道 | 两市塘街道大新村 | 110kV宋家塘变电站 | 宋金线 | 新隆台2柱上变压器 | 33.81 | 20.01 | 3.8556 | 200 | 64.56 | 0 | 95.44 | 95.44 | 可开放容量大于等于30kW | 899928312 |  |  |  |  | 可开放容量大于等于30kW
12054 | 邵东市 | 两市镇供电所 | 两市塘街道 | 两市塘街道青兰村 | 220kV昭阳变电站 | 昭民Ⅱ线 | 青兰3#台区 | 33.81 | 20.01 | 3.1284 | 200 | 155 | 0 | 5 | 5 | 可开放容量小于30kW | 800250324 |  |  |  |  | 可开放容量小于30kW
12055 | 邵东市 | 两市镇供电所 | 两市塘街道 | 仙槎桥镇历太村 | 220kV昭阳变电站 | 昭民Ⅱ线 | 合兴4野猪冲台区 | 33.81 | 20.01 | 3.1284 | 250 | 190 | 0 | 10 | 10 | 可开放容量小于30kW | 800628838 |  |  |  |  | 可开放容量小于30kW
12056 | 邵东市 | 黑田铺供电所 | 黑田铺镇 | 黑田铺镇观音阁村 | 110kV黑田铺变电站 | 黑北Ⅰ线 | 光明5#台区 | 33.81 | 1.9132 | 3.1154 | 200 | 90 | 0 | 70 | 70 | 可开放容量大于等于30kW | 800386054 |  |  |  |  | 可开放容量大于等于30kW
12057 | 邵东市 | 两市镇供电所 | 两市塘街道 | 仙槎桥镇历太村 | 220kV昭阳变电站 | 昭民Ⅱ线 | 合兴3贺家台区 | 33.81 | 20.01 | 3.1284 | 200 | 104 | 5 | 51 | 51 | 可开放容量大于等于30kW | 899949063 |  |  |  |  | 可开放容量大于等于30kW
12058 | 邵东市 | 黑田铺供电所 | 黑田铺镇 | 黑田铺镇仰山殿村 | 110kV黑田铺变电站 | 黑北Ⅰ线 | 中心荷叶坝台区 | 33.81 | 1.9132 | 3.1154 | 100 | 78.7 | 0 | 1.3 | 1.3 | 可开放容量小于30kW | 899928304 |  |  |  |  | 可开放容量小于30kW
12059 | 邵东市 | 黑田铺供电所 | 黑田铺镇 | 黑田铺镇罗江边村 | 110kV黑田铺变电站 | 黑马线 | 罗江4#台区 | 33.81 | 1.9132 | 1.1693 | 200 | 104 | 0 | 56 | 56 | 可开放容量大于等于30kW | 899939851 |  |  |  |  | 可开放容量大于等于30kW
12060 | 邵东市 | 黑田铺供电所 | 黑田铺镇 | 黑田铺镇乘梧村 | 110kV黑田铺变电站 | 黑金线 | 乘龙4#台区 | 33.81 | 1.9132 | 1.8346 | 250 | 0 | 0 | 200 | 200 | 可开放容量大于等于30kW | 899933325 |  |  |  |  | 可开放容量大于等于30kW
12061 | 邵东市 | 昭阳供电服务站 | 宋家塘街道 | 宋家塘街道宋家塘社区 | 110kV湖塘变电站 | 湖青线 | 竹林花苑(国土局)G00603 | 33.81 | 38.51 | 7.5074 | 630 | 0 | 0 | 504 | 504 | 可开放容量大于等于30kW | 800534264 |  |  |  |  | 可开放容量大于等于30kW
12062 | 邵东市 | 昭阳供电服务站 | 宋家塘街道 | 宋家塘街道荷花社区 | 110kV宋家塘变电站 | 宋龙线 | 兴湘路1#箱变G00579 | 33.81 | 20.01 | 7.4331 | 630 | 3.24 | 0 | 500.76 | 500.76 | 可开放容量大于等于30kW | 899949059 |  |  |  |  | 可开放容量大于等于30kW
12063 | 邵东市 | 流砂供电所 | 流光岭镇 | 流光岭镇流光村 | 110kV流光岭变电站 | 流光线 | 流光村3柱上变压器 | 33.81 | 0.32475 | 0.34928 | 200 | 98.65 | 60 | 1.35 | 1.35 | 可开放容量小于30kW | 800543613 |  |  |  |  | 可开放容量小于30kW
12064 | 邵东市 | 流砂供电所 | 砂石镇 | 砂石镇高义村 | 35kV砂石变电站 | 砂高线 | 高义村2柱上变压器 | 33.81 | 0.32475 | 2.5161 | 80 | 55 | 0 | 9 | 9 | 可开放容量小于30kW | 800605819 |  |  |  |  | 可开放容量小于30kW
12065 | 邵东市 | 周官桥供电所 | 大禾塘街道 | 大禾塘街道普庆村 | 110kV黄陂桥变电站 | 黄镇线 | 普庆3台区公变 | 33.81 | 25.26 | 4.995 | 250 | 112 | 198 | -110 | 0 | 台区可开放容量不足 | 899945919 |  |  |  | 台区 | 台区可开放容量不足
12066 | 邵东市 | 周官桥供电所 | 大禾塘街道 | 大禾塘街道杉树坪村 | 220kV建设变电站 | 建工Ⅱ线 | 杉树坪2#台区 | 33.81 | 25.26 | -1.5096 | 100 | 0 | 0 | 80 | 0 | 线路可开放容量不足 | 899949393 |  |  | 线路 |  | 线路可开放容量不足
12067 | 邵东市 | 周官桥供电所 | 大禾塘街道 | 大禾塘街道杉树坪村 | 220kV建设变电站 | 建工Ⅱ线 | 杉树坪3#台区 | 33.81 | 25.26 | -1.5096 | 100 | 0 | 0 | 80 | 0 | 线路可开放容量不足 | 800538962 |  |  | 线路 |  | 线路可开放容量不足
12068 | 邵东市 | 昭阳供电服务站 | 大禾塘街道 | 大禾塘街道晨光社区 | 110kV黄陂桥变电站 | 黄昭Ⅱ线 | 凤凰城西侧门面箱变G00766 | 33.81 | 25.26 | 7.6624 | 630 | 0 | 0 | 504 | 504 | 可开放容量大于等于30kW | 899927985 |  |  |  |  | 可开放容量大于等于30kW
12069 | 邵东市 | 昭阳供电服务站 | 大禾塘街道 | 大禾塘街道晨光社区 | 110kV黄陂桥变电站 | 黄昭Ⅱ线 | 凤凰城东侧门面箱变G00767 | 33.81 | 25.26 | 7.6624 | 630 | 0 | 0 | 504 | 504 | 可开放容量大于等于30kW | 800538920 |  |  |  |  | 可开放容量大于等于30kW
12070 | 邵东市 | 廉桥供电所 | 廉桥镇 | 廉桥镇众福村 | 110kV黑田铺变电站 | 黑金线 | 邓家台区 | 33.81 | 1.9132 | 1.8346 | 200 | 150.5 | 0 | 9.5 | 9.5 | 可开放容量小于30kW | 899850672 |  |  |  |  | 可开放容量小于30kW
12071 | 邵东市 | 黑田铺供电所 | 黑田铺镇 | 黑田铺镇团结村 | 110kV黑田铺变电站 | 黑禾线 | 余斯堂台区 | 33.81 | 1.9132 | 3.857 | 200 | 40 | 0 | 120 | 120 | 可开放容量大于等于30kW | 899949062 |  |  |  |  | 可开放容量大于等于30kW
12072 | 邵东市 | 佘田桥供电所 | 杨桥镇 | 杨桥镇旸中村 | 35kV杨桥变电站 | 杨汪线 | 跃进2#台区 | 33.81 | -1.1142 | 3.8073 | 315 | 25 | 60 | 167 | 0 | 变电站可开放容量不足 | 800586002 |  | 变电站 |  |  | 变电站可开放容量不足
12073 | 邵东市 | 昭阳供电服务站 | 宋家塘街道 | 宋家塘街道金泉社区 | 110kV荷花塘变电站 | 荷煤线 | 财富广场#8箱变G00403 | 33.81 | 38.51 | 7.4974 | 630 | 0 | 0 | 504 | 504 | 可开放容量大于等于30kW | 800533314 |  |  |  |  | 可开放容量大于等于30kW
12074 | 邵东市 | 廉桥供电所 | 廉桥镇 | 廉桥镇朱家冲村 | 110kV黑田铺变电站 | 黑金线 | 朱家冲学校变 | 33.81 | 1.9132 | 1.8346 | 100 | 50 | 30 | 0 | 0 | 台区可开放容量不足 | 800533313 |  |  |  | 台区 | 台区可开放容量不足
12075 | 邵东市 | 昭阳供电服务站 | 大禾塘街道 | 大禾塘街道荷田社区 | 110kV荷花塘变电站 | 荷开Ⅱ线 | 副食城7#箱式变压器G00539 | 33.81 | 38.51 | 7.519 | 630 | 0 | 0 | 504 | 504 | 可开放容量大于等于30kW | 899949061 |  |  |  |  | 可开放容量大于等于30kW
12076 | 邵东市 | 牛马司供电所 | 牛马司镇 | 牛马司镇龙旗村 | 110kV范家山变电站 | 范镇Ⅰ线 | 红旗村台区 | 33.81 | 19.25 | 2.9719 | 200 | 185 | 90 | -115 | 0 | 台区可开放容量不足 | 899954874 |  |  |  | 台区 | 台区可开放容量不足
12077 | 邵东市 | 牛马司供电所 | 牛马司镇 | 牛马司镇井冲村 | 110kV范家山变电站 | 范镇Ⅰ线 | 井冲#2公用杆变 | 33.81 | 19.25 | 2.9719 | 160 | 103 | 0 | 25 | 25 | 可开放容量小于30kW | 800586001 |  |  |  |  | 可开放容量小于30kW
12078 | 邵东市 | 牛马司供电所 | 牛马司镇 | 牛马司镇范家山社区 | 110kV范家山变电站 | 范镇Ⅱ线 | 园艺场公用杆变 | 33.81 | 19.25 | 1.3755 | 100 | 50 | 80 | -50 | 0 | 台区可开放容量不足 | 800239784 |  |  |  | 台区 | 台区可开放容量不足
12079 | 邵东市 | 牛马司供电所 | 牛马司镇 | 牛马司镇西洋江村 | 110kV范家山变电站 | 范镇Ⅱ线 | 范家山（工变）公用杆变 | 33.81 | 19.25 | 1.3755 | 315 | 195.115 | 40 | 16.885 | 16.885 | 可开放容量小于30kW | 800254430 |  |  |  |  | 可开放容量小于30kW
12080 | 邵东市 | 流砂供电所 | 砂石镇 | 砂石镇跃新村 | 35kV砂石变电站 | 砂梅线 | 七华2#公变 | 33.81 | 0.32475 | 2.9588 | 100 | 80 | 0 | 0 | 0 | 台区可开放容量不足 | 899949056 |  |  |  | 台区 | 台区可开放容量不足
12081 | 邵东市 | 流砂供电所 | 砂石镇 | 砂石镇跃新村 | 35kV砂石变电站 | 砂梅线 | 七华3#公变 | 33.81 | 0.32475 | 2.9588 | 100 | 40 | 40 | 0 | 0 | 台区可开放容量不足 | 800254440 |  |  |  | 台区 | 台区可开放容量不足
12082 | 邵东市 | 流砂供电所 | 砂石镇 | 砂石镇兆佳村 | 35kV砂石变电站 | 砂梅线 | 兆佳二台区 | 33.81 | 0.32475 | 2.9588 | 80 | 0 | 0 | 64 | 64 | 可开放容量大于等于30kW | 899949057 |  |  |  |  | 可开放容量大于等于30kW
12083 | 邵东市 | 流砂供电所 | 砂石镇 | 砂石镇兆佳村 | 35kV砂石变电站 | 砂梅线 | 兆佳3#公变 | 33.81 | 0.32475 | 2.9588 | 100 | 77.2 | 0 | 2.8 | 2.8 | 可开放容量小于30kW | 899850674 |  |  |  |  | 可开放容量小于30kW
12084 | 邵东市 | 流砂供电所 | 砂石镇 | 砂石镇兆佳村 | 35kV砂石变电站 | 砂梅线 | 兆佳4#公变 | 33.81 | 0.32475 | 2.9588 | 100 | 40 | 0 | 40 | 40 | 可开放容量大于等于30kW | 899947969 |  |  |  |  | 可开放容量大于等于30kW
12085 | 邵东市 | 团山供电所 | 团山镇 | 团山镇双江村 | 110kV团山变电站 | 团双线 | 舒家台区 | 33.81 | 16.0266 | 3.9568 | 200 | 158.2 | 0 | 1.8 | 1.8 | 可开放容量小于30kW | 899946482 |  |  |  |  | 可开放容量小于30kW
12086 | 邵东市 | 团山供电所 | 团山镇 | 团山镇双江村 | 110kV团山变电站 | 团双线 | 新铺台区 | 33.81 | 16.0266 | 3.9568 | 100 | 73.505 | 0 | 6.495 | 6.495 | 可开放容量小于30kW | 800588012 |  |  |  |  | 可开放容量小于30kW
12087 | 邵东市 | 昭阳供电服务站 | 宋家塘街道 | 宋家塘街道宋家塘社区 | 110kV荷花塘变电站 | 荷黑线 | 旭日家园1#配电变压器G00768 | 33.81 | 38.51 | 7.6624 | 800 | 0 | 0 | 640 | 640 | 可开放容量大于等于30kW | 800529108 |  |  |  |  | 可开放容量大于等于30kW
12088 | 邵东市 | 昭阳供电服务站 | 宋家塘街道 | 宋家塘街道宋家塘社区 | 110kV荷花塘变电站 | 荷黑线 | 旭日家园2#配电变压器G00769 | 33.81 | 38.51 | 7.6624 | 800 | 0 | 0 | 640 | 640 | 可开放容量大于等于30kW | 899942267 |  |  |  |  | 可开放容量大于等于30kW
12089 | 邵东市 | 昭阳供电服务站 | 宋家塘街道 | 宋家塘街道宋家塘社区 | 110kV荷花塘变电站 | 荷黑线 | 旭日家园3#配电变压器G00913 | 33.81 | 38.51 | 7.6624 | 800 | 0 | 0 | 640 | 640 | 可开放容量大于等于30kW | 899948261 |  |  |  |  | 可开放容量大于等于30kW
12090 | 邵东市 | 昭阳供电服务站 | 宋家塘街道 | 宋家塘街道宋家塘社区 | 110kV荷花塘变电站 | 荷黑线 | 旭日家园4#配电变压器G00914 | 33.81 | 38.51 | 7.6624 | 800 | 0 | 0 | 640 | 640 | 可开放容量大于等于30kW | 800588014 |  |  |  |  | 可开放容量大于等于30kW
12091 | 邵东市 | 昭阳供电服务站 | 宋家塘街道 | 宋家塘街道宋家塘社区 | 110kV荷花塘变电站 | 荷黑线 | 旭日家园5#配电变压器G00915 | 33.81 | 38.51 | 7.6624 | 800 | 0 | 0 | 640 | 640 | 可开放容量大于等于30kW | 899948264 |  |  |  |  | 可开放容量大于等于30kW
12092 | 邵东市 | 昭阳供电服务站 | 宋家塘街道 | 宋家塘街道宋家塘社区 | 110kV荷花塘变电站 | 荷黑线 | 旭日家园6#配电变压器G00925 | 33.81 | 38.51 | 7.6624 | 630 | 0 | 0 | 504 | 504 | 可开放容量大于等于30kW | 800477086 |  |  |  |  | 可开放容量大于等于30kW
12093 | 邵东市 | 昭阳供电服务站 | 宋家塘街道 | 宋家塘街道湖塘社区 | 110kV湖塘变电站 | 湖工Ⅱ线 | 龙村花园2#箱变配电变压器G00974 | 33.81 | 38.51 | 6.6224 | 630 | 0 | 0 | 504 | 504 | 可开放容量大于等于30kW | 800352393 |  |  |  |  | 可开放容量大于等于30kW
12094 | 邵东市 | 昭阳供电服务站 | 宋家塘街道 | 宋家塘街道湖塘社区 | 110kV湖塘变电站 | 湖工Ⅱ线 | 龙村花园1#箱变配电变压器G00965 | 33.81 | 38.51 | 6.6224 | 630 | 0 | 0 | 504 | 504 | 可开放容量大于等于30kW | 899948501 |  |  |  |  | 可开放容量大于等于30kW
12095 | 邵东市 | 昭阳供电服务站 | 宋家塘街道 | 宋家塘街道新铺台社区 | 110kV宋家塘变电站 | 宋荷线 | 粮食局专变G00945 | 33.81 | 20.01 | 7.6624 | 315 | 0 | 0 | 252 | 252 | 可开放容量大于等于30kW | 899942268 |  |  |  |  | 可开放容量大于等于30kW
12096 | 邵东市 | 仙槎桥供电所 | 仙槎桥镇 | 仙槎桥镇仙槎桥社区 | 110kV仙槎桥变电站 | 仙农线 | 马路一组柱上变压器 | 33.81 | 25.26 | 7.5352 | 400 | 0 | 60 | 260 | 260 | 可开放容量大于等于30kW | 899928311 |  |  |  |  | 可开放容量大于等于30kW
12097 | 邵东市 | 佘田桥供电所 | 水东江镇 | 水东江镇高塘村 | 35kV水东江变电站 | 水芽线 | 益华台区 | 33.81 | 6.245 | 4.7498 | 125 | 58.4 | 38 | 3.6 | 3.6 | 可开放容量小于30kW | 800586000 |  |  |  |  | 可开放容量小于30kW
12098 | 邵东市 | 仙槎桥供电所 | 仙槎桥镇 | 仙槎桥镇荷吕村 | 110kV侯佳变电站 | 侯远线 | 荷吕村白露台区 | 33.81 | 27.603 | 3.4988 | 100 | 100 | 0 | -20 | 0 | 台区可开放容量不足 | 800369580 |  |  |  | 台区 | 台区可开放容量不足
12099 | 邵东市 | 仙槎桥供电所 | 仙槎桥镇 | 仙槎桥镇历太村 | 220kV昭阳变电站 | 昭仙Ⅱ线 | 历太村2#公变 | 33.81 | 20.01 | 5.7833 | 200 | 40 | 0 | 120 | 120 | 可开放容量大于等于30kW | 800674919 |  |  |  |  | 可开放容量大于等于30kW
12100 | 邵东市 | 仙槎桥供电所 | 仙槎桥镇 | 仙槎桥镇纪山村 | 220kV昭阳变电站 | 昭仙Ⅱ线 | 纪山十一组柱上变压器 | 33.81 | 20.01 | 5.7833 | 100 | 0 | 45 | 35 | 35 | 可开放容量大于等于30kW | 4311232305073370 |  |  |  |  | 可开放容量大于等于30kW
12101 | 邵东市 | 仙槎桥供电所 | 魏家桥镇 | 仙槎桥镇银杏树村 | 110kV仙槎桥变电站 | 仙铜线 | 湘禾二台区 | 33.81 | 25.26 | 5.7222 | 100 | 0 | 0 | 80 | 80 | 可开放容量大于等于30kW | 4301242505118670 |  |  |  |  | 可开放容量大于等于30kW
12102 | 邵东市 | 仙槎桥供电所 | 魏家桥镇 | 仙槎桥镇唐家村 | 110kV仙槎桥变电站 | 仙铜线 | 湘火村兴屋台区 | 33.81 | 25.26 | 5.7222 | 200 | 40 | 0 | 120 | 120 | 可开放容量大于等于30kW | 800638385 |  |  |  |  | 可开放容量大于等于30kW
12103 | 邵东市 | 仙槎桥供电所 | 仙槎桥镇 | 仙槎桥镇白沙村 | 110kV仙槎桥变电站 | 仙灵线 | 白沙3#台区 | 33.81 | 25.26 | 3.2976 | 100 | 75 | 0 | 5 | 5 | 可开放容量小于30kW | 4301242505125040 |  |  |  |  | 可开放容量小于30kW
12104 | 邵东市 | 仙槎桥供电所 | 仙槎桥镇 | 仙槎桥镇灵山寺村 | 220kV昭阳变电站 | 昭仙Ⅱ线 | 灵山3#台区 | 33.81 | 20.01 | 5.7833 | 200 | 110 | 0 | 50 | 50 | 可开放容量大于等于30kW | 4311230205191610 |  |  |  |  | 可开放容量大于等于30kW
12105 | 邵东市 | 仙槎桥供电所 | 仙槎桥镇 | 仙槎桥镇灵山寺村 | 220kV昭阳变电站 | 昭仙Ⅱ线 | 灵山2#公变 | 33.81 | 20.01 | 5.7833 | 100 | 84 | 0 | -4 | 0 | 台区可开放容量不足 | 800668074 |  |  |  | 台区 | 台区可开放容量不足
12106 | 邵东市 | 仙槎桥供电所 | 魏家桥镇 | 宋家塘街道青龙村 | 110kV侯佳变电站 | 侯石线 | 光明村2#台区 | 33.81 | 27.603 | 2.3359 | 100 | 25 | 40 | 15 | 15 | 可开放容量小于30kW | 800638384 |  |  |  |  | 可开放容量小于30kW
12107 | 邵东市 | 仙槎桥供电所 | 魏家桥镇 | 魏家桥镇机场新村 | 110kV侯佳变电站 | 侯龙线 | 光明村3#台区1 | 33.81 | 27.603 | 1.8688 | 100 | 0 | 0 | 80 | 80 | 可开放容量大于等于30kW | 4301241705158430 |  |  |  |  | 可开放容量大于等于30kW
12108 | 邵东市 | 火厂坪供电所 | 火厂坪镇 | 火厂坪镇火厂坪社区 | 110kV火厂坪变电站 | 火镇线 | 城建3#台区 | 33.81 | 25.26 | 6.4649 | 400 | 235 | 105 | -20 | 0 | 台区可开放容量不足 | 4301241705159470 |  |  |  | 台区 | 台区可开放容量不足
12109 | 邵东市 | 两市镇供电所 | 宋家塘街道 | 宋家塘街道梨园社区 | 220kV青山变电站 | 青北Ⅱ线 | 御景城4#箱变间隔配电变压器G00975 | 33.81 | 38.51 | 7.6624 | 630 | 0 | 0 | 504 | 504 | 可开放容量大于等于30kW | 4301242505122200 |  |  |  |  | 可开放容量大于等于30kW
12110 | 邵东市 | 流砂供电所 | 砂石镇 | 砂石镇宗王村 | 35kV砂石变电站 | 砂梅线 | 王木台区 | 33.81 | 0.32475 | 2.9588 | 100 | 50 | 0 | 30 | 30 | 可开放容量大于等于30kW | 800668075 |  |  |  |  | 可开放容量大于等于30kW
12111 | 邵东市 | 配网运维（抢修）班 | 宋家塘街道 | 宋家塘街道新辉社区 | 110kV湖塘变电站 | 湖工Ⅰ线 | 两塘路5#杆变G00673 | 33.81 | 38.51 | 7.3744 | 315 | 0 | 0 | 252 | 252 | 可开放容量大于等于30kW | 800648171 |  |  |  |  | 可开放容量大于等于30kW
12112 | 邵东市 | 流砂供电所 | 流泽镇 | 流泽镇阳合村 | 35kV集义变电站 | 集土线 | 阳合3#公变 | 33.81 | 5.7366 | 5.6132 | 200 | 0 | 36 | 124 | 124 | 可开放容量大于等于30kW | 4301242805026750 |  |  |  |  | 可开放容量大于等于30kW
12113 | 邵东市 | 昭阳供电服务站 | 两市塘街道 | 两市塘街道和平社区 | 110kV宋家塘变电站 | 宋镇Ⅴ回 | 宏图家园7#箱变G00976 | 33.81 | 20.01 | 7.5858 | 630 | 0 | 0 | 504 | 504 | 可开放容量大于等于30kW | 800482366 |  |  |  |  | 可开放容量大于等于30kW
12114 | 邵东市 | 昭阳供电服务站 | 宋家塘街道 | 宋家塘街道宋家塘社区 | 220kV青山变电站 | 青火线 | 角小军专变G00781 | 33.81 | 38.51 | 7.6624 | 315 | 0 | 0 | 252 | 252 | 可开放容量大于等于30kW | 899948260 |  |  |  |  | 可开放容量大于等于30kW
12115 | 邵东市 | 流砂供电所 | 砂石镇 | 砂石镇砂石社区 | 35kV砂石变电站 | 砂梅线 | 矿群二工区2柱上变压器 | 33.81 | 0.32475 | 2.9588 | 100 | 0 | 0 | 80 | 80 | 可开放容量大于等于30kW | 899951209 |  |  |  |  | 可开放容量大于等于30kW
12116 | 邵东市 | 流砂供电所 | 砂石镇 | 砂石镇新田村 | 35kV砂石变电站 | 砂梅线 | 矿群矿部1柱上变压器 | 33.81 | 0.32475 | 2.9588 | 80 | 0 | 0 | 64 | 64 | 可开放容量大于等于30kW | 899944933 |  |  |  |  | 可开放容量大于等于30kW
12117 | 邵东市 | 流砂供电所 | 流光岭镇 | 流光岭镇梅溪村 | 35kV砂石变电站 | 砂梅线 | 梅溪1#台区 | 33.81 | 0.32475 | 2.9588 | 200 | 116.9 | 25 | 18.1 | 18.1 | 可开放容量小于30kW | 899948265 |  |  |  |  | 可开放容量小于30kW
12118 | 邵东市 | 流砂供电所 | 流光岭镇 | 流光岭镇梅溪村 | 35kV砂石变电站 | 砂梅线 | 梅溪2#台区 | 33.81 | 0.32475 | 2.9588 | 100 | 0 | 0 | 80 | 80 | 可开放容量大于等于30kW | 800343044 |  |  |  |  | 可开放容量大于等于30kW
12119 | 邵东市 | 流砂供电所 | 砂石镇 | 砂石镇裕兴社区 | 35kV砂石变电站 | 砂梅线 | 裕兴二台区 | 33.81 | 0.32475 | 2.9588 | 400 | 60 | 0 | 260 | 260 | 可开放容量大于等于30kW | 800412337 |  |  |  |  | 可开放容量大于等于30kW
12120 | 邵东市 | 流砂供电所 | 砂石镇 | 砂石镇裕兴社区 | 35kV砂石变电站 | 砂梅线 | 裕兴1#公变 | 33.81 | 0.32475 | 2.9588 | 200 | 75 | 0 | 85 | 85 | 可开放容量大于等于30kW | 899948268 |  |  |  |  | 可开放容量大于等于30kW
12121 | 邵东市 | 流砂供电所 | 砂石镇 | 砂石镇砂石社区 | 35kV砂石变电站 | 砂梅线 | 砂石2#公变 | 33.81 | 0.32475 | 2.9588 | 160 | 0 | 0 | 128 | 128 | 可开放容量大于等于30kW | 800588013 |  |  |  |  | 可开放容量大于等于30kW
12122 | 邵东市 | 流砂供电所 | 砂石镇 | 砂石镇宗王村 | 35kV砂石变电站 | 砂梅线 | 宗潮2#台区 | 33.81 | 0.32475 | 2.9588 | 250 | 199 | 0 | 1 | 1 | 可开放容量小于30kW | 800401593 |  |  |  |  | 可开放容量小于30kW
12123 | 邵东市 | 流砂供电所 | 砂石镇 | 砂石镇柳东村 | 35kV砂石变电站 | 砂梅线 | 柳东2#公变 | 33.81 | 0.32475 | 2.9588 | 200 | 91 | 73 | -4 | 0 | 台区可开放容量不足 | 899948267 |  |  |  | 台区 | 台区可开放容量不足
12124 | 邵东市 | 流砂供电所 | 砂石镇 | 砂石镇砂石社区 | 35kV砂石变电站 | 砂梅线 | 群矿二工区一台区公变 | 33.81 | 0.32475 | 2.9588 | 315 | 118.92 | 0 | 133.08 | 133.08 | 可开放容量大于等于30kW | 800450322 |  |  |  |  | 可开放容量大于等于30kW
12125 | 邵东市 | 流砂供电所 | 砂石镇 | 砂石镇砂石社区 | 35kV砂石变电站 | 砂梅线 | 砂石1#台区 | 33.81 | 0.32475 | 2.9588 | 160 | 0 | 40 | 88 | 88 | 可开放容量大于等于30kW | 899947656 |  |  |  |  | 可开放容量大于等于30kW
12126 | 邵东市 | 流砂供电所 | 砂石镇 | 砂石镇宗王村 | 35kV砂石变电站 | 砂梅线 | 宗潮1#台区 | 33.81 | 0.32475 | 2.9588 | 100 | 32 | 0 | 48 | 48 | 可开放容量大于等于30kW | 899928308 |  |  |  |  | 可开放容量大于等于30kW
12127 | 邵东市 | 流砂供电所 | 流光岭镇 | 流光岭镇梅溪村 | 35kV砂石变电站 | 砂梅线 | 梅溪村台区 | 33.81 | 0.32475 | 2.9588 | 100 | 72 | 0 | 8 | 8 | 可开放容量小于30kW | 800603299 |  |  |  |  | 可开放容量小于30kW
12128 | 邵东市 | 火厂坪供电所 | 简家陇镇 | 简家陇镇愚公村 | 35kV简家陇变电站 | 简都线 | 大坝村2#台区 | 33.81 | 2.3214 | 1.0366 | 200 | 152.02 | 0 | 7.98 | 7.98 | 可开放容量小于30kW | 899946400 |  |  |  |  | 可开放容量小于30kW
12129 | 邵东市 | 火厂坪供电所 | 简家陇镇 | 简家陇镇双板桥村 | 35kV简家陇变电站 | 简珍线 | 板桥村3#台区 | 33.81 | 2.3214 | 4.2586 | 100 | 0 | 0 | 80 | 80 | 可开放容量大于等于30kW | 899928307 |  |  |  |  | 可开放容量大于等于30kW
12130 | 邵东市 | 火厂坪供电所 | 火厂坪镇 | 火厂坪镇檀木村 | 35kV葛家变电站 | 葛旗线 | 双井村2#公用杆变 | 33.81 | -2.3621 | 2.4995 | 100 | 40 | 40 | 0 | 0 | 变电站、台区可开放容量不足 | 899928310 |  | 变电站、 |  | 台区 | 变电站、台区可开放容量不足
12131 | 邵东市 | 两市镇供电所 | 两市塘街道 | 两市塘街道三兴社区 | 110kV兴隆变电站 | 兴绿Ⅳ线 | 兴隆和尚星晨台区 | 33.81 | 25.26 | 6.0346 | 315 | 0 | 0 | 252 | 252 | 可开放容量大于等于30kW | 899928306 |  |  |  |  | 可开放容量大于等于30kW
12132 | 邵东市 | 两市镇供电所 | 宋家塘街道 | 宋家塘街道梨园社区 | 220kV青山变电站 | 青北Ⅰ线 | 湖南省邵东县地方税务局专变G00726 | 33.81 | 38.51 | 7.5004 | 630 | 0 | 0 | 504 | 504 | 可开放容量大于等于30kW | 899928309 |  |  |  |  | 可开放容量大于等于30kW
12133 | 邵东市 | 配网运维（抢修）班 | 邵东城区 | 宋家塘街道 | 110kV宋家塘变电站 | 宋石线 | 气象局箱变G00782 | 33.81 | 20.01 | 7.4224 | 315 | 0 | 0 | 252 | 252 | 可开放容量大于等于30kW | 899944479 |  |  |  |  | 可开放容量大于等于30kW
12134 | 邵东市 | 两市镇供电所 | 宋家塘街道 | 宋家塘街道梨园社区 | 220kV青山变电站 | 青北Ⅱ线 | 御景城7#箱变配电变压器G00783 | 33.81 | 38.51 | 7.6624 | 800 | 0 | 0 | 640 | 640 | 可开放容量大于等于30kW | 800520355 |  |  |  |  | 可开放容量大于等于30kW
12135 | 邵东市 | 两市镇供电所 | 宋家塘街道 | 宋家塘街道梨园社区 | 220kV青山变电站 | 青北Ⅱ线 | 御景城8#箱变配电变压器G00784 | 33.81 | 38.51 | 7.6624 | 630 | 0 | 0 | 504 | 504 | 可开放容量大于等于30kW | 800520354 |  |  |  |  | 可开放容量大于等于30kW
12136 | 邵东市 | 两市镇供电所 | 宋家塘街道 | 宋家塘街道梨园社区 | 220kV青山变电站 | 青北Ⅱ线 | 御景城16#箱变配电变压器G00785 | 33.81 | 38.51 | 7.6624 | 630 | 0 | 0 | 504 | 504 | 可开放容量大于等于30kW | 899856983 |  |  |  |  | 可开放容量大于等于30kW
12137 | 邵东市 | 火厂坪供电所 | 火厂坪镇 | 火厂坪镇高峰村 | 35kV葛家变电站 | 葛木线 | 龟山村3#台区 | 33.81 | -2.3621 | 4.2106 | 100 | 50 | 50 | -20 | 0 | 变电站、台区可开放容量不足 | 899948263 |  | 变电站、 |  | 台区 | 变电站、台区可开放容量不足
12138 | 邵东市 | 火厂坪供电所 | 火厂坪镇 | 火厂坪镇旸畅村 | 220kV建设变电站 | 建棠线 | 阳畅村智斯堂台区 | 33.81 | 25.26 | 0.32495 | 100 | 0 | 0 | 80 | 80 | 可开放容量大于等于30kW | 800369578 |  |  |  |  | 可开放容量大于等于30kW
12139 | 邵东市 | 火厂坪供电所 | 火厂坪镇 | 火厂坪镇官兴村 | 220kV建设变电站 | 建棠线 | 光山崇德台区 | 33.81 | 25.26 | 0.32495 | 200 | 35 | 0 | 125 | 125 | 可开放容量大于等于30kW | 899943401 |  |  |  |  | 可开放容量大于等于30kW
12140 | 邵东市 | 火厂坪供电所 | 简家陇镇 | 简家陇镇群力村 | 35kV简家陇变电站 | 简都线 | 出水岩台区 | 33.81 | 2.3214 | 1.0366 | 100 | 78 | 0 | 2 | 2 | 可开放容量小于30kW | 899946480 |  |  |  |  | 可开放容量小于30kW
12141 | 邵东市 | 火厂坪供电所 | 简家陇镇 | 简家陇镇六祥村 | 35kV简家陇变电站 | 简都线 | 六祥宋家冲台区 | 33.81 | 2.3214 | 1.0366 | 100 | 0 | 50 | 30 | 30 | 可开放容量大于等于30kW | 899946481 |  |  |  |  | 可开放容量大于等于30kW
12142 | 邵东市 | 火厂坪供电所 | 火厂坪镇 | 火厂坪镇木林村 | 35kV葛家变电站 | 葛木线 | 木林村#4台区 | 33.81 | -2.3621 | 4.2106 | 100 | 40 | 40 | 0 | 0 | 变电站、台区可开放容量不足 | 800506244 |  | 变电站、 |  | 台区 | 变电站、台区可开放容量不足
12143 | 邵东市 | 火厂坪供电所 | 简家陇镇 | 简家陇镇群力村 | 35kV简家陇变电站 | 简都线 | 田螺塘台区 | 33.81 | 2.3214 | 1.0366 | 100 | 77.58 | 0 | 2.42 | 2.42 | 可开放容量小于30kW | 899953721 |  |  |  |  | 可开放容量小于30kW
12144 | 邵东市 | 火厂坪供电所 | 简家陇镇 | 简家陇镇田塘村 | 35kV简家陇变电站 | 简珍线 | 珍从周家冲台区 | 33.81 | 2.3214 | 4.2586 | 100 | 39.24 | 0 | 40.76 | 40.76 | 可开放容量大于等于30kW | 800401484 |  |  |  |  | 可开放容量大于等于30kW
12145 | 邵东市 | 火厂坪供电所 | 火厂坪镇 | 火厂坪镇木林村 | 35kV葛家变电站 | 葛木线 | 木林村3#台区 | 33.81 | -2.3621 | 4.2106 | 50 | 0 | 0 | 40 | 0 | 变电站可开放容量不足 | 899946448 |  | 变电站 |  |  | 变电站可开放容量不足
12146 | 邵东市 | 火厂坪供电所 | 简家陇镇 | 简家陇镇田塘村 | 35kV简家陇变电站 | 简珍线 | 石板上台区 | 33.81 | 2.3214 | 4.2586 | 100 | 72.32 | 0 | 7.68 | 7.68 | 可开放容量小于30kW | 899957125 |  |  |  |  | 可开放容量小于30kW
12147 | 邵东市 | 火厂坪供电所 | 简家陇镇 | 简家陇镇田塘村 | 35kV简家陇变电站 | 简珍线 | 大路皂台区 | 33.81 | 2.3214 | 4.2586 | 100 | 40 | 0 | 40 | 40 | 可开放容量大于等于30kW | 800491904 |  |  |  |  | 可开放容量大于等于30kW
12148 | 邵东市 | 火厂坪供电所 | 火厂坪镇 | 火厂坪镇旸畅村 | 220kV建设变电站 | 建棠线 | 阳畅村雨台岭台区 | 33.81 | 25.26 | 0.32495 | 100 | 70 | 0 | 10 | 10 | 可开放容量小于30kW | 800491910 |  |  |  |  | 可开放容量小于30kW
12149 | 邵东市 | 火厂坪供电所 | 火厂坪镇 | 火厂坪镇官兴村 | 220kV建设变电站 | 建棠线 | 光山排头边台区 | 33.81 | 25.26 | 0.32495 | 100 | 80 | 0 | 0 | 0 | 台区可开放容量不足 | 899951907 |  |  |  | 台区 | 台区可开放容量不足
12150 | 邵东市 | 火厂坪供电所 | 火厂坪镇 | 火厂坪镇棠下桥村 | 220kV建设变电站 | 建棠线 | 祥隆村二台柱上变压器 | 33.81 | 25.26 | 0.32495 | 200 | 159.5 | 15 | -14.5 | 0 | 台区可开放容量不足 | 4312230605068500 |  |  |  | 台区 | 台区可开放容量不足
12151 | 邵东市 | 佘田桥供电所 | 佘田桥镇 | 佘田桥镇湖东村 | 110kV佘田桥变电站 | 佘镇线 | 树山村柱上变压器 | 33.81 | 23.3804 | 2.2659 | 200 | 173.89 | 0 | -13.89 | 0 | 台区可开放容量不足 | 800536044 |  |  |  | 台区 | 台区可开放容量不足
12152 | 邵东市 | 佘田桥供电所 | 杨桥镇 | 杨桥镇清水村 | 110kV佘田桥变电站 | 佘杨线 | 清水村3#公变 | 33.81 | 23.3804 | 3.6511 | 100 | 79 | 0 | 1 | 1 | 可开放容量小于30kW | 899951909 |  |  |  |  | 可开放容量小于30kW
12153 | 邵东市 | 佘田桥供电所 | 水东江镇 | 水东江镇高塘村 | 35kV水东江变电站 | 水芽线 | 同兴3#台区 | 33.81 | 6.245 | 4.7498 | 200 | 110 | 0 | 50 | 50 | 可开放容量大于等于30kW | 800424336 |  |  |  |  | 可开放容量大于等于30kW
12154 | 邵东市 | 火厂坪供电所 | 简家陇镇 | 简家陇镇兴隆村 | 35kV葛家变电站 | 葛保线 | 活塘冲村#2公用杆变 | 33.81 | -2.3621 | 5.3054 | 200 | 45 | 0 | 115 | 0 | 变电站可开放容量不足 | 4301241705132970 |  | 变电站 |  |  | 变电站可开放容量不足
12155 | 邵东市 | 廉桥供电所 | 廉桥镇 | 廉桥镇廉南村 | 110kV廉桥变电站 | 廉黄线 | 花亭村台区 | 33.81 | 10.6072 | 3.7989 | 200 | 50 | 83 | 27 | 27 | 可开放容量小于30kW | 899957130 |  |  |  |  | 可开放容量小于30kW
12156 | 邵东市 | 火厂坪供电所 | 火厂坪镇 | 火厂坪镇木林村 | 35kV葛家变电站 | 葛木线 | 洪家村台区 | 33.81 | -2.3621 | 4.2106 | 100 | 70 | 70 | -60 | 0 | 变电站、台区可开放容量不足 | 899957515 |  | 变电站、 |  | 台区 | 变电站、台区可开放容量不足
12157 | 邵东市 | 仙槎桥供电所 | 仙槎桥镇 | 仙槎桥镇巴石村 | 110kV侯佳变电站 | 侯远线 | 巴石4台区 | 33.81 | 27.603 | 3.4988 | 50 | 0 | 0 | 40 | 40 | 可开放容量大于等于30kW | 800552580 |  |  |  |  | 可开放容量大于等于30kW
12158 | 邵东市 | 火厂坪供电所 | 简家陇镇 | 简家陇镇友谊村 | 35kV简家陇变电站 | 简都线 | 水口村公变 | 33.81 | 2.3214 | 1.0366 | 200 | 70 | 0 | 90 | 90 | 可开放容量大于等于30kW | 899943923 |  |  |  |  | 可开放容量大于等于30kW
12159 | 邵东市 | 廉桥供电所 | 斫曹乡 | 斫曹乡木口坝村 | 35kV斫曹变电站 | 斫唐线 | 木口坝3#台区 | 33.81 | 2.917 | 4.4248 | 200 | 72 | 0 | 88 | 88 | 可开放容量大于等于30kW | 800591114 |  |  |  |  | 可开放容量大于等于30kW
12160 | 邵东市 | 流砂供电所 | 砂石镇 | 砂石镇新田村 | 35kV砂石变电站 | 砂梅线 | 矿群矿部2台区 | 33.81 | 0.32475 | 2.9588 | 200 | 120.5 | 0 | 39.5 | 39.5 | 可开放容量大于等于30kW | 800438667 |  |  |  |  | 可开放容量大于等于30kW
12161 | 邵东市 | 两市镇供电所 | 两市塘街道 | 两市塘街道永旺村 | 220kV昭阳变电站 | 昭民Ⅱ线 | 永兴3#柱上变压器 | 33.81 | 20.01 | 3.1284 | 160 | 108.43 | 0 | 19.57 | 19.57 | 可开放容量小于30kW | 800577892 |  |  |  |  | 可开放容量小于30kW
12162 | 邵东市 | 两市镇供电所 | 两市塘街道 | 两市塘街道坝上新村 | 110kV宋家塘变电站 | 宋金线 | 联云3#柱上变压器 | 33.81 | 20.01 | 3.8556 | 315 | 170.5 | 0 | 81.5 | 81.5 | 可开放容量大于等于30kW | 899928234 |  |  |  |  | 可开放容量大于等于30kW
12163 | 邵东市 | 两市镇供电所 | 两市塘街道 | 两市塘街道石桥村 | 110kV宋家塘变电站 | 宋金线 | 石桥3#柱上变压器 | 33.81 | 20.01 | 3.8556 | 100 | 0 | 0 | 80 | 80 | 可开放容量大于等于30kW | 899928233 |  |  |  |  | 可开放容量大于等于30kW
12164 | 邵东市 | 廉桥供电所 | 廉桥镇 | 廉桥镇廉桥村 | 110kV廉桥变电站 | 廉流线 | 阳光花园一间隔配电变压器 | 33.81 | 10.6072 | 5.9193 | 630 | 0 | 0 | 504 | 504 | 可开放容量大于等于30kW | 899951090 |  |  |  |  | 可开放容量大于等于30kW
12165 | 邵东市 | 廉桥供电所 | 廉桥镇 | 廉桥镇廉桥村 | 110kV廉桥变电站 | 廉流线 | 阳光花园二间隔配电变压器 | 33.81 | 10.6072 | 5.9193 | 630 | 0 | 0 | 504 | 504 | 可开放容量大于等于30kW | 800459954 |  |  |  |  | 可开放容量大于等于30kW
12166 | 邵东市 | 廉桥供电所 | 廉桥镇 | 廉桥镇廉桥村 | 110kV廉桥变电站 | 廉流线 | 阳光花园3间隔配电变压器 | 33.81 | 10.6072 | 5.9193 | 630 | 12 | 0 | 492 | 492 | 可开放容量大于等于30kW | 899949441 |  |  |  |  | 可开放容量大于等于30kW
12167 | 邵东市 | 昭阳供电服务站 | 大禾塘街道 | 大禾塘街道晨光社区 | 110kV黄陂桥变电站 | 黄凤Ⅲ线 | 凤凰城17#箱变配电变压器G00786 | 33.81 | 25.26 | 7.6624 | 630 | 0 | 0 | 504 | 504 | 可开放容量大于等于30kW | 800534262 |  |  |  |  | 可开放容量大于等于30kW
12168 | 邵东市 | 昭阳供电服务站 | 大禾塘街道 | 大禾塘街道晨光社区 | 110kV黄陂桥变电站 | 黄凤Ⅲ线 | 凤凰城18#箱变配电变压器G00787 | 33.81 | 25.26 | 7.6624 | 630 | 0 | 0 | 504 | 504 | 可开放容量大于等于30kW | 800395679 |  |  |  |  | 可开放容量大于等于30kW
12169 | 邵东市 | 昭阳供电服务站 | 大禾塘街道 | 大禾塘街道晨光社区 | 110kV黄陂桥变电站 | 黄凤Ⅲ线 | 凤凰城19#箱变配电变压器G00788 | 33.81 | 25.26 | 7.6624 | 630 | 0 | 0 | 504 | 504 | 可开放容量大于等于30kW | 800605388 |  |  |  |  | 可开放容量大于等于30kW
12170 | 邵东市 | 昭阳供电服务站 | 大禾塘街道 | 大禾塘街道晨光社区 | 110kV黄陂桥变电站 | 黄凤Ⅲ线 | 凤凰城20#箱变配电变压器G00789 | 33.81 | 25.26 | 7.6624 | 630 | 0 | 0 | 504 | 504 | 可开放容量大于等于30kW | 800534240 |  |  |  |  | 可开放容量大于等于30kW
12171 | 邵东市 | 昭阳供电服务站 | 大禾塘街道 | 大禾塘街道晨光社区 | 110kV黄陂桥变电站 | 黄凤Ⅲ线 | 凤凰城21#箱变配电变压器G00790 | 33.81 | 25.26 | 7.6624 | 630 | 0 | 0 | 504 | 504 | 可开放容量大于等于30kW | 899940652 |  |  |  |  | 可开放容量大于等于30kW
12172 | 邵东市 | 昭阳供电服务站 | 宋家塘街道 | 宋家塘街道新铺台社区 | 110kV宋家塘变电站 | 宋荷线 | 电力局台区G00966 | 33.81 | 20.01 | 7.6624 | 1250 | 0 | 0 | 1000 | 1000 | 可开放容量大于等于30kW | 800581933 |  |  |  |  | 可开放容量大于等于30kW
12173 | 邵东市 | 昭阳供电服务站 | 宋家塘街道 | 宋家塘街道新铺台社区 | 110kV宋家塘变电站 | 宋荷线 | 县政府虚拟台区间隔配电变压器G00973 | 33.81 | 20.01 | 7.6624 | 630 | 0 | 0 | 504 | 504 | 可开放容量大于等于30kW | 899948156 |  |  |  |  | 可开放容量大于等于30kW
12174 | 邵东市 | 配网运维（抢修）班 | 宋家塘街道 | 宋家塘街道宋家塘社区 | 110kV荷花塘变电站 | 荷振线 | 牛马司水电站专变G00986 | 33.81 | 38.51 | 7.4224 | 630 | 0 | 0 | 504 | 504 | 可开放容量大于等于30kW | 899950429 |  |  |  |  | 可开放容量大于等于30kW
12175 | 邵东市 | 配网运维（抢修）班 | 宋家塘街道 | 宋家塘街道新铺台社区 | 110kV荷花塘变电站 | 荷振线 | 国税局专变G00941 | 33.81 | 38.51 | 7.4224 | 630 | 0 | 0 | 504 | 504 | 可开放容量大于等于30kW | 800585743 |  |  |  |  | 可开放容量大于等于30kW
12176 | 邵东市 | 配网运维（抢修）班 | 宋家塘街道 | 宋家塘街道新铺台社区 | 110kV宋家塘变电站 | 宋镇Ⅲ回 | 邵东国税局虚拟专变G00955 | 33.81 | 20.01 | 7.6624 | 630 | 0 | 0 | 504 | 504 | 可开放容量大于等于30kW | 899950589 |  |  |  |  | 可开放容量大于等于30kW
12177 | 邵东市 | 配网运维（抢修）班 | 宋家塘街道 | 宋家塘街道新铺台社区 | 110kV荷花塘变电站 | 荷振线 | 邵东县技术监督局专变G00432 | 33.81 | 38.51 | 7.4224 | 630 | 0 | 0 | 504 | 504 | 可开放容量大于等于30kW | 800372655 |  |  |  |  | 可开放容量大于等于30kW
12178 | 邵东市 | 配网运维（抢修）班 | 宋家塘街道 | 宋家塘街道新铺台社区 | 110kV宋家塘变电站 | 宋镇Ⅲ回 | 地税局专变G00702 | 33.81 | 20.01 | 7.6624 | 630 | 0 | 0 | 504 | 504 | 可开放容量大于等于30kW | 899951093 |  |  |  |  | 可开放容量大于等于30kW
12179 | 邵东市 | 昭阳供电服务站 | 宋家塘街道 | 宋家塘街道荷花社区 | 110kV荷花塘变电站 | 荷焦线 | 邵东县博雅幼稚园专变G00522 | 33.81 | 38.51 | 7.6624 | 630 | 0 | 0 | 504 | 504 | 可开放容量大于等于30kW | 800459956 |  |  |  |  | 可开放容量大于等于30kW
12180 | 邵东市 | 火厂坪供电所 | 火厂坪镇 | 火厂坪镇高山村 | 35kV葛家变电站 | 葛木线 | 张公二台区 | 33.81 | -2.3621 | 4.2106 | 100 | 0 | 0 | 80 | 0 | 变电站可开放容量不足 | 800536042 |  | 变电站 |  |  | 变电站可开放容量不足
12181 | 邵东市 | 佘田桥供电所 | 佘田桥镇 | 佘田桥镇佘田桥村 | 110kV佘田桥变电站 | 佘镇线 | 上沙江水库办公楼柱上变压器 | 33.81 | 23.3804 | 2.2659 | 50 | 0 | 0 | 40 | 40 | 可开放容量大于等于30kW | 800345040 |  |  |  |  | 可开放容量大于等于30kW
12182 | 邵东市 | 配网运维（抢修）班 | 宋家塘街道 | 宋家塘街道宋家塘社区 | 110kV宋家塘变电站 | 宋修线 | 皮具工贸园1#杆变G00712 | 33.81 | 20.01 | 7.4424 | 400 | 0 | 0 | 320 | 320 | 可开放容量大于等于30kW | 899951908 |  |  |  |  | 可开放容量大于等于30kW
12183 | 邵东市 | 配网运维（抢修）班 | 宋家塘街道 | 宋家塘街道新铺台社区 | 110kV宋家塘变电站 | 宋荷线 | 县政府4#虚拟台区G00426 | 33.81 | 20.01 | 7.6624 | 315 | 0 | 0 | 252 | 252 | 可开放容量大于等于30kW | 800536043 |  |  |  |  | 可开放容量大于等于30kW
12184 | 邵东市 | 配网运维（抢修）班 | 宋家塘街道 | 宋家塘街道新铺台社区 | 110kV宋家塘变电站 | 宋荷线 | 县政府5#虚拟台区G00410 | 33.81 | 20.01 | 7.6624 | 315 | 0 | 0 | 252 | 252 | 可开放容量大于等于30kW | 899943682 |  |  |  |  | 可开放容量大于等于30kW
12185 | 邵东市 | 配网运维（抢修）班 | 宋家塘街道 | 宋家塘街道新铺台社区 | 110kV宋家塘变电站 | 宋荷线 | 县政府3#虚拟台区G00424 | 33.81 | 20.01 | 7.6624 | 315 | 0 | 0 | 252 | 252 | 可开放容量大于等于30kW | 800536047 |  |  |  |  | 可开放容量大于等于30kW
12186 | 邵东市 | 配网运维（抢修）班 | 宋家塘街道 | 宋家塘街道新铺台社区 | 110kV宋家塘变电站 | 宋荷线 | 县政府2#虚拟台区G00425 | 33.81 | 20.01 | 7.6624 | 315 | 0 | 0 | 252 | 252 | 可开放容量大于等于30kW | 899947917 |  |  |  |  | 可开放容量大于等于30kW
12187 | 邵东市 | 流砂供电所 | 流泽镇 | 流泽镇文明岭村 | 35kV集义变电站 | 集土线 | 文明岭胜利公变 | 33.81 | 5.7366 | 5.6132 | 200 | 64.31 | 0 | 95.69 | 95.69 | 可开放容量大于等于30kW | 899942163 |  |  |  |  | 可开放容量大于等于30kW
12188 | 邵东市 | 两市镇供电所 | 宋家塘街道 | 宋家塘街道宋家塘社区 | 220kV青山变电站 | 青黄Ⅰ线 | 宋家塘联租房1号箱式变间隔配电变压器 | 33.81 | 38.51 | 5.6505 | 630 | 0 | 0 | 504 | 504 | 可开放容量大于等于30kW | 800583240 |  |  |  |  | 可开放容量大于等于30kW
12189 | 邵东市 | 两市镇供电所 | 宋家塘街道 | 宋家塘街道宋家塘社区 | 220kV青山变电站 | 青黄Ⅰ线 | 宋家塘联租房2号箱式变间隔配电变压器 | 33.81 | 38.51 | 5.6505 | 630 | 0 | 0 | 504 | 504 | 可开放容量大于等于30kW | 800536046 |  |  |  |  | 可开放容量大于等于30kW
12190 | 邵东市 | 两市镇供电所 | 宋家塘街道 | 宋家塘街道宋家塘社区 | 220kV青山变电站 | 青黄Ⅰ线 | 宋家塘联租房3号箱式变间隔配电变压器 | 33.81 | 38.51 | 5.6505 | 630 | 0 | 0 | 504 | 504 | 可开放容量大于等于30kW | 800438668 |  |  |  |  | 可开放容量大于等于30kW
12191 | 邵东市 | 两市镇供电所 | 宋家塘街道 | 宋家塘街道宋家塘社区 | 220kV青山变电站 | 青黄Ⅰ线 | 宋家塘联租房4号箱式变间隔配电变压器 | 33.81 | 38.51 | 5.6505 | 630 | 0 | 0 | 504 | 504 | 可开放容量大于等于30kW | 800499253 |  |  |  |  | 可开放容量大于等于30kW
12192 | 邵东市 | 两市镇供电所 | 宋家塘街道 | 宋家塘街道宋家塘社区 | 220kV青山变电站 | 青黄Ⅰ线 | 宋家塘联租房5号箱式变间隔配电变压器 | 33.81 | 38.51 | 5.6505 | 630 | 0 | 0 | 504 | 504 | 可开放容量大于等于30kW | 4312231105099630 |  |  |  |  | 可开放容量大于等于30kW
12193 | 邵东市 | 两市镇供电所 | 宋家塘街道 | 宋家塘街道宋家塘社区 | 220kV青山变电站 | 青黄Ⅰ线 | 宋家塘联租房6号箱式变间隔配电变压器 | 33.81 | 38.51 | 5.6505 | 630 | 0 | 0 | 504 | 504 | 可开放容量大于等于30kW | 800412355 |  |  |  |  | 可开放容量大于等于30kW
12194 | 邵东市 | 昭阳供电服务站 | 宋家塘街道 | 宋家塘街道公园社区 | 110kV宋家塘变电站 | 宋修线 | 弘远置业4#箱变G00507 | 33.81 | 20.01 | 7.4424 | 630 | 0 | 0 | 504 | 504 | 可开放容量大于等于30kW | 899942162 |  |  |  |  | 可开放容量大于等于30kW
12195 | 邵东市 | 灵官殿供电所 | 灵官殿镇 | 灵官殿镇大全社区 | 110kV灵官殿变电站 | 灵官线 | 开发区公变 | 33.81 | 17.3687 | 5.3153 | 400 | 52.3 | 0 | 267.7 | 267.7 | 可开放容量大于等于30kW | 899944585 |  |  |  |  | 可开放容量大于等于30kW
12196 | 邵东市 | 黑田铺供电所 | 黑田铺镇 | 黑田铺镇尧塘村 | 110kV黑田铺变电站 | 黑南线 | 满停队2柱上变压器 | 33.81 | 1.9132 | 1.3858 | 315 | 0 | 0 | 252 | 252 | 可开放容量大于等于30kW | 899944584 |  |  |  |  | 可开放容量大于等于30kW
12197 | 邵东市 | 昭阳供电服务站 | 大禾塘街道 | 大禾塘街道太和社区 | 110kV兴隆变电站 | 兴绿Ⅱ线 | 太和3台区 | 33.81 | 25.26 | 1.3924 | 315 | 0 | 0 | 252 | 252 | 可开放容量大于等于30kW | 899951088 |  |  |  |  | 可开放容量大于等于30kW
12198 | 邵东市 | 廉桥供电所 | 廉桥镇 | 廉桥镇新建村 | 110kV廉桥变电站 | 廉甘线 | 黄司塘蒋公变 | 33.81 | 10.6072 | 3.566 | 100 | 50 | 0 | 30 | 30 | 可开放容量大于等于30kW | 800535980 |  |  |  |  | 可开放容量大于等于30kW
12199 | 邵东市 | 配网运维（抢修）班 | 大禾塘街道 | 大禾塘街道城东社区 | 110kV荷花塘变电站 | 荷金线 | 两市镇计生办专变G00791 | 33.81 | 38.51 | 7.4444 | 50 | 0 | 0 | 40 | 40 | 可开放容量大于等于30kW | 899940653 |  |  |  |  | 可开放容量大于等于30kW
12200 | 邵东市 | 团山供电所 | 团山镇 | 团山镇团山社区 | 110kV团山变电站 | 团万线 | 团山8台区 | 33.81 | 16.0266 | 5.225 | 315 | 0 | 0 | 252 | 252 | 可开放容量大于等于30kW | 800544475 |  |  |  |  | 可开放容量大于等于30kW
12201 | 邵东市 | 团山供电所 | 团山镇 | 团山镇团山社区 | 110kV团山变电站 | 团工线 | 团山7台区 | 33.81 | 16.0266 | 7.1284 | 315 | 63 | 0 | 189 | 189 | 可开放容量大于等于30kW | 800583239 |  |  |  |  | 可开放容量大于等于30kW
12202 | 邵东市 | 两市镇供电所 | 两市塘街道 | 两市塘街道三兴社区 | 220kV昭阳变电站 | 昭民Ⅱ线 | 新屋3#台区（驾校） | 33.81 | 20.01 | 3.1284 | 400 | 0 | 0 | 320 | 320 | 可开放容量大于等于30kW | 4302240105048290 |  |  |  |  | 可开放容量大于等于30kW
12203 | 邵东市 | 流砂供电所 | 砂石镇 | 砂石镇新田村 | 35kV砂石变电站 | 砂梅线 | 新田村2柱上变压器 | 33.81 | 0.32475 | 2.9588 | 200 | 116 | 0 | 44 | 44 | 可开放容量大于等于30kW | 899954116 |  |  |  |  | 可开放容量大于等于30kW
12204 | 邵东市 | 两市镇供电所 | 两市塘街道 | 两市塘街道九江村 | 110kV宋家塘变电站 | 宋金线 | 九江祠堂台区 | 33.81 | 20.01 | 3.8556 | 200 | 75.6 | 0 | 84.4 | 84.4 | 可开放容量大于等于30kW | 4308230405013110 |  |  |  |  | 可开放容量大于等于30kW
12205 | 邵东市 | 配网运维（抢修）班 | 宋家塘街道 | 宋家塘街道软塘社区 | 110kV湖塘变电站 | 湖青线 | 垃圾场11#杆变G00828 | 33.81 | 38.51 | 7.5074 | 400 | 0 | 60 | 260 | 260 | 可开放容量大于等于30kW | 899945298 |  |  |  |  | 可开放容量大于等于30kW
12206 | 邵东市 | 配网运维（抢修）班 | 宋家塘街道 | 宋家塘街道软塘社区 | 110kV湖塘变电站 | 湖青线 | 垃圾场4#杆变G00796 | 33.81 | 38.51 | 7.5074 | 315 | 0 | 0 | 252 | 252 | 可开放容量大于等于30kW | 800534263 |  |  |  |  | 可开放容量大于等于30kW
12207 | 邵东市 | 配网运维（抢修）班 | 宋家塘街道 | 宋家塘街道软塘社区 | 110kV湖塘变电站 | 湖青线 | 垃圾场5#杆变G00797 | 33.81 | 38.51 | 7.5074 | 315 | 0 | 0 | 252 | 252 | 可开放容量大于等于30kW | 899944145 |  |  |  |  | 可开放容量大于等于30kW
12208 | 邵东市 | 配网运维（抢修）班 | 宋家塘街道 | 宋家塘街道软塘社区 | 110kV湖塘变电站 | 湖青线 | 垃圾场8#杆变G00802 | 33.81 | 38.51 | 7.5074 | 315 | 0 | 45 | 207 | 207 | 可开放容量大于等于30kW | 4312232505205700 |  |  |  |  | 可开放容量大于等于30kW
12209 | 邵东市 | 配网运维（抢修）班 | 宋家塘街道 | 宋家塘街道新铺台社区 | 110kV兴隆变电站 | 兴绿Ⅲ线 | 广播局杆变G00792 | 33.81 | 25.26 | 6.2664 | 315 | 33 | 45 | 174 | 174 | 可开放容量大于等于30kW | 899948235 |  |  |  |  | 可开放容量大于等于30kW
12210 | 邵东市 | 两市镇供电所 | 宋家塘街道 | 宋家塘街道宋家塘社区 | 220kV青山变电站 | 青北Ⅰ线 | 鑫苑小区箱变配电变压器G00454 | 33.81 | 38.51 | 7.5004 | 630 | 0 | 0 | 504 | 504 | 可开放容量大于等于30kW | 800409702 |  |  |  |  | 可开放容量大于等于30kW
12211 | 邵东市 | 昭阳供电服务站 | 大禾塘街道 | 大禾塘街道大田社区 | 110kV荷花塘变电站 | 荷黄Ⅰ线 | 雅阁4#箱变间隔配电变压器G00471 | 33.81 | 38.51 | 7.6224 | 630 | 0 | 0 | 504 | 504 | 可开放容量大于等于30kW | 800520967 |  |  |  |  | 可开放容量大于等于30kW
12212 | 邵东市 | 昭阳供电服务站 | 大禾塘街道 | 大禾塘街道大田社区 | 110kV荷花塘变电站 | 荷黄Ⅰ线 | 雅阁5#箱变间隔配电变压器G00472 | 33.81 | 38.51 | 7.6224 | 630 | 0 | 0 | 504 | 504 | 可开放容量大于等于30kW | 899951087 |  |  |  |  | 可开放容量大于等于30kW
12213 | 邵东市 | 昭阳供电服务站 | 大禾塘街道 | 大禾塘街道大田社区 | 110kV荷花塘变电站 | 荷黄Ⅰ线 | 雅阁1#箱变间隔配电变压器G00470 | 33.81 | 38.51 | 7.6224 | 630 | 0 | 0 | 504 | 504 | 可开放容量大于等于30kW | 899955204 |  |  |  |  | 可开放容量大于等于30kW
12214 | 邵东市 | 昭阳供电服务站 | 宋家塘街道 | 宋家塘街道荷花社区 | 110kV荷花塘变电站 | 荷开Ⅳ线 | 富都花园5#箱变配电变压器G00469 | 33.81 | 38.51 | 7.6624 | 630 | 0 | 0 | 504 | 504 | 可开放容量大于等于30kW | 800520966 |  |  |  |  | 可开放容量大于等于30kW
12215 | 邵东市 | 昭阳供电服务站 | 宋家塘街道 | 宋家塘街道荷花社区 | 110kV荷花塘变电站 | 荷开Ⅳ线 | 富都花园4#箱变配电变压器G00464 | 33.81 | 38.51 | 7.6624 | 630 | 0 | 0 | 504 | 504 | 可开放容量大于等于30kW | 800520963 |  |  |  |  | 可开放容量大于等于30kW
12216 | 邵东市 | 配网运维（抢修）班 | 宋家塘街道 | 宋家塘街道荷花社区 | 110kV荷花塘变电站 | 荷开Ⅳ线 | 富都花园1#箱变配电变压器G00463 | 33.81 | 38.51 | 7.6624 | 630 | 0 | 0 | 504 | 504 | 可开放容量大于等于30kW | 800520964 |  |  |  |  | 可开放容量大于等于30kW
12217 | 邵东市 | 配网运维（抢修）班 | 宋家塘街道 | 宋家塘街道新辉社区 | 110kV湖塘变电站 | 湖工Ⅱ线 | 宾王扑克专变G00457 | 33.81 | 38.51 | 6.6224 | 400 | 0 | 0 | 320 | 320 | 可开放容量大于等于30kW | 899945043 |  |  |  |  | 可开放容量大于等于30kW
12218 | 邵东市 | 佘田桥供电所 | 佘田桥镇 | 佘田桥镇两塘村 | 110kV佘田桥变电站 | 佘仙线 | 曹塘村李家台区 | 33.81 | 23.3804 | 3.3684 | 100 | 80 | 0 | 0 | 0 | 台区可开放容量不足 | 899944017 |  |  |  | 台区 | 台区可开放容量不足
12219 | 邵东市 | 佘田桥供电所 | 佘田桥镇 | 佘田桥镇湖山村 | 110kV佘田桥变电站 | 佘仙线 | 湖山村湖鸭山台区 | 33.81 | 23.3804 | 3.3684 | 100 | 80 | 0 | 0 | 0 | 台区可开放容量不足 | 800520965 |  |  |  | 台区 | 台区可开放容量不足
12220 | 邵东市 | 佘田桥供电所 | 佘田桥镇 | 佘田桥镇两塘村 | 110kV佘田桥变电站 | 佘仙线 | 曹塘村罗家坪台区 | 33.81 | 23.3804 | 3.3684 | 200 | 156 | 0 | 4 | 4 | 可开放容量小于30kW | 899951911 |  |  |  |  | 可开放容量小于30kW
12221 | 邵东市 | 火厂坪供电所 | 火厂坪镇 | 火厂坪镇向阳村 | 110kV火厂坪变电站 | 火浩线 | 向阳三台区 | 33.81 | 25.26 | 5.2496 | 400 | 143 | 50 | 127 | 127 | 可开放容量大于等于30kW | 800628332 |  |  |  |  | 可开放容量大于等于30kW
12222 | 邵东市 | 配网运维（抢修）班 | 宋家塘街道 | 宋家塘街道荷花社区 | 220kV青山变电站 | 青火线 | 景北路2#杆变G00503 | 33.81 | 38.51 | 7.6624 | 400 | 0 | 0 | 320 | 320 | 可开放容量大于等于30kW | 800631008 |  |  |  |  | 可开放容量大于等于30kW
12223 | 邵东市 | 配网运维（抢修）班 | 宋家塘街道 | 宋家塘街道荷花社区 | 220kV青山变电站 | 青火线 | 景北路1#杆变G00485 | 33.81 | 38.51 | 7.6624 | 400 | 0 | 0 | 320 | 320 | 可开放容量大于等于30kW | 800637835 |  |  |  |  | 可开放容量大于等于30kW
12224 | 邵东市 | 佘田桥供电所 | 野鸡坪镇 | 水东江镇芽江村 | 110kV佘田桥变电站 | 佘镇线 | 三联村立三台区 | 33.81 | 23.3804 | 2.2659 | 100 | 40 | 0 | 40 | 40 | 可开放容量大于等于30kW | 899950430 |  |  |  |  | 可开放容量大于等于30kW
12225 | 邵东市 | 佘田桥供电所 | 野鸡坪镇 | 水东江镇开发村 | 110kV佘田桥变电站 | 佘镇线 | 三联村大皂台区 | 33.81 | 23.3804 | 2.2659 | 100 | 80 | 0 | 0 | 0 | 台区可开放容量不足 | 899951910 |  |  |  | 台区 | 台区可开放容量不足
12226 | 邵东市 | 佘田桥供电所 | 佘田桥镇 | 佘田桥镇湖山村 | 110kV佘田桥变电站 | 佘仙线 | 湖山村闵家堂台区 | 33.81 | 23.3804 | 3.3684 | 100 | 58 | 0 | 22 | 22 | 可开放容量小于30kW | 800627601 |  |  |  |  | 可开放容量小于30kW
12227 | 邵东市 | 佘田桥供电所 | 佘田桥镇 | 佘田桥镇联合村 | 110kV佘田桥变电站 | 佘仙线 | 联湖村水库台区 | 33.81 | 23.3804 | 3.3684 | 100 | 78 | 33 | -31 | 0 | 台区可开放容量不足 | 800471553 |  |  |  | 台区 | 台区可开放容量不足
12228 | 邵东市 | 佘田桥供电所 | 佘田桥镇 | 佘田桥镇联合村 | 110kV佘田桥变电站 | 佘仙线 | 联湖村何家台区 | 33.81 | 23.3804 | 3.3684 | 100 | 33 | 0 | 47 | 47 | 可开放容量大于等于30kW | 800471551 |  |  |  |  | 可开放容量大于等于30kW
12229 | 邵东市 | 佘田桥供电所 | 野鸡坪镇 | 野鸡坪镇中山村 | 110kV佘田桥变电站 | 佘镇线 | 三联村黄氏坳台区 | 33.81 | 23.3804 | 2.2659 | 200 | 65 | 0 | 95 | 95 | 可开放容量大于等于30kW | 800662263 |  |  |  |  | 可开放容量大于等于30kW
12230 | 邵东市 | 佘田桥供电所 | 佘田桥镇 | 佘田桥镇宜唐村 | 110kV佘田桥变电站 | 佘镇线 | 宜塘村春光台区 | 33.81 | 23.3804 | 2.2659 | 100 | 70.25 | 0 | 9.75 | 9.75 | 可开放容量小于30kW | 800471552 |  |  |  |  | 可开放容量小于30kW
12231 | 邵东市 | 佘田桥供电所 | 佘田桥镇 | 佘田桥镇宜唐村 | 110kV佘田桥变电站 | 佘镇线 | 宜塘村佘家台区 | 33.81 | 23.3804 | 2.2659 | 200 | 25 | 0 | 135 | 135 | 可开放容量大于等于30kW | 899944246 |  |  |  |  | 可开放容量大于等于30kW
12232 | 邵东市 | 佘田桥供电所 | 水东江镇 | 水东江镇新华村 | 110kV佘田桥变电站 | 佘杨线 | 五里村二台区 | 33.81 | 23.3804 | 3.6511 | 200 | 113 | 81 | -34 | 0 | 台区可开放容量不足 | 800471554 |  |  |  | 台区 | 台区可开放容量不足
12233 | 邵东市 | 仙槎桥供电所 | 魏家桥镇 | 魏家桥镇河西新村 | 110kV侯佳变电站 | 侯石线 | 抬头二台区 | 33.81 | 27.603 | 2.3359 | 100 | 49.56 | 0 | 30.44 | 30.44 | 可开放容量大于等于30kW | 800535978 |  |  |  |  | 可开放容量大于等于30kW
12234 | 邵东市 | 仙槎桥供电所 | 魏家桥镇 | 魏家桥镇魏家桥社区 | 110kV侯佳变电站 | 侯石线 | 冷水三台区变压器 | 33.81 | 27.603 | 2.3359 | 100 | 50 | 0 | 30 | 30 | 可开放容量大于等于30kW | 899943257 |  |  |  |  | 可开放容量大于等于30kW
12235 | 邵东市 | 周官桥供电所 | 大禾塘街道 | 大禾塘街道罗家坝村 | 220kV建设变电站 | 建工Ⅱ线 | 罗丰2台区 | 33.81 | 25.26 | -1.5096 | 200 | 0 | 0 | 160 | 0 | 线路可开放容量不足 | 4301241805123350 |  |  | 线路 |  | 线路可开放容量不足
12236 | 邵东市 | 周官桥供电所 | 大禾塘街道 | 大禾塘街道杉树坪村 | 220kV建设变电站 | 建工Ⅱ线 | 黄金2台区 | 33.81 | 25.26 | -1.5096 | 100 | 0 | 0 | 80 | 0 | 线路可开放容量不足 | 899942892 |  |  | 线路 |  | 线路可开放容量不足
12237 | 邵东市 | 周官桥供电所 | 大禾塘街道 | 大禾塘街道七眼井村 | 220kV建设变电站 | 建工Ⅱ线 | 光华2台区 | 33.81 | 25.26 | -1.5096 | 200 | 130.82 | 0 | 29.18 | 0 | 线路可开放容量不足 | 899957064 |  |  | 线路 |  | 线路可开放容量不足
12238 | 邵东市 | 周官桥供电所 | 周官桥乡 | 周官桥乡三联村 | 220kV建设变电站 | 建工Ⅱ线 | 铜车坝台区 | 33.81 | 25.26 | -1.5096 | 160 | 92 | 36 | 0 | 0 | 线路、台区可开放容量不足 | 4308230305000210 |  |  | 线路、 | 台区 | 线路、台区可开放容量不足
12239 | 邵东市 | 周官桥供电所 | 周官桥乡 | 周官桥乡洲下桥村 | 220kV建设变电站 | 建工Ⅱ线 | 周和2台区 | 33.81 | 25.26 | -1.5096 | 120 | 50 | 30 | 16 | 0 | 线路可开放容量不足 | 899943672 |  |  | 线路 |  | 线路可开放容量不足
12240 | 邵东市 | 周官桥供电所 | 周官桥乡 | 周官桥乡桥口新村 | 220kV建设变电站 | 建工Ⅱ线 | 黄渡3台区 | 33.81 | 25.26 | -1.5096 | 200 | 99 | 14 | 47 | 0 | 线路可开放容量不足 | 899948410 |  |  | 线路 |  | 线路可开放容量不足
12241 | 邵东市 | 周官桥供电所 | 大禾塘街道 | 大禾塘街道黄陂桥社区 | 110kV黄陂桥变电站 | 黄镇线 | 黄陂桥3台区 | 33.81 | 25.26 | 4.995 | 200 | 0 | 0 | 160 | 160 | 可开放容量大于等于30kW | 800491906 |  |  |  |  | 可开放容量大于等于30kW
12242 | 邵东市 | 周官桥供电所 | 大禾塘街道 | 大禾塘街道东山曲丝村 | 110kV黄陂桥变电站 | 黄镇线 | 曲丝台区 | 33.81 | 25.26 | 4.995 | 200 | 0 | 0 | 160 | 160 | 可开放容量大于等于30kW | 4312232505204200 |  |  |  |  | 可开放容量大于等于30kW
12243 | 邵东市 | 周官桥供电所 | 大禾塘街道 | 大禾塘街道东山曲丝村 | 110kV黄陂桥变电站 | 黄镇线 | 东山村神龙湾台区 | 33.81 | 25.26 | 4.995 | 400 | 0 | 0 | 320 | 320 | 可开放容量大于等于30kW | 800628333 |  |  |  |  | 可开放容量大于等于30kW
12244 | 邵东市 | 周官桥供电所 | 大禾塘街道 | 大禾塘街道东山曲丝村 | 110kV黄陂桥变电站 | 黄镇线 | 集中七队台区 | 33.81 | 25.26 | 4.995 | 100 | 0 | 0 | 80 | 80 | 可开放容量大于等于30kW | 899854290 |  |  |  |  | 可开放容量大于等于30kW
12245 | 邵东市 | 周官桥供电所 | 大禾塘街道 | 大禾塘街道东山曲丝村 | 110kV黄陂桥变电站 | 黄镇线 | 东山村村部台区 | 33.81 | 25.26 | 4.995 | 200 | 48 | 0 | 112 | 112 | 可开放容量大于等于30kW | 899944451 |  |  |  |  | 可开放容量大于等于30kW
12246 | 邵东市 | 昭阳供电服务站 | 两市塘街道 | 两市塘街道胜利社区 | 110kV荷花塘变电站 | 荷金线 | 廉租房2#箱变G00681 | 33.81 | 38.51 | 7.4444 | 630 | 0 | 0 | 504 | 504 | 可开放容量大于等于30kW | 899951086 |  |  |  |  | 可开放容量大于等于30kW
12247 | 邵东市 | 灵官殿供电所 | 灵官殿镇 | 灵官殿镇同心村 | 110kV灵官殿变电站 | 灵杨线 | 金珠3台区 | 33.81 | 17.3687 | 2.2284 | 200 | 76 | 40 | 44 | 44 | 可开放容量大于等于30kW | 800351333 |  |  |  |  | 可开放容量大于等于30kW
12248 | 邵东市 | 灵官殿供电所 | 灵官殿镇 | 灵官殿镇三云村 | 110kV灵官殿变电站 | 灵石线 | 成家村三台区 | 33.81 | 17.3687 | 3.8372 | 100 | 0 | 0 | 80 | 80 | 可开放容量大于等于30kW | 899942964 |  |  |  |  | 可开放容量大于等于30kW
12249 | 邵东市 | 灵官殿供电所 | 灵官殿镇 | 灵官殿镇安源村 | 110kV灵官殿变电站 | 灵毛线 | 陆源2台区 | 33.81 | 17.3687 | 2.1082 | 200 | 50 | 60 | 50 | 50 | 可开放容量大于等于30kW | 800627602 |  |  |  |  | 可开放容量大于等于30kW
12250 | 邵东市 | 灵官殿供电所 | 堡面前乡 | 堡面前乡新发村 | 110kV灵官殿变电站 | 灵毛Ⅱ线 | 新元3台区 | 33.81 | 17.3687 | 3.3208 | 100 | 0 | 45 | 35 | 35 | 可开放容量大于等于30kW | 899948584 |  |  |  |  | 可开放容量大于等于30kW
12251 | 邵东市 | 灵官殿供电所 | 灵官殿镇 | 灵官殿镇永田村 | 110kV灵官殿变电站 | 灵茶线 | 月形2台区 | 33.81 | 17.3687 | 3.7479 | 100 | 60 | 60 | -40 | 0 | 台区可开放容量不足 | 899948409 |  |  |  | 台区 | 台区可开放容量不足
12252 | 邵东市 | 灵官殿供电所 | 灵官殿镇 | 灵官殿镇乔庄冲村 | 110kV灵官殿变电站 | 灵茶线 | 双忠2台区 | 33.81 | 17.3687 | 3.7479 | 200 | 0 | 40 | 120 | 120 | 可开放容量大于等于30kW | 899957128 |  |  |  |  | 可开放容量大于等于30kW
12253 | 邵东市 | 灵官殿供电所 | 灵官殿镇 | 灵官殿镇农富村 | 110kV灵官殿变电站 | 灵茶线 | 富泉2台区 | 33.81 | 17.3687 | 3.7479 | 100 | 50 | 30 | 0 | 0 | 台区可开放容量不足 | 899948408 |  |  |  | 台区 | 台区可开放容量不足
12254 | 邵东市 | 佘田桥供电所 | 杨桥镇 | 杨桥镇巨轮村 | 35kV杨桥变电站 | 杨镇线 | 巨轮村二台区 | 33.81 | -1.1142 | 3.6491 | 200 | 153 | 60 | -53 | 0 | 变电站、台区可开放容量不足 | 899953251 |  | 变电站、 |  | 台区 | 变电站、台区可开放容量不足
12255 | 邵东市 | 野鸡坪供电所 | 野鸡坪镇 | 野鸡坪镇八斗村 | 110kV佘田桥变电站 | 佘野线 | 毛竹2台区（新田） | 33.81 | 23.3804 | -1.4602 | 100 | 66 | 0 | 14 | 0 | 线路可开放容量不足 | 800672279 |  |  | 线路 |  | 线路可开放容量不足
12256 | 邵东市 | 野鸡坪供电所 | 野鸡坪镇 | 野鸡坪镇八斗村 | 110kV佘田桥变电站 | 佘野线 | 毛竹3台区（杨柳） | 33.81 | 23.3804 | -1.4602 | 100 | 40 | 40 | 0 | 0 | 线路、台区可开放容量不足 | 800672277 |  |  | 线路、 | 台区 | 线路、台区可开放容量不足
12257 | 邵东市 | 野鸡坪供电所 | 野鸡坪镇 | 野鸡坪镇水口村 | 110kV佘田桥变电站 | 佘野线 | 普乐3台区（罗家） | 33.81 | 23.3804 | -1.4602 | 200 | 0 | 66 | 94 | 0 | 线路可开放容量不足 | 4308232405025030 |  |  | 线路 |  | 线路可开放容量不足
12258 | 邵东市 | 野鸡坪供电所 | 野鸡坪镇 | 野鸡坪镇中山村 | 110kV佘田桥变电站 | 佘野线 | 建新2台区（龙家屋） | 33.81 | 23.3804 | -1.4602 | 100 | 50 | 0 | 30 | 0 | 线路可开放容量不足 | 4312232705088330 |  |  | 线路 |  | 线路可开放容量不足
12259 | 邵东市 | 野鸡坪供电所 | 野鸡坪镇 | 野鸡坪镇中山村 | 110kV佘田桥变电站 | 佘野线 | 建新3台区（石龙山） | 33.81 | 23.3804 | -1.4602 | 100 | 0 | 0 | 80 | 0 | 线路可开放容量不足 | 800672276 |  |  | 线路 |  | 线路可开放容量不足
12260 | 邵东市 | 野鸡坪供电所 | 野鸡坪镇 | 野鸡坪镇淘金村 | 110kV佘田桥变电站 | 佘野线 | 树石2台区（三塘） | 33.81 | 23.3804 | -1.4602 | 100 | 70 | 0 | 10 | 0 | 线路可开放容量不足 | 4308232805011470 |  |  | 线路 |  | 线路可开放容量不足
12261 | 邵东市 | 野鸡坪供电所 | 野鸡坪镇 | 野鸡坪镇井田村 | 110kV佘田桥变电站 | 佘野线 | 大联3台区（竹山塘） | 33.81 | 23.3804 | -1.4602 | 100 | 76 | 0 | 4 | 0 | 线路可开放容量不足 | 4308232805001530 |  |  | 线路 |  | 线路可开放容量不足
12262 | 邵东市 | 野鸡坪供电所 | 野鸡坪镇 | 野鸡坪镇井田村 | 110kV佘田桥变电站 | 佘野线 | 大联1台区（力家） | 33.81 | 23.3804 | -1.4602 | 100 | 0 | 0 | 80 | 0 | 线路可开放容量不足 | 800672278 |  |  | 线路 |  | 线路可开放容量不足
12263 | 邵东市 | 野鸡坪供电所 | 野鸡坪镇 | 野鸡坪镇文官村 | 110kV佘田桥变电站 | 佘野线 | 文华2台区（龙保塘） | 33.81 | 23.3804 | -1.4602 | 100 | 77 | 0 | 3 | 0 | 线路可开放容量不足 | 800672470 |  |  | 线路 |  | 线路可开放容量不足
12264 | 邵东市 | 野鸡坪供电所 | 野鸡坪镇 | 野鸡坪镇三合村 | 110kV佘田桥变电站 | 佘野线 | 光远2台区（联芳） | 33.81 | 23.3804 | -1.4602 | 100 | 74.8 | 0 | 5.2 | 0 | 线路可开放容量不足 | 800586046 |  |  | 线路 |  | 线路可开放容量不足
12265 | 邵东市 | 流砂供电所 | 流泽镇 | 流泽镇中益村 | 35kV集义变电站 | 集土线 | 十组台区 | 33.81 | 5.7366 | 5.6132 | 100 | 0 | 0 | 80 | 80 | 可开放容量大于等于30kW | 800537630 |  |  |  |  | 可开放容量大于等于30kW
12266 | 邵东市 | 流砂供电所 | 流泽镇 | 流泽镇新爱村 | 35kV集义变电站 | 集斤线 | 吉利台区 | 33.81 | 5.7366 | 4.1348 | 100 | 36 | 0 | 44 | 44 | 可开放容量大于等于30kW | 800298495 |  |  |  |  | 可开放容量大于等于30kW
12267 | 邵东市 | 流砂供电所 | 流光岭镇 | 流光岭镇流市社区 | 110kV流光岭变电站 | 流利线 | 大冲岭台区 | 33.81 | 0.32475 | 4.0171 | 50 | 0 | 40 | 0 | 0 | 台区可开放容量不足 | 899948901 |  |  |  | 台区 | 台区可开放容量不足
12268 | 邵东市 | 流砂供电所 | 流光岭镇 | 流光岭镇流市社区 | 110kV流光岭变电站 | 流利线 | 流市学校台区 | 33.81 | 0.32475 | 4.0171 | 315 | 100 | 100 | 52 | 52 | 可开放容量大于等于30kW | 800568964 |  |  |  |  | 可开放容量大于等于30kW
12269 | 邵东市 | 流砂供电所 | 流光岭镇 | 流光岭镇流镇村 | 110kV流光岭变电站 | 流利线 | 湘里台区 | 33.81 | 0.32475 | 4.0171 | 80 | 60 | 0 | 4 | 4 | 可开放容量小于30kW | 899953672 |  |  |  |  | 可开放容量小于30kW
12270 | 邵东市 | 流砂供电所 | 流泽镇 | 流泽镇吉星村 | 35kV集义变电站 | 集仁线 | 吉星台区 | 33.81 | 5.7366 | 3.7298 | 200 | 44.15 | 0 | 115.85 | 115.85 | 可开放容量大于等于30kW | 899956053 |  |  |  |  | 可开放容量大于等于30kW
12271 | 邵东市 | 牛马司供电所 | 牛马司镇 | 牛马司镇八一村 | 110kV范家山变电站 | 范镇Ⅱ线 | 淡雅3台区 | 33.81 | 19.25 | 1.3755 | 100 | 50 | 0 | 30 | 30 | 可开放容量大于等于30kW | 800535332 |  |  |  |  | 可开放容量大于等于30kW
12272 | 邵东市 | 牛马司供电所 | 牛马司镇 | 牛马司镇龙旗村 | 110kV范家山变电站 | 范镇Ⅰ线 | 红旗2台区 | 33.81 | 19.25 | 2.9719 | 200 | 69.3 | 53 | 37.7 | 37.7 | 可开放容量大于等于30kW | 899945497 |  |  |  |  | 可开放容量大于等于30kW
12273 | 邵东市 | 牛马司供电所 | 牛马司镇 | 牛马司镇水井头村 | 110kV范家山变电站 | 范镇Ⅰ线 | 安家2台柱上变压器 | 33.81 | 19.25 | 2.9719 | 200 | 0 | 0 | 160 | 160 | 可开放容量大于等于30kW | 899944149 |  |  |  |  | 可开放容量大于等于30kW
12274 | 邵东市 | 牛马司供电所 | 牛马司镇 | 牛马司镇上桥村 | 110kV范家山变电站 | 范镇Ⅰ线 | 五谷3台区 | 33.81 | 19.25 | 2.9719 | 100 | 38.7 | 41 | 0.3 | 0.3 | 可开放容量小于30kW | 899951442 |  |  |  |  | 可开放容量小于30kW
12275 | 邵东市 | 两市镇供电所 | 两市塘街道 | 两市塘街道古林村 | 220kV昭阳变电站 | 昭民Ⅱ线 | 古林4柱上变压器 | 33.81 | 20.01 | 3.1284 | 200 | 87 | 0 | 73 | 73 | 可开放容量大于等于30kW | 899949806 |  |  |  |  | 可开放容量大于等于30kW
12276 | 邵东市 | 黑田铺供电所 | 黑田铺镇 | 黑田铺镇高家铺村 | 110kV黑田铺变电站 | 黑马线 | 高家刘家弯台区 | 33.81 | 1.9132 | 1.1693 | 200 | 169 | 0 | -9 | 0 | 台区可开放容量不足 | 800424434 |  |  |  | 台区 | 台区可开放容量不足
12277 | 邵东市 | 黑田铺供电所 | 黑田铺镇 | 黑田铺镇高家铺村 | 110kV黑田铺变电站 | 黑马线 | 中间坝2台区 | 33.81 | 1.9132 | 1.1693 | 100 | 43 | 0 | 37 | 37 | 可开放容量大于等于30kW | 800545471 |  |  |  |  | 可开放容量大于等于30kW
12278 | 邵东市 | 两市镇供电所 | 两市镇乡镇 | 双河新村 | 220kV青山变电站 | 青黄Ⅰ线 | 伍魁堂台区柱上变压器 | 33.81 | 38.51 | 5.6505 | 400 | 50.435 | 0 | 269.565 | 269.565 | 可开放容量大于等于30kW | 800584805 |  |  |  |  | 可开放容量大于等于30kW
12279 | 邵东市 | 两市镇供电所 | 两市镇乡镇 | 双河新村 | 220kV青山变电站 | 青黄Ⅰ线 | 吴家湾台区柱上变压器 | 33.81 | 38.51 | 5.6505 | 200 | 0 | 0 | 160 | 160 | 可开放容量大于等于30kW | 899939968 |  |  |  |  | 可开放容量大于等于30kW
12280 | 邵东市 | 配网运维（抢修）班 | 大禾塘街道 | 大禾塘街道城东社区 | 110kV荷花塘变电站 | 荷金线 | 新和村19#杆变G00989 | 33.81 | 38.51 | 7.4444 | 400 | 0 | 0 | 320 | 320 | 可开放容量大于等于30kW | 899941405 |  |  |  |  | 可开放容量大于等于30kW
12281 | 邵东市 | 佘田桥供电所 | 水东江镇 | 水东江镇藕台村 | 35kV水东江变电站 | 水芽线 | 茶林2台区 | 33.81 | 6.245 | 4.7498 | 200 | 151 | 0 | 9 | 9 | 可开放容量小于30kW | 899948902 |  |  |  |  | 可开放容量小于30kW
12282 | 邵东市 | 佘田桥供电所 | 佘田桥镇 | 佘田桥镇雅塘村 | 110kV佘田桥变电站 | 佘仙线 | 三星2台区 | 33.81 | 23.3804 | 3.3684 | 100 | 77 | 0 | 3 | 3 | 可开放容量小于30kW | 899928379 |  |  |  |  | 可开放容量小于30kW
12283 | 邵东市 | 佘田桥供电所 | 佘田桥镇 | 佘田桥镇西塘村 | 110kV佘田桥变电站 | 佘仙线 | 联民二台区 | 33.81 | 23.3804 | 3.3684 | 100 | 53.34 | 50 | -23.34 | 0 | 台区可开放容量不足 | 899949805 |  |  |  | 台区 | 台区可开放容量不足
12284 | 邵东市 | 团山供电所 | 团山镇 | 团山镇钟家台村 | 110kV团山变电站 | 团松线 | 泉塘村仁让堂台区 | 33.81 | 16.0266 | 5.1725 | 100 | 50 | 0 | 30 | 30 | 可开放容量大于等于30kW | 800374994 |  |  |  |  | 可开放容量大于等于30kW
12285 | 邵东市 | 团山供电所 | 团山镇 | 团山镇托堂村 | 110kV团山变电站 | 团山线 | 羊夫2柱上变压器 | 33.81 | 16.0266 | 5.6787 | 200 | 93.9 | 0 | 66.1 | 66.1 | 可开放容量大于等于30kW | 899952495 |  |  |  |  | 可开放容量大于等于30kW
12286 | 邵东市 | 团山供电所 | 团山镇 | 团山镇托堂村 | 110kV团山变电站 | 团万线 | 双远2台区 | 33.81 | 16.0266 | 5.225 | 200 | 153.85 | 36 | -29.85 | 0 | 台区可开放容量不足 | 899950558 |  |  |  | 台区 | 台区可开放容量不足
12287 | 邵东市 | 团山供电所 | 团山镇 | 团山镇建龙村 | 110kV流光岭变电站 | 流团II回 | 建龙刘家台区 | 33.81 | 0.32475 | 5.9764 | 100 | 0 | 0 | 80 | 80 | 可开放容量大于等于30kW | 800339631 |  |  |  |  | 可开放容量大于等于30kW
12288 | 邵东市 | 团山供电所 | 团山镇 | 团山镇建龙村 | 110kV流光岭变电站 | 流团II回 | 养生台区 | 33.81 | 0.32475 | 5.9764 | 100 | 0 | 0 | 80 | 80 | 可开放容量大于等于30kW | 899928005 |  |  |  |  | 可开放容量大于等于30kW
12289 | 邵东市 | 团山供电所 | 团山镇 | 团山镇团群村 | 110kV团山变电站 | 团双线 | 团群村舒家台区 | 33.81 | 16.0266 | 3.9568 | 100 | 48.88 | 0 | 31.12 | 31.12 | 可开放容量大于等于30kW | 800587910 |  |  |  |  | 可开放容量大于等于30kW
12290 | 邵东市 | 团山供电所 | 团山镇 | 团山镇团群村 | 110kV团山变电站 | 团双线 | 团群村井矿台区 | 33.81 | 16.0266 | 3.9568 | 100 | 0 | 0 | 80 | 80 | 可开放容量大于等于30kW | 899953724 |  |  |  |  | 可开放容量大于等于30kW
12291 | 邵东市 | 九龙供电所 | 九龙岭镇 | 九龙岭镇李老桥村 | 35kV九龙变电站 | 九仙Ⅱ线 | 李老桥#4台区 | 33.81 | 0.63973 | 6.5305 | 100 | 48.6 | 30 | 1.4 | 1.4 | 可开放容量小于30kW | 800539845 |  |  |  |  | 可开放容量小于30kW
12292 | 邵东市 | 九龙供电所 | 九龙岭镇 | 九龙岭镇曾家冲村 | 35kV九龙变电站 | 九仙Ⅱ线 | 黄石坝#2台区 | 33.81 | 0.63973 | 6.5305 | 200 | 159.86 | 0 | 0.14 | 0.14 | 可开放容量小于30kW | 899953723 |  |  |  |  | 可开放容量小于30kW
12293 | 邵东市 | 九龙供电所 | 九龙岭镇 | 九龙岭镇李老桥村 | 35kV九龙变电站 | 九仙Ⅱ线 | 李老桥#5台区 | 33.81 | 0.63973 | 6.5305 | 100 | 73 | 0 | 7 | 7 | 可开放容量小于30kW | 899928000 |  |  |  |  | 可开放容量小于30kW
12294 | 邵东市 | 九龙供电所 | 九龙岭镇 | 九龙岭镇曾家冲村 | 35kV九龙变电站 | 九仙Ⅱ线 | 黄石坝#3柱上变压器 | 33.81 | 0.63973 | 6.5305 | 100 | 30 | 0 | 50 | 50 | 可开放容量大于等于30kW | 800451034 |  |  |  |  | 可开放容量大于等于30kW
12295 | 邵东市 | 九龙供电所 | 九龙岭镇 | 九龙岭镇曾家冲村 | 35kV九龙变电站 | 九仙Ⅱ线 | 黄石坝#4台区 | 33.81 | 0.63973 | 6.5305 | 100 | 79.06 | 0 | 0.94 | 0.94 | 可开放容量小于30kW | 899928003 |  |  |  |  | 可开放容量小于30kW
12296 | 邵东市 | 九龙供电所 | 九龙岭镇 | 九龙岭镇观华村 | 35kV九龙变电站 | 九新线 | 华家山三台区 | 33.81 | 0.63973 | 5.0642 | 100 | 0 | 0 | 80 | 80 | 可开放容量大于等于30kW | 800591461 |  |  |  |  | 可开放容量大于等于30kW
12297 | 邵东市 | 九龙供电所 | 九龙岭镇 | 九龙岭镇观华村 | 35kV九龙变电站 | 九新线 | 华家山二台区 | 33.81 | 0.63973 | 5.0642 | 100 | 0 | 0 | 80 | 80 | 可开放容量大于等于30kW | 899854692 |  |  |  |  | 可开放容量大于等于30kW
12298 | 邵东市 | 九龙供电所 | 双凤乡 | 双凤乡金余富村 | 35kV九龙变电站 | 九镇线 | 金龙村#2台区 | 33.81 | 0.63973 | 5.3348 | 100 | 0 | 0 | 80 | 80 | 可开放容量大于等于30kW | 899942557 |  |  |  |  | 可开放容量大于等于30kW
12299 | 邵东市 | 九龙供电所 | 九龙岭镇 | 九龙岭镇财神村 | 35kV九龙变电站 | 九槎线 | 财神村#3台区 | 33.81 | 0.63973 | 5.4502 | 200 | 0 | 0 | 160 | 160 | 可开放容量大于等于30kW | 899854712 |  |  |  |  | 可开放容量大于等于30kW
12300 | 邵东市 | 九龙供电所 | 九龙岭镇 | 九龙岭镇李老桥村 | 35kV九龙变电站 | 九仙Ⅱ线 | 李老桥#3台区 | 33.81 | 0.63973 | 6.5305 | 100 | 65 | 0 | 15 | 15 | 可开放容量小于30kW | 800591459 |  |  |  |  | 可开放容量小于30kW
12301 | 邵东市 | 九龙供电所 | 九龙岭镇 | 九龙岭镇黄金村 | 35kV九龙变电站 | 九槎线 | 黄金三台区 | 33.81 | 0.63973 | 5.4502 | 200 | 0 | 0 | 160 | 160 | 可开放容量大于等于30kW | 800392589 |  |  |  |  | 可开放容量大于等于30kW
12302 | 邵东市 | 火厂坪供电所 | 简家陇镇 | 简家陇镇界檀新村 | 35kV简家陇变电站 | 简都线 | 界头3#公变 | 33.81 | 2.3214 | 1.0366 | 100 | 89 | 0 | -9 | 0 | 台区可开放容量不足 | 800662138 |  |  |  | 台区 | 台区可开放容量不足
12303 | 邵东市 | 火厂坪供电所 | 简家陇镇 | 简家陇镇界檀新村 | 35kV简家陇变电站 | 简都线 | 界头2#公变 | 33.81 | 2.3214 | 1.0366 | 100 | 79.6 | 0 | 0.4 | 0.4 | 可开放容量小于30kW | 899947196 |  |  |  |  | 可开放容量小于30kW
12304 | 邵东市 | 火厂坪供电所 | 简家陇镇 | 简家陇镇蒸源村 | 35kV简家陇变电站 | 简珍线 | 福阳2#公变 | 33.81 | 2.3214 | 4.2586 | 100 | 69.3 | 0 | 10.7 | 10.7 | 可开放容量小于30kW | 800375350 |  |  |  |  | 可开放容量小于30kW
12305 | 邵东市 | 火厂坪供电所 | 火厂坪镇 | 火厂坪镇旸畅村 | 220kV建设变电站 | 建棠线 | 跃进公变 | 33.81 | 25.26 | 0.32495 | 100 | 80 | 0 | 0 | 0 | 台区可开放容量不足 | 899950571 |  |  |  | 台区 | 台区可开放容量不足
12306 | 邵东市 | 火厂坪供电所 | 火厂坪镇 | 火厂坪镇旸畅村 | 220kV建设变电站 | 建棠线 | 遗盛公变 | 33.81 | 25.26 | 0.32495 | 100 | 105.12 | 0 | -25.12 | 0 | 台区可开放容量不足 | 899940333 |  |  |  | 台区 | 台区可开放容量不足
12307 | 邵东市 | 火厂坪供电所 | 火厂坪镇 | 火厂坪镇大丰村 | 220kV建设变电站 | 建棠线 | 望古塘公变 | 33.81 | 25.26 | 0.32495 | 100 | 77 | 0 | 3 | 3 | 可开放容量小于30kW | 800584886 |  |  |  |  | 可开放容量小于30kW
12308 | 邵东市 | 火厂坪供电所 | 火厂坪镇 | 火厂坪镇大丰村 | 220kV建设变电站 | 建棠线 | 王家园公变 | 33.81 | 25.26 | 0.32495 | 100 | 80 | 0 | 0 | 0 | 台区可开放容量不足 | 800535333 |  |  |  | 台区 | 台区可开放容量不足
12309 | 邵东市 | 火厂坪供电所 | 火厂坪镇 | 火厂坪镇大丰村 | 220kV建设变电站 | 建棠线 | 聚乐堂公变 | 33.81 | 25.26 | 0.32495 | 100 | 40 | 0 | 40 | 40 | 可开放容量大于等于30kW | 899955255 |  |  |  |  | 可开放容量大于等于30kW
12310 | 邵东市 | 火厂坪供电所 | 火厂坪镇 | 火厂坪镇三湾村 | 35kV葛家变电站 | 葛棠线 | 三湾2#公变 | 33.81 | -2.3621 | 5.4868 | 200 | 156 | 40 | -36 | 0 | 变电站、台区可开放容量不足 | 800535334 |  | 变电站、 |  | 台区 | 变电站、台区可开放容量不足
12311 | 邵东市 | 火厂坪供电所 | 火厂坪镇 | 火厂坪镇高山村 | 35kV葛家变电站 | 葛木线 | 洞山2#公变 | 33.81 | -2.3621 | 4.2106 | 100 | 0 | 0 | 80 | 0 | 变电站可开放容量不足 | 899928377 |  | 变电站 |  |  | 变电站可开放容量不足
12312 | 邵东市 | 火厂坪供电所 | 简家陇镇 | 简家陇镇蒸源村 | 35kV简家陇变电站 | 简珍线 | 珍源2#公变 | 33.81 | 2.3214 | 4.2586 | 100 | 33 | 0 | 47 | 47 | 可开放容量大于等于30kW | 899928378 |  |  |  |  | 可开放容量大于等于30kW
12313 | 邵东市 | 火厂坪供电所 | 简家陇镇 | 简家陇镇延禄村 | 35kV简家陇变电站 | 简都线 | 延六2#公变 | 33.81 | 2.3214 | 1.0366 | 200 | 0 | 0 | 160 | 160 | 可开放容量大于等于30kW | 800587911 |  |  |  |  | 可开放容量大于等于30kW
12314 | 邵东市 | 廉桥供电所 | 廉桥镇 | 廉桥镇深泉村 | 110kV廉桥变电站 | 廉镇线 | 杨山东湾公变 | 33.81 | 10.6072 | 3.482 | 200 | 80 | 0 | 80 | 80 | 可开放容量大于等于30kW | 800398384 |  |  |  |  | 可开放容量大于等于30kW
12315 | 邵东市 | 廉桥供电所 | 斫曹乡 | 斫曹乡堤塘村 | 35kV斫曹变电站 | 斫唐线 | 提塘上坝台区柱上变压器 | 33.81 | 2.917 | 4.4248 | 200 | 143.9 | 0 | 16.1 | 16.1 | 可开放容量小于30kW | 800398383 |  |  |  |  | 可开放容量小于30kW
12316 | 邵东市 | 廉桥供电所 | 廉桥镇 | 廉桥镇廉南村 | 110kV廉桥变电站 | 廉黄线 | 花亭庙边公变 | 33.81 | 10.6072 | 3.7989 | 100 | 0 | 0 | 80 | 80 | 可开放容量大于等于30kW | 800398448 |  |  |  |  | 可开放容量大于等于30kW
12317 | 邵东市 | 廉桥供电所 | 界岭镇 | 界岭镇群力村 | 35kV界岭变电站 | 界虎线 | 先进田山冲台区柱上变压器 | 33.81 | 0.35491 | 0.22081 | 100 | 80 | 0 | 0 | 0 | 台区可开放容量不足 | 800460265 |  |  |  | 台区 | 台区可开放容量不足
12318 | 邵东市 | 廉桥供电所 | 界岭镇 | 界岭镇集中村 | 35kV界岭变电站 | 界虎线 | 双全黄利塘台区柱上变压器 | 33.81 | 0.35491 | 0.22081 | 100 | 73 | 0 | 7 | 7 | 可开放容量小于30kW | 899945227 |  |  |  |  | 可开放容量小于30kW
12319 | 邵东市 | 廉桥供电所 | 界岭镇 | 界岭镇大丰村 | 35kV界岭变电站 | 界虎线 | 大峰谷基塘台区柱上变压器 | 33.81 | 0.35491 | 0.22081 | 200 | 80 | 0 | 80 | 80 | 可开放容量大于等于30kW | 800536051 |  |  |  |  | 可开放容量大于等于30kW
12320 | 邵东市 | 黑田铺供电所 | 黑田铺镇 | 黑田铺镇新豪里村 | 110kV黑田铺变电站 | 黑马线 | 新中村光荣塘变 | 33.81 | 1.9132 | 1.1693 | 100 | 43 | 0 | 37 | 37 | 可开放容量大于等于30kW | 899948744 |  |  |  |  | 可开放容量大于等于30kW
12321 | 邵东市 | 黑田铺供电所 | 黑田铺镇 | 黑田铺镇新豪里村 | 110kV黑田铺变电站 | 黑马线 | 新中村大井边变 | 33.81 | 1.9132 | 1.1693 | 200 | 146 | 0 | 14 | 14 | 可开放容量小于30kW | 800536049 |  |  |  |  | 可开放容量小于30kW
12322 | 邵东市 | 黑田铺供电所 | 黑田铺镇 | 黑田铺镇莲中村 | 110kV黑田铺变电站 | 黑马线 | 石中车里铺变 | 33.81 | 1.9132 | 1.1693 | 100 | 65 | 0 | 15 | 15 | 可开放容量小于30kW | 899947359 |  |  |  |  | 可开放容量小于30kW
12323 | 邵东市 | 黑田铺供电所 | 黑田铺镇 | 黑田铺镇新豪里村 | 110kV黑田铺变电站 | 黑马线 | 大中后头园变 | 33.81 | 1.9132 | 1.1693 | 100 | 100.5 | 0 | -20.5 | 0 | 台区可开放容量不足 | 800536050 |  |  |  | 台区 | 台区可开放容量不足
12324 | 邵东市 | 黑田铺供电所 | 黑田铺镇 | 黑田铺镇新豪里村 | 110kV黑田铺变电站 | 黑马线 | 大中村庙后变 | 33.81 | 1.9132 | 1.1693 | 100 | 53 | 0 | 27 | 27 | 可开放容量小于30kW | 800375307 |  |  |  |  | 可开放容量小于30kW
12325 | 邵东市 | 九龙供电所 | 九龙岭镇 | 九龙岭镇九龙岭村 | 35kV九龙变电站 | 九槎线 | 九龙村#4共用杆变 | 33.81 | 0.63973 | 5.4502 | 100 | 78.6 | 0 | 1.4 | 1.4 | 可开放容量小于30kW | 800672649 |  |  |  |  | 可开放容量小于30kW
12326 | 邵东市 | 九龙供电所 | 九龙岭镇 | 九龙岭镇九龙岭村 | 35kV九龙变电站 | 九槎线 | 九龙村#3公用杆变 | 33.81 | 0.63973 | 5.4502 | 400 | 78.48 | 0 | 241.52 | 241.52 | 可开放容量大于等于30kW | 899953244 |  |  |  |  | 可开放容量大于等于30kW
12327 | 邵东市 | 牛马司供电所 | 牛马司镇 | 牛马司镇上桥村 | 110kV范家山变电站 | 范镇Ⅰ线 | 石界3台区 | 33.81 | 19.25 | 2.9719 | 250 | 120 | 80 | 0 | 0 | 台区可开放容量不足 | 800521157 |  |  |  | 台区 | 台区可开放容量不足
12328 | 邵东市 | 牛马司供电所 | 牛马司镇 | 牛马司镇上桥村 | 110kV范家山变电站 | 范镇Ⅰ线 | 石界2台区 | 33.81 | 19.25 | 2.9719 | 100 | 76 | 0 | 4 | 4 | 可开放容量小于30kW | 800413783 |  |  |  |  | 可开放容量小于30kW
12329 | 邵东市 | 牛马司供电所 | 牛马司镇 | 牛马司镇西洋江村 | 110kV范家山变电站 | 范镇Ⅰ线 | 新民3台区 | 33.81 | 19.25 | 2.9719 | 100 | 60 | 0 | 20 | 20 | 可开放容量小于30kW | 800392659 |  |  |  |  | 可开放容量小于30kW
12330 | 邵东市 | 牛马司供电所 | 牛马司镇 | 牛马司镇上桥村 | 110kV范家山变电站 | 范镇Ⅰ线 | 五谷2台区 | 33.81 | 19.25 | 2.9719 | 100 | 79.05 | 0 | 0.95 | 0.95 | 可开放容量小于30kW | 4312230705101170 |  |  |  |  | 可开放容量小于30kW
12331 | 邵东市 | 火厂坪供电所 | 简家陇镇 | 简家陇镇界檀新村 | 35kV简家陇变电站 | 简都线 | 檀山二台区 | 33.81 | 2.3214 | 1.0366 | 100 | 73 | 0 | 7 | 7 | 可开放容量小于30kW | 800374962 |  |  |  |  | 可开放容量小于30kW
12332 | 邵东市 | 流砂供电所 | 流光岭镇 | 流光岭镇建民村 | 110kV流光岭变电站 | 流利线 | 建民李家台区变压器 | 33.81 | 0.32475 | 4.0171 | 100 | 0 | 0 | 80 | 80 | 可开放容量大于等于30kW | 899928008 |  |  |  |  | 可开放容量大于等于30kW
12333 | 邵东市 | 流砂供电所 | 流光岭镇 | 流光岭镇建民村 | 110kV流光岭变电站 | 流利线 | 建民村部台区变压器 | 33.81 | 0.32475 | 4.0171 | 100 | 0 | 0 | 80 | 80 | 可开放容量大于等于30kW | 800375349 |  |  |  |  | 可开放容量大于等于30kW
12334 | 邵东市 | 流砂供电所 | 流光岭镇 | 流光岭镇建民村 | 110kV流光岭变电站 | 流利线 | 建民齐家台区变压器 | 33.81 | 0.32475 | 4.0171 | 100 | 59.3 | 0 | 20.7 | 20.7 | 可开放容量小于30kW | 899928004 |  |  |  |  | 可开放容量小于30kW
12335 | 邵东市 | 流砂供电所 | 流光岭镇 | 流光岭镇建民村 | 110kV流光岭变电站 | 流利线 | 建民竹山台区变压器 | 33.81 | 0.32475 | 4.0171 | 100 | 0 | 0 | 80 | 80 | 可开放容量大于等于30kW | 800873064 |  |  |  |  | 可开放容量大于等于30kW
12336 | 邵东市 | 流砂供电所 | 流光岭镇 | 流光岭镇流市社区 | 110kV流光岭变电站 | 流利线 | 流市幸福一台区 | 33.81 | 0.32475 | 4.0171 | 315 | 75.9 | 0 | 176.1 | 176.1 | 可开放容量大于等于30kW | 800638025 |  |  |  |  | 可开放容量大于等于30kW
12337 | 邵东市 | 流砂供电所 | 流光岭镇 | 流光岭镇流市社区 | 110kV流光岭变电站 | 流利线 | 流市幸福二台区 | 33.81 | 0.32475 | 4.0171 | 315 | 60 | 0 | 192 | 192 | 可开放容量大于等于30kW | 800375013 |  |  |  |  | 可开放容量大于等于30kW
12338 | 邵东市 | 流砂供电所 | 流光岭镇 | 流光岭镇流镇村 | 110kV流光岭变电站 | 流利线 | 流镇村部台区 | 33.81 | 0.32475 | 4.0171 | 200 | 52 | 0 | 108 | 108 | 可开放容量大于等于30kW | 800368288 |  |  |  |  | 可开放容量大于等于30kW
12339 | 邵东市 | 流砂供电所 | 流光岭镇 | 流光岭镇流市社区 | 110kV流光岭变电站 | 流利线 | 流市滚子山台区 | 33.81 | 0.32475 | 4.0171 | 100 | 80 | 0 | 0 | 0 | 台区可开放容量不足 | 800392663 |  |  |  | 台区 | 台区可开放容量不足
12340 | 邵东市 | 流砂供电所 | 流光岭镇 | 流光岭镇流市社区 | 110kV流光岭变电站 | 流利线 | 流市苗石峰台区 | 33.81 | 0.32475 | 4.0171 | 80 | 48 | 0 | 16 | 16 | 可开放容量小于30kW | 899941604 |  |  |  |  | 可开放容量小于30kW
12341 | 邵东市 | 流砂供电所 | 流光岭镇 | 流光岭镇流镇村 | 110kV流光岭变电站 | 流利线 | 流镇敬老院台区 | 33.81 | 0.32475 | 4.0171 | 100 | 0 | 0 | 80 | 80 | 可开放容量大于等于30kW | 899941716 |  |  |  |  | 可开放容量大于等于30kW
12342 | 邵东市 | 流砂供电所 | 流光岭镇 | 流光岭镇建民村 | 110kV流光岭变电站 | 流利线 | 桃花光耀堂台区 | 33.81 | 0.32475 | 4.0171 | 100 | 41.81 | 0 | 38.19 | 38.19 | 可开放容量大于等于30kW | 899948391 |  |  |  |  | 可开放容量大于等于30kW
12343 | 邵东市 | 流砂供电所 | 流光岭镇 | 流光岭镇流市社区 | 110kV流光岭变电站 | 流利线 | 井头昆玉堂柱上变压器 | 33.81 | 0.32475 | 4.0171 | 100 | 0 | 30 | 50 | 50 | 可开放容量大于等于30kW | 899945453 |  |  |  |  | 可开放容量大于等于30kW
12344 | 邵东市 | 流砂供电所 | 流光岭镇 | 流光岭镇建民村 | 110kV流光岭变电站 | 流利线 | 桃花荣兴堂柱上变压器 | 33.81 | 0.32475 | 4.0171 | 100 | 33.25 | 0 | 46.75 | 46.75 | 可开放容量大于等于30kW | 899854724 |  |  |  |  | 可开放容量大于等于30kW
12345 | 邵东市 | 流砂供电所 | 流光岭镇 | 流光岭镇建民村 | 110kV流光岭变电站 | 流利线 | 桃花楚光堂柱上变压器 | 33.81 | 0.32475 | 4.0171 | 500 | 0 | 0 | 400 | 324.75 | 可开放容量大于等于30kW | 4312230705093840 |  |  |  |  | 可开放容量大于等于30kW
12346 | 邵东市 | 佘田桥供电所 | 水东江镇 | 水东江镇汪塘村 | 35kV水东江变电站 | 水芽线 | 永兴2台区 | 33.81 | 6.245 | 4.7498 | 200 | 61 | 0 | 99 | 99 | 可开放容量大于等于30kW | 800520399 |  |  |  |  | 可开放容量大于等于30kW
12347 | 邵东市 | 配网运维（抢修）班 | 两市塘街道 | 两市塘街道胜利社区 | 110kV宋家塘变电站 | 宋镇Ⅴ回 | 盐业公司3#杆变G00547 | 33.81 | 20.01 | 7.5858 | 400 | 0 | 0 | 320 | 320 | 可开放容量大于等于30kW | 800339632 |  |  |  |  | 可开放容量大于等于30kW
12348 | 邵东市 | 配网运维（抢修）班 | 两市塘街道 | 两市塘街道港南社区 | 110kV湖塘变电站 | 湖工Ⅱ线 | 书市#10杆变G00546 | 33.81 | 38.51 | 6.6224 | 400 | 0 | 0 | 320 | 320 | 可开放容量大于等于30kW | 899854073 |  |  |  |  | 可开放容量大于等于30kW
12349 | 邵东市 | 昭阳供电服务站 | 宋家塘街道 | 宋家塘街道新辉社区 | 110kV宋家塘变电站 | 宋石线 | 百惠佳苑4#杆变G00545 | 33.81 | 20.01 | 7.4224 | 400 | 0 | 0 | 320 | 320 | 可开放容量大于等于30kW | 800520400 |  |  |  |  | 可开放容量大于等于30kW
12350 | 邵东市 | 配网运维（抢修）班 | 宋家塘街道 | 宋家塘街道新辉社区 | 110kV宋家塘变电站 | 宋镇Ⅲ回 | 衡宝路15#杆变G00544 | 33.81 | 20.01 | 7.6624 | 400 | 0 | 0 | 320 | 320 | 可开放容量大于等于30kW | 899950568 |  |  |  |  | 可开放容量大于等于30kW
12351 | 邵东市 | 配网运维（抢修）班 | 宋家塘街道 | 宋家塘街道宋家塘社区 | 220kV青山变电站 | 青高线 | 皮具工贸园#18杆变G00543 | 33.81 | 38.51 | 7.5024 | 315 | 0 | 0 | 252 | 252 | 可开放容量大于等于30kW | 800449625 |  |  |  |  | 可开放容量大于等于30kW
12352 | 邵东市 | 廉桥供电所 | 廉桥镇 | 廉桥镇楮塘村 | 110kV廉桥变电站 | 廉镇线 | 槠塘粮站台区变压器 | 33.81 | 10.6072 | 3.482 | 400 | 0 | 0 | 320 | 320 | 可开放容量大于等于30kW | 800512006 |  |  |  |  | 可开放容量大于等于30kW
12353 | 邵东市 | 廉桥供电所 | 界岭镇 | 界岭镇长塘村 | 35kV界岭变电站 | 界长线 | 长塘吴家台区变压器 | 33.81 | 0.35491 | 3.0946 | 100 | 0 | 0 | 80 | 80 | 可开放容量大于等于30kW | 899945454 |  |  |  |  | 可开放容量大于等于30kW
12354 | 邵东市 | 廉桥供电所 | 界岭镇 | 界岭镇大丰村 | 35kV界岭变电站 | 界虎线 | 大峰马塘坳台区柱上变压器 | 33.81 | 0.35491 | 0.22081 | 100 | 0 | 50 | 30 | 30 | 可开放容量大于等于30kW | 899950572 |  |  |  |  | 可开放容量大于等于30kW
12355 | 邵东市 | 廉桥供电所 | 界岭镇 | 界岭镇爱窑村 | 35kV界岭变电站 | 界长线 | 新查邓家台区变压器 | 33.81 | 0.35491 | 3.0946 | 100 | 45 | 50 | -15 | 0 | 台区可开放容量不足 | 800413994 |  |  |  | 台区 | 台区可开放容量不足
12356 | 邵东市 | 廉桥供电所 | 界岭镇 | 界岭镇长塘村 | 35kV界岭变电站 | 界长线 | 长塘赵家坳台区柱上变压器 | 33.81 | 0.35491 | 3.0946 | 100 | 0 | 0 | 80 | 80 | 可开放容量大于等于30kW | 899947878 |  |  |  |  | 可开放容量大于等于30kW
12357 | 邵东市 | 廉桥供电所 | 界岭镇 | 界岭镇南冲村 | 35kV界岭变电站 | 界文线 | 文明关门石台区柱上变压器 | 33.81 | 0.35491 | 0.91251 | 100 | 40 | 0 | 40 | 40 | 可开放容量大于等于30kW | 899946971 |  |  |  |  | 可开放容量大于等于30kW
12358 | 邵东市 | 廉桥供电所 | 界岭镇 | 界岭镇金银村 | 35kV界岭变电站 | 界文线 | 金凤怀德堂台区柱上变压器 | 33.81 | 0.35491 | 0.91251 | 200 | 50 | 0 | 110 | 110 | 可开放容量大于等于30kW | 899928002 |  |  |  |  | 可开放容量大于等于30kW
12359 | 邵东市 | 廉桥供电所 | 廉桥镇 | 廉桥镇清潭村 | 110kV廉桥变电站 | 廉光线 | 清潭归仁堂区柱上变压器 | 33.81 | 10.6072 | 1.2748 | 200 | 132.2 | 0 | 27.8 | 27.8 | 可开放容量小于30kW | 899928009 |  |  |  |  | 可开放容量小于30kW
12360 | 邵东市 | 廉桥供电所 | 廉桥镇 | 廉桥镇炉前村 | 110kV廉桥变电站 | 廉光线 | 炉前栗山台区柱上变压器 | 33.81 | 10.6072 | 1.2748 | 80 | 60 | 0 | 4 | 4 | 可开放容量小于30kW | 800375323 |  |  |  |  | 可开放容量小于30kW
12361 | 邵东市 | 仙槎桥供电所 | 魏家桥镇 | 魏家桥镇河西新村 | 110kV侯佳变电站 | 侯石线 | 包留高速旁台区柱上变压器 | 33.81 | 27.603 | 2.3359 | 100 | 84.96 | 0 | -4.96 | 0 | 台区可开放容量不足 | 800451033 |  |  |  | 台区 | 台区可开放容量不足
12362 | 邵东市 | 仙槎桥供电所 | 魏家桥镇 | 魏家桥镇魏家桥社区 | 110kV侯佳变电站 | 侯龙线 | 冷水四组台区柱上变压器 | 33.81 | 27.603 | 1.8688 | 160 | 45.78 | 0 | 82.22 | 82.22 | 可开放容量大于等于30kW | 800374970 |  |  |  |  | 可开放容量大于等于30kW
12363 | 邵东市 | 仙槎桥供电所 | 仙槎桥镇 | 仙槎桥镇马园村 | 110kV仙槎桥变电站 | 仙灵线 | 10kv仙灵线马元台区变压器 | 33.81 | 25.26 | 3.2976 | 400 | 0 | 70 | 250 | 250 | 可开放容量大于等于30kW | 800368289 |  |  |  |  | 可开放容量大于等于30kW
12364 | 邵东市 | 仙槎桥供电所 | 仙槎桥镇 | 仙槎桥镇仙槎桥社区 | 110kV仙槎桥变电站 | 仙工Ⅲ回 | 马路三台区柱上变压器 | 33.81 | 25.26 | 6.6638 | 400 | 223 | 0 | 97 | 97 | 可开放容量大于等于30kW | 800374993 |  |  |  |  | 可开放容量大于等于30kW
12365 | 邵东市 | 仙槎桥供电所 | 仙槎桥镇 | 仙槎桥镇纪山村 | 110kV仙槎桥变电站 | 仙钢线 | 纪山大冲台区变压器 | 33.81 | 25.26 | 7.1874 | 400 | 240 | 175 | -95 | 0 | 台区可开放容量不足 | 800374992 |  |  |  | 台区 | 台区可开放容量不足
12366 | 邵东市 | 仙槎桥供电所 | 仙槎桥镇 | 仙槎桥镇清江村 | 110kV仙槎桥变电站 | 仙钢线 | 清江永绥台区（旭明）柱上变压器 | 33.81 | 25.26 | 7.1874 | 100 | 0 | 0 | 80 | 80 | 可开放容量大于等于30kW | 800454155 |  |  |  |  | 可开放容量大于等于30kW
12367 | 邵东市 | 仙槎桥供电所 | 魏家桥镇 | 魏家桥镇魏家桥社区 | 110kV侯佳变电站 | 侯石线 | 五中变茶厂台区柱上变压器 | 33.81 | 27.603 | 2.3359 | 400 | 222 | 0 | 98 | 98 | 可开放容量大于等于30kW | 800528624 |  |  |  |  | 可开放容量大于等于30kW
12368 | 邵东市 | 仙槎桥供电所 | 魏家桥镇 | 魏家桥镇魏家桥社区 | 110kV侯佳变电站 | 侯龙线 | 沙山岭二台区柱上变压器 | 33.81 | 27.603 | 1.8688 | 315 | 100 | 0 | 152 | 152 | 可开放容量大于等于30kW | 899948369 |  |  |  |  | 可开放容量大于等于30kW
12369 | 邵东市 | 仙槎桥供电所 | 魏家桥镇 | 宋家塘街道青龙村 | 110kV侯佳变电站 | 侯石线 | 包留院子台区柱上变压器 | 33.81 | 27.603 | 2.3359 | 250 | 80 | 0 | 120 | 120 | 可开放容量大于等于30kW | 899947903 |  |  |  |  | 可开放容量大于等于30kW
12370 | 邵东市 | 黑田铺供电所 | 黑田铺镇 | 黑田铺镇马王冲村 | 110kV黑田铺变电站 | 黑马线 | 石江2台区变压器 | 33.81 | 1.9132 | 1.1693 | 200 | 130 | 0 | 30 | 30 | 可开放容量大于等于30kW | 800392588 |  |  |  |  | 可开放容量大于等于30kW
12371 | 邵东市 | 仙槎桥供电所 | 魏家桥镇 | 魏家桥镇河西新村 | 110kV侯佳变电站 | 侯石线 | 包留平和台区变压器 | 33.81 | 27.603 | 2.3359 | 200 | 115 | 0 | 45 | 45 | 可开放容量大于等于30kW | 899956382 |  |  |  |  | 可开放容量大于等于30kW
12372 | 邵东市 | 两市镇供电所 | 黑田铺镇 | 黑田铺镇双泉铺村 | 220kV青山变电站 | 青黄Ⅰ线 | 七星塘柱上变压器 | 33.81 | 38.51 | 5.6505 | 200 | 37.4 | 0 | 122.6 | 122.6 | 可开放容量大于等于30kW | 899928006 |  |  |  |  | 可开放容量大于等于30kW
12373 | 邵东市 | 廉桥供电所 | 界岭镇 | 界岭镇向荣社区 | 35kV界岭变电站 | 界文线 | 向荣新坝岭台区柱上变压器 | 33.81 | 0.35491 | 0.91251 | 200 | 55 | 0 | 105 | 105 | 可开放容量大于等于30kW | 4301242405208580 |  |  |  |  | 可开放容量大于等于30kW
12374 | 邵东市 | 廉桥供电所 | 界岭镇 | 界岭镇向荣社区 | 35kV界岭变电站 | 界文线 | 向荣乡政府台区柱上变压器 | 33.81 | 0.35491 | 0.91251 | 200 | 158 | 108 | -106 | 0 | 台区可开放容量不足 | 899928007 |  |  |  | 台区 | 台区可开放容量不足
12375 | 邵东市 | 廉桥供电所 | 廉桥镇 | 廉桥镇黄泥冲村 | 110kV廉桥变电站 | 廉镇线 | 黄泥冲明德台区柱上变压器 | 33.81 | 10.6072 | 3.482 | 100 | 70.335 | 0 | 9.665 | 9.665 | 可开放容量小于30kW | 4312232705085200 |  |  |  |  | 可开放容量小于30kW
12376 | 邵东市 | 廉桥供电所 | 界岭镇 | 界岭镇向荣社区 | 35kV界岭变电站 | 界文线 | 向荣草鞋渡台区柱上变压器 | 33.81 | 0.35491 | 0.91251 | 250 | 110 | 110 | -20 | 0 | 台区可开放容量不足 | 899933890 |  |  |  | 台区 | 台区可开放容量不足
12377 | 邵东市 | 仙槎桥供电所 | 仙槎桥镇 | 魏家桥镇大周村 | 110kV侯佳变电站 | 侯周线 | 周家二台区 | 33.81 | 27.603 | 3.2241 | 80 | 76.3 | 0 | -12.3 | 0 | 台区可开放容量不足 | 899854074 |  |  |  | 台区 | 台区可开放容量不足
12378 | 邵东市 | 仙槎桥供电所 | 魏家桥镇 | 魏家桥镇魏家桥社区 | 110kV侯佳变电站 | 侯龙线 | 开发区桥头台区柱上变压器 | 33.81 | 27.603 | 1.8688 | 400 | 248.62 | 0 | 71.38 | 71.38 | 可开放容量大于等于30kW | 800375353 |  |  |  |  | 可开放容量大于等于30kW
12379 | 邵东市 | 仙槎桥供电所 | 魏家桥镇 | 魏家桥镇河西新村 | 110kV侯佳变电站 | 侯石线 | 包留梨子园台区柱上变压器 | 33.81 | 27.603 | 2.3359 | 200 | 0 | 36 | 124 | 124 | 可开放容量大于等于30kW | 899947382 |  |  |  |  | 可开放容量大于等于30kW
12380 | 邵东市 | 仙槎桥供电所 | 仙槎桥镇 | 宋家塘街道青龙村 | 110kV侯佳变电站 | 侯周线 | 灵官二台区柱上变压器 | 33.81 | 27.603 | 3.2241 | 200 | 68.7 | 36 | 55.3 | 55.3 | 可开放容量大于等于30kW | 899928001 |  |  |  |  | 可开放容量大于等于30kW
12381 | 邵东市 | 仙槎桥供电所 | 仙槎桥镇 | 魏家桥镇长冲口村 | 110kV侯佳变电站 | 侯周线 | 灵官三台区柱上变压器 | 33.81 | 27.603 | 3.2241 | 200 | 116.21 | 0 | 43.79 | 43.79 | 可开放容量大于等于30kW | 899948392 |  |  |  |  | 可开放容量大于等于30kW
12382 | 邵东市 | 团山供电所 | 团山镇 | 团山镇团群村 | 110kV团山变电站 | 团双线 | 连塘山台区 | 33.81 | 16.0266 | 3.9568 | 100 | 40 | 0 | 40 | 40 | 可开放容量大于等于30kW | 899851542 |  |  |  |  | 可开放容量大于等于30kW
12383 | 邵东市 | 黑田铺供电所 | 黑田铺镇 | 黑田铺镇乘梧村 | 110kV黄陂桥变电站 | 黄木线 | 新华山边台区柱上变压器 | 33.81 | 25.26 | 1.9364 | 250 | 75 | 0 | 125 | 125 | 可开放容量大于等于30kW | 800613154 |  |  |  |  | 可开放容量大于等于30kW
12384 | 邵东市 | 黑田铺供电所 | 黑田铺镇 | 黑田铺镇乘梧村 | 110kV黄陂桥变电站 | 黄木线 | 新华塘边台区柱上变压器 | 33.81 | 25.26 | 1.9364 | 400 | 88.5 | 0 | 231.5 | 231.5 | 可开放容量大于等于30kW | 800613232 |  |  |  |  | 可开放容量大于等于30kW
12385 | 邵东市 | 配网运维（抢修）班 | 两市塘街道 | 两市塘街道胜利社区 | 110kV宋家塘变电站 | 宋镇Ⅴ回 | 盐业公司4#杆变G00549 | 33.81 | 20.01 | 7.5858 | 250 | 0 | 0 | 200 | 200 | 可开放容量大于等于30kW | 899933837 |  |  |  |  | 可开放容量大于等于30kW
12386 | 邵东市 | 配网运维（抢修）班 | 宋家塘街道 | 宋家塘街道宋家塘社区 | 110kV荷花塘变电站 | 荷黑线 | 衡宝路14#杆变G00548 | 33.81 | 38.51 | 7.6624 | 315 | 0 | 0 | 252 | 252 | 可开放容量大于等于30kW | 899854694 |  |  |  |  | 可开放容量大于等于30kW
12387 | 邵东市 | 野鸡坪供电所 | 野鸡坪镇 | 野鸡坪镇黄泥塘村 | 110kV佘田桥变电站 | 佘娄线 | 锁石村毛塘台区 | 33.81 | 23.3804 | 0.6105 | 160 | 20 | 40 | 68 | 68 | 可开放容量大于等于30kW | 899945839 |  |  |  |  | 可开放容量大于等于30kW
12388 | 邵东市 | 周官桥供电所 | 大禾塘街道 | 大禾塘街道余桥村 | 110kV黄陂桥变电站 | 黄绿Ⅱ线 | 余桥桐江河台区 | 33.81 | 25.26 | 6.8794 | 315 | 64.9 | 0 | 187.1 | 187.1 | 可开放容量大于等于30kW | 800499280 |  |  |  |  | 可开放容量大于等于30kW
12389 | 邵东市 | 周官桥供电所 | 大禾塘街道 | 大禾塘街道余桥村 | 110kV黄陂桥变电站 | 黄绿Ⅱ线 | 余桥台区 | 33.81 | 25.26 | 6.8794 | 400 | 0 | 0 | 320 | 320 | 可开放容量大于等于30kW | 800638047 |  |  |  |  | 可开放容量大于等于30kW
12390 | 邵东市 | 周官桥供电所 | 大禾塘街道 | 大禾塘街道余桥村 | 110kV黄陂桥变电站 | 黄绿Ⅱ线 | 余桥收费站台区 | 33.81 | 25.26 | 6.8794 | 100 | 36 | 0 | 44 | 44 | 可开放容量大于等于30kW | 899947994 |  |  |  |  | 可开放容量大于等于30kW
12391 | 邵东市 | 周官桥供电所 | 大禾塘街道 | 大禾塘街道余桥村 | 110kV黄陂桥变电站 | 黄绿Ⅱ线 | 余桥省道边台区 | 33.81 | 25.26 | 6.8794 | 315 | 26.4 | 0 | 225.6 | 225.6 | 可开放容量大于等于30kW | 800508338 |  |  |  |  | 可开放容量大于等于30kW
12392 | 邵东市 | 周官桥供电所 | 大禾塘街道 | 大禾塘街道雨台村 | 110kV黄陂桥变电站 | 黄昭Ⅱ线 | 龙石1台区 | 33.81 | 25.26 | 7.6624 | 400 | 0 | 0 | 320 | 320 | 可开放容量大于等于30kW | 800589729 |  |  |  |  | 可开放容量大于等于30kW
12393 | 邵东市 | 周官桥供电所 | 大禾塘街道 | 大禾塘街道龙石社区 | 110kV黄陂桥变电站 | 黄昭Ⅱ线 | 龙石2台区 | 33.81 | 25.26 | 7.6624 | 200 | 0 | 0 | 160 | 160 | 可开放容量大于等于30kW | 899950569 |  |  |  |  | 可开放容量大于等于30kW
12394 | 邵东市 | 仙槎桥供电所 | 仙槎桥镇 | 仙槎桥镇清江村 | 110kV侯佳变电站 | 侯兴线 | 清江狮子组杆变 | 33.81 | 27.603 | 4.0504 | 200 | 0 | 0 | 160 | 160 | 可开放容量大于等于30kW | 899950570 |  |  |  |  | 可开放容量大于等于30kW
12395 | 邵东市 | 两市镇供电所 | 两市塘街道 | 两市塘街道峦兴村 | 220kV昭阳变电站 | 昭民Ⅱ线 | 峦心3#台区 | 33.81 | 20.01 | 3.1284 | 200 | 138.73 | 63 | -41.73 | 0 | 台区可开放容量不足 | 899956381 |  |  |  | 台区 | 台区可开放容量不足
12396 | 邵东市 | 团山供电所 | 团山镇 | 团山镇托堂村 | 110kV团山变电站 | 团万线 | 托塘马怡台区 | 33.81 | 16.0266 | 5.225 | 200 | 0 | 45 | 115 | 115 | 可开放容量大于等于30kW | 800533795 |  |  |  |  | 可开放容量大于等于30kW
12397 | 邵东市 | 团山供电所 | 团山镇 | 团山镇托堂村 | 110kV团山变电站 | 团万线 | 托塘街台区 | 33.81 | 16.0266 | 5.225 | 100 | 0 | 0 | 80 | 80 | 可开放容量大于等于30kW | 800589732 |  |  |  |  | 可开放容量大于等于30kW
12398 | 邵东市 | 配网运维（抢修）班 | 大禾塘街道 | 大禾塘街道大田社区 | 110kV荷花塘变电站 | 荷金线 | 大田村18#杆变G00556 | 33.81 | 38.51 | 7.4444 | 400 | 0 | 40 | 280 | 280 | 可开放容量大于等于30kW | 899940197 |  |  |  |  | 可开放容量大于等于30kW
12399 | 邵东市 | 仙槎桥供电所 | 仙槎桥镇 | 仙槎桥镇仙槎桥村 | 110kV侯佳变电站 | 侯远线 | 南市2台区 | 33.81 | 27.603 | 3.4988 | 200 | 0 | 20 | 140 | 140 | 可开放容量大于等于30kW | 800474027 |  |  |  |  | 可开放容量大于等于30kW
12400 | 邵东市 | 昭阳供电服务站 | 宋家塘街道 | 宋家塘街道新铺台社区 | 110kV荷花塘变电站 | 荷开Ⅳ线 | 金鑫社区#1箱变G00557 | 33.81 | 38.51 | 7.6624 | 630 | 0 | 0 | 504 | 504 | 可开放容量大于等于30kW | 800402504 |  |  |  |  | 可开放容量大于等于30kW
12401 | 邵东市 | 黑田铺供电所 | 黑田铺镇 | 黑田铺镇乘梧村 | 110kV黄陂桥变电站 | 黄木线 | 新华市场中心台区柱上变压器 | 33.81 | 25.26 | 1.9364 | 315 | 95 | 0 | 157 | 157 | 可开放容量大于等于30kW | 800402503 |  |  |  |  | 可开放容量大于等于30kW
12402 | 邵东市 | 流砂供电所 | 流泽镇 | 流泽镇六合亭村 | 35kV集义变电站 | 集仁线 | 六合亭3#台区柱上变压器 | 33.81 | 5.7366 | 3.7298 | 100 | 0 | 0 | 80 | 80 | 可开放容量大于等于30kW | 800402513 |  |  |  |  | 可开放容量大于等于30kW
12403 | 邵东市 | 流砂供电所 | 砂石镇 | 砂石镇宗王村 | 35kV砂石变电站 | 砂梅线 | 王木电排台区柱上变压器 | 33.81 | 0.32475 | 2.9588 | 200 | 80 | 80 | 0 | 0 | 台区可开放容量不足 | 800402502 |  |  |  | 台区 | 台区可开放容量不足
12404 | 邵东市 | 流砂供电所 | 砂石镇 | 砂石镇高义村 | 35kV砂石变电站 | 砂高线 | 金义台区柱上变压器 | 33.81 | 0.32475 | 2.5161 | 100 | 0 | 65 | 15 | 15 | 可开放容量小于30kW | 800563385 |  |  |  |  | 可开放容量小于30kW
12405 | 邵东市 | 流砂供电所 | 流泽镇 | 流泽镇大塘村 | 35kV集义变电站 | 集镇一回 | 新屋塘台区柱上变压器 | 33.81 | 5.7366 | 4.1521 | 100 | 76 | 0 | 4 | 4 | 可开放容量小于30kW | 800563384 |  |  |  |  | 可开放容量小于30kW
12406 | 邵东市 | 流砂供电所 | 流光岭镇 | 流光岭镇流镇村 | 110kV流光岭变电站 | 流光线 | 联合公用杆变柱上变压器 | 33.81 | 0.32475 | 0.34928 | 100 | 65 | 0 | 15 | 15 | 可开放容量小于30kW | 800635386 |  |  |  |  | 可开放容量小于30kW
12407 | 邵东市 | 两市镇供电所 | 大禾塘街道 | 大禾塘街道大坪弯社区 | 110kV兴隆变电站 | 兴绿Ⅳ线 | 太和红素组台区 | 33.81 | 25.26 | 6.0346 | 200 | 65 | 40 | 55 | 55 | 可开放容量大于等于30kW | 800633706 |  |  |  |  | 可开放容量大于等于30kW
12408 | 邵东市 | 两市镇供电所 | 大禾塘街道 | 大禾塘街道大坪弯社区 | 110kV兴隆变电站 | 兴绿Ⅳ线 | 太和坝边台区 | 33.81 | 25.26 | 6.0346 | 100 | 60 | 0 | 20 | 20 | 可开放容量小于30kW | 4301240905019240 |  |  |  |  | 可开放容量小于30kW
12409 | 邵东市 | 流砂供电所 | 流泽镇 | 流泽镇大塘村 | 35kV集义变电站 | 集镇一回 | 老园里台区柱上变压器 | 33.81 | 5.7366 | 4.1521 | 50 | 0 | 0 | 40 | 40 | 可开放容量大于等于30kW | 899943728 |  |  |  |  | 可开放容量大于等于30kW
12410 | 邵东市 | 两市镇供电所 | 宋家塘街道 | 宋家塘街道梨园社区 | 220kV青山变电站 | 青北Ⅱ线 | 福星御景城K区12#箱变G00558 | 33.81 | 38.51 | 7.6624 | 630 | 0 | 0 | 504 | 504 | 可开放容量大于等于30kW | 800456590 |  |  |  |  | 可开放容量大于等于30kW
12411 | 邵东市 | 两市镇供电所 | 宋家塘街道 | 宋家塘街道梨园社区 | 220kV青山变电站 | 青北Ⅱ线 | 福星御景城K区13#箱变G00559 | 33.81 | 38.51 | 7.6624 | 630 | 0 | 0 | 504 | 504 | 可开放容量大于等于30kW | 800501375 |  |  |  |  | 可开放容量大于等于30kW
12412 | 邵东市 | 两市镇供电所 | 宋家塘街道 | 宋家塘街道梨园社区 | 220kV青山变电站 | 青北Ⅱ线 | 福星御景城D区17#箱变G00616 | 33.81 | 38.51 | 7.6624 | 400 | 0 | 0 | 320 | 320 | 可开放容量大于等于30kW | 800371031 |  |  |  |  | 可开放容量大于等于30kW
12413 | 邵东市 | 配网运维（抢修）班 | 宋家塘街道 | 宋家塘街道赛田社区 | 110kV湖塘变电站 | 湖园线 | 华电16#箱变G00709 | 33.81 | 38.51 | 7.6124 | 630 | 0 | 0 | 504 | 504 | 可开放容量大于等于30kW | 800628868 |  |  |  |  | 可开放容量大于等于30kW
12414 | 邵东市 | 昭阳供电服务站 | 宋家塘街道 | 宋家塘街道赛田社区 | 110kV湖塘变电站 | 湖园线 | 华电15#箱变G00704 | 33.81 | 38.51 | 7.6124 | 630 | 0 | 0 | 504 | 504 | 可开放容量大于等于30kW | 800286170 |  |  |  |  | 可开放容量大于等于30kW
12415 | 邵东市 | 昭阳供电服务站 | 宋家塘街道 | 宋家塘街道赛田社区 | 110kV湖塘变电站 | 湖园线 | 华电13#箱变G00617 | 33.81 | 38.51 | 7.6124 | 630 | 0 | 0 | 504 | 504 | 可开放容量大于等于30kW | 899950415 |  |  |  |  | 可开放容量大于等于30kW
12416 | 邵东市 | 昭阳供电服务站 | 宋家塘街道 | 宋家塘街道赛田社区 | 110kV湖塘变电站 | 湖园线 | 华电14#箱变G00700 | 33.81 | 38.51 | 7.6124 | 630 | 0 | 0 | 504 | 504 | 可开放容量大于等于30kW | 800471143 |  |  |  |  | 可开放容量大于等于30kW
12417 | 邵东市 | 配网运维（抢修）班 | 宋家塘街道 | 宋家塘街道湖塘社区 | 110kV湖塘变电站 | 湖金线 | 湖塘新屋台区G00882 | 33.81 | 38.51 | 7.5824 | 315 | 0 | 0 | 252 | 252 | 可开放容量大于等于30kW | 899954479 |  |  |  |  | 可开放容量大于等于30kW
12418 | 邵东市 | 昭阳供电服务站 | 宋家塘街道 | 宋家塘街道新铺台社区 | 110kV荷花塘变电站 | 荷黑线 | 中央华府10#箱变G00870 | 33.81 | 38.51 | 7.6624 | 400 | 0 | 0 | 320 | 320 | 可开放容量大于等于30kW | 899946928 |  |  |  |  | 可开放容量大于等于30kW
12419 | 邵东市 | 昭阳供电服务站 | 宋家塘街道 | 宋家塘街道新铺台社区 | 110kV荷花塘变电站 | 荷黑线 | 中央华府9#箱变G00839 | 33.81 | 38.51 | 7.6624 | 630 | 0 | 0 | 504 | 504 | 可开放容量大于等于30kW | 800455742 |  |  |  |  | 可开放容量大于等于30kW
12420 | 邵东市 | 昭阳供电服务站 | 宋家塘街道 | 宋家塘街道新铺台社区 | 110kV荷花塘变电站 | 荷黑线 | 中央华府8#箱变G00751 | 33.81 | 38.51 | 7.6624 | 400 | 0 | 0 | 320 | 320 | 可开放容量大于等于30kW | 800382799 |  |  |  |  | 可开放容量大于等于30kW
12421 | 邵东市 | 昭阳供电服务站 | 宋家塘街道 | 宋家塘街道新铺台社区 | 110kV荷花塘变电站 | 荷黑线 | 中央华府7#箱变G00739 | 33.81 | 38.51 | 7.6624 | 500 | 0 | 0 | 400 | 400 | 可开放容量大于等于30kW | 899940983 |  |  |  |  | 可开放容量大于等于30kW
12422 | 邵东市 | 昭阳供电服务站 | 宋家塘街道 | 宋家塘街道新铺台社区 | 110kV荷花塘变电站 | 荷黑线 | 中央华府6#箱变G00725 | 33.81 | 38.51 | 7.6624 | 500 | 0 | 0 | 400 | 400 | 可开放容量大于等于30kW | 899950361 |  |  |  |  | 可开放容量大于等于30kW
12423 | 邵东市 | 昭阳供电服务站 | 宋家塘街道 | 宋家塘街道公园社区 | 110kV宋家塘变电站 | 宋镇Ⅲ回 | 锦源佳苑2#箱变G00724 | 33.81 | 20.01 | 7.6624 | 500 | 0 | 0 | 400 | 400 | 可开放容量大于等于30kW | 899951939 |  |  |  |  | 可开放容量大于等于30kW
12424 | 邵东市 | 昭阳供电服务站 | 宋家塘街道 | 宋家塘街道公园社区 | 110kV宋家塘变电站 | 宋镇Ⅲ回 | 锦源佳苑1#箱变G00711 | 33.81 | 20.01 | 7.6624 | 630 | 0 | 0 | 504 | 504 | 可开放容量大于等于30kW | 800607187 |  |  |  |  | 可开放容量大于等于30kW
12425 | 邵东市 | 佘田桥供电所 | 水东江镇 | 水东江镇孟公村 | 35kV水东江变电站 | 水南线 | 香河坝台区柱上变压器 | 33.81 | 6.245 | 5.4799 | 200 | 74.51 | 0 | 85.49 | 85.49 | 可开放容量大于等于30kW | 800607186 |  |  |  |  | 可开放容量大于等于30kW
12426 | 邵东市 | 佘田桥供电所 | 杨桥镇 | 水东江镇长胜村 | 35kV杨桥变电站 | 杨汪线 | 大塘村高岭台区柱上变压器 | 33.81 | -1.1142 | 3.8073 | 100 | 0 | 0 | 80 | 0 | 变电站可开放容量不足 | 800607188 |  | 变电站 |  |  | 变电站可开放容量不足
12427 | 邵东市 | 佘田桥供电所 | 杨桥镇 | 杨桥镇书院村 | 35kV杨桥变电站 | 杨汪线 | 玉升台区柱上变压器 | 33.81 | -1.1142 | 3.8073 | 100 | 68 | 40 | -28 | 0 | 变电站、台区可开放容量不足 | 800312218 |  | 变电站、 |  | 台区 | 变电站、台区可开放容量不足
12428 | 邵东市 | 佘田桥供电所 | 水东江镇 | 水东江镇古城村 | 35kV水东江变电站 | 水南线 | 小岭庆矛台区柱上变压器 | 33.81 | 6.245 | 5.4799 | 200 | 151.92 | 0 | 8.08 | 8.08 | 可开放容量小于30kW | 899942130 |  |  |  |  | 可开放容量小于30kW
12429 | 邵东市 | 佘田桥供电所 | 水东江镇 | 水东江镇古城村 | 35kV水东江变电站 | 水南线 | 香花车田台区柱上变压器 | 33.81 | 6.245 | 5.4799 | 100 | 77 | 0 | 3 | 3 | 可开放容量小于30kW | 800355388 |  |  |  |  | 可开放容量小于30kW
12430 | 邵东市 | 佘田桥供电所 | 水东江镇 | 水东江镇古城村 | 35kV水东江变电站 | 水南线 | 宝台村济美台区柱上变压器 | 33.81 | 6.245 | 5.4799 | 100 | 80 | 0 | 0 | 0 | 台区可开放容量不足 | 899950720 |  |  |  | 台区 | 台区可开放容量不足
12431 | 邵东市 | 佘田桥供电所 | 水东江镇 | 水东江镇古城村 | 35kV水东江变电站 | 水南线 | 小岭村铁塘台区柱上变压器 | 33.81 | 6.245 | 5.4799 | 100 | 70 | 40 | -30 | 0 | 台区可开放容量不足 | 899950414 |  |  |  | 台区 | 台区可开放容量不足
12432 | 邵东市 | 佘田桥供电所 | 杨桥镇 | 杨桥镇书院村 | 35kV杨桥变电站 | 杨汪线 | 大塘村台区柱上变压器 | 33.81 | -1.1142 | 3.8073 | 100 | 0 | 0 | 80 | 0 | 变电站可开放容量不足 | 800535086 |  | 变电站 |  |  | 变电站可开放容量不足
12433 | 邵东市 | 佘田桥供电所 | 杨桥镇 | 杨桥镇大石桥村 | 35kV杨桥变电站 | 杨汪线 | 大塘合塘台区柱上变压器 | 33.81 | -1.1142 | 3.8073 | 100 | 77 | 0 | 3 | 0 | 变电站可开放容量不足 | 800587915 |  | 变电站 |  |  | 变电站可开放容量不足
12434 | 邵东市 | 昭阳供电服务站 | 宋家塘街道 | 宋家塘街道湖塘社区 | 110kV湖塘变电站 | 湖金线 | 湖塘马路旁G00883柱上变压器 | 33.81 | 38.51 | 7.5824 | 315 | 0 | 80 | 172 | 172 | 可开放容量大于等于30kW | 899949422 |  |  |  |  | 可开放容量大于等于30kW
12435 | 邵东市 | 昭阳供电服务站 | 两市塘街道 | 两市塘街道高田社区 | 110kV湖塘变电站 | 湖金线 | 造纸厂1#杆变G00896 | 33.81 | 38.51 | 7.5824 | 315 | 0 | 0 | 252 | 252 | 可开放容量大于等于30kW | 800351587 |  |  |  |  | 可开放容量大于等于30kW
12436 | 邵东市 | 两市镇供电所 | 两市塘街道 | 两市塘街道泉水村 | 110kV宋家塘变电站 | 宋金线 | 新上红芽台区 | 33.81 | 20.01 | 3.8556 | 100 | 58 | 0 | 22 | 22 | 可开放容量小于30kW | 800471144 |  |  |  |  | 可开放容量小于30kW
12437 | 邵东市 | 两市镇供电所 | 大禾塘街道 | 大禾塘街道黄陂桥社区 | 110kV宋家塘变电站 | 宋金线 | 新上毛塘坝台区 | 33.81 | 20.01 | 3.8556 | 200 | 50 | 60 | 50 | 50 | 可开放容量大于等于30kW | 899950828 |  |  |  |  | 可开放容量大于等于30kW
12438 | 邵东市 | 昭阳供电服务站 | 大禾塘街道 | 大禾塘街道太和社区 | 110kV兴隆变电站 | 兴绿Ⅱ线 | 太和2台区 | 33.81 | 25.26 | 1.3924 | 315 | 0 | 0 | 252 | 252 | 可开放容量大于等于30kW | 899945143 |  |  |  |  | 可开放容量大于等于30kW
12439 | 邵东市 | 黑田铺供电所 | 黑田铺镇 | 黑田铺镇大和塘村 | 110kV黑田铺变电站 | 黑南线 | 大湾村二#台区柱上变压器 | 33.81 | 1.9132 | 1.3858 | 100 | 0 | 0 | 80 | 80 | 可开放容量大于等于30kW | 899944775 |  |  |  |  | 可开放容量大于等于30kW
12440 | 邵东市 | 黑田铺供电所 | 黑田铺镇 | 黑田铺镇城北新村 | 110kV黄陂桥变电站 | 黄印线 | 金玉亭台区街上变压器 | 33.81 | 25.26 | 5.5113 | 315 | 113 | 0 | 139 | 139 | 可开放容量大于等于30kW | 899942132 |  |  |  |  | 可开放容量大于等于30kW
12441 | 邵东市 | 黑田铺供电所 | 黑田铺镇 | 黑田铺镇城北新村 | 110kV黄陂桥变电站 | 黄印线 | 金玉亭南冲台区柱上变压器 | 33.81 | 25.26 | 5.5113 | 200 | 66 | 0 | 94 | 94 | 可开放容量大于等于30kW | 800471142 |  |  |  |  | 可开放容量大于等于30kW
12442 | 邵东市 | 灵官殿供电所 | 灵官殿镇 | 灵官殿镇思远村 | 110kV灵官殿变电站 | 灵杨线 | 双兴村公变 | 33.81 | 17.3687 | 2.2284 | 125 | 38 | 42 | 20 | 20 | 可开放容量小于30kW | 800537975 |  |  |  |  | 可开放容量小于30kW
12443 | 邵东市 | 仙槎桥供电所 | 魏家桥镇 | 魏家桥镇魏家桥社区 | 110kV侯佳变电站 | 侯龙线 | 毛河2台区 | 33.81 | 27.603 | 1.8688 | 200 | 150 | 0 | 10 | 10 | 可开放容量小于30kW | 800535070 |  |  |  |  | 可开放容量小于30kW
12444 | 邵东市 | 仙槎桥供电所 | 仙槎桥镇 | 宋家塘街道青龙村 | 110kV侯佳变电站 | 侯远线 | 山羊边台区 | 33.81 | 27.603 | 3.4988 | 100 | 96.3 | 0 | -16.3 | 0 | 台区可开放容量不足 | 899933867 |  |  |  | 台区 | 台区可开放容量不足
12445 | 邵东市 | 仙槎桥供电所 | 魏家桥镇 | 魏家桥镇河西新村 | 110kV侯佳变电站 | 侯石线 | 平和#3台区 | 33.81 | 27.603 | 2.3359 | 100 | 0 | 0 | 80 | 80 | 可开放容量大于等于30kW | 800458251 |  |  |  |  | 可开放容量大于等于30kW
12446 | 邵东市 | 仙槎桥供电所 | 仙槎桥镇 | 魏家桥镇侯家塘新村 | 110kV侯佳变电站 | 侯兴线 | 尹家冲台区 | 33.81 | 27.603 | 4.0504 | 100 | 35.75 | 0 | 44.25 | 44.25 | 可开放容量大于等于30kW | 4301242505107740 |  |  |  |  | 可开放容量大于等于30kW
12447 | 邵东市 | 配网运维（抢修）班 | 宋家塘街道 | 宋家塘街道新铺台社区 | 110kV宋家塘变电站 | 宋镇Ⅲ回 | 农业发展银行3#箱变G01001 | 33.81 | 20.01 | 7.6624 | 500 | 0 | 0 | 400 | 400 | 可开放容量大于等于30kW | 899949950 |  |  |  |  | 可开放容量大于等于30kW
12448 | 邵东市 | 灵官殿供电所 | 灵官殿镇 | 灵官殿镇大棠村 | 110kV灵官殿变电站 | 灵石线 | 大岭村4#公变 | 33.81 | 17.3687 | 3.8372 | 100 | 43.9 | 0 | 36.1 | 36.1 | 可开放容量大于等于30kW | 899945496 |  |  |  |  | 可开放容量大于等于30kW
12449 | 邵东市 | 火厂坪供电所 | 火厂坪镇 | 火厂坪镇逆水村 | 35kV葛家变电站 | 葛棠线 | 逆水三台区 | 33.81 | -2.3621 | 5.4868 | 200 | 108.29 | 0 | 51.71 | 0 | 变电站可开放容量不足 | 899944209 |  | 变电站 |  |  | 变电站可开放容量不足
12450 | 邵东市 | 火厂坪供电所 | 火厂坪镇 | 火厂坪镇星华村 | 35kV葛家变电站 | 葛棠线 | 星星二台区 | 33.81 | -2.3621 | 5.4868 | 200 | 159.37 | 33 | -32.37 | 0 | 变电站、台区可开放容量不足 | 899951240 |  | 变电站、 |  | 台区 | 变电站、台区可开放容量不足
12451 | 邵东市 | 火厂坪供电所 | 火厂坪镇 | 火厂坪镇棠下桥村 | 220kV建设变电站 | 建棠线 | 云汉二台区 | 33.81 | 25.26 | 0.32495 | 160 | 118.78 | 0 | 9.22 | 9.22 | 可开放容量小于30kW | 800339625 |  |  |  |  | 可开放容量小于30kW
12452 | 邵东市 | 两市镇供电所 | 宋家塘街道 | 宋家塘街道软塘社区 | 35kV大石变电站 | 大长线 | 刘桥高家坟山台区 | 33.81 | 6.2987 | 4.9865 | 100 | 0 | 0 | 80 | 80 | 可开放容量大于等于30kW | 4301242605263010 |  |  |  |  | 可开放容量大于等于30kW
12453 | 邵东市 | 两市镇供电所 | 宋家塘街道 | 宋家塘街道软塘社区 | 35kV大石变电站 | 大长线 | 刘桥姜家院台区 | 33.81 | 6.2987 | 4.9865 | 200 | 80 | 0 | 80 | 80 | 可开放容量大于等于30kW | 800675808 |  |  |  |  | 可开放容量大于等于30kW
12454 | 邵东市 | 两市镇供电所 | 宋家塘街道 | 宋家塘街道软塘社区 | 35kV大石变电站 | 大长线 | 刘桥铜车湾台区 | 33.81 | 6.2987 | 4.9865 | 80 | 0 | 0 | 64 | 64 | 可开放容量大于等于30kW | 800312222 |  |  |  |  | 可开放容量大于等于30kW
12455 | 邵东市 | 两市镇供电所 | 宋家塘街道 | 宋家塘街道梨园社区 | 220kV青山变电站 | 青北Ⅱ线 | 御景城3#箱变G01020 | 33.81 | 38.51 | 7.6624 | 630 | 0 | 0 | 504 | 504 | 可开放容量大于等于30kW | 800312219 |  |  |  |  | 可开放容量大于等于30kW
12456 | 邵东市 | 流砂供电所 | 砂石镇 | 砂石镇述法村 | 35kV集义变电站 | 集砂线 | 述法2#柱上变压器 | 33.81 | 5.7366 | 3.4023 | 200 | 40 | 0 | 120 | 120 | 可开放容量大于等于30kW | 800339624 |  |  |  |  | 可开放容量大于等于30kW
12457 | 邵东市 | 流砂供电所 | 流泽镇 | 流泽镇杨柳村 | 35kV集义变电站 | 集土线 | 杨柳3#台区柱上变压器 | 33.81 | 5.7366 | 5.6132 | 125 | 50 | 0 | 50 | 50 | 可开放容量大于等于30kW | 899947166 |  |  |  |  | 可开放容量大于等于30kW
12458 | 邵东市 | 昭阳供电服务站 | 宋家塘街道 | 宋家塘街道新铺台社区 | 110kV荷花塘变电站 | 荷黑线 | 中央华府11#箱变G01002 | 33.81 | 38.51 | 7.6624 | 500 | 0 | 0 | 400 | 400 | 可开放容量大于等于30kW | 800587908 |  |  |  |  | 可开放容量大于等于30kW
12459 | 邵东市 | 两市镇供电所 | 黑田铺镇 | 黑田铺镇双泉铺村 | 220kV青山变电站 | 青北Ⅰ线 | 石鼓寨5#台区柱上变压器 | 33.81 | 38.51 | 7.5004 | 315 | 30 | 0 | 222 | 222 | 可开放容量大于等于30kW | 899950157 |  |  |  |  | 可开放容量大于等于30kW
12460 | 邵东市 | 昭阳供电服务站 | 宋家塘街道 | 宋家塘街道新铺台社区 | 110kV荷花塘变电站 | 荷煤线 | 湘中电脑城1#公变G01016 | 33.81 | 38.51 | 7.4974 | 800 | 0 | 0 | 640 | 640 | 可开放容量大于等于30kW | 800339629 |  |  |  |  | 可开放容量大于等于30kW
12461 | 邵东市 | 昭阳供电服务站 | 宋家塘街道 | 宋家塘街道梨园社区 | 110kV荷花塘变电站 | 荷煤线 | 湘中电脑城2#公变G01017 | 33.81 | 38.51 | 7.4974 | 800 | 0 | 0 | 640 | 640 | 可开放容量大于等于30kW | 899950356 |  |  |  |  | 可开放容量大于等于30kW
12462 | 邵东市 | 昭阳供电服务站 | 宋家塘街道 | 宋家塘街道新铺台社区 | 110kV荷花塘变电站 | 荷煤线 | 湘中电脑城3#公变G01018 | 33.81 | 38.51 | 7.4974 | 630 | 0 | 0 | 504 | 504 | 可开放容量大于等于30kW | 800339630 |  |  |  |  | 可开放容量大于等于30kW
12463 | 邵东市 | 昭阳供电服务站 | 宋家塘街道 | 宋家塘街道新铺台社区 | 110kV荷花塘变电站 | 荷煤线 | 湘中电脑城4#公变G01019 | 33.81 | 38.51 | 7.4974 | 630 | 0 | 0 | 504 | 504 | 可开放容量大于等于30kW | 800591400 |  |  |  |  | 可开放容量大于等于30kW
12464 | 邵东市 | 配网运维（抢修）班 | 两市塘街道 | 大禾塘街道黄陂桥社区 | 220kV昭阳变电站 | 昭政Ⅰ线 | 华美嘉1#箱变G01012 | 33.81 | 20.01 | 7.6624 | 630 | 23 | 0 | 481 | 481 | 可开放容量大于等于30kW | 899933427 |  |  |  |  | 可开放容量大于等于30kW
12465 | 邵东市 | 配网运维（抢修）班 | 两市塘街道 | 大禾塘街道黄陂桥社区 | 220kV昭阳变电站 | 昭政Ⅰ线 | 华美嘉3#公变G01014 | 33.81 | 20.01 | 7.6624 | 630 | 20 | 0 | 484 | 484 | 可开放容量大于等于30kW | 899952485 |  |  |  |  | 可开放容量大于等于30kW
12466 | 邵东市 | 配网运维（抢修）班 | 两市塘街道 | 大禾塘街道黄陂桥社区 | 220kV昭阳变电站 | 昭政Ⅰ线 | 华美嘉4#公变G01015 | 33.81 | 20.01 | 7.6624 | 630 | 0 | 0 | 504 | 504 | 可开放容量大于等于30kW | 800591401 |  |  |  |  | 可开放容量大于等于30kW
12467 | 邵东市 | 配网运维（抢修）班 | 两市塘街道 | 大禾塘街道黄陂桥社区 | 220kV昭阳变电站 | 昭政Ⅰ线 | 华美嘉2#公变G01013 | 33.81 | 20.01 | 7.6624 | 630 | 0 | 0 | 504 | 504 | 可开放容量大于等于30kW | 899955598 |  |  |  |  | 可开放容量大于等于30kW
12468 | 邵东市 | 昭阳供电服务站 | 宋家塘街道 | 宋家塘街道荷花社区 | 110kV荷花塘变电站 | 荷焦线 | 景城佳苑2#箱变G01010 | 33.81 | 38.51 | 7.6624 | 500 | 0 | 0 | 400 | 400 | 可开放容量大于等于30kW | 4301242705033060 |  |  |  |  | 可开放容量大于等于30kW
12469 | 邵东市 | 昭阳供电服务站 | 宋家塘街道 | 宋家塘街道荷花社区 | 110kV荷花塘变电站 | 荷焦线 | 景城佳苑1#箱变G01009 | 33.81 | 38.51 | 7.6624 | 500 | 0 | 0 | 400 | 400 | 可开放容量大于等于30kW | 899940414 |  |  |  |  | 可开放容量大于等于30kW
12470 | 邵东市 | 昭阳供电服务站 | 宋家塘街道 | 宋家塘街道荷花社区 | 110kV荷花塘变电站 | 荷焦线 | 恒众广场箱变G01011 | 33.81 | 38.51 | 7.6624 | 630 | 0 | 0 | 504 | 504 | 可开放容量大于等于30kW | 4307231905027000 |  |  |  |  | 可开放容量大于等于30kW
12471 | 邵东市 | 两市镇供电所 | 两市塘街道 | 两市塘街道九江村 | 110kV宋家塘变电站 | 宋金线 | 九江12.13组柱上变压器 | 33.81 | 20.01 | 3.8556 | 100 | 0 | 66 | 14 | 14 | 可开放容量小于30kW | 800449626 |  |  |  |  | 可开放容量小于30kW
12472 | 邵东市 | 九龙供电所 | 九龙岭镇 | 九龙岭镇桥头冲村 | 35kV九龙变电站 | 九新线 | 长青二变柱上变压器 | 33.81 | 0.63973 | 5.0642 | 200 | 70 | 110 | -20 | 0 | 台区可开放容量不足 | 800414077 |  |  |  | 台区 | 台区可开放容量不足
12473 | 邵东市 | 九龙供电所 | 九龙岭镇 | 九龙岭镇紫云村 | 35kV九龙变电站 | 九槎线 | 子云三变柱上变压器 | 33.81 | 0.63973 | 5.4502 | 100 | 0 | 0 | 80 | 80 | 可开放容量大于等于30kW | 800414076 |  |  |  |  | 可开放容量大于等于30kW
12474 | 邵东市 | 廉桥供电所 | 廉桥镇 | 廉桥镇新廉村 | 110kV廉桥变电站 | 廉甘线 | 新廉2#台区 | 33.81 | 10.6072 | 3.566 | 200 | 49.6 | 0 | 110.4 | 110.4 | 可开放容量大于等于30kW | 899947165 |  |  |  |  | 可开放容量大于等于30kW
12475 | 邵东市 | 配网运维（抢修）班 | 宋家塘街道 | 宋家塘街道广场社区 | 110kV宋家塘变电站 | 宋镇Ⅲ回 | 邵东县电信分公司2#专变G01023 | 33.81 | 20.01 | 7.6624 | 315 | 0 | 0 | 252 | 252 | 可开放容量大于等于30kW | 899947475 |  |  |  |  | 可开放容量大于等于30kW
12476 | 邵东市 | 配网运维（抢修）班 | 两市塘街道 | 两市塘街道和平社区 | 110kV荷花塘变电站 | 荷金线 | 鸿鑫家园公变G01024 | 33.81 | 38.51 | 7.4444 | 500 | 0 | 0 | 400 | 400 | 可开放容量大于等于30kW | 800501988 |  |  |  |  | 可开放容量大于等于30kW
12477 | 邵东市 | 昭阳供电服务站 | 宋家塘街道 | 宋家塘街道赛田社区 | 110kV湖塘变电站 | 湖园线 | 华电门面2#公变G01027 | 33.81 | 38.51 | 7.6124 | 630 | 0 | 0 | 504 | 504 | 可开放容量大于等于30kW | 899947167 |  |  |  |  | 可开放容量大于等于30kW
12478 | 邵东市 | 昭阳供电服务站 | 大禾塘街道 | 大禾塘街道晨光社区 | 110kV黄陂桥变电站 | 黄凤Ⅲ线 | 凤凰城二期14#变配电变压器G01025 | 33.81 | 25.26 | 7.6624 | 630 | 0 | 0 | 504 | 504 | 可开放容量大于等于30kW | 899951336 |  |  |  |  | 可开放容量大于等于30kW
12479 | 邵东市 | 配网运维（抢修）班 | 两市塘街道 | 两市塘街道港南社区 | 110kV宋家塘变电站 | 宋镇Ⅰ线 | 农林城#1杆变G00969 | 33.81 | 20.01 | 7.1984 | 315 | 0 | 0 | 252 | 252 | 可开放容量大于等于30kW | 800538176 |  |  |  |  | 可开放容量大于等于30kW
12480 | 邵东市 | 火厂坪供电所 | 简家陇镇 | 简家陇镇枫木村 | 35kV葛家变电站 | 葛保线 | 范家村二台柱上变压器 | 33.81 | -2.3621 | 5.3054 | 200 | 138.11 | 0 | 21.89 | 0 | 变电站可开放容量不足 | 899944431 |  | 变电站 |  |  | 变电站可开放容量不足
12481 | 邵东市 | 配网运维（抢修）班 | 宋家塘街道 | 宋家塘街道新铺台社区 | 110kV荷花塘变电站 | 荷开Ⅰ线 | 新铺路24#杆变G01028 | 33.81 | 38.51 | 7.6524 | 400 | 0 | 0 | 320 | 320 | 可开放容量大于等于30kW | 800551882 |  |  |  |  | 可开放容量大于等于30kW
12482 | 邵东市 | 配网运维（抢修）班 | 宋家塘街道 | 宋家塘街道荷花社区 | 110kV宋家塘变电站 | 宋东线 | 石油公司22#杆变G01029 | 33.81 | 20.01 | 7.6174 | 400 | 0 | 0 | 320 | 320 | 可开放容量大于等于30kW | 899942120 |  |  |  |  | 可开放容量大于等于30kW
12483 | 邵东市 | 昭阳供电服务站 | 两市塘街道 | 两市塘街道城南社区 | 110kV宋家塘变电站 | 宋石线 | 曹家坝11#杆变G01030 | 33.81 | 20.01 | 7.4224 | 400 | 0 | 0 | 320 | 320 | 可开放容量大于等于30kW | 4312232705082970 |  |  |  |  | 可开放容量大于等于30kW
12484 | 邵东市 | 配网运维（抢修）班 | 宋家塘街道 | 宋家塘街道宋家塘社区 | 220kV青山变电站 | 青火线 | 北岭路2#杆变G01031 | 33.81 | 38.51 | 7.6624 | 400 | 0 | 0 | 320 | 320 | 可开放容量大于等于30kW | 4312232705072930 |  |  |  |  | 可开放容量大于等于30kW
12485 | 邵东市 | 配网运维（抢修）班 | 两市塘街道 | 两市塘街道港南社区 | 110kV宋家塘变电站 | 宋镇Ⅰ线 | 工商所#9杆变G00815 | 33.81 | 20.01 | 7.1984 | 315 | 0 | 0 | 252 | 252 | 可开放容量大于等于30kW | 800585836 |  |  |  |  | 可开放容量大于等于30kW
12486 | 邵东市 | 野鸡坪供电所 | 野鸡坪镇 | 野鸡坪镇坳上村 | 110kV佘田桥变电站 | 佘娄线 | 坳上三股塘台区 | 33.81 | 23.3804 | 0.6105 | 200 | 66 | 90 | 4 | 4 | 可开放容量小于30kW | 800413779 |  |  |  |  | 可开放容量小于30kW
12487 | 邵东市 | 野鸡坪供电所 | 野鸡坪镇 | 野鸡坪镇长塘村 | 110kV佘田桥变电站 | 佘娄线 | 长塘谭家台区 | 33.81 | 23.3804 | 0.6105 | 100 | 77 | 0 | 3 | 3 | 可开放容量小于30kW | 899854719 |  |  |  |  | 可开放容量小于30kW
12488 | 邵东市 | 廉桥供电所 | 斫曹乡 | 斫曹乡十字村 | 35kV斫曹变电站 | 斫镇线 | 十字二台区 | 33.81 | 2.917 | 5.8169 | 125 | 0 | 0 | 100 | 100 | 可开放容量大于等于30kW | 899947892 |  |  |  |  | 可开放容量大于等于30kW
12489 | 邵东市 | 野鸡坪供电所 | 野鸡坪镇 | 野鸡坪镇长塘村 | 110kV佘田桥变电站 | 佘娄线 | 长塘礼家台区 | 33.81 | 23.3804 | 0.6105 | 200 | 155 | 20 | -15 | 0 | 台区可开放容量不足 | 899951940 |  |  |  | 台区 | 台区可开放容量不足
12490 | 邵东市 | 火厂坪供电所 | 简家陇镇 | 简家陇镇田塘村 | 35kV简家陇变电站 | 简珍线 | 书房坳台区 | 33.81 | 2.3214 | 4.2586 | 200 | 50 | 0 | 110 | 110 | 可开放容量大于等于30kW | 899946118 |  |  |  |  | 可开放容量大于等于30kW
12491 | 邵东市 | 廉桥供电所 | 斫曹乡 | 斫曹乡姚家村 | 35kV斫曹变电站 | 斫唐线 | 清建二台区 | 33.81 | 2.917 | 4.4248 | 200 | 111 | 0 | 49 | 49 | 可开放容量大于等于30kW | 800519175 |  |  |  |  | 可开放容量大于等于30kW
12492 | 邵东市 | 野鸡坪供电所 | 野鸡坪镇 | 野鸡坪镇坳上村 | 110kV佘田桥变电站 | 佘娄线 | 坳上勤俭台区 | 33.81 | 23.3804 | 0.6105 | 200 | 0 | 0 | 160 | 160 | 可开放容量大于等于30kW | 899956444 |  |  |  |  | 可开放容量大于等于30kW
12493 | 邵东市 | 流砂供电所 | 流泽镇 | 流泽镇阳合村 | 35kV集义变电站 | 集土线 | 阳合村1#公用台区杆变 | 33.81 | 5.7366 | 5.6132 | 100 | 36 | 0 | 44 | 44 | 可开放容量大于等于30kW | 899933783 |  |  |  |  | 可开放容量大于等于30kW
12494 | 邵东市 | 廉桥供电所 | 界岭镇 | 界岭镇南冲村 | 35kV界岭变电站 | 界文线 | 正德胡家冲台区 | 33.81 | 0.35491 | 0.91251 | 100 | 0 | 0 | 80 | 80 | 可开放容量大于等于30kW | 800520398 |  |  |  |  | 可开放容量大于等于30kW
12495 | 邵东市 | 廉桥供电所 | 界岭镇 | 界岭镇集中村 | 35kV界岭变电站 | 界虎线 | 集中腊叶山台区 | 33.81 | 0.35491 | 0.22081 | 200 | 80 | 0 | 80 | 80 | 可开放容量大于等于30kW | 899951000 |  |  |  |  | 可开放容量大于等于30kW
12496 | 邵东市 | 廉桥供电所 | 廉桥镇 | 廉桥镇长龙村 | 110kV廉桥变电站 | 廉甘线 | 长龙开发区 | 33.81 | 10.6072 | 3.566 | 315 | 8 | 0 | 244 | 244 | 可开放容量大于等于30kW | 899947162 |  |  |  |  | 可开放容量大于等于30kW
12497 | 邵东市 | 周官桥供电所 | 大禾塘街道 | 大禾塘街道七眼井村 | 220kV建设变电站 | 建工Ⅱ线 | 小阳子台区 | 33.81 | 25.26 | -1.5096 | 80 | 0 | 0 | 64 | 0 | 线路可开放容量不足 | 800534239 |  |  | 线路 |  | 线路可开放容量不足
12498 | 邵东市 | 火厂坪供电所 | 火厂坪镇 | 火厂坪镇瓦塘村 | 35kV葛家变电站 | 葛旗线 | 瓦塘三台区 | 33.81 | -2.3621 | 2.4995 | 100 | 50 | 50 | -20 | 0 | 变电站、台区可开放容量不足 | 899943708 |  | 变电站、 |  | 台区 | 变电站、台区可开放容量不足
12499 | 邵东市 | 廉桥供电所 | 界岭镇 | 界岭镇金旗村 | 35kV界岭变电站 | 界长线 | 金市胡家冲台区 | 33.81 | 0.35491 | 3.0946 | 50 | 0 | 40 | 0 | 0 | 台区可开放容量不足 | 800375028 |  |  |  | 台区 | 台区可开放容量不足
12500 | 邵东市 | 廉桥供电所 | 界岭镇 | 界岭镇金旗村 | 35kV界岭变电站 | 界长线 | 金市岩鹰岭台区 | 33.81 | 0.35491 | 3.0946 | 100 | 80 | 0 | 0 | 0 | 台区可开放容量不足 | 899940148 |  |  |  | 台区 | 台区可开放容量不足
12501 | 邵东市 | 火厂坪供电所 | 简家陇镇 | 简家陇镇田塘村 | 35kV简家陇变电站 | 简珍线 | 烂口塘台区 | 33.81 | 2.3214 | 4.2586 | 100 | 0 | 80 | 0 | 0 | 台区可开放容量不足 | 899950985 |  |  |  | 台区 | 台区可开放容量不足
12502 | 邵东市 | 野鸡坪供电所 | 野鸡坪镇 | 野鸡坪镇杨柳村 | 110kV佘田桥变电站 | 佘娄线 | 杨柳杨塘台区 | 33.81 | 23.3804 | 0.6105 | 200 | 0 | 0 | 160 | 160 | 可开放容量大于等于30kW | 800401934 |  |  |  |  | 可开放容量大于等于30kW
12503 | 邵东市 | 火厂坪供电所 | 火厂坪镇 | 火厂坪镇石泉村 | 220kV建设变电站 | 建棠线 | 泉福村公变（新) | 33.81 | 25.26 | 0.32495 | 200 | 79.6 | 60 | 20.4 | 20.4 | 可开放容量小于30kW | 899948703 |  |  |  |  | 可开放容量小于30kW
12504 | 邵东市 | 团山供电所 | 团山镇 | 团山镇保善村 | 110kV团山变电站 | 团山线 | 赵家台区 | 33.81 | 16.0266 | 5.6787 | 200 | 118.77 | 0 | 41.23 | 41.23 | 可开放容量大于等于30kW | 899927991 |  |  |  |  | 可开放容量大于等于30kW
12505 | 邵东市 | 廉桥供电所 | 斫曹乡 | 斫曹乡长流村 | 35kV斫曹变电站 | 斫镇线 | 大坪村蔡利坪台区 | 33.81 | 2.917 | 5.8169 | 100 | 69 | 0 | 11 | 11 | 可开放容量小于30kW | 899950198 |  |  |  |  | 可开放容量小于30kW
12506 | 邵东市 | 廉桥供电所 | 斫曹乡 | 斫曹乡梧桐村 | 35kV斫曹变电站 | 斫唐线 | 梧桐三台区 | 33.81 | 2.917 | 4.4248 | 200 | 49.92 | 0 | 110.08 | 110.08 | 可开放容量大于等于30kW | 800456497 |  |  |  |  | 可开放容量大于等于30kW
12507 | 邵东市 | 火厂坪供电所 | 火厂坪镇 | 火厂坪镇石泉村 | 220kV建设变电站 | 建棠线 | 泉福村村部公变 | 33.81 | 25.26 | 0.32495 | 100 | 45.78 | 0 | 34.22 | 34.22 | 可开放容量大于等于30kW | 4312231005004590 |  |  |  |  | 可开放容量大于等于30kW
12508 | 邵东市 | 仙槎桥供电所 | 魏家桥镇 | 仙槎桥镇清江村 | 110kV仙槎桥变电站 | 仙铜线 | 大井二台区 | 33.81 | 25.26 | 5.7222 | 200 | 90 | 40 | 30 | 30 | 可开放容量大于等于30kW | 800634872 |  |  |  |  | 可开放容量大于等于30kW
12509 | 邵东市 | 廉桥供电所 | 斫曹乡 | 斫曹乡上斫村 | 35kV斫曹变电站 | 斫唐线 | 万付村二台区 | 33.81 | 2.917 | 4.4248 | 80 | 60 | 0 | 4 | 4 | 可开放容量小于30kW | 4311232005073520 |  |  |  |  | 可开放容量小于30kW
12510 | 邵东市 | 灵官殿供电所 | 灵官殿镇 | 灵官殿镇思裕村 | 110kV灵官殿变电站 | 灵石线 | 敬家二台区 | 33.81 | 17.3687 | 3.8372 | 100 | 40 | 0 | 40 | 40 | 可开放容量大于等于30kW | 800674363 |  |  |  |  | 可开放容量大于等于30kW
12511 | 邵东市 | 团山供电所 | 团山镇 | 团山镇保善村 | 110kV团山变电站 | 团山线 | 黄合台区柱上变压器 | 33.81 | 16.0266 | 5.6787 | 100 | 55 | 0 | 25 | 25 | 可开放容量小于30kW | 800547505 |  |  |  |  | 可开放容量小于30kW
12512 | 邵东市 | 流砂供电所 | 流光岭镇 | 流光岭镇永华村 | 110kV流光岭变电站 | 流光线 | 禹家村朝阳公变 | 33.81 | 0.32475 | 0.34928 | 50 | 0 | 0 | 40 | 40 | 可开放容量大于等于30kW | 800016310 |  |  |  |  | 可开放容量大于等于30kW
12513 | 邵东市 | 流砂供电所 | 流光岭镇 | 流光岭镇永华村 | 110kV流光岭变电站 | 流光线 | 禹家村水库公变 | 33.81 | 0.32475 | 0.34928 | 100 | 40 | 0 | 40 | 40 | 可开放容量大于等于30kW | 800476555 |  |  |  |  | 可开放容量大于等于30kW
12514 | 邵东市 | 流砂供电所 | 流光岭镇 | 流光岭镇龙胜村 | 110kV流光岭变电站 | 流光线 | 农胜红星公用杆变 | 33.81 | 0.32475 | 0.34928 | 100 | 40 | 0 | 40 | 40 | 可开放容量大于等于30kW | 800609177 |  |  |  |  | 可开放容量大于等于30kW
12515 | 邵东市 | 流砂供电所 | 流光岭镇 | 流光岭镇永华村 | 110kV流光岭变电站 | 流光线 | 禹家村公变(新) | 33.81 | 0.32475 | 0.34928 | 200 | 159.61 | 0 | 0.39 | 0.39 | 可开放容量小于30kW | 800458204 |  |  |  |  | 可开放容量小于30kW
12516 | 邵东市 | 流砂供电所 | 流光岭镇 | 流光岭镇龙胜村 | 110kV流光岭变电站 | 流光线 | 农胜村台区(新) | 33.81 | 0.32475 | 0.34928 | 200 | 145.31 | 0 | 14.69 | 14.69 | 可开放容量小于30kW | 800367782 |  |  |  |  | 可开放容量小于30kW
12517 | 邵东市 | 灵官殿供电所 | 堡面前乡 | 堡面前乡五一村 | 110kV灵官殿变电站 | 灵毛Ⅱ线 | 金石村三台区 | 33.81 | 17.3687 | 3.3208 | 200 | 76 | 0 | 84 | 84 | 可开放容量大于等于30kW | 800623393 |  |  |  |  | 可开放容量大于等于30kW
12518 | 邵东市 | 灵官殿供电所 | 堡面前乡 | 堡面前乡雷湾村 | 110kV灵官殿变电站 | 灵毛Ⅱ线 | 雷湾村二台区 | 33.81 | 17.3687 | 3.3208 | 200 | 70 | 30 | 60 | 60 | 可开放容量大于等于30kW | 800124320 |  |  |  |  | 可开放容量大于等于30kW
12519 | 邵东市 | 灵官殿供电所 | 灵官殿镇 | 灵官殿镇三云村 | 110kV灵官殿变电站 | 灵石线 | 夫和村2#公变 | 33.81 | 17.3687 | 3.8372 | 200 | 73.6 | 0 | 86.4 | 86.4 | 可开放容量大于等于30kW | 800595701 |  |  |  |  | 可开放容量大于等于30kW
12520 | 邵东市 | 灵官殿供电所 | 灵官殿镇 | 灵官殿镇三云村 | 110kV灵官殿变电站 | 灵石线 | 夫和村3#公变 | 33.81 | 17.3687 | 3.8372 | 100 | 60 | 30 | -10 | 0 | 台区可开放容量不足 | 800476171 |  |  |  | 台区 | 台区可开放容量不足
12521 | 邵东市 | 灵官殿供电所 | 灵官殿镇 | 灵官殿镇佳木村 | 110kV灵官殿变电站 | 灵毛线 | 佳木三台区 | 33.81 | 17.3687 | 2.1082 | 80 | 0 | 0 | 64 | 64 | 可开放容量大于等于30kW | 800528950 |  |  |  |  | 可开放容量大于等于30kW
12522 | 邵东市 | 灵官殿供电所 | 灵官殿镇 | 灵官殿镇良善村 | 110kV灵官殿变电站 | 灵毛线 | 良善村三台区 | 33.81 | 17.3687 | 2.1082 | 100 | 50 | 0 | 30 | 30 | 可开放容量大于等于30kW | 800367781 |  |  |  |  | 可开放容量大于等于30kW
12523 | 邵东市 | 灵官殿供电所 | 灵官殿镇 | 灵官殿镇三联村 | 110kV灵官殿变电站 | 灵毛线 | 正兴村二台区 | 33.81 | 17.3687 | 2.1082 | 100 | 60 | 36 | -16 | 0 | 台区可开放容量不足 | 800608558 |  |  |  | 台区 | 台区可开放容量不足
12524 | 邵东市 | 灵官殿供电所 | 灵官殿镇 | 灵官殿镇神前村 | 110kV灵官殿变电站 | 灵毛线 | 仁前三台区 | 33.81 | 17.3687 | 2.1082 | 100 | 80 | 0 | 0 | 0 | 台区可开放容量不足 | 800016375 |  |  |  | 台区 | 台区可开放容量不足
12525 | 邵东市 | 仙槎桥供电所 | 魏家桥镇 | 仙槎桥镇清江村 | 110kV仙槎桥变电站 | 仙铜线 | 大井台区(新） | 33.81 | 25.26 | 5.7222 | 200 | 50 | 0 | 110 | 110 | 可开放容量大于等于30kW | 800595699 |  |  |  |  | 可开放容量大于等于30kW
12526 | 邵东市 | 仙槎桥供电所 | 魏家桥镇 | 仙槎桥镇仙槎桥社区 | 110kV仙槎桥变电站 | 仙铜线 | 大井三台区 | 33.81 | 25.26 | 5.7222 | 50 | 40 | 0 | 0 | 0 | 台区可开放容量不足 | 800016376 |  |  |  | 台区 | 台区可开放容量不足
12527 | 邵东市 | 廉桥供电所 | 斫曹乡 | 斫曹乡梧桐村 | 35kV斫曹变电站 | 斫唐线 | 万付村台区（新） | 33.81 | 2.917 | 4.4248 | 200 | 138 | 0 | 22 | 22 | 可开放容量小于30kW | 800065607 |  |  |  |  | 可开放容量小于30kW
12528 | 邵东市 | 野鸡坪供电所 | 野鸡坪镇 | 野鸡坪镇杨柳村 | 110kV佘田桥变电站 | 佘娄线 | 杨柳雪家台区(新) | 33.81 | 23.3804 | 0.6105 | 200 | 77.88 | 81 | 1.12 | 1.12 | 可开放容量小于30kW | 800595700 |  |  |  |  | 可开放容量小于30kW
12529 | 邵东市 | 野鸡坪供电所 | 野鸡坪镇 | 野鸡坪镇坳上村 | 110kV佘田桥变电站 | 佘娄线 | 坳上村部台区(新) | 33.81 | 23.3804 | 0.6105 | 100 | 48.88 | 0 | 31.12 | 31.12 | 可开放容量大于等于30kW | 800065591 |  |  |  |  | 可开放容量大于等于30kW
12530 | 邵东市 | 野鸡坪供电所 | 野鸡坪镇 | 野鸡坪镇长塘村 | 110kV佘田桥变电站 | 佘娄线 | 长塘冲台区(新) | 33.81 | 23.3804 | 0.6105 | 100 | 0 | 0 | 80 | 80 | 可开放容量大于等于30kW | 800016374 |  |  |  |  | 可开放容量大于等于30kW
12531 | 邵东市 | 野鸡坪供电所 | 野鸡坪镇 | 野鸡坪镇长塘村 | 110kV佘田桥变电站 | 佘娄线 | 长塘村部台区(新) | 33.81 | 23.3804 | 0.6105 | 100 | 0 | 40 | 40 | 40 | 可开放容量大于等于30kW | 800016438 |  |  |  |  | 可开放容量大于等于30kW
12532 | 邵东市 | 团山供电所 | 团山镇 | 团山镇保善村 | 110kV团山变电站 | 团山线 | 保胜台区（新） | 33.81 | 16.0266 | 5.6787 | 200 | 0 | 0 | 160 | 160 | 可开放容量大于等于30kW | 800608562 |  |  |  |  | 可开放容量大于等于30kW
12533 | 邵东市 | 灵官殿供电所 | 灵官殿镇 | 灵官殿镇三云村 | 110kV灵官殿变电站 | 灵石线 | 夫和村1#公变 | 33.81 | 17.3687 | 3.8372 | 100 | 76 | 0 | 4 | 4 | 可开放容量小于30kW | 800419059 |  |  |  |  | 可开放容量小于30kW
12534 | 邵东市 | 流砂供电所 | 流光岭镇 | 流光岭镇龙胜村 | 110kV流光岭变电站 | 流光线 | 农胜村2#公变(新) | 33.81 | 0.32475 | 0.34928 | 100 | 80 | 0 | 0 | 0 | 台区可开放容量不足 | 800580055 |  |  |  | 台区 | 台区可开放容量不足
12535 | 邵东市 | 廉桥供电所 | 斫曹乡 | 斫曹乡梧桐村 | 35kV斫曹变电站 | 斫唐线 | 梧桐1#公用杆变（新） | 33.81 | 2.917 | 4.4248 | 80 | 0 | 0 | 64 | 64 | 可开放容量大于等于30kW | 800340024 |  |  |  |  | 可开放容量大于等于30kW
12536 | 邵东市 | 廉桥供电所 | 斫曹乡 | 斫曹乡梧桐村 | 35kV斫曹变电站 | 斫唐线 | 梧桐#2台区（新） | 33.81 | 2.917 | 4.4248 | 100 | 0 | 0 | 80 | 80 | 可开放容量大于等于30kW | 800241571 |  |  |  |  | 可开放容量大于等于30kW
12537 | 邵东市 | 廉桥供电所 | 斫曹乡 | 廉桥镇民丰村 | 110kV廉桥变电站 | 廉光线 | 清建村公用杆变（新） | 33.81 | 10.6072 | 1.2748 | 160 | 83.08 | 76 | -31.08 | 0 | 台区可开放容量不足 | 800348330 |  |  |  | 台区 | 台区可开放容量不足
12538 | 邵东市 | 团山供电所 | 团山镇 | 团山镇保善村 | 110kV团山变电站 | 团山线 | 保胜二台区(新)柱上变压器 | 33.81 | 16.0266 | 5.6787 | 200 | 32.58 | 0 | 127.42 | 127.42 | 可开放容量大于等于30kW | 800348125 |  |  |  |  | 可开放容量大于等于30kW
12539 | 邵东市 | 仙槎桥供电所 | 仙槎桥镇 | 仙槎桥镇千子村 | 220kV昭阳变电站 | 昭仙Ⅱ线 | 千子2台区 | 33.81 | 20.01 | 5.7833 | 100 | 3.36 | 0 | 76.64 | 76.64 | 可开放容量大于等于30kW | 800425430 |  |  |  |  | 可开放容量大于等于30kW
12540 | 邵东市 | 仙槎桥供电所 | 仙槎桥镇 | 魏家桥镇合力村 | 110kV侯佳变电站 | 侯周线 | 合力3台区 | 33.81 | 27.603 | 3.2241 | 100 | 39.24 | 40 | 0.76 | 0.76 | 可开放容量小于30kW | 800388084 |  |  |  |  | 可开放容量小于30kW
12541 | 邵东市 | 仙槎桥供电所 | 仙槎桥镇 | 仙槎桥镇青石桥村 | 110kV仙槎桥变电站 | 仙铜线 | 灵光2台区 | 33.81 | 25.26 | 5.7222 | 100 | 76.295 | 0 | 3.705 | 3.705 | 可开放容量小于30kW | 800568619 |  |  |  |  | 可开放容量小于30kW
12542 | 邵东市 | 仙槎桥供电所 | 魏家桥镇 | 魏家桥镇排山村 | 110kV侯佳变电站 | 侯龙线 | 排山3台区 | 33.81 | 27.603 | 1.8688 | 200 | 50 | 0 | 110 | 110 | 可开放容量大于等于30kW | 800348124 |  |  |  |  | 可开放容量大于等于30kW
12543 | 邵东市 | 仙槎桥供电所 | 仙槎桥镇 | 仙槎桥镇唐家村 | 110kV仙槎桥变电站 | 仙铜线 | 唐家3台区 | 33.81 | 25.26 | 5.7222 | 100 | 65.49 | 0 | 14.51 | 14.51 | 可开放容量小于30kW | 800241574 |  |  |  |  | 可开放容量小于30kW
12544 | 邵东市 | 仙槎桥供电所 | 仙槎桥镇 | 仙槎桥镇灵太村 | 220kV昭阳变电站 | 昭仙Ⅱ线 | 兴旺2台区 | 33.81 | 20.01 | 5.7833 | 100 | 60.66 | 0 | 19.34 | 19.34 | 可开放容量小于30kW | 800388086 |  |  |  |  | 可开放容量小于30kW
12545 | 邵东市 | 仙槎桥供电所 | 仙槎桥镇 | 仙槎桥镇灵太村 | 220kV昭阳变电站 | 昭仙Ⅱ线 | 排子2台区 | 33.81 | 20.01 | 5.7833 | 200 | 30 | 0 | 130 | 130 | 可开放容量大于等于30kW | 800388085 |  |  |  |  | 可开放容量大于等于30kW
12546 | 邵东市 | 仙槎桥供电所 | 仙槎桥镇 | 仙槎桥镇青石桥村 | 110kV仙槎桥变电站 | 仙铜线 | 平阳三台区 | 33.81 | 25.26 | 5.7222 | 200 | 0 | 0 | 160 | 160 | 可开放容量大于等于30kW | 800400574 |  |  |  |  | 可开放容量大于等于30kW
12547 | 邵东市 | 仙槎桥供电所 | 仙槎桥镇 | 仙槎桥镇青石桥村 | 110kV仙槎桥变电站 | 仙铜线 | 铜鼓村一台区（新） | 33.81 | 25.26 | 5.7222 | 200 | 0 | 0 | 160 | 160 | 可开放容量大于等于30kW | 800346208 |  |  |  |  | 可开放容量大于等于30kW
12548 | 邵东市 | 配网运维（抢修）班 | 大禾塘街道 | 大禾塘街道龙石社区 | 110kV荷花塘变电站 | 荷煤线 | 锦绣路1#杆变G01032 | 33.81 | 38.51 | 7.4974 | 400 | 0 | 0 | 320 | 320 | 可开放容量大于等于30kW | 800568618 |  |  |  |  | 可开放容量大于等于30kW
12549 | 邵东市 | 配网运维（抢修）班 | 两市塘街道 | 两市塘街道港南社区 | 110kV宋家塘变电站 | 宋东线 | 工商所专变G01034 | 33.81 | 20.01 | 7.6174 | 315 | 0 | 0 | 252 | 252 | 可开放容量大于等于30kW | 800241570 |  |  |  |  | 可开放容量大于等于30kW
12550 | 邵东市 | 配网运维（抢修）班 | 宋家塘街道 | 宋家塘街道公园社区 | 110kV湖塘变电站 | 湖春线 | 公园路1#杆变G01033 | 33.81 | 38.51 | 7.6624 | 400 | 0 | 0 | 320 | 320 | 可开放容量大于等于30kW | 800241573 |  |  |  |  | 可开放容量大于等于30kW
12551 | 邵东市 | 仙槎桥供电所 | 魏家桥镇 | 仙槎桥镇灵山寺村 | 110kV仙槎桥变电站 | 仙铜线 | 湖塘4台区 | 33.81 | 25.26 | 5.7222 | 200 | 30 | 0 | 130 | 130 | 可开放容量大于等于30kW | 800565190 |  |  |  |  | 可开放容量大于等于30kW
12552 | 邵东市 | 周官桥供电所 | 大禾塘街道 | 大禾塘街道黄陂桥社区 | 110kV黄陂桥变电站 | 黄镇线 | 邵东新农村建设统筹发展管理中心杆变 | 33.81 | 25.26 | 4.995 | 400 | 20 | 0 | 300 | 300 | 可开放容量大于等于30kW | 800241588 |  |  |  |  | 可开放容量大于等于30kW
12553 | 邵东市 | 火厂坪供电所 | 火厂坪镇 | 火厂坪镇石泉村 | 220kV建设变电站 | 建棠线 | 泉福蛇和岭台区 | 33.81 | 25.26 | 0.32495 | 200 | 152 | 0 | 8 | 8 | 可开放容量小于30kW | 800306151 |  |  |  |  | 可开放容量小于30kW
12554 | 邵东市 | 配网运维（抢修）班 | 宋家塘街道 | 宋家塘街道新铺台社区 | 110kV荷花塘变电站 | 荷振线 | 水务局#3杆变(新)G00938 | 33.81 | 38.51 | 7.4224 | 400 | 0 | 0 | 320 | 320 | 可开放容量大于等于30kW | 800556141 |  |  |  |  | 可开放容量大于等于30kW
12555 | 邵东市 | 配网运维（抢修）班 | 两市塘街道 | 两市塘街道港南社区 | 110kV宋家塘变电站 | 宋镇Ⅰ线 | 农林城18#杆变G01037 | 33.81 | 20.01 | 7.1984 | 400 | 0 | 0 | 320 | 320 | 可开放容量大于等于30kW | 800518182 |  |  |  |  | 可开放容量大于等于30kW
12556 | 邵东市 | 配网运维（抢修）班 | 两市塘街道 | 两市塘街道港南社区 | 110kV宋家塘变电站 | 宋镇Ⅰ线 | 农林城19#杆变G01038 | 33.81 | 20.01 | 7.1984 | 315 | 0 | 0 | 252 | 252 | 可开放容量大于等于30kW | 800488510 |  |  |  |  | 可开放容量大于等于30kW
12557 | 邵东市 | 两市镇供电所 | 大禾塘街道 | 大禾塘街道红旗社区 | 110kV兴隆变电站 | 兴绿Ⅰ线 | 红旗石塘台区 | 33.81 | 25.26 | 4.2537 | 200 | 0 | 0 | 160 | 160 | 可开放容量大于等于30kW | 800506644 |  |  |  |  | 可开放容量大于等于30kW
12558 | 邵东市 | 火厂坪供电所 | 简家陇镇 | 简家陇镇简家陇社区 | 35kV简家陇变电站 | 简都线 | 乡变三台区公变（新） | 33.81 | 2.3214 | 1.0366 | 315 | 72.96 | 0 | 179.04 | 179.04 | 可开放容量大于等于30kW | 800506645 |  |  |  |  | 可开放容量大于等于30kW
12559 | 邵东市 | 配网运维（抢修）班 | 宋家塘街道 | 宋家塘街道宋家塘社区 | 220kV青山变电站 | 青火线 | 北岭路4#杆变G01039 | 33.81 | 38.51 | 7.6624 | 315 | 0 | 0 | 252 | 252 | 可开放容量大于等于30kW | 899947642 |  |  |  |  | 可开放容量大于等于30kW
12560 | 邵东市 | 两市镇供电所 | 宋家塘街道 | 宋家塘街道软塘社区 | 110kV湖塘变电站 | 湖马线 | 软塘易家湾（新）柱上变压器 | 33.81 | 38.51 | 3.0485 | 200 | 50 | 0 | 110 | 110 | 可开放容量大于等于30kW | 800352413 |  |  |  |  | 可开放容量大于等于30kW
12561 | 邵东市 | 两市镇供电所 | 两市塘街道 | 两市塘街道泉水村 | 110kV宋家塘变电站 | 宋金线 | 泉水豪上台区 | 33.81 | 20.01 | 3.8556 | 200 | 59 | 86 | 15 | 15 | 可开放容量小于30kW | 800352416 |  |  |  |  | 可开放容量小于30kW
12562 | 邵东市 | 流砂供电所 | 砂石镇 | 砂石镇高义村 | 35kV砂石变电站 | 砂高线 | 高义朱子冲杆变 | 33.81 | 0.32475 | 2.5161 | 125 | 0 | 0 | 100 | 100 | 可开放容量大于等于30kW | 800352417 |  |  |  |  | 可开放容量大于等于30kW
12563 | 邵东市 | 火厂坪供电所 | 火厂坪镇 | 火厂坪镇龙环村 | 110kV火厂坪变电站 | 火百线 | 龙环村#2公用杆变（新） | 33.81 | 25.26 | 6.279 | 200 | 153.035 | 0 | 6.965 | 6.965 | 可开放容量小于30kW | 800352414 |  |  |  |  | 可开放容量小于30kW
12564 | 邵东市 | 两市镇供电所 | 宋家塘街道 | 宋家塘街道梨园社区 | 220kV青山变电站 | 青北Ⅱ线 | 御景城9#变压器G00864 | 33.81 | 38.51 | 7.6624 | 800 | 0 | 0 | 640 | 640 | 可开放容量大于等于30kW | 800365594 |  |  |  |  | 可开放容量大于等于30kW
12565 | 邵东市 | 昭阳供电服务站 | 宋家塘街道 | 宋家塘街道金泉社区 | 110kV荷花塘变电站 | 荷黄Ⅱ线 | 老火车站箱变 | 33.81 | 38.51 | 6.8134 | 630 | 0 | 0 | 504 | 504 | 可开放容量大于等于30kW | 800352418 |  |  |  |  | 可开放容量大于等于30kW
12566 | 邵东市 | 周官桥供电所 | 周官桥乡 | 周官桥乡胜利村 | 220kV建设变电站 | 建葛线 | 胜利4台区 | 33.81 | 25.26 | 4.2526 | 200 | 40 | 0 | 120 | 120 | 可开放容量大于等于30kW | 800495915 |  |  |  |  | 可开放容量大于等于30kW
12567 | 邵东市 | 周官桥供电所 | 周官桥乡 | 周官桥乡车家坪村 | 220kV建设变电站 | 建工Ⅱ线 | 先锋村部台区 | 33.81 | 25.26 | -1.5096 | 100 | 55 | 55 | -30 | 0 | 线路、台区可开放容量不足 | 800506646 |  |  | 线路、 | 台区 | 线路、台区可开放容量不足
12568 | 邵东市 | 周官桥供电所 | 周官桥乡 | 周官桥乡车家坪村 | 220kV建设变电站 | 建工Ⅱ线 | 先锋坳上台区 | 33.81 | 25.26 | -1.5096 | 100 | 0 | 50 | 30 | 0 | 线路可开放容量不足 | 800437850 |  |  | 线路 |  | 线路可开放容量不足
12569 | 邵东市 | 周官桥供电所 | 周官桥乡 | 周官桥乡三联村 | 220kV建设变电站 | 建工Ⅱ线 | 桐车坝3台区 | 33.81 | 25.26 | -1.5096 | 100 | 50 | 0 | 30 | 0 | 线路可开放容量不足 | 800495914 |  |  | 线路 |  | 线路可开放容量不足
12570 | 邵东市 | 周官桥供电所 | 大禾塘街道 | 大禾塘街道龙石社区 | 110kV黄陂桥变电站 | 黄镇线 | 联合三台区 | 33.81 | 25.26 | 4.995 | 200 | 0 | 36 | 124 | 124 | 可开放容量大于等于30kW | 800536952 |  |  |  |  | 可开放容量大于等于30kW
12571 | 邵东市 | 周官桥供电所 | 周官桥乡 | 周官桥乡三联村 | 220kV建设变电站 | 建工Ⅰ线 | 三多村部台区 | 33.81 | 25.26 | 3.4353 | 200 | 160 | 100 | -100 | 0 | 台区可开放容量不足 | 800352415 |  |  |  | 台区 | 台区可开放容量不足
12572 | 邵东市 | 周官桥供电所 | 大禾塘街道 | 大禾塘街道罗家坝村 | 220kV建设变电站 | 建工Ⅱ线 | 罗丰三台区 | 33.81 | 25.26 | -1.5096 | 200 | 0 | 40 | 120 | 0 | 线路可开放容量不足 | 800211711 |  |  | 线路 |  | 线路可开放容量不足
12573 | 邵东市 | 周官桥供电所 | 大禾塘街道 | 大禾塘街道同意村 | 110kV黄陂桥变电站 | 黄绿Ⅱ线 | 同意2台区 | 33.81 | 25.26 | 6.8794 | 200 | 70.21 | 44 | 45.79 | 45.79 | 可开放容量大于等于30kW | 800566782 |  |  |  |  | 可开放容量大于等于30kW
12574 | 邵东市 | 周官桥供电所 | 周官桥乡 | 周官桥乡合益村 | 220kV建设变电站 | 建葛线 | 合家2台区 | 33.81 | 25.26 | 4.2526 | 200 | 100 | 0 | 60 | 60 | 可开放容量大于等于30kW | 800513589 |  |  |  |  | 可开放容量大于等于30kW
12575 | 邵东市 | 周官桥供电所 | 周官桥乡 | 周官桥乡车胜村 | 220kV建设变电站 | 建工Ⅱ线 | 建胜2台区 | 33.81 | 25.26 | -1.5096 | 200 | 0 | 0 | 160 | 0 | 线路可开放容量不足 | 800377808 |  |  | 线路 |  | 线路可开放容量不足
12576 | 邵东市 | 周官桥供电所 | 大禾塘街道 | 大禾塘街道泉塘村 | 220kV建设变电站 | 建工Ⅱ线 | 泉新2台区 | 33.81 | 25.26 | -1.5096 | 200 | 60 | 60 | 40 | 0 | 线路可开放容量不足 | 800164100 |  |  | 线路 |  | 线路可开放容量不足
12577 | 邵东市 | 团山供电所 | 团山镇 | 团山镇崇山铺村 | 110kV团山变电站 | 团山线 | 石桥周华台区 | 33.81 | 16.0266 | 5.6787 | 100 | 0 | 0 | 80 | 80 | 可开放容量大于等于30kW | 800016425 |  |  |  |  | 可开放容量大于等于30kW
12578 | 邵东市 | 团山供电所 | 团山镇 | 团山镇草塘村 | 110kV团山变电站 | 团双线 | 草塘莫家台区 | 33.81 | 16.0266 | 3.9568 | 100 | 31.075 | 0 | 48.925 | 48.925 | 可开放容量大于等于30kW | 800525319 |  |  |  |  | 可开放容量大于等于30kW
12579 | 邵东市 | 团山供电所 | 团山镇 | 团山镇廖家村 | 110kV团山变电站 | 团山线 | 廖家洪福台区 | 33.81 | 16.0266 | 5.6787 | 100 | 0 | 0 | 80 | 80 | 可开放容量大于等于30kW | 800374513 |  |  |  |  | 可开放容量大于等于30kW
12580 | 邵东市 | 周官桥供电所 | 大禾塘街道 | 大禾塘街道兰园里村 | 220kV建设变电站 | 建工Ⅱ线 | 南元月塘台区柱上变压器 | 33.81 | 25.26 | -1.5096 | 200 | 133 | 108 | -81 | 0 | 线路、台区可开放容量不足 | 800016401 |  |  | 线路、 | 台区 | 线路、台区可开放容量不足
12581 | 邵东市 | 昭阳供电服务站 | 大禾塘街道 | 大禾塘街道晨光社区 | 110kV黄陂桥变电站 | 黄凤Ⅲ线 | 凤凰城二期1#箱变G01042 | 33.81 | 25.26 | 7.6624 | 1000 | 0 | 0 | 800 | 800 | 可开放容量大于等于30kW | 800438657 |  |  |  |  | 可开放容量大于等于30kW
12582 | 邵东市 | 昭阳供电服务站 | 大禾塘街道 | 大禾塘街道城东社区 | 110kV兴隆变电站 | 兴绿Ⅲ线 | 金锐10#箱变G01041 | 33.81 | 25.26 | 6.2664 | 630 | 0 | 0 | 504 | 504 | 可开放容量大于等于30kW | 800016378 |  |  |  |  | 可开放容量大于等于30kW
12583 | 邵东市 | 灵官殿供电所 | 灵官殿镇 | 灵官殿镇大石头村 | 110kV灵官殿变电站 | 灵毛线 | 民主村一台区 | 33.81 | 17.3687 | 2.1082 | 200 | 0 | 40 | 120 | 120 | 可开放容量大于等于30kW | 800306152 |  |  |  |  | 可开放容量大于等于30kW
12584 | 邵东市 | 灵官殿供电所 | 灵官殿镇 | 灵官殿镇永田村 | 110kV灵官殿变电站 | 灵石线 | 全田村一台区 | 33.81 | 17.3687 | 3.8372 | 200 | 0 | 0 | 160 | 160 | 可开放容量大于等于30kW | 800537131 |  |  |  |  | 可开放容量大于等于30kW
12585 | 邵东市 | 灵官殿供电所 | 堡面前乡 | 堡面前乡大云村 | 110kV灵官殿变电站 | 灵毛Ⅱ线 | 大云村一台区 | 33.81 | 17.3687 | 3.3208 | 200 | 144.6 | 0 | 15.4 | 15.4 | 可开放容量小于30kW | 800016320 |  |  |  |  | 可开放容量小于30kW
12586 | 邵东市 | 灵官殿供电所 | 堡面前乡 | 堡面前乡大云村 | 110kV灵官殿变电站 | 灵毛Ⅱ线 | 大云村二台区 | 33.81 | 17.3687 | 3.3208 | 100 | 66 | 0 | 14 | 14 | 可开放容量小于30kW | 800210997 |  |  |  |  | 可开放容量小于30kW
12587 | 邵东市 | 灵官殿供电所 | 灵官殿镇 | 灵官殿镇金星村 | 110kV灵官殿变电站 | 灵毛线 | 金星村二台区 | 33.81 | 17.3687 | 2.1082 | 200 | 30 | 0 | 130 | 130 | 可开放容量大于等于30kW | 800516715 |  |  |  |  | 可开放容量大于等于30kW
12588 | 邵东市 | 灵官殿供电所 | 堡面前乡 | 堡面前乡大云村 | 110kV灵官殿变电站 | 灵毛Ⅱ线 | 大云村三台区 | 33.81 | 17.3687 | 3.3208 | 100 | 26.18 | 20 | 33.82 | 33.82 | 可开放容量大于等于30kW | 800416205 |  |  |  |  | 可开放容量大于等于30kW
12589 | 邵东市 | 灵官殿供电所 | 灵官殿镇 | 灵官殿镇白鹿村 | 110kV灵官殿变电站 | 灵毛线 | 金星村四台区 | 33.81 | 17.3687 | 2.1082 | 100 | 61.6 | 0 | 18.4 | 18.4 | 可开放容量小于30kW | 800542427 |  |  |  |  | 可开放容量小于30kW
12590 | 邵东市 | 灵官殿供电所 | 灵官殿镇 | 灵官殿镇白鹿村 | 110kV灵官殿变电站 | 灵毛线 | 金星村三台区 | 33.81 | 17.3687 | 2.1082 | 100 | 0 | 0 | 80 | 80 | 可开放容量大于等于30kW | 800180957 |  |  |  |  | 可开放容量大于等于30kW
12591 | 邵东市 | 灵官殿供电所 | 灵官殿镇 | 灵官殿镇大石头村 | 110kV灵官殿变电站 | 灵毛线 | 民主村三台区 | 33.81 | 17.3687 | 2.1082 | 80 | 40 | 0 | 24 | 24 | 可开放容量小于30kW | 800016377 |  |  |  |  | 可开放容量小于30kW
12592 | 邵东市 | 灵官殿供电所 | 灵官殿镇 | 灵官殿镇大石头村 | 110kV灵官殿变电站 | 灵毛线 | 民主村二台区 | 33.81 | 17.3687 | 2.1082 | 100 | 49.41 | 30 | 0.59 | 0.59 | 可开放容量小于30kW | 800016373 |  |  |  |  | 可开放容量小于30kW
12593 | 邵东市 | 灵官殿供电所 | 灵官殿镇 | 灵官殿镇双善村 | 110kV灵官殿变电站 | 灵官线 | 小岭山四台区 | 33.81 | 17.3687 | 5.3153 | 100 | 33.3 | 0 | 46.7 | 46.7 | 可开放容量大于等于30kW | 800281486 |  |  |  |  | 可开放容量大于等于30kW
12594 | 邵东市 | 灵官殿供电所 | 灵官殿镇 | 灵官殿镇永田村 | 110kV灵官殿变电站 | 灵石线 | 全田村三台区 | 33.81 | 17.3687 | 3.8372 | 200 | 70 | 50 | 40 | 40 | 可开放容量大于等于30kW | 800181900 |  |  |  |  | 可开放容量大于等于30kW
12595 | 邵东市 | 灵官殿供电所 | 灵官殿镇 | 灵官殿镇白鹿村 | 110kV灵官殿变电站 | 灵毛线 | 金星村一台区 | 33.81 | 17.3687 | 2.1082 | 100 | 70 | 0 | 10 | 10 | 可开放容量小于30kW | 800410401 |  |  |  |  | 可开放容量小于30kW
12596 | 邵东市 | 灵官殿供电所 | 灵官殿镇 | 灵官殿镇双善村 | 110kV灵官殿变电站 | 灵官线 | 善田村一台区 | 33.81 | 17.3687 | 5.3153 | 100 | 76 | 0 | 4 | 4 | 可开放容量小于30kW | 800129414 |  |  |  |  | 可开放容量小于30kW
12597 | 邵东市 | 灵官殿供电所 | 灵官殿镇 | 灵官殿镇双善村 | 110kV灵官殿变电站 | 灵官线 | 善田村二台区 | 33.81 | 17.3687 | 5.3153 | 100 | 0 | 0 | 80 | 80 | 可开放容量大于等于30kW | 800267953 |  |  |  |  | 可开放容量大于等于30kW
12598 | 邵东市 | 灵官殿供电所 | 灵官殿镇 | 灵官殿镇双善村 | 110kV灵官殿变电站 | 灵官线 | 小岭山三台区 | 33.81 | 17.3687 | 5.3153 | 400 | 30 | 0 | 290 | 290 | 可开放容量大于等于30kW | 800181869 |  |  |  |  | 可开放容量大于等于30kW
12599 | 邵东市 | 灵官殿供电所 | 灵官殿镇 | 灵官殿镇双善村 | 110kV灵官殿变电站 | 灵官线 | 善田村四台区 | 33.81 | 17.3687 | 5.3153 | 200 | 136 | 0 | 24 | 24 | 可开放容量小于30kW | 800016331 |  |  |  |  | 可开放容量小于30kW
12600 | 邵东市 | 灵官殿供电所 | 灵官殿镇 | 灵官殿镇双善村 | 110kV灵官殿变电站 | 灵官线 | 善田村三台区 | 33.81 | 17.3687 | 5.3153 | 200 | 0 | 0 | 160 | 160 | 可开放容量大于等于30kW | 800016031 |  |  |  |  | 可开放容量大于等于30kW
12601 | 邵东市 | 灵官殿供电所 | 灵官殿镇 | 灵官殿镇永田村 | 110kV灵官殿变电站 | 灵石线 | 全田村二台区 | 33.81 | 17.3687 | 3.8372 | 100 | 60 | 0 | 20 | 20 | 可开放容量小于30kW | 800164101 |  |  |  |  | 可开放容量小于30kW
12602 | 邵东市 | 灵官殿供电所 | 灵官殿镇 | 灵官殿镇双善村 | 110kV灵官殿变电站 | 灵官线 | 小岭山二台区 | 33.81 | 17.3687 | 5.3153 | 100 | 70.2 | 0 | 9.8 | 9.8 | 可开放容量小于30kW | 800180956 |  |  |  |  | 可开放容量小于30kW
12603 | 邵东市 | 灵官殿供电所 | 灵官殿镇 | 灵官殿镇双善村 | 110kV灵官殿变电站 | 灵官线 | 小岭山一台区 | 33.81 | 17.3687 | 5.3153 | 200 | 88.35 | 50 | 21.65 | 21.65 | 可开放容量小于30kW | 800559808 |  |  |  |  | 可开放容量小于30kW
12604 | 邵东市 | 廉桥供电所 | 廉桥镇 | 廉桥镇清潭村 | 110kV廉桥变电站 | 廉光线 | 清潭马鞍山台区 | 33.81 | 10.6072 | 1.2748 | 200 | 40 | 45 | 75 | 75 | 可开放容量大于等于30kW | 800180958 |  |  |  |  | 可开放容量大于等于30kW
12605 | 邵东市 | 廉桥供电所 | 斫曹乡 | 斫曹乡上斫村 | 35kV斫曹变电站 | 斫唐线 | 和坪村四组台区 | 33.81 | 2.917 | 4.4248 | 100 | 60 | 0 | 20 | 20 | 可开放容量小于30kW | 800496081 |  |  |  |  | 可开放容量小于30kW
12606 | 邵东市 | 佘田桥供电所 | 杨桥镇 | 杨桥镇枫树社区 | 35kV杨桥变电站 | 杨镇线 | 枫树信用社台区柱上变压器 | 33.81 | -1.1142 | 3.6491 | 200 | 33 | 115 | 12 | 0 | 变电站可开放容量不足 | 800190068 |  | 变电站 |  |  | 变电站可开放容量不足
12607 | 邵东市 | 佘田桥供电所 | 佘田桥镇 | 佘田桥镇同庆村 | 110kV佘田桥变电站 | 佘镇线 | 树山老梓堂柱上变压器 | 33.81 | 23.3804 | 2.2659 | 200 | 143.55 | 0 | 16.45 | 16.45 | 可开放容量小于30kW | 800542489 |  |  |  |  | 可开放容量小于30kW
12608 | 邵东市 | 佘田桥供电所 | 杨桥镇 | 杨桥镇梅子村 | 35kV杨桥变电站 | 杨汪线 | 敬爱2台区柱上变压器 | 33.81 | -1.1142 | 3.8073 | 100 | 56 | 0 | 24 | 0 | 变电站可开放容量不足 | 800438652 |  | 变电站 |  |  | 变电站可开放容量不足
12609 | 邵东市 | 佘田桥供电所 | 佘田桥镇 | 佘田桥镇两塘村 | 110kV佘田桥变电站 | 佘镇线 | 懋功堂台区柱上变压器 | 33.81 | 23.3804 | 2.2659 | 160 | 101 | 0 | 27 | 27 | 可开放容量小于30kW | 800015607 |  |  |  |  | 可开放容量小于30kW
12610 | 邵东市 | 佘田桥供电所 | 水东江镇 | 水东江镇敬爱村 | 35kV水东江变电站 | 水汪线 | 成家2变柱上变压器 | 33.81 | 6.245 | 5.9624 | 200 | 56 | 0 | 104 | 104 | 可开放容量大于等于30kW | 800458003 |  |  |  |  | 可开放容量大于等于30kW
12611 | 邵东市 | 配网运维（抢修）班 | 宋家塘街道 | 宋家塘街道新辉社区 | 110kV宋家塘变电站 | 宋石线 | 计生局专变G00554 | 33.81 | 20.01 | 7.4224 | 315 | 0 | 0 | 252 | 252 | 可开放容量大于等于30kW | 800601024 |  |  |  |  | 可开放容量大于等于30kW
12612 | 邵东市 | 昭阳供电服务站 | 大禾塘街道 | 大禾塘街道大田社区 | 110kV宋家塘变电站 | 宋东线 | 丽景花园7#箱变G00601 | 33.81 | 20.01 | 7.6174 | 630 | 0 | 0 | 504 | 504 | 可开放容量大于等于30kW | 800440800 |  |  |  |  | 可开放容量大于等于30kW
12613 | 邵东市 | 昭阳供电服务站 | 大禾塘街道 | 大禾塘街道晨光社区 | 110kV黄陂桥变电站 | 黄互Ⅰ线 | 国有林场安置区1#箱变G01078 | 33.81 | 25.26 | 7.6144 | 500 | 0 | 0 | 400 | 400 | 可开放容量大于等于30kW | 800016032 |  |  |  |  | 可开放容量大于等于30kW
12614 | 邵东市 | 昭阳供电服务站 | 大禾塘街道 | 大禾塘街道晨光社区 | 110kV黄陂桥变电站 | 黄互Ⅰ线 | 国有林场安置区2#箱变G01079 | 33.81 | 25.26 | 7.6144 | 500 | 0 | 0 | 400 | 400 | 可开放容量大于等于30kW | 800636465 |  |  |  |  | 可开放容量大于等于30kW
12615 | 邵东市 | 团山供电所 | 团山镇 | 团山镇三和村 | 110kV团山变电站 | 团双线 | 分水坝白泥台区柱上变压器 | 33.81 | 16.0266 | 3.9568 | 200 | 0 | 0 | 160 | 160 | 可开放容量大于等于30kW | 800336558 |  |  |  |  | 可开放容量大于等于30kW
12616 | 邵东市 | 团山供电所 | 团山镇 | 团山镇三和村 | 110kV团山变电站 | 团双线 | 山河红夫台区柱上变压器 | 33.81 | 16.0266 | 3.9568 | 100 | 66 | 66 | -52 | 0 | 台区可开放容量不足 | 800590770 |  |  |  | 台区 | 台区可开放容量不足
12617 | 邵东市 | 团山供电所 | 团山镇 | 团山镇松竹村 | 110kV团山变电站 | 团松线 | 松竹杨竹台区柱上变压器 | 33.81 | 16.0266 | 5.1725 | 100 | 67.25 | 0 | 12.75 | 12.75 | 可开放容量小于30kW | 800470281 |  |  |  |  | 可开放容量小于30kW
12618 | 邵东市 | 团山供电所 | 团山镇 | 团山镇松竹村 | 110kV团山变电站 | 团松线 | 松竹莫竹台区区柱上变压器 | 33.81 | 16.0266 | 5.1725 | 100 | 63 | 0 | 17 | 17 | 可开放容量小于30kW | 800636464 |  |  |  |  | 可开放容量小于30kW
12619 | 邵东市 | 团山供电所 | 团山镇 | 团山镇凌家村 | 110kV团山变电站 | 团松线 | 陵家铁家台区柱上变压器 | 33.81 | 16.0266 | 5.1725 | 100 | 50 | 0 | 30 | 30 | 可开放容量大于等于30kW | 800336515 |  |  |  |  | 可开放容量大于等于30kW
12620 | 邵东市 | 团山供电所 | 团山镇 | 团山镇双江村 | 110kV团山变电站 | 团双线 | 双江学校台区柱上变压器 | 33.81 | 16.0266 | 3.9568 | 200 | 70 | 0 | 90 | 90 | 可开放容量大于等于30kW | 800336557 |  |  |  |  | 可开放容量大于等于30kW
12621 | 邵东市 | 团山供电所 | 团山镇 | 团山镇三圣庙村 | 110kV团山变电站 | 团松线 | 山胜2#公变(新) | 33.81 | 16.0266 | 5.1725 | 100 | 72 | 0 | 8 | 8 | 可开放容量小于30kW | 800636463 |  |  |  |  | 可开放容量小于30kW
12622 | 邵东市 | 火厂坪供电所 | 火厂坪镇 | 火厂坪镇朱紫山村 | 35kV葛家变电站 | 葛木线 | 朱子山村台区 | 33.81 | -2.3621 | 4.2106 | 200 | 158.48 | 0 | 1.52 | 0 | 变电站可开放容量不足 | 800587947 |  | 变电站 |  |  | 变电站可开放容量不足
12623 | 邵东市 | 火厂坪供电所 | 火厂坪镇 | 火厂坪镇石泉村 | 220kV建设变电站 | 建棠线 | 云汉村公变(新) | 33.81 | 25.26 | 0.32495 | 200 | 135.1 | 0 | 24.9 | 24.9 | 可开放容量小于30kW | 800578490 |  |  |  |  | 可开放容量小于30kW
12624 | 邵东市 | 火厂坪供电所 | 火厂坪镇 | 火厂坪镇向阳村 | 110kV火厂坪变电站 | 火浩线 | 巨元岭台区 | 33.81 | 25.26 | 5.2496 | 100 | 0 | 0 | 80 | 80 | 可开放容量大于等于30kW | 800283582 |  |  |  |  | 可开放容量大于等于30kW
12625 | 邵东市 | 火厂坪供电所 | 火厂坪镇 | 火厂坪镇向阳村 | 110kV火厂坪变电站 | 火浩线 | 斗珑岭台区 | 33.81 | 25.26 | 5.2496 | 200 | 159.05 | 0 | 0.95 | 0.95 | 可开放容量小于30kW | 800569275 |  |  |  |  | 可开放容量小于30kW
12626 | 邵东市 | 火厂坪供电所 | 火厂坪镇 | 火厂坪镇石泉村 | 220kV建设变电站 | 建棠线 | 上凤堂台区 | 33.81 | 25.26 | 0.32495 | 200 | 90 | 0 | 70 | 70 | 可开放容量大于等于30kW | 800601025 |  |  |  |  | 可开放容量大于等于30kW
12627 | 邵东市 | 火厂坪供电所 | 火厂坪镇 | 火厂坪镇高山村 | 35kV葛家变电站 | 葛木线 | 洞山三台区柱上变压器 | 33.81 | -2.3621 | 4.2106 | 200 | 105 | 0 | 55 | 0 | 变电站可开放容量不足 | 800336559 |  | 变电站 |  |  | 变电站可开放容量不足
12628 | 邵东市 | 火厂坪供电所 | 火厂坪镇 | 火厂坪镇高山村 | 35kV葛家变电站 | 葛木线 | 上干湾台区柱上变压器 | 33.81 | -2.3621 | 4.2106 | 100 | 46.1 | 0 | 33.9 | 0 | 变电站可开放容量不足 | 800470279 |  | 变电站 |  |  | 变电站可开放容量不足
12629 | 邵东市 | 火厂坪供电所 | 火厂坪镇 | 火厂坪镇高山村 | 35kV葛家变电站 | 葛木线 | 老湾冲台区柱上变压器 | 33.81 | -2.3621 | 4.2106 | 200 | 158.61 | 0 | 1.39 | 0 | 变电站可开放容量不足 | 800201377 |  | 变电站 |  |  | 变电站可开放容量不足
12630 | 邵东市 | 火厂坪供电所 | 火厂坪镇 | 火厂坪镇高山村 | 35kV葛家变电站 | 葛木线 | 西清堂台区柱上变压器 | 33.81 | -2.3621 | 4.2106 | 200 | 155.26 | 0 | 4.74 | 0 | 变电站可开放容量不足 | 800201520 |  | 变电站 |  |  | 变电站可开放容量不足
12631 | 邵东市 | 两市镇供电所 | 宋家塘街道 | 宋家塘街道青龙村 | 35kV大石变电站 | 大长线 | 青龙4吕家冲台区柱上变压器 | 33.81 | 6.2987 | 4.9865 | 200 | 40 | 0 | 120 | 120 | 可开放容量大于等于30kW | 800296418 |  |  |  |  | 可开放容量大于等于30kW
12632 | 邵东市 | 团山供电所 | 团山镇 | 团山镇三和村 | 110kV团山变电站 | 团双线 | 山河二台区柱上变压器 | 33.81 | 16.0266 | 3.9568 | 200 | 140 | 0 | 20 | 20 | 可开放容量小于30kW | 800201502 |  |  |  |  | 可开放容量小于30kW
12633 | 邵东市 | 团山供电所 | 团山镇 | 团山镇三和村 | 110kV团山变电站 | 团双线 | 分水坝皂皮台区柱上变压器 | 33.81 | 16.0266 | 3.9568 | 100 | 73.38 | 0 | 6.62 | 6.62 | 可开放容量小于30kW | 800578491 |  |  |  |  | 可开放容量小于30kW
12634 | 邵东市 | 团山供电所 | 团山镇 | 团山镇凌家村 | 110kV团山变电站 | 团松线 | 陵家杨家台区柱上变压器 | 33.81 | 16.0266 | 5.1725 | 200 | 118 | 0 | 42 | 42 | 可开放容量大于等于30kW | 800506019 |  |  |  |  | 可开放容量大于等于30kW
12635 | 邵东市 | 团山供电所 | 团山镇 | 团山镇松竹村 | 110kV团山变电站 | 团松线 | 松竹堂台区柱上变压器 | 33.81 | 16.0266 | 5.1725 | 200 | 159 | 30 | -29 | 0 | 台区可开放容量不足 | 800182758 |  |  |  | 台区 | 台区可开放容量不足
12636 | 邵东市 | 团山供电所 | 团山镇 | 团山镇松竹村 | 110kV团山变电站 | 团松线 | 松竹龙胜台区柱上变压器 | 33.81 | 16.0266 | 5.1725 | 100 | 0 | 0 | 80 | 80 | 可开放容量大于等于30kW | 800344238 |  |  |  |  | 可开放容量大于等于30kW
12637 | 邵东市 | 佘田桥供电所 | 杨桥镇 | 杨桥镇大石桥村 | 35kV杨桥变电站 | 杨镇线 | 新苍组台区柱上变压器 | 33.81 | -1.1142 | 3.6491 | 100 | 50 | 30 | 0 | 0 | 变电站、台区可开放容量不足 | 800470280 |  | 变电站、 |  | 台区 | 变电站、台区可开放容量不足
12638 | 邵东市 | 佘田桥供电所 | 杨桥镇 | 杨桥镇枫树社区 | 35kV杨桥变电站 | 杨镇线 | 茶边台区柱上变压器 | 33.81 | -1.1142 | 3.6491 | 100 | 96 | 0 | -16 | 0 | 变电站、台区可开放容量不足 | 800542353 |  | 变电站、 |  | 台区 | 变电站、台区可开放容量不足
12639 | 邵东市 | 佘田桥供电所 | 水东江镇 | 水东江镇汪塘村 | 35kV水东江变电站 | 水南线 | 琵琶组台区柱上变压器 | 33.81 | 6.245 | 5.4799 | 100 | 66 | 0 | 14 | 14 | 可开放容量小于30kW | 800336556 |  |  |  |  | 可开放容量小于30kW
12640 | 邵东市 | 佘田桥供电所 | 水东江镇 | 水东江镇开发村 | 35kV水东江变电站 | 水南线 | 佘家台区柱上变压器 | 33.81 | 6.245 | 5.4799 | 100 | 60 | 0 | 20 | 20 | 可开放容量小于30kW | 800182759 |  |  |  |  | 可开放容量小于30kW
12641 | 邵东市 | 佘田桥供电所 | 水东江镇 | 水东江镇石佳村 | 35kV水东江变电站 | 水南线 | 赵家台区柱上变压器 | 33.81 | 6.245 | 5.4799 | 200 | 40 | 0 | 120 | 120 | 可开放容量大于等于30kW | 800336560 |  |  |  |  | 可开放容量大于等于30kW
12642 | 邵东市 | 佘田桥供电所 | 水东江镇 | 水东江镇桥边塘村 | 35kV水东江变电站 | 水南线 | 燕山屋台区柱上变压器 | 33.81 | 6.245 | 5.4799 | 100 | 0 | 50 | 30 | 30 | 可开放容量大于等于30kW | 800640688 |  |  |  |  | 可开放容量大于等于30kW
12643 | 邵东市 | 佘田桥供电所 | 杨桥镇 | 杨桥镇大石桥村 | 35kV杨桥变电站 | 杨镇线 | 台上屋台区变压器 | 33.81 | -1.1142 | 3.6491 | 100 | 40 | 0 | 40 | 0 | 变电站可开放容量不足 | 800954060 |  | 变电站 |  |  | 变电站可开放容量不足
12644 | 邵东市 | 佘田桥供电所 | 水东江镇 | 水东江镇文竹村 | 35kV水东江变电站 | 水南线 | 藕塘村二台区（新） | 33.81 | 6.245 | 5.4799 | 100 | 30 | 0 | 50 | 50 | 可开放容量大于等于30kW | 4305232605002630 |  |  |  |  | 可开放容量大于等于30kW
12645 | 邵东市 | 佘田桥供电所 | 水东江镇 | 水东江镇石佳村 | 35kV水东江变电站 | 水南线 | 藕塘村公变（新） | 33.81 | 6.245 | 5.4799 | 100 | 77 | 0 | 3 | 3 | 可开放容量小于30kW | 4305232605005560 |  |  |  |  | 可开放容量小于30kW
12646 | 邵东市 | 佘田桥供电所 | 水东江镇 | 水东江镇高塘村 | 35kV水东江变电站 | 水南线 | 仙娥村1#台区(新) | 33.81 | 6.245 | 5.4799 | 200 | 33 | 26 | 101 | 101 | 可开放容量大于等于30kW | 800669149 |  |  |  |  | 可开放容量大于等于30kW
12647 | 邵东市 | 火厂坪供电所 | 简家陇镇 | 简家陇镇建成村 | 35kV简家陇变电站 | 简铅线 | 屏翰堂台区柱上变压器 | 33.81 | 2.3214 | 2.1791 | 100 | 78 | 0 | 2 | 2 | 可开放容量小于30kW | 800659421 |  |  |  |  | 可开放容量小于30kW
12648 | 邵东市 | 火厂坪供电所 | 简家陇镇 | 简家陇镇高桥村 | 35kV简家陇变电站 | 简珍线 | 燕泥堂台区柱上变压器 | 33.81 | 2.3214 | 4.2586 | 100 | 61.02 | 0 | 18.98 | 18.98 | 可开放容量小于30kW | 800661258 |  |  |  |  | 可开放容量小于30kW
12649 | 邵东市 | 火厂坪供电所 | 简家陇镇 | 简家陇镇高桥村 | 35kV简家陇变电站 | 简珍线 | 腰堂冲台区柱上变压器 | 33.81 | 2.3214 | 4.2586 | 100 | 0 | 0 | 80 | 80 | 可开放容量大于等于30kW | 800668289 |  |  |  |  | 可开放容量大于等于30kW
12650 | 邵东市 | 火厂坪供电所 | 简家陇镇 | 简家陇镇高桥村 | 35kV简家陇变电站 | 简都线 | 新屋冲台区柱上变压器 | 33.81 | 2.3214 | 1.0366 | 100 | 58.34 | 30 | -8.34 | 0 | 台区可开放容量不足 | 800656230 |  |  |  | 台区 | 台区可开放容量不足
12651 | 邵东市 | 火厂坪供电所 | 简家陇镇 | 简家陇镇高桥村 | 35kV简家陇变电站 | 简珍线 | 高桥小学台区柱上变压器 | 33.81 | 2.3214 | 4.2586 | 100 | 76.02 | 0 | 3.98 | 3.98 | 可开放容量小于30kW | 800569274 |  |  |  |  | 可开放容量小于30kW
12652 | 邵东市 | 火厂坪供电所 | 简家陇镇 | 简家陇镇高桥村 | 35kV简家陇变电站 | 简珍线 | 沙坪村台区(新) | 33.81 | 2.3214 | 4.2586 | 200 | 146 | 60 | -46 | 0 | 台区可开放容量不足 | 800568942 |  |  |  | 台区 | 台区可开放容量不足
12653 | 邵东市 | 火厂坪供电所 | 简家陇镇 | 简家陇镇高桥村 | 35kV简家陇变电站 | 简珍线 | 玉公祠台区 | 33.81 | 2.3214 | 4.2586 | 80 | 40 | 0 | 24 | 24 | 可开放容量小于30kW | 800470545 |  |  |  |  | 可开放容量小于30kW
12654 | 邵东市 | 火厂坪供电所 | 简家陇镇 | 简家陇镇高桥村 | 35kV简家陇变电站 | 简珍线 | 虎冲台区 | 33.81 | 2.3214 | 4.2586 | 100 | 36.16 | 0 | 43.84 | 43.84 | 可开放容量大于等于30kW | 800470544 |  |  |  |  | 可开放容量大于等于30kW
12655 | 邵东市 | 火厂坪供电所 | 简家陇镇 | 简家陇镇建成村 | 35kV简家陇变电站 | 简珍线 | 世潘堂台区柱上变压器 | 33.81 | 2.3214 | 4.2586 | 100 | 50 | 30 | 0 | 0 | 台区可开放容量不足 | 800389866 |  |  |  | 台区 | 台区可开放容量不足
12656 | 邵东市 | 火厂坪供电所 | 简家陇镇 | 简家陇镇高桥村 | 35kV简家陇变电站 | 简珍线 | 高桥市场台区柱上变压器 | 33.81 | 2.3214 | 4.2586 | 200 | 136 | 86 | -62 | 0 | 台区可开放容量不足 | 800195744 |  |  |  | 台区 | 台区可开放容量不足
12657 | 邵东市 | 火厂坪供电所 | 简家陇镇 | 简家陇镇田塘村 | 35kV简家陇变电站 | 简珍线 | 田塘小学台区柱上变压器 | 33.81 | 2.3214 | 4.2586 | 200 | 36 | 0 | 124 | 124 | 可开放容量大于等于30kW | 800227086 |  |  |  |  | 可开放容量大于等于30kW
12658 | 邵东市 | 昭阳供电服务站 | 宋家塘街道 | 宋家塘街道荷花社区 | 110kV荷花塘变电站 | 荷焦线 | 圆湾路1#杆变G01043 | 33.81 | 38.51 | 7.6624 | 400 | 0 | 0 | 320 | 320 | 可开放容量大于等于30kW | 800401732 |  |  |  |  | 可开放容量大于等于30kW
12659 | 邵东市 | 两市镇供电所 | 宋家塘街道 | 宋家塘街道梨园社区 | 220kV青山变电站 | 青北Ⅱ线 | 御景城I区2#G01044 | 33.81 | 38.51 | 7.6624 | 630 | 0 | 0 | 504 | 504 | 可开放容量大于等于30kW | 800195745 |  |  |  |  | 可开放容量大于等于30kW
12660 | 邵东市 | 佘田桥供电所 | 水东江镇 | 水东江镇石牛村 | 35kV杨桥变电站 | 杨汪线 | 乔华台区柱上变压器 | 33.81 | -1.1142 | 3.8073 | 50 | 0 | 0 | 40 | 0 | 变电站可开放容量不足 | 800389863 |  | 变电站 |  |  | 变电站可开放容量不足
12661 | 邵东市 | 佘田桥供电所 | 杨桥镇 | 水东江镇长胜村 | 35kV杨桥变电站 | 杨汪线 | 花园台区柱上变压器 | 33.81 | -1.1142 | 3.8073 | 100 | 36 | 0 | 44 | 0 | 变电站可开放容量不足 | 800302128 |  | 变电站 |  |  | 变电站可开放容量不足
12662 | 邵东市 | 配网运维（抢修）班 | 两市塘街道 | 两市塘街道胜利社区 | 110kV宋家塘变电站 | 宋镇Ⅴ回 | 胜利街1#箱变G01045 | 33.81 | 20.01 | 7.5858 | 630 | 0 | 0 | 504 | 504 | 可开放容量大于等于30kW | 800389865 |  |  |  |  | 可开放容量大于等于30kW
12663 | 邵东市 | 廉桥供电所 | 廉桥镇 | 廉桥镇礼合村 | 110kV廉桥变电站 | 廉光线 | 集合亭子铺台区柱上公用变 | 33.81 | 10.6072 | 1.2748 | 200 | 100 | 110 | -50 | 0 | 台区可开放容量不足 | 800389864 |  |  |  | 台区 | 台区可开放容量不足
12664 | 邵东市 | 廉桥供电所 | 界岭镇 | 界岭镇爱窑村 | 35kV界岭变电站 | 界长线 | 爱窑村新瑶台区柱上公用变 | 33.81 | 0.35491 | 3.0946 | 80 | 30 | 30 | 4 | 4 | 可开放容量小于30kW | 800302124 |  |  |  |  | 可开放容量小于30kW
12665 | 邵东市 | 灵官殿供电所 | 灵官殿镇 | 灵官殿镇石株桥村 | 110kV灵官殿变电站 | 灵石线 | 石株桥三台区 | 33.81 | 17.3687 | 3.8372 | 200 | 126 | 36 | -2 | 0 | 台区可开放容量不足 | 800209841 |  |  |  | 台区 | 台区可开放容量不足
12666 | 邵东市 | 火厂坪供电所 | 火厂坪镇 | 火厂坪镇高山村 | 35kV葛家变电站 | 葛木线 | 洞山村村部台区柱上公用变 | 33.81 | -2.3621 | 4.2106 | 400 | 50 | 0 | 270 | 0 | 变电站可开放容量不足 | 800302125 |  | 变电站 |  |  | 变电站可开放容量不足
12667 | 邵东市 | 火厂坪供电所 | 火厂坪镇 | 火厂坪镇向阳村 | 110kV火厂坪变电站 | 火浩线 | 大屋排台区柱上公用变 | 33.81 | 25.26 | 5.2496 | 200 | 0 | 0 | 160 | 160 | 可开放容量大于等于30kW | 800224044 |  |  |  |  | 可开放容量大于等于30kW
12668 | 邵东市 | 廉桥供电所 | 界岭镇 | 界岭镇爱窑村 | 35kV界岭变电站 | 界长线 | 爱窑村宋家台区柱上公用变 | 33.81 | 0.35491 | 3.0946 | 200 | 0 | 33 | 127 | 127 | 可开放容量大于等于30kW | 800209842 |  |  |  |  | 可开放容量大于等于30kW
12669 | 邵东市 | 火厂坪供电所 | 火厂坪镇 | 火厂坪镇高峰村 | 35kV葛家变电站 | 葛木线 | 葛家村2#台区（新）柱上公用变 | 33.81 | -2.3621 | 4.2106 | 250 | 156 | 93 | -49 | 0 | 变电站、台区可开放容量不足 | 800218612 |  | 变电站、 |  | 台区 | 变电站、台区可开放容量不足
12670 | 邵东市 | 廉桥供电所 | 廉桥镇 | 廉桥镇礼合村 | 110kV廉桥变电站 | 廉光线 | 集合村台区（新） | 33.81 | 10.6072 | 1.2748 | 100 | 61 | 0 | 19 | 19 | 可开放容量小于30kW | 800302126 |  |  |  |  | 可开放容量小于30kW
12671 | 邵东市 | 佘田桥供电所 | 水东江镇 | 水东江镇新华村 | 35kV水东江变电站 | 水芽线 | 益华村荷公庙台区柱上变 | 33.81 | 6.245 | 4.7498 | 200 | 160 | 0 | 0 | 0 | 台区可开放容量不足 | 800302127 |  |  |  | 台区 | 台区可开放容量不足
12672 | 邵东市 | 佘田桥供电所 | 水东江镇 | 水东江镇古城村 | 35kV水东江变电站 | 水芽线 | 益华村太公堂台区柱上变 | 33.81 | 6.245 | 4.7498 | 200 | 140 | 0 | 20 | 20 | 可开放容量小于30kW | 800389867 |  |  |  |  | 可开放容量小于30kW
12673 | 邵东市 | 佘田桥供电所 | 水东江镇 | 野鸡坪镇井田村 | 110kV佘田桥变电站 | 佘杨线 | 东风村部台区柱上变 | 33.81 | 23.3804 | 3.6511 | 200 | 127 | 20 | 13 | 13 | 可开放容量小于30kW | 800438666 |  |  |  |  | 可开放容量小于30kW
12674 | 邵东市 | 佘田桥供电所 | 水东江镇 | 水东江镇水东江社区 | 110kV佘田桥变电站 | 佘杨线 | 东风村左家屋台区柱上公用变 | 33.81 | 23.3804 | 3.6511 | 200 | 33 | 0 | 127 | 127 | 可开放容量大于等于30kW | 800426060 |  |  |  |  | 可开放容量大于等于30kW
12675 | 邵东市 | 佘田桥供电所 | 水东江镇 | 水东江镇同心村 | 110kV佘田桥变电站 | 佘杨线 | 东风村松西堂台区柱上公用变 | 33.81 | 23.3804 | 3.6511 | 200 | 26 | 0 | 134 | 134 | 可开放容量大于等于30kW | 899857191 |  |  |  |  | 可开放容量大于等于30kW
12676 | 邵东市 | 佘田桥供电所 | 水东江镇 | 水东江镇水东江社区 | 110kV佘田桥变电站 | 佘杨线 | 东风村交警队台区柱上公用变 | 33.81 | 23.3804 | 3.6511 | 200 | 15 | 0 | 145 | 145 | 可开放容量大于等于30kW | 800659289 |  |  |  |  | 可开放容量大于等于30kW
12677 | 邵东市 | 佘田桥供电所 | 水东江镇 | 水东江镇芽江村 | 110kV佘田桥变电站 | 佘杨线 | 东风村龚家屋台区柱上公用变 | 33.81 | 23.3804 | 3.6511 | 400 | 76 | 0 | 244 | 244 | 可开放容量大于等于30kW | 800348384 |  |  |  |  | 可开放容量大于等于30kW
12678 | 邵东市 | 佘田桥供电所 | 佘田桥镇 | 佘田桥镇佘田桥村 | 110kV佘田桥变电站 | 佘仙线 | 衡宝路车站柱上公变柱上公用变 | 33.81 | 23.3804 | 3.3684 | 400 | 86.7 | 0 | 233.3 | 233.3 | 可开放容量大于等于30kW | 899940067 |  |  |  |  | 可开放容量大于等于30kW
12679 | 邵东市 | 佘田桥供电所 | 佘田桥镇 | 佘田桥镇佘田桥村 | 110kV佘田桥变电站 | 佘仙线 | 佘湖山电视台台区柱上公用变 | 33.81 | 23.3804 | 3.3684 | 50 | 0 | 0 | 40 | 40 | 可开放容量大于等于30kW | 800534241 |  |  |  |  | 可开放容量大于等于30kW
12680 | 邵东市 | 昭阳供电服务站 | 两市塘街道 | 两市塘街道高田社区 | 110kV湖塘变电站 | 湖金线 | 昭王府2#箱变G01048 | 33.81 | 38.51 | 7.5824 | 630 | 0 | 0 | 504 | 504 | 可开放容量大于等于30kW | 800424337 |  |  |  |  | 可开放容量大于等于30kW
12681 | 邵东市 | 昭阳供电服务站 | 两市塘街道 | 两市塘街道高田社区 | 110kV湖塘变电站 | 湖金线 | 昭王府1#箱变G01047 | 33.81 | 38.51 | 7.5824 | 630 | 0 | 0 | 504 | 504 | 可开放容量大于等于30kW | 800577888 |  |  |  |  | 可开放容量大于等于30kW
12682 | 邵东市 | 昭阳供电服务站 | 两市塘街道 | 两市塘街道高田社区 | 110kV湖塘变电站 | 湖金线 | 昭王府3#箱变G01049 | 33.81 | 38.51 | 7.5824 | 500 | 0 | 0 | 400 | 400 | 可开放容量大于等于30kW | 899951089 |  |  |  |  | 可开放容量大于等于30kW
12683 | 邵东市 | 配网运维（抢修）班 | 大禾塘街道 | 大禾塘街道城东社区 | 110kV荷花塘变电站 | 荷金线 | 中国人民银行邵东县支行专变G01050 | 33.81 | 38.51 | 7.4444 | 400 | 0 | 0 | 320 | 320 | 可开放容量大于等于30kW | 800372656 |  |  |  |  | 可开放容量大于等于30kW
12684 | 邵东市 | 火厂坪供电所 | 火厂坪镇 | 火厂坪镇龙环村 | 110kV火厂坪变电站 | 火丰线 | 龙环3台区柱上公用变 | 33.81 | 25.26 | 7.264 | 315 | 75.76 | 60 | 116.24 | 116.24 | 可开放容量大于等于30kW | 800352265 |  |  |  |  | 可开放容量大于等于30kW
12685 | 邵东市 | 昭阳供电服务站 | 宋家塘街道 | 宋家塘街道新铺台社区 | 110kV荷花塘变电站 | 荷煤线 | 开发区金龙大道1#箱变G01056 | 33.81 | 38.51 | 7.4974 | 630 | 0 | 0 | 504 | 504 | 可开放容量大于等于30kW | 800424338 |  |  |  |  | 可开放容量大于等于30kW
12686 | 邵东市 | 昭阳供电服务站 | 大禾塘街道 | 大禾塘街道晨光社区 | 110kV黄陂桥变电站 | 黄互Ⅰ线 | 创业花园1#箱变G01051 | 33.81 | 25.26 | 7.6144 | 630 | 0 | 0 | 504 | 504 | 可开放容量大于等于30kW | 800424335 |  |  |  |  | 可开放容量大于等于30kW
12687 | 邵东市 | 昭阳供电服务站 | 大禾塘街道 | 大禾塘街道晨光社区 | 110kV黄陂桥变电站 | 黄互Ⅰ线 | 创业花园2#箱变G01052 | 33.81 | 25.26 | 7.6144 | 630 | 0 | 0 | 504 | 504 | 可开放容量大于等于30kW | 800426003 |  |  |  |  | 可开放容量大于等于30kW
12688 | 邵东市 | 昭阳供电服务站 | 大禾塘街道 | 大禾塘街道晨光社区 | 110kV黄陂桥变电站 | 黄互Ⅰ线 | 创业花园3#箱变G01053 | 33.81 | 25.26 | 7.6144 | 630 | 0 | 0 | 504 | 504 | 可开放容量大于等于30kW | 899946934 |  |  |  |  | 可开放容量大于等于30kW
12689 | 邵东市 | 昭阳供电服务站 | 大禾塘街道 | 大禾塘街道晨光社区 | 110kV黄陂桥变电站 | 黄互Ⅰ线 | 创业花园4#箱变G01054 | 33.81 | 25.26 | 7.6144 | 630 | 0 | 0 | 504 | 504 | 可开放容量大于等于30kW | 800252890 |  |  |  |  | 可开放容量大于等于30kW
12690 | 邵东市 | 昭阳供电服务站 | 大禾塘街道 | 大禾塘街道晨光社区 | 110kV黄陂桥变电站 | 黄互Ⅰ线 | 创业花园5#箱变G01055 | 33.81 | 25.26 | 7.6144 | 630 | 0 | 0 | 504 | 504 | 可开放容量大于等于30kW | 4312232005048140 |  |  |  |  | 可开放容量大于等于30kW
12691 | 邵东市 | 流砂供电所 | 砂石镇 | 砂石镇高义村 | 35kV砂石变电站 | 砂高线 | 长冲二台区柱上公用变 | 33.81 | 0.32475 | 2.5161 | 200 | 120 | 40 | 0 | 0 | 台区可开放容量不足 | 800252878 |  |  |  | 台区 | 台区可开放容量不足
12692 | 邵东市 | 黑田铺供电所 | 黑田铺镇 | 黑田铺镇天狮岭村 | 110kV黑田铺变电站 | 黑南线 | 天司文家院柱上公用变 | 33.81 | 1.9132 | 1.3858 | 200 | 295 | 0 | -135 | 0 | 台区可开放容量不足 | 800348626 |  |  |  | 台区 | 台区可开放容量不足
12693 | 邵东市 | 黑田铺供电所 | 黑田铺镇 | 黑田铺镇天狮岭村 | 110kV黑田铺变电站 | 黑南线 | 天司月塘柱上公用变 | 33.81 | 1.9132 | 1.3858 | 100 | 113.21 | 0 | -33.21 | 0 | 台区可开放容量不足 | 4302240105045710 |  |  |  | 台区 | 台区可开放容量不足
12694 | 邵东市 | 配网运维（抢修）班 | 宋家塘街道 | 宋家塘街道公园社区 | 110kV湖塘变电站 | 湖春线 | 公园路3#杆变G01057 | 33.81 | 38.51 | 7.6624 | 500 | 0 | 0 | 400 | 400 | 可开放容量大于等于30kW | 800459955 |  |  |  |  | 可开放容量大于等于30kW
12695 | 邵东市 | 佘田桥供电所 | 佘田桥镇 | 佘田桥镇佘田桥村 | 110kV佘田桥变电站 | 佘仙线 | 蒸湖路3#柱上公用变 | 33.81 | 23.3804 | 3.3684 | 400 | 181 | 0 | 139 | 139 | 可开放容量大于等于30kW | 800348591 |  |  |  |  | 可开放容量大于等于30kW
12696 | 邵东市 | 配网运维（抢修）班 | 大禾塘街道 | 大禾塘街道梅岭社区 | 110kV黄陂桥变电站 | 黄兴I线 | 梅岭村加油站公用变G00631 | 33.81 | 25.26 | 7.5674 | 400 | 0 | 40 | 280 | 280 | 可开放容量大于等于30kW | 899940006 |  |  |  |  | 可开放容量大于等于30kW
12697 | 邵东市 | 配网运维（抢修）班 | 大禾塘街道 | 大禾塘街道礼经社区 | 110kV荷花塘变电站 | 荷黄Ⅱ线 | 礼经车家龙公用变G00641 | 33.81 | 38.51 | 6.8134 | 400 | 0 | 0 | 320 | 320 | 可开放容量大于等于30kW | 4301241705141940 |  |  |  |  | 可开放容量大于等于30kW
12698 | 邵东市 | 配网运维（抢修）班 | 宋家塘街道 | 宋家塘街道麦子口社区 | 110kV宋家塘变电站 | 宋修线 | 麦子口高速桥公用变 | 33.81 | 20.01 | 7.4424 | 200 | 40 | 0 | 120 | 120 | 可开放容量大于等于30kW | 800351371 |  |  |  |  | 可开放容量大于等于30kW
12699 | 邵东市 | 灵官殿供电所 | 灵官殿镇 | 灵官殿镇蒸阳村 | 110kV灵官殿变电站 | 灵官线 | 民安村三台区 | 33.81 | 17.3687 | 5.3153 | 200 | 135.04 | 0 | 24.96 | 24.96 | 可开放容量小于30kW | 899951912 |  |  |  |  | 可开放容量小于30kW
12700 | 邵东市 | 两市镇供电所 | 宋家塘街道 | 宋家塘街道赛田社区 | 110kV湖塘变电站 | 湖马线 | 赛田居委会旁公用变 | 33.81 | 38.51 | 3.0485 | 400 | 0 | 0 | 320 | 320 | 可开放容量大于等于30kW | 899955230 |  |  |  |  | 可开放容量大于等于30kW
12701 | 邵东市 | 两市镇供电所 | 大禾塘街道 | 大禾塘街道大坪弯社区 | 110kV黄陂桥变电站 | 黄绿Ⅱ线 | 大坪2台区 | 33.81 | 25.26 | 6.8794 | 400 | 5 | 0 | 315 | 315 | 可开放容量大于等于30kW | 800424329 |  |  |  |  | 可开放容量大于等于30kW
12702 | 邵东市 | 两市镇供电所 | 大禾塘街道 | 大禾塘街道大坪弯社区 | 110kV兴隆变电站 | 兴绿Ⅰ线 | 大坪1台区(新) | 33.81 | 25.26 | 4.2537 | 200 | 60 | 0 | 100 | 100 | 可开放容量大于等于30kW | 800634972 |  |  |  |  | 可开放容量大于等于30kW
12703 | 邵东市 | 两市镇供电所 | 两市镇乡镇 | 宋家塘村 | 220kV青山变电站 | 青黄Ⅰ线 | 宋家塘2#台区 | 33.81 | 38.51 | 5.6505 | 400 | 27 | 0 | 293 | 293 | 可开放容量大于等于30kW | 899948928 |  |  |  |  | 可开放容量大于等于30kW
12704 | 邵东市 | 两市镇供电所 | 宋家塘街道 | 宋家塘街道宋家塘社区 | 220kV青山变电站 | 青黄Ⅰ线 | 宋家塘#3柱上公变 | 33.81 | 38.51 | 5.6505 | 400 | 133 | 70 | 117 | 117 | 可开放容量大于等于30kW | 800419845 |  |  |  |  | 可开放容量大于等于30kW
12705 | 邵东市 | 两市镇供电所 | 两市镇乡镇 | 宋家塘村 | 220kV青山变电站 | 青黄Ⅰ线 | 宋家塘国税局门口台区 | 33.81 | 38.51 | 5.6505 | 400 | 0 | 50 | 270 | 270 | 可开放容量大于等于30kW | 899940093 |  |  |  |  | 可开放容量大于等于30kW
12706 | 邵东市 | 黑田铺供电所 | 黑田铺镇 | 黑田铺镇双泉铺村 | 110kV黑田铺变电站 | 黑北Ⅰ线 | 双心黄土坡台区 | 33.81 | 1.9132 | 3.1154 | 200 | 142.75 | 0 | 17.25 | 17.25 | 可开放容量小于30kW | 800419842 |  |  |  |  | 可开放容量小于30kW
12707 | 邵东市 | 黑田铺供电所 | 黑田铺镇 | 黑田铺镇双泉铺村 | 110kV黑田铺变电站 | 黑北Ⅰ线 | 双心提子园台区 | 33.81 | 1.9132 | 3.1154 | 100 | 67 | 0 | 13 | 13 | 可开放容量小于30kW | 899951071 |  |  |  |  | 可开放容量小于30kW
12708 | 邵东市 | 九龙供电所 | 双凤乡 | 双凤乡桐江源村 | 35kV九龙变电站 | 九双线 | 红马村#1公用杆变（新） | 33.81 | 0.63973 | 3.5319 | 200 | 134 | 96 | -70 | 0 | 台区可开放容量不足 | 800419853 |  |  |  | 台区 | 台区可开放容量不足
12709 | 邵东市 | 九龙供电所 | 九龙岭镇 | 九龙岭镇双秀山村 | 35kV九龙变电站 | 九新线 | 三联村公变（新） | 33.81 | 0.63973 | 5.0642 | 200 | 110 | 40 | 10 | 10 | 可开放容量小于30kW | 899948496 |  |  |  |  | 可开放容量小于30kW
12710 | 邵东市 | 昭阳供电服务站 | 大禾塘街道 | 大禾塘街道荷田社区 | 110kV荷花塘变电站 | 荷开Ⅱ线 | 副食城14#杆变G01063 | 33.81 | 38.51 | 7.519 | 400 | 0 | 0 | 320 | 320 | 可开放容量大于等于30kW | 800533915 |  |  |  |  | 可开放容量大于等于30kW
12711 | 邵东市 | 配网运维（抢修）班 | 宋家塘街道 | 宋家塘街道麦子口社区 | 110kV宋家塘变电站 | 宋修线 | 枫林路3#杆变G01064 | 33.81 | 20.01 | 7.4424 | 400 | 0 | 0 | 320 | 320 | 可开放容量大于等于30kW | 899946918 |  |  |  |  | 可开放容量大于等于30kW
12712 | 邵东市 | 配网运维（抢修）班 | 宋家塘街道 | 宋家塘街道新辉社区 | 110kV宋家塘变电站 | 宋石线 | 计生局16#杆变G01065 | 33.81 | 20.01 | 7.4224 | 400 | 0 | 0 | 320 | 320 | 可开放容量大于等于30kW | 800585855 |  |  |  |  | 可开放容量大于等于30kW
12713 | 邵东市 | 配网运维（抢修）班 | 宋家塘街道 | 宋家塘街道宋家塘社区 | 110kV湖塘变电站 | 湖青线 | 竹林花苑3#杆变G01066 | 33.81 | 38.51 | 7.5074 | 400 | 0 | 0 | 320 | 320 | 可开放容量大于等于30kW | 800669920 |  |  |  |  | 可开放容量大于等于30kW
12714 | 邵东市 | 配网运维（抢修）班 | 两市塘街道 | 两市塘街道城南社区 | 110kV兴隆变电站 | 兴绿Ⅲ线 | 加油站16#杆变G01067 | 33.81 | 25.26 | 6.2664 | 400 | 30 | 0 | 290 | 290 | 可开放容量大于等于30kW | 800663401 |  |  |  |  | 可开放容量大于等于30kW
12715 | 邵东市 | 配网运维（抢修）班 | 大禾塘街道 | 大禾塘街道城东社区 | 110kV荷花塘变电站 | 荷金线 | 水果市场18#杆变G01080 | 33.81 | 38.51 | 7.4444 | 400 | 0 | 0 | 320 | 320 | 可开放容量大于等于30kW | 4301241705158320 |  |  |  |  | 可开放容量大于等于30kW
12716 | 邵东市 | 配网运维（抢修）班 | 大禾塘街道 | 大禾塘街道城东社区 | 110kV荷花塘变电站 | 荷金线 | 人民银行3#杆变G01058 | 33.81 | 38.51 | 7.4444 | 400 | 0 | 0 | 320 | 320 | 可开放容量大于等于30kW | 800621770 |  |  |  |  | 可开放容量大于等于30kW
12717 | 邵东市 | 配网运维（抢修）班 | 宋家塘街道 | 宋家塘街道新辉社区 | 110kV湖塘变电站 | 湖工Ⅰ线 | 新辉路14#杆变G01060 | 33.81 | 38.51 | 7.3744 | 400 | 0 | 0 | 320 | 320 | 可开放容量大于等于30kW | 4307231005006800 |  |  |  |  | 可开放容量大于等于30kW
12718 | 邵东市 | 配网运维（抢修）班 | 宋家塘街道 | 宋家塘街道湖塘社区 | 110kV湖塘变电站 | 湖工Ⅰ线 | 湖南路13#杆变G01061 | 33.81 | 38.51 | 7.3744 | 400 | 0 | 0 | 320 | 320 | 可开放容量大于等于30kW | 800543382 |  |  |  |  | 可开放容量大于等于30kW
12719 | 邵东市 | 配网运维（抢修）班 | 宋家塘街道 | 宋家塘街道宋家塘社区 | 110kV荷花塘变电站 | 荷黑线 | 汽车西站16#杆变G01062 | 33.81 | 38.51 | 7.6624 | 400 | 0 | 0 | 320 | 320 | 可开放容量大于等于30kW | 4301241805120980 |  |  |  |  | 可开放容量大于等于30kW
12720 | 邵东市 | 配网运维（抢修）班 | 宋家塘街道 | 宋家塘街道新辉社区 | 110kV宋家塘变电站 | 宋修线 | 衡宝路12#杆变G01068 | 33.81 | 20.01 | 7.4424 | 400 | 0 | 0 | 320 | 320 | 可开放容量大于等于30kW | 800419852 |  |  |  |  | 可开放容量大于等于30kW
12721 | 邵东市 | 配网运维（抢修）班 | 两市塘街道 | 两市塘街道和平社区 | 110kV兴隆变电站 | 兴绿Ⅲ线 | 邮政局15#杆变G01069 | 33.81 | 25.26 | 6.2664 | 400 | 0 | 0 | 320 | 320 | 可开放容量大于等于30kW | 4306232905032540 |  |  |  |  | 可开放容量大于等于30kW
12722 | 邵东市 | 配网运维（抢修）班 | 两市塘街道 | 两市塘街道胜利社区 | 110kV宋家塘变电站 | 宋镇Ⅴ回 | 八一路25#杆变G01070 | 33.81 | 20.01 | 7.5858 | 400 | 0 | 0 | 320 | 320 | 可开放容量大于等于30kW | 800539846 |  |  |  |  | 可开放容量大于等于30kW
12723 | 邵东市 | 配网运维（抢修）班 | 大禾塘街道 | 大禾塘街道福田社区 | 110kV荷花塘变电站 | 荷金线 | 中心医院26#杆变G01071 | 33.81 | 38.51 | 7.4444 | 400 | 0 | 0 | 320 | 320 | 可开放容量大于等于30kW | 800674621 |  |  |  |  | 可开放容量大于等于30kW
12724 | 邵东市 | 配网运维（抢修）班 | 宋家塘街道 | 宋家塘街道宋家塘社区 | 220kV青山变电站 | 青高线 | 皮具工贸园20#杆变G01072 | 33.81 | 38.51 | 7.5024 | 400 | 0 | 0 | 320 | 320 | 可开放容量大于等于30kW | 899940310 |  |  |  |  | 可开放容量大于等于30kW
12725 | 邵东市 | 配网运维（抢修）班 | 宋家塘街道 | 宋家塘街道公园社区 | 110kV宋家塘变电站 | 宋修线 | 公园路6#杆变G01073 | 33.81 | 20.01 | 7.4424 | 400 | 40 | 0 | 280 | 280 | 可开放容量大于等于30kW | 4301241805129270 |  |  |  |  | 可开放容量大于等于30kW
12726 | 邵东市 | 配网运维（抢修）班 | 宋家塘街道 | 宋家塘街道荷花社区 | 110kV宋家塘变电站 | 宋青线 | 虎都男装22#杆变G01075 | 33.81 | 20.01 | 7.6524 | 400 | 0 | 0 | 320 | 320 | 可开放容量大于等于30kW | 800582569 |  |  |  |  | 可开放容量大于等于30kW
12727 | 邵东市 | 昭阳供电服务站 | 宋家塘街道 | 宋家塘街道湖塘社区 | 110kV湖塘变电站 | 湖金线 | 湖塘路2#杆变G01076 | 33.81 | 38.51 | 7.5824 | 400 | 0 | 0 | 320 | 320 | 可开放容量大于等于30kW | 800479909 |  |  |  |  | 可开放容量大于等于30kW
12728 | 邵东市 | 配网运维（抢修）班 | 宋家塘街道 | 宋家塘街道宋家塘社区 | 220kV青山变电站 | 青高线 | 皮具工贸园19#杆变G01074 | 33.81 | 38.51 | 7.5024 | 400 | 0 | 0 | 320 | 320 | 可开放容量大于等于30kW | 899957123 |  |  |  |  | 可开放容量大于等于30kW
12729 | 邵东市 | 周官桥供电所 | 大禾塘街道 | 大禾塘街道小龙村 | 220kV建设变电站 | 建工Ⅱ线 | 新桥2#公变 | 33.81 | 25.26 | -1.5096 | 200 | 0 | 45 | 115 | 0 | 线路可开放容量不足 | 800497037 |  |  | 线路 |  | 线路可开放容量不足
12730 | 邵东市 | 灵官殿供电所 | 灵官殿镇 | 灵官殿镇育才村 | 110kV灵官殿变电站 | 灵茶线 | 育才村二台区柱上变压器 | 33.81 | 17.3687 | 3.7479 | 200 | 88.6 | 70 | 1.4 | 1.4 | 可开放容量小于30kW | 899957891 |  |  |  |  | 可开放容量小于30kW
12731 | 邵东市 | 火厂坪供电所 | 火厂坪镇 | 火厂坪镇龙新村 | 110kV火厂坪变电站 | 火龙线 | 龙兴5#台区柱上变 | 33.81 | 25.26 | 6.8785 | 200 | 149.53 | 0 | 10.47 | 10.47 | 可开放容量小于30kW | 899948498 |  |  |  |  | 可开放容量小于30kW
12732 | 邵东市 | 火厂坪供电所 | 简家陇镇 | 简家陇镇建成村 | 35kV简家陇变电站 | 简珍线 | 金毛台台区柱上变压器 | 33.81 | 2.3214 | 4.2586 | 200 | 80 | 0 | 80 | 80 | 可开放容量大于等于30kW | 899949078 |  |  |  |  | 可开放容量大于等于30kW
12733 | 邵东市 | 火厂坪供电所 | 火厂坪镇 | 火厂坪镇高峰村 | 35kV葛家变电站 | 葛木线 | 葛家台区柱上变压器 | 33.81 | -2.3621 | 4.2106 | 200 | 60 | 100 | 0 | 0 | 变电站、台区可开放容量不足 | 4306232905033540 |  | 变电站、 |  | 台区 | 变电站、台区可开放容量不足
12734 | 邵东市 | 火厂坪供电所 | 火厂坪镇 | 火厂坪镇黄河村 | 35kV葛家变电站 | 葛棠线 | 文明二#台区 | 33.81 | -2.3621 | 5.4868 | 200 | 80 | 80 | 0 | 0 | 变电站、台区可开放容量不足 | 899947071 |  | 变电站、 |  | 台区 | 变电站、台区可开放容量不足
12735 | 邵东市 | 火厂坪供电所 | 火厂坪镇 | 火厂坪镇瓦塘村 | 35kV葛家变电站 | 葛旗线 | 瓦塘村4#台区柱上变 | 33.81 | -2.3621 | 2.4995 | 200 | 81.15 | 0 | 78.85 | 0 | 变电站可开放容量不足 | 800674520 |  | 变电站 |  |  | 变电站可开放容量不足
12736 | 邵东市 | 佘田桥供电所 | 水东江镇 | 水东江镇孟公村 | 35kV水东江变电站 | 水南线 | 仙娥小学台区柱上变压器 | 33.81 | 6.245 | 5.4799 | 50 | 0 | 0 | 40 | 40 | 可开放容量大于等于30kW | 899941824 |  |  |  |  | 可开放容量大于等于30kW
12737 | 邵东市 | 佘田桥供电所 | 佘田桥镇 | 佘田桥镇佘田桥村 | 110kV佘田桥变电站 | 佘镇线 | 佘田桥学府家苑柱上公用变(备用) | 33.81 | 23.3804 | 2.2659 | 200 | 40 | 50 | 70 | 70 | 可开放容量大于等于30kW | 899948150 |  |  |  |  | 可开放容量大于等于30kW
12738 | 邵东市 | 黑田铺供电所 | 黑田铺镇 | 黑田铺镇城北新村 | 110kV黑田铺变电站 | 黑北Ⅰ线 | 石鼓寨6柱上变 | 33.81 | 1.9132 | 3.1154 | 315 | 0 | 0 | 252 | 252 | 可开放容量大于等于30kW | 800518935 |  |  |  |  | 可开放容量大于等于30kW
12739 | 邵东市 | 灵官殿供电所 | 灵官殿镇 | 灵官殿镇大全社区 | 110kV灵官殿变电站 | 灵官线 | 灵官殿开发区六台区柱上公用变 | 33.81 | 17.3687 | 5.3153 | 315 | 65 | 59 | 128 | 128 | 可开放容量大于等于30kW | 800518934 |  |  |  |  | 可开放容量大于等于30kW
12740 | 邵东市 | 昭阳供电服务站 | 宋家塘街道 | 宋家塘街道新铺台社区 | 110kV荷花塘变电站 | 荷开Ⅱ线 | 金鸡农贸市场13#杆变G01082 | 33.81 | 38.51 | 7.519 | 400 | 0 | 0 | 320 | 320 | 可开放容量大于等于30kW | 800518936 |  |  |  |  | 可开放容量大于等于30kW
12741 | 邵东市 | 配网运维（抢修）班 | 两市塘街道 | 两市塘街道胜利社区 | 110kV兴隆变电站 | 兴绿Ⅲ线 | 衡宝路17#杆变G01081 | 33.81 | 25.26 | 6.2664 | 400 | 0 | 0 | 320 | 320 | 可开放容量大于等于30kW | 899949079 |  |  |  |  | 可开放容量大于等于30kW
12742 | 邵东市 | 昭阳供电服务站 | 两市塘街道 | 两市塘街道城南社区 | 110kV兴隆变电站 | 兴绿Ⅲ线 | 衡宝路4#箱变G01083 | 33.81 | 25.26 | 6.2664 | 630 | 0 | 0 | 504 | 504 | 可开放容量大于等于30kW | 899940196 |  |  |  |  | 可开放容量大于等于30kW
12743 | 邵东市 | 黑田铺供电所 | 黑田铺镇 | 黑田铺镇双泉铺村 | 110kV黑田铺变电站 | 黑黄线 | 双泉3台区 | 33.81 | 1.9132 | 3.9114 | 200 | 146.01 | 0 | 13.99 | 13.99 | 可开放容量小于30kW | 800539462 |  |  |  |  | 可开放容量小于30kW
12744 | 邵东市 | 佘田桥供电所 | 水东江镇 | 水东江镇汪塘村 | 35kV水东江变电站 | 水芽线 | 芽塘2台区柱上公用变 | 33.81 | 6.245 | 4.7498 | 100 | 73 | 0 | 7 | 7 | 可开放容量小于30kW | 899942550 |  |  |  |  | 可开放容量小于30kW
12745 | 邵东市 | 佘田桥供电所 | 水东江镇 | 水东江镇敬爱村 | 35kV水东江变电站 | 水汪线 | 凤形村2台区柱上公用变 | 33.81 | 6.245 | 5.9624 | 100 | 47 | 0 | 33 | 33 | 可开放容量大于等于30kW | 899942561 |  |  |  |  | 可开放容量大于等于30kW
12746 | 邵东市 | 配网运维（抢修）班 | 宋家塘街道 | 宋家塘街道荷花社区 | 110kV宋家塘变电站 | 宋龙线 | 兴湘菜市场13#杆变G01085 | 33.81 | 20.01 | 7.4331 | 400 | 0 | 0 | 320 | 320 | 可开放容量大于等于30kW | 800588397 |  |  |  |  | 可开放容量大于等于30kW
12747 | 邵东市 | 配网运维（抢修）班 | 宋家塘街道 | 宋家塘街道广场社区 | 110kV宋家塘变电站 | 宋镇Ⅲ回 | 民富路14#杆变G01084 | 33.81 | 20.01 | 7.6624 | 400 | 0 | 0 | 320 | 320 | 可开放容量大于等于30kW | 899928706 |  |  |  |  | 可开放容量大于等于30kW
12748 | 邵东市 | 配网运维（抢修）班 | 两市塘街道 | 两市塘街道文化社区 | 110kV宋家塘变电站 | 宋镇Ⅴ回 | 东风路26#杆变G01086 | 33.81 | 20.01 | 7.5858 | 400 | 15 | 0 | 305 | 305 | 可开放容量大于等于30kW | 800368495 |  |  |  |  | 可开放容量大于等于30kW
12749 | 邵东市 | 昭阳供电服务站 | 宋家塘街道 | 宋家塘街道荷花社区 | 110kV荷花塘变电站 | 荷开Ⅱ线 | 荷花塘1#杆变G01088 | 33.81 | 38.51 | 7.519 | 400 | 0 | 0 | 320 | 320 | 可开放容量大于等于30kW | 800588396 |  |  |  |  | 可开放容量大于等于30kW
12750 | 邵东市 | 配网运维（抢修）班 | 宋家塘街道 | 宋家塘街道宋家塘社区 | 110kV荷花塘变电站 | 荷黑线 | 衡宝路15#杆变G01087 | 33.81 | 38.51 | 7.6624 | 400 | 0 | 0 | 320 | 320 | 可开放容量大于等于30kW | 800456097 |  |  |  |  | 可开放容量大于等于30kW
12751 | 邵东市 | 昭阳供电服务站 | 两市塘街道 | 两市塘街道港南社区 | 110kV兴隆变电站 | 兴绿Ⅲ线 | 老工商局专变G01046 | 33.81 | 25.26 | 6.2664 | 630 | 0 | 0 | 504 | 504 | 可开放容量大于等于30kW | 899943760 |  |  |  |  | 可开放容量大于等于30kW
12752 | 邵东市 | 廉桥供电所 | 廉桥镇 | 廉桥镇新坪村 | 110kV廉桥变电站 | 廉光线 | 金盆2台区 | 33.81 | 10.6072 | 1.2748 | 100 | 0 | 0 | 80 | 80 | 可开放容量大于等于30kW | 800516264 |  |  |  |  | 可开放容量大于等于30kW
12753 | 邵东市 | 廉桥供电所 | 廉桥镇 | 廉桥镇前进村 | 110kV廉桥变电站 | 廉光线 | 廖泥姜家台区 | 33.81 | 10.6072 | 1.2748 | 200 | 75 | 60 | 25 | 25 | 可开放容量小于30kW | 899928670 |  |  |  |  | 可开放容量小于30kW
12754 | 邵东市 | 两市镇供电所 | 两市塘街道 | 两市塘街道高田社区 | 110kV湖塘变电站 | 湖磷线 | 高田公变(新)台区 | 33.81 | 38.51 | 6.4806 | 315 | 105 | 120 | 27 | 27 | 可开放容量小于30kW | 800368493 |  |  |  |  | 可开放容量小于30kW
12755 | 邵东市 | 两市镇供电所 | 两市塘街道 | 两市塘街道高田社区 | 110kV湖塘变电站 | 湖磷线 | 高田6箱变四新桥头台区 | 33.81 | 38.51 | 6.4806 | 630 | 0 | 0 | 504 | 504 | 可开放容量大于等于30kW | 800419846 |  |  |  |  | 可开放容量大于等于30kW
12756 | 邵东市 | 廉桥供电所 | 廉桥镇 | 廉桥镇药都兴隆社区 | 110kV廉桥变电站 | 廉流线 | 药管会门口变间隔配电变压器 | 33.81 | 10.6072 | 5.9193 | 630 | 38 | 75 | 391 | 391 | 可开放容量大于等于30kW | 800419848 |  |  |  |  | 可开放容量大于等于30kW
12757 | 邵东市 | 廉桥供电所 | 廉桥镇 | 廉桥镇廉桥村 | 110kV廉桥变电站 | 廉流线 | 二完小门口变间隔配电变压器 | 33.81 | 10.6072 | 5.9193 | 800 | 227 | 40 | 373 | 373 | 可开放容量大于等于30kW | 800539847 |  |  |  |  | 可开放容量大于等于30kW
12758 | 邵东市 | 廉桥供电所 | 廉桥镇 | 廉桥镇廉桥村 | 110kV廉桥变电站 | 廉流线 | 新华书店门口变间隔配电变压器 | 33.81 | 10.6072 | 5.9193 | 630 | 80 | 0 | 424 | 424 | 可开放容量大于等于30kW | 899954873 |  |  |  |  | 可开放容量大于等于30kW
12759 | 邵东市 | 配网运维（抢修）班 | 宋家塘街道 | 宋家塘街道赛田社区 | 110kV宋家塘变电站 | 宋修线 | 锦电线华电2#杆变G01059 | 33.81 | 20.01 | 7.4424 | 400 | 0 | 0 | 320 | 320 | 可开放容量大于等于30kW | 800561055 |  |  |  |  | 可开放容量大于等于30kW
12760 | 邵东市 | 廉桥供电所 | 斫曹乡 | 斫曹乡十字村 | 35kV斫曹变电站 | 斫唐线 | 胡田塘台区 | 33.81 | 2.917 | 4.4248 | 100 | 60 | 0 | 20 | 20 | 可开放容量小于30kW | 899946917 |  |  |  |  | 可开放容量小于30kW
12761 | 邵东市 | 廉桥供电所 | 界岭镇 | 界岭镇山虎村 | 35kV界岭变电站 | 界虎线 | 虎溪村石山组台区 | 33.81 | 0.35491 | 0.22081 | 100 | 0 | 0 | 80 | 80 | 可开放容量大于等于30kW | 800557051 |  |  |  |  | 可开放容量大于等于30kW
12762 | 邵东市 | 廉桥供电所 | 界岭镇 | 界岭镇山虎村 | 35kV界岭变电站 | 界虎线 | 虎形村安长山台区 | 33.81 | 0.35491 | 0.22081 | 100 | 70 | 0 | 10 | 10 | 可开放容量小于30kW | 899941176 |  |  |  |  | 可开放容量小于30kW
12763 | 邵东市 | 廉桥供电所 | 界岭镇 | 界岭镇山虎村 | 35kV界岭变电站 | 界虎线 | 虎形村新德堂台区 | 33.81 | 0.35491 | 0.22081 | 50 | 30 | 0 | 10 | 10 | 可开放容量小于30kW | 899940222 |  |  |  |  | 可开放容量小于30kW
12764 | 邵东市 | 廉桥供电所 | 斫曹乡 | 斫曹乡木口坝村 | 35kV斫曹变电站 | 斫镇线 | 黄泥细屋台区 | 33.81 | 2.917 | 5.8169 | 200 | 0 | 0 | 160 | 160 | 可开放容量大于等于30kW | 800498022 |  |  |  |  | 可开放容量大于等于30kW
12765 | 邵东市 | 廉桥供电所 | 斫曹乡 | 界岭镇群力村 | 35kV斫曹变电站 | 斫唐线 | 胡田魏家牌台区 | 33.81 | 2.917 | 4.4248 | 200 | 0 | 0 | 160 | 160 | 可开放容量大于等于30kW | 899949080 |  |  |  |  | 可开放容量大于等于30kW
12766 | 邵东市 | 佘田桥供电所 | 水东江镇 | 水东江镇永兴村 | 110kV佘田桥变电站 | 佘杨线 | 杨升村3#柱上公用变 | 33.81 | 23.3804 | 3.6511 | 200 | 128 | 0 | 32 | 32 | 可开放容量大于等于30kW | 899941169 |  |  |  |  | 可开放容量大于等于30kW
12767 | 邵东市 | 九龙供电所 | 九龙岭镇 | 九龙岭镇九龙岭村 | 35kV九龙变电站 | 九槎线 | 黄家坝公变 | 33.81 | 0.63973 | 5.4502 | 50 | 0 | 0 | 40 | 40 | 可开放容量大于等于30kW | 800419760 |  |  |  |  | 可开放容量大于等于30kW
12768 | 邵东市 | 周官桥供电所 | 大禾塘街道 | 大禾塘街道黄陂桥社区 | 110kV黄陂桥变电站 | 黄镇线 | 创业大道1#杆变 | 33.81 | 25.26 | 4.995 | 400 | 0 | 0 | 320 | 320 | 可开放容量大于等于30kW | 899957525 |  |  |  |  | 可开放容量大于等于30kW
12769 | 邵东市 | 周官桥供电所 | 大禾塘街道 | 大禾塘街道黄陂桥社区 | 110kV黄陂桥变电站 | 黄镇线 | 创业大道2#杆变 | 33.81 | 25.26 | 4.995 | 400 | 0 | 0 | 320 | 320 | 可开放容量大于等于30kW | 800460994 |  |  |  |  | 可开放容量大于等于30kW
12770 | 邵东市 | 佘田桥供电所 | 杨桥镇 | 杨桥镇梅子村 | 35kV杨桥变电站 | 杨镇线 | 两顺村3#柱上公用变 | 33.81 | -1.1142 | 3.6491 | 100 | 70 | 0 | 10 | 0 | 变电站可开放容量不足 | 800585853 |  | 变电站 |  |  | 变电站可开放容量不足
12771 | 邵东市 | 火厂坪供电所 | 火厂坪镇 | 火厂坪镇逆水村 | 110kV火厂坪变电站 | 火浩线 | 逆水四台区 | 33.81 | 25.26 | 5.2496 | 100 | 0 | 30 | 50 | 50 | 可开放容量大于等于30kW | 899928668 |  |  |  |  | 可开放容量大于等于30kW
12772 | 邵东市 | 火厂坪供电所 | 简家陇镇 | 简家陇镇亭子观村 | 35kV简家陇变电站 | 简铅线 | 大众二台区 | 33.81 | 2.3214 | 2.1791 | 200 | 105 | 0 | 55 | 55 | 可开放容量大于等于30kW | 899943757 |  |  |  |  | 可开放容量大于等于30kW
12773 | 邵东市 | 流砂供电所 | 砂石镇 | 砂石镇高义村 | 35kV砂石变电站 | 砂高线 | 大勤村2台区 | 33.81 | 0.32475 | 2.5161 | 80 | 61 | 36 | -33 | 0 | 台区可开放容量不足 | 800543385 |  |  |  | 台区 | 台区可开放容量不足
12774 | 邵东市 | 流砂供电所 | 砂石镇 | 砂石镇真神岭村 | 35kV砂石变电站 | 砂木线 | 真心村2台区 | 33.81 | 0.32475 | 3.0342 | 400 | 60 | 60 | 200 | 200 | 可开放容量大于等于30kW | 899956398 |  |  |  |  | 可开放容量大于等于30kW
12775 | 邵东市 | 灵官殿供电所 | 灵官殿镇 | 灵官殿镇双河口村 | 110kV灵官殿变电站 | 灵毛线 | 永锡村3#台区 | 33.81 | 17.3687 | 2.1082 | 100 | 40 | 0 | 40 | 40 | 可开放容量大于等于30kW | 899956399 |  |  |  |  | 可开放容量大于等于30kW
12776 | 邵东市 | 周官桥供电所 | 周官桥乡 | 周官桥乡羊兴村 | 220kV建设变电站 | 建工Ⅰ线 | 司马冲杨利井公变 | 33.81 | 25.26 | 3.4353 | 200 | 38.695 | 0 | 121.305 | 121.305 | 可开放容量大于等于30kW | 899950890 |  |  |  |  | 可开放容量大于等于30kW
12777 | 邵东市 | 周官桥供电所 | 周官桥乡 | 周官桥乡羊兴村 | 220kV建设变电站 | 建工Ⅰ线 | 司马冲徐家湾公变 | 33.81 | 25.26 | 3.4353 | 100 | 0 | 0 | 80 | 80 | 可开放容量大于等于30kW | 800580257 |  |  |  |  | 可开放容量大于等于30kW
12778 | 邵东市 | 廉桥供电所 | 斫曹乡 | 界岭镇群力村 | 35kV斫曹变电站 | 斫唐线 | 李家村2#柱上公用变 | 33.81 | 2.917 | 4.4248 | 50 | 40 | 0 | 0 | 0 | 台区可开放容量不足 | 800629947 |  |  |  | 台区 | 台区可开放容量不足
12779 | 邵东市 | 佘田桥供电所 | 水东江镇 | 水东江镇汪塘村 | 35kV水东江变电站 | 水汪线 | 成家村台区柱上公用变 | 33.81 | 6.245 | 5.9624 | 100 | 0 | 50 | 30 | 30 | 可开放容量大于等于30kW | 899941985 |  |  |  |  | 可开放容量大于等于30kW
12780 | 邵东市 | 佘田桥供电所 | 水东江镇 | 水东江镇万祝村 | 35kV水东江变电站 | 水汪线 | 成家村桃子冲台区柱上公用变 | 33.81 | 6.245 | 5.9624 | 200 | 158.2 | 46 | -44.2 | 0 | 台区可开放容量不足 | 899945228 |  |  |  | 台区 | 台区可开放容量不足
12781 | 邵东市 | 佘田桥供电所 | 水东江镇 | 水东江镇万祝村 | 35kV水东江变电站 | 水汪线 | 成家村社冲组台区柱上公用变 | 33.81 | 6.245 | 5.9624 | 100 | 0 | 0 | 80 | 80 | 可开放容量大于等于30kW | 800492839 |  |  |  |  | 可开放容量大于等于30kW
12782 | 邵东市 | 佘田桥供电所 | 佘田桥镇 | 佘田桥镇雅塘村 | 110kV佘田桥变电站 | 佘镇线 | 雅塘村申家台区柱上公用变 | 33.81 | 23.3804 | 2.2659 | 100 | 73 | 0 | 7 | 7 | 可开放容量小于30kW | 899948497 |  |  |  |  | 可开放容量小于30kW
12783 | 邵东市 | 佘田桥供电所 | 佘田桥镇 | 佘田桥镇雅塘村 | 110kV佘田桥变电站 | 佘镇线 | 雅塘村敢屋场台区柱上公用变 | 33.81 | 23.3804 | 2.2659 | 100 | 79.955 | 0 | 0.045 | 0.045 | 可开放容量小于30kW | 800525897 |  |  |  |  | 可开放容量小于30kW
12784 | 邵东市 | 佘田桥供电所 | 佘田桥镇 | 佘田桥镇雅塘村 | 110kV佘田桥变电站 | 佘镇线 | 雅塘村万家台区柱上公用变 | 33.81 | 23.3804 | 2.2659 | 100 | 70 | 0 | 10 | 10 | 可开放容量小于30kW | 899946915 |  |  |  |  | 可开放容量小于30kW
12785 | 邵东市 | 佘田桥供电所 | 佘田桥镇 | 佘田桥镇雅塘村 | 110kV佘田桥变电站 | 佘镇线 | 雅塘村域子山台区柱上公用变 | 33.81 | 23.3804 | 2.2659 | 100 | 80 | 0 | 0 | 0 | 台区可开放容量不足 | 899928667 |  |  |  | 台区 | 台区可开放容量不足
12786 | 邵东市 | 九龙供电所 | 九龙岭镇 | 九龙岭镇新槎江村 | 35kV九龙变电站 | 九新线 | 新江村#4公变 | 33.81 | 0.63973 | 5.0642 | 160 | 106 | 0 | 22 | 22 | 可开放容量小于30kW | 800499273 |  |  |  |  | 可开放容量小于30kW
12787 | 邵东市 | 九龙供电所 | 九龙岭镇 | 九龙岭镇新槎江村 | 35kV九龙变电站 | 九槎线 | 新江村#5公变 | 33.81 | 0.63973 | 5.4502 | 200 | 139.05 | 0 | 20.95 | 20.95 | 可开放容量小于30kW | 899947897 |  |  |  |  | 可开放容量小于30kW
12788 | 邵东市 | 黑田铺供电所 | 黑田铺镇 | 黑田铺镇城北新村 | 110kV黑田铺变电站 | 黑北Ⅰ线 | 洲河3台区 | 33.81 | 1.9132 | 3.1154 | 200 | 36 | 0 | 124 | 124 | 可开放容量大于等于30kW | 899945688 |  |  |  |  | 可开放容量大于等于30kW
12789 | 邵东市 | 团山供电所 | 团山镇 | 团山镇托堂村 | 110kV团山变电站 | 团万线 | 龙丰村罗马台区 | 33.81 | 16.0266 | 5.225 | 100 | 0 | 0 | 80 | 80 | 可开放容量大于等于30kW | 899942342 |  |  |  |  | 可开放容量大于等于30kW
12790 | 邵东市 | 团山供电所 | 团山镇 | 团山镇托堂村 | 110kV团山变电站 | 团万线 | 龙丰村坝塘台区 | 33.81 | 16.0266 | 5.225 | 100 | 0 | 0 | 80 | 80 | 可开放容量大于等于30kW | 800446077 |  |  |  |  | 可开放容量大于等于30kW
12791 | 邵东市 | 团山供电所 | 团山镇 | 团山镇托堂村 | 110kV团山变电站 | 团万线 | 龙丰村含和台区 | 33.81 | 16.0266 | 5.225 | 125 | 0 | 0 | 100 | 100 | 可开放容量大于等于30kW | 800446078 |  |  |  |  | 可开放容量大于等于30kW
12792 | 邵东市 | 团山供电所 | 团山镇 | 团山镇托堂村 | 110kV团山变电站 | 团万线 | 龙丰村水照台区 | 33.81 | 16.0266 | 5.225 | 100 | 0 | 0 | 80 | 80 | 可开放容量大于等于30kW | 899941375 |  |  |  |  | 可开放容量大于等于30kW
12793 | 邵东市 | 昭阳供电服务站 | 大禾塘街道 | 大禾塘街道新凤社区 | 110kV兴隆变电站 | 兴绿Ⅳ线 | 新凤新屋台区 | 33.81 | 25.26 | 6.0346 | 315 | 0 | 0 | 252 | 252 | 可开放容量大于等于30kW | 800449994 |  |  |  |  | 可开放容量大于等于30kW
12794 | 邵东市 | 廉桥供电所 | 廉桥镇 | 廉桥镇高度村 | 110kV廉桥变电站 | 廉光线 | 高度车坝台区 | 33.81 | 10.6072 | 1.2748 | 100 | 72 | 72 | -64 | 0 | 台区可开放容量不足 | 800538966 |  |  |  | 台区 | 台区可开放容量不足
12795 | 邵东市 | 廉桥供电所 | 廉桥镇 | 廉桥镇高度村 | 110kV廉桥变电站 | 廉光线 | 高度水库台区 | 33.81 | 10.6072 | 1.2748 | 100 | 0 | 0 | 80 | 80 | 可开放容量大于等于30kW | 899910861 |  |  |  |  | 可开放容量大于等于30kW
12796 | 邵东市 | 野鸡坪供电所 | 野鸡坪镇 | 野鸡坪镇野鸡坪社区 | 110kV佘田桥变电站 | 佘野线 | 野荣5台区柱上变压器 | 33.81 | 23.3804 | -1.4602 | 200 | 160 | 30 | -30 | 0 | 线路、台区可开放容量不足 | 899933504 |  |  | 线路、 | 台区 | 线路、台区可开放容量不足
12797 | 邵东市 | 流砂供电所 | 流光岭镇 | 流光岭镇旸升村 | 110kV流光岭变电站 | 流光线 | 阳升3#公变 | 33.81 | 0.32475 | 0.34928 | 200 | 152.1 | 0 | 7.9 | 7.9 | 可开放容量小于30kW | 800585854 |  |  |  |  | 可开放容量小于30kW
12798 | 邵东市 | 流砂供电所 | 流光岭镇 | 流光岭镇永华村 | 110kV流光岭变电站 | 流光线 | 永华3#公变 | 33.81 | 0.32475 | 0.34928 | 160 | 126.575 | 0 | 1.425 | 1.425 | 可开放容量小于30kW | 800544476 |  |  |  |  | 可开放容量小于30kW
12799 | 邵东市 | 廉桥供电所 | 界岭镇 | 界岭镇红星村 | 35kV界岭变电站 | 界虎线 | 红星庙边台区 | 33.81 | 0.35491 | 0.22081 | 100 | 36 | 36 | 8 | 8 | 可开放容量小于30kW | 899948088 |  |  |  |  | 可开放容量小于30kW
12800 | 邵东市 | 廉桥供电所 | 界岭镇 | 界岭镇红星村 | 35kV界岭变电站 | 界虎线 | 红星杉山台区 | 33.81 | 0.35491 | 0.22081 | 100 | 0 | 0 | 80 | 80 | 可开放容量大于等于30kW | 800537628 |  |  |  |  | 可开放容量大于等于30kW
12801 | 邵东市 | 廉桥供电所 | 界岭镇 | 界岭镇红星村 | 35kV界岭变电站 | 界虎线 | 红星双安坪区 | 33.81 | 0.35491 | 0.22081 | 200 | 0 | 0 | 160 | 160 | 可开放容量大于等于30kW | 800368494 |  |  |  |  | 可开放容量大于等于30kW
12802 | 邵东市 | 廉桥供电所 | 斫曹乡 | 斫曹乡姚家村 | 35kV斫曹变电站 | 斫镇线 | 罗付村二台区 | 33.81 | 2.917 | 5.8169 | 100 | 0 | 0 | 80 | 80 | 可开放容量大于等于30kW | 899852342 |  |  |  |  | 可开放容量大于等于30kW
12803 | 邵东市 | 廉桥供电所 | 界岭镇 | 界岭镇金仙铺村 | 35kV界岭变电站 | 界文线 | 金仙铺杨家冲台区 | 33.81 | 0.35491 | 0.91251 | 100 | 50 | 30 | 0 | 0 | 台区可开放容量不足 | 899949423 |  |  |  | 台区 | 台区可开放容量不足
12804 | 邵东市 | 流砂供电所 | 流泽镇 | 流泽镇流泽村 | 35kV集义变电站 | 集镇一回 | 石里村3#公变 | 33.81 | 5.7366 | 4.1521 | 400 | 80 | 140 | 100 | 100 | 可开放容量大于等于30kW | 800588773 |  |  |  |  | 可开放容量大于等于30kW
12805 | 邵东市 | 仙槎桥供电所 | 魏家桥镇 | 魏家桥镇民范村 | 110kV侯佳变电站 | 侯周线 | 罗金二台区 | 33.81 | 27.603 | 3.2241 | 100 | 0 | 0 | 80 | 80 | 可开放容量大于等于30kW | 800588769 |  |  |  |  | 可开放容量大于等于30kW
12806 | 邵东市 | 仙槎桥供电所 | 仙槎桥镇 | 仙槎桥镇灵太村 | 220kV昭阳变电站 | 昭仙Ⅱ线 | 兴旺三台区 | 33.81 | 20.01 | 5.7833 | 50 | 40 | 0 | 0 | 0 | 台区可开放容量不足 | 800588747 |  |  |  | 台区 | 台区可开放容量不足
12807 | 邵东市 | 佘田桥供电所 | 佘田桥镇 | 佘田桥镇齐兴村 | 110kV佘田桥变电站 | 佘镇线 | 羊岭村中间台区柱上公用变 | 33.81 | 23.3804 | 2.2659 | 100 | 70 | 0 | 10 | 10 | 可开放容量小于30kW | 800422061 |  |  |  |  | 可开放容量小于30kW
12808 | 邵东市 | 佘田桥供电所 | 佘田桥镇 | 佘田桥镇齐兴村 | 110kV佘田桥变电站 | 佘镇线 | 羊岭村沙坪台区柱上公用变 | 33.81 | 23.3804 | 2.2659 | 200 | 70 | 0 | 90 | 90 | 可开放容量大于等于30kW | 800588705 |  |  |  |  | 可开放容量大于等于30kW
12809 | 邵东市 | 佘田桥供电所 | 佘田桥镇 | 佘田桥镇齐兴村 | 110kV佘田桥变电站 | 佘镇线 | 羊岭村王家堂台区柱上公用变 | 33.81 | 23.3804 | 2.2659 | 100 | 78.7 | 0 | 1.3 | 1.3 | 可开放容量小于30kW | 800437847 |  |  |  |  | 可开放容量小于30kW
12810 | 邵东市 | 佘田桥供电所 | 水东江镇 | 杨桥镇东风社区 | 35kV杨桥变电站 | 杨南线 | 孟公村2#柱上公用变 | 33.81 | -1.1142 | 6.4165 | 100 | 93 | 0 | -13 | 0 | 变电站、台区可开放容量不足 | 800437848 |  | 变电站、 |  | 台区 | 变电站、台区可开放容量不足
12811 | 邵东市 | 灵官殿供电所 | 灵官殿镇 | 灵官殿镇思裕村 | 110kV灵官殿变电站 | 灵石线 | 敬家三台区柱上公用变 | 33.81 | 17.3687 | 3.8372 | 200 | 60 | 50 | 50 | 50 | 可开放容量大于等于30kW | 800535072 |  |  |  |  | 可开放容量大于等于30kW
12812 | 邵东市 | 佘田桥供电所 | 水东江镇 | 水东江镇万祝村 | 35kV水东江变电站 | 水汪线 | 古城村三台区柱上公用变 | 33.81 | 6.245 | 5.9624 | 100 | 25 | 0 | 55 | 55 | 可开放容量大于等于30kW | 899949856 |  |  |  |  | 可开放容量大于等于30kW
12813 | 邵东市 | 周官桥供电所 | 周官桥乡 | 周官桥乡周官桥村 | 220kV建设变电站 | 建葛线 | 老山冲2台区 | 33.81 | 25.26 | 4.2526 | 100 | 79.48 | 37 | -36.48 | 0 | 台区可开放容量不足 | 800387230 |  |  |  | 台区 | 台区可开放容量不足
12814 | 邵东市 | 火厂坪供电所 | 火厂坪镇 | 火厂坪镇火厂坪村 | 110kV火厂坪变电站 | 火百线 | 火厂五台区 | 33.81 | 25.26 | 6.279 | 315 | 31.61 | 0 | 220.39 | 220.39 | 可开放容量大于等于30kW | 800387239 |  |  |  |  | 可开放容量大于等于30kW
12815 | 邵东市 | 牛马司供电所 | 牛马司镇 | 牛马司镇洪桥村 | 110kV范家山变电站 | 范镇Ⅰ线 | 洪桥#3公用杆变 | 33.81 | 19.25 | 2.9719 | 200 | 0 | 160 | 0 | 0 | 台区可开放容量不足 | 800181901 |  |  |  | 台区 | 台区可开放容量不足
12816 | 邵东市 | 流砂供电所 | 砂石镇 | 砂石镇丰朋村 | 35kV砂石变电站 | 砂木线 | 丰朋村3台区 | 33.81 | 0.32475 | 3.0342 | 250 | 46.64 | 66 | 87.36 | 87.36 | 可开放容量大于等于30kW | 800452029 |  |  |  |  | 可开放容量大于等于30kW
12817 | 邵东市 | 流砂供电所 | 流泽镇 | 流泽镇杨柳村 | 35kV集义变电站 | 集土线 | 杨柳4#公变 | 33.81 | 5.7366 | 5.6132 | 200 | 0 | 0 | 160 | 160 | 可开放容量大于等于30kW | 899928675 |  |  |  |  | 可开放容量大于等于30kW
12818 | 邵东市 | 佘田桥供电所 | 杨桥镇 | 杨桥镇杨柳村 | 35kV杨桥变电站 | 杨镇线 | 杨柳村大托岭台区 | 33.81 | -1.1142 | 3.6491 | 100 | 50 | 0 | 30 | 0 | 变电站可开放容量不足 | 899911962 |  | 变电站 |  |  | 变电站可开放容量不足
12819 | 邵东市 | 佘田桥供电所 | 水东江镇 | 水东江镇芽江村 | 110kV佘田桥变电站 | 佘杨线 | 杨柳村画塘排台区 | 33.81 | 23.3804 | 3.6511 | 50 | 0 | 36 | 4 | 4 | 可开放容量小于30kW | 800589938 |  |  |  |  | 可开放容量小于30kW
12820 | 邵东市 | 佘田桥供电所 | 水东江镇 | 水东江镇开发村 | 110kV佘田桥变电站 | 佘杨线 | 杨柳村李角塘台区 | 33.81 | 23.3804 | 3.6511 | 100 | 80 | 0 | 0 | 0 | 台区可开放容量不足 | 899951942 |  |  |  | 台区 | 台区可开放容量不足
12821 | 邵东市 | 昭阳供电服务站 | 大禾塘街道 | 大禾塘街道晨光社区 | 110kV黄陂桥变电站 | 黄凤Ⅲ线 | 凤凰城二期2#公变G01089 | 33.81 | 25.26 | 7.6624 | 1000 | 0 | 0 | 800 | 800 | 可开放容量大于等于30kW | 800452028 |  |  |  |  | 可开放容量大于等于30kW
12822 | 邵东市 | 昭阳供电服务站 | 大禾塘街道 | 大禾塘街道晨光社区 | 110kV黄陂桥变电站 | 黄凤Ⅲ线 | 凤凰城二期3#公变G01090 | 33.81 | 25.26 | 7.6624 | 1000 | 0 | 0 | 800 | 800 | 可开放容量大于等于30kW | 800237881 |  |  |  |  | 可开放容量大于等于30kW
12823 | 邵东市 | 昭阳供电服务站 | 大禾塘街道 | 大禾塘街道晨光社区 | 110kV黄陂桥变电站 | 黄凤Ⅲ线 | 凤凰城二期11#公变G01091 | 33.81 | 25.26 | 7.6624 | 1000 | 0 | 0 | 800 | 800 | 可开放容量大于等于30kW | 899951943 |  |  |  |  | 可开放容量大于等于30kW
12824 | 邵东市 | 昭阳供电服务站 | 大禾塘街道 | 大禾塘街道晨光社区 | 110kV黄陂桥变电站 | 黄凤Ⅲ线 | 凤凰城二期12#公变G01092 | 33.81 | 25.26 | 7.6624 | 1000 | 0 | 0 | 800 | 800 | 可开放容量大于等于30kW | 800589937 |  |  |  |  | 可开放容量大于等于30kW
12825 | 邵东市 | 昭阳供电服务站 | 大禾塘街道 | 大禾塘街道晨光社区 | 110kV黄陂桥变电站 | 黄凤Ⅲ线 | 凤凰城二期15#公变G01093 | 33.81 | 25.26 | 7.6624 | 800 | 0 | 0 | 640 | 640 | 可开放容量大于等于30kW | 899951900 |  |  |  |  | 可开放容量大于等于30kW
12826 | 邵东市 | 昭阳供电服务站 | 大禾塘街道 | 大禾塘街道晨光社区 | 110kV黄陂桥变电站 | 黄凤Ⅲ线 | 凤凰城二期16#公变G01094 | 33.81 | 25.26 | 7.6624 | 800 | 0 | 0 | 640 | 640 | 可开放容量大于等于30kW | 800312065 |  |  |  |  | 可开放容量大于等于30kW
12827 | 邵东市 | 仙槎桥供电所 | 魏家桥镇 | 魏家桥镇魏家桥社区 | 110kV侯佳变电站 | 侯石线 | 冷水5台区 | 33.81 | 27.603 | 2.3359 | 100 | 0 | 0 | 80 | 80 | 可开放容量大于等于30kW | 899945079 |  |  |  |  | 可开放容量大于等于30kW
12828 | 邵东市 | 仙槎桥供电所 | 仙槎桥镇 | 宋家塘街道青龙村 | 110kV侯佳变电站 | 侯兴线 | 巴石5#台区柱上公用变 | 33.81 | 27.603 | 4.0504 | 160 | 0 | 0 | 128 | 128 | 可开放容量大于等于30kW | 800477149 |  |  |  |  | 可开放容量大于等于30kW
12829 | 邵东市 | 仙槎桥供电所 | 仙槎桥镇 | 仙槎桥镇仙槎桥社区 | 110kV侯佳变电站 | 侯兴线 | 阳家3台区 | 33.81 | 27.603 | 4.0504 | 100 | 0 | 0 | 80 | 80 | 可开放容量大于等于30kW | 899955209 |  |  |  |  | 可开放容量大于等于30kW
12830 | 邵东市 | 仙槎桥供电所 | 仙槎桥镇 | 仙槎桥镇白沙村 | 110kV仙槎桥变电站 | 仙灵线 | 白沙香合塘4台区 | 33.81 | 25.26 | 3.2976 | 200 | 97 | 148 | -85 | 0 | 台区可开放容量不足 | 899943704 |  |  |  | 台区 | 台区可开放容量不足
12831 | 邵东市 | 灵官殿供电所 | 灵官殿镇 | 灵官殿镇思裕村 | 110kV灵官殿变电站 | 灵杨线 | 西夫三台区 | 33.81 | 17.3687 | 2.2284 | 100 | 0 | 0 | 80 | 80 | 可开放容量大于等于30kW | 899928242 |  |  |  |  | 可开放容量大于等于30kW
12832 | 邵东市 | 廉桥供电所 | 斫曹乡 | 斫曹乡岩泉村 | 35kV斫曹变电站 | 斫唐线 | 岩泉#3台区 | 33.81 | 2.917 | 4.4248 | 100 | 0 | 0 | 80 | 80 | 可开放容量大于等于30kW | 800447351 |  |  |  |  | 可开放容量大于等于30kW
12833 | 邵东市 | 流砂供电所 | 砂石镇 | 砂石镇跃新村 | 35kV砂石变电站 | 砂高线 | 跃新1台区 | 33.81 | 0.32475 | 2.5161 | 200 | 40 | 0 | 120 | 120 | 可开放容量大于等于30kW | 4301242205040680 |  |  |  |  | 可开放容量大于等于30kW
12834 | 邵东市 | 流砂供电所 | 砂石镇 | 砂石镇跃新村 | 35kV砂石变电站 | 砂梅线 | 跃新2台区 | 33.81 | 0.32475 | 2.9588 | 200 | 76.925 | 0 | 83.075 | 83.075 | 可开放容量大于等于30kW | 800638943 |  |  |  |  | 可开放容量大于等于30kW
12835 | 邵东市 | 流砂供电所 | 砂石镇 | 砂石镇跃新村 | 35kV砂石变电站 | 砂梅线 | 跃新3台区 | 33.81 | 0.32475 | 2.9588 | 100 | 0 | 0 | 80 | 80 | 可开放容量大于等于30kW | 4305232905002500 |  |  |  |  | 可开放容量大于等于30kW
12836 | 邵东市 | 两市镇供电所 | 大禾塘街道 | 大禾塘街道红旗社区 | 110kV兴隆变电站 | 兴绿Ⅳ线 | 红旗月台山台区 | 33.81 | 25.26 | 6.0346 | 100 | 0 | 0 | 80 | 80 | 可开放容量大于等于30kW | 4311232705165760 |  |  |  |  | 可开放容量大于等于30kW
12837 | 邵东市 | 两市镇供电所 | 大禾塘街道 | 大禾塘街道红旗社区 | 110kV兴隆变电站 | 兴绿Ⅳ线 | 红旗新铺台台区 | 33.81 | 25.26 | 6.0346 | 400 | 69 | 50 | 201 | 201 | 可开放容量大于等于30kW | 800671859 |  |  |  |  | 可开放容量大于等于30kW
12838 | 邵东市 | 两市镇供电所 | 两市塘街道 | 两市塘街道三兴社区 | 110kV兴隆变电站 | 兴绿Ⅳ线 | 应山曲家台区 | 33.81 | 25.26 | 6.0346 | 400 | 0 | 0 | 320 | 320 | 可开放容量大于等于30kW | 4312231005002450 |  |  |  |  | 可开放容量大于等于30kW
12839 | 邵东市 | 佘田桥供电所 | 佘田桥镇 | 佘田桥镇佘田桥村 | 110kV佘田桥变电站 | 佘镇线 | 佘田桥镇政府台区 | 33.81 | 23.3804 | 2.2659 | 200 | 0 | 0 | 160 | 160 | 可开放容量大于等于30kW | 4311232705174030 |  |  |  |  | 可开放容量大于等于30kW
12840 | 邵东市 | 配网运维（抢修）班 | 大禾塘街道 | 大禾塘街道晨光社区 | 110kV荷花塘变电站 | 荷黄Ⅰ线 | 大田加油站1#杆变G01095 | 33.81 | 38.51 | 7.6224 | 315 | 39.96 | 0 | 212.04 | 212.04 | 可开放容量大于等于30kW | 4310232005082320 |  |  |  |  | 可开放容量大于等于30kW
12841 | 邵东市 | 团山供电所 | 团山镇 | 团山镇托堂村 | 110kV团山变电站 | 团山线 | 羊夫村仁佳台区 | 33.81 | 16.0266 | 5.6787 | 100 | 0 | 0 | 80 | 80 | 可开放容量大于等于30kW | 800209624 |  |  |  |  | 可开放容量大于等于30kW
12842 | 邵东市 | 团山供电所 | 团山镇 | 团山镇托堂村 | 110kV团山变电站 | 团山线 | 羊夫村黄田台区 | 33.81 | 16.0266 | 5.6787 | 100 | 36 | 0 | 44 | 44 | 可开放容量大于等于30kW | 800015416 |  |  |  |  | 可开放容量大于等于30kW
12843 | 邵东市 | 佘田桥供电所 | 水东江镇 | 水东江镇孟公村 | 35kV水东江变电站 | 水南线 | 石虹村二台区 | 33.81 | 6.245 | 5.4799 | 100 | 80 | 0 | 0 | 0 | 台区可开放容量不足 | 800015516 |  |  |  | 台区 | 台区可开放容量不足
12844 | 邵东市 | 佘田桥供电所 | 水东江镇 | 水东江镇水东江社区 | 110kV佘田桥变电站 | 佘杨线 | 狮子村三台区 | 33.81 | 23.3804 | 3.6511 | 200 | 101 | 0 | 59 | 59 | 可开放容量大于等于30kW | 800015415 |  |  |  |  | 可开放容量大于等于30kW
12845 | 邵东市 | 昭阳供电服务站 | 大禾塘街道 | 大禾塘街道晨光社区 | 110kV黄陂桥变电站 | 黄凤Ⅲ线 | 凤凰城二期13#公变G01099 | 33.81 | 25.26 | 7.6624 | 1000 | 0 | 0 | 800 | 800 | 可开放容量大于等于30kW | 800438380 |  |  |  |  | 可开放容量大于等于30kW
12846 | 邵东市 | 昭阳供电服务站 | 大禾塘街道 | 大禾塘街道晨光社区 | 110kV黄陂桥变电站 | 黄凤Ⅲ线 | 凤凰城二期17#公变G01100 | 33.81 | 25.26 | 7.6624 | 1000 | 0 | 0 | 800 | 800 | 可开放容量大于等于30kW | 800535970 |  |  |  |  | 可开放容量大于等于30kW
12847 | 邵东市 | 昭阳供电服务站 | 大禾塘街道 | 大禾塘街道晨光社区 | 110kV黄陂桥变电站 | 黄凤Ⅲ线 | 凤凰城二期4#公变G01096 | 33.81 | 25.26 | 7.6624 | 1000 | 0 | 0 | 800 | 800 | 可开放容量大于等于30kW | 800439345 |  |  |  |  | 可开放容量大于等于30kW
12848 | 邵东市 | 昭阳供电服务站 | 大禾塘街道 | 大禾塘街道晨光社区 | 110kV黄陂桥变电站 | 黄凤Ⅲ线 | 凤凰城二期5#公变G01097 | 33.81 | 25.26 | 7.6624 | 1000 | 0 | 0 | 800 | 800 | 可开放容量大于等于30kW | 800441380 |  |  |  |  | 可开放容量大于等于30kW
12849 | 邵东市 | 昭阳供电服务站 | 大禾塘街道 | 大禾塘街道晨光社区 | 110kV黄陂桥变电站 | 黄凤Ⅲ线 | 凤凰城二期6#公变G01098 | 33.81 | 25.26 | 7.6624 | 1000 | 0 | 0 | 800 | 800 | 可开放容量大于等于30kW | 800438649 |  |  |  |  | 可开放容量大于等于30kW
12850 | 邵东市 | 昭阳供电服务站 | 宋家塘街道 | 宋家塘街道荷花社区 | 110kV荷花塘变电站 | 荷开Ⅳ线 | 富都2#箱变G01101 | 33.81 | 38.51 | 7.6624 | 800 | 0 | 0 | 640 | 640 | 可开放容量大于等于30kW | 800015590 |  |  |  |  | 可开放容量大于等于30kW
12851 | 邵东市 | 昭阳供电服务站 | 宋家塘街道 | 宋家塘街道荷花社区 | 110kV荷花塘变电站 | 荷开Ⅳ线 | 富都3#箱变G01102 | 33.81 | 38.51 | 7.6624 | 630 | 0 | 0 | 504 | 504 | 可开放容量大于等于30kW | 800015414 |  |  |  |  | 可开放容量大于等于30kW
12852 | 邵东市 | 周官桥供电所 | 大禾塘街道 | 大禾塘街道龙石社区 | 110kV黄陂桥变电站 | 黄镇线 | 仁光村#2箱变配电变压器 | 33.81 | 25.26 | 4.995 | 800 | 0 | 210 | 430 | 430 | 可开放容量大于等于30kW | 800240640 |  |  |  |  | 可开放容量大于等于30kW
12853 | 邵东市 | 黑田铺供电所 | 黑田铺镇 | 黑田铺镇朝阳村 | 110kV黑田铺变电站 | 黑南线 | 茶元张家台区 | 33.81 | 1.9132 | 1.3858 | 100 | 40 | 0 | 40 | 40 | 可开放容量大于等于30kW | 800226718 |  |  |  |  | 可开放容量大于等于30kW
12854 | 邵东市 | 仙槎桥供电所 | 魏家桥镇 | 魏家桥镇魏家桥社区 | 110kV侯佳变电站 | 侯石线 | 冷水6台区 | 33.81 | 27.603 | 2.3359 | 160 | 0 | 0 | 128 | 128 | 可开放容量大于等于30kW | 800608572 |  |  |  |  | 可开放容量大于等于30kW
12855 | 邵东市 | 灵官殿供电所 | 堡面前乡 | 堡面前乡新发村 | 110kV灵官殿变电站 | 灵毛Ⅱ线 | 花甲村2#公变 | 33.81 | 17.3687 | 3.3208 | 100 | 52.65 | 0 | 27.35 | 27.35 | 可开放容量小于30kW | 800520700 |  |  |  |  | 可开放容量小于30kW
12856 | 邵东市 | 灵官殿供电所 | 堡面前乡 | 堡面前乡荣兴村 | 110kV灵官殿变电站 | 灵毛Ⅱ线 | 茶云村3#公变 | 33.81 | 17.3687 | 3.3208 | 100 | 0 | 0 | 80 | 80 | 可开放容量大于等于30kW | 899928683 |  |  |  |  | 可开放容量大于等于30kW
12857 | 邵东市 | 黑田铺供电所 | 黑田铺镇 | 黑田铺镇新园村 | 110kV黑田铺变电站 | 黑南线 | 茶元学校台区 | 33.81 | 1.9132 | 1.3858 | 200 | 158 | 0 | 2 | 2 | 可开放容量小于30kW | 4305232905006280 |  |  |  |  | 可开放容量小于30kW
12858 | 邵东市 | 黑田铺供电所 | 黑田铺镇 | 黑田铺镇新园村 | 110kV黑田铺变电站 | 黑南线 | 茶元江边桥台区 | 33.81 | 1.9132 | 1.3858 | 100 | 68.48 | 0 | 11.52 | 11.52 | 可开放容量小于30kW | 800520699 |  |  |  |  | 可开放容量小于30kW
12859 | 邵东市 | 火厂坪供电所 | 火厂坪镇 | 火厂坪镇大丰村 | 110kV火厂坪变电站 | 火泉线 | 枫树村谢家台区 | 33.81 | 25.26 | 7.1551 | 315 | 172.3 | 60 | 19.7 | 19.7 | 可开放容量小于30kW | 899928678 |  |  |  |  | 可开放容量小于30kW
12860 | 邵东市 | 黑田铺供电所 | 黑田铺镇 | 黑田铺镇新园村 | 110kV黑田铺变电站 | 黑南线 | 茶元二#公变 | 33.81 | 1.9132 | 1.3858 | 100 | 74.5 | 0 | 5.5 | 5.5 | 可开放容量小于30kW | 899945754 |  |  |  |  | 可开放容量小于30kW
12861 | 邵东市 | 火厂坪供电所 | 火厂坪镇 | 火厂坪镇大丰村 | 110kV火厂坪变电站 | 火阳线 | 枫树村良臣台区 | 33.81 | 25.26 | 6.2024 | 200 | 154.6 | 0 | 5.4 | 5.4 | 可开放容量小于30kW | 899851562 |  |  |  |  | 可开放容量小于30kW
12862 | 邵东市 | 火厂坪供电所 | 火厂坪镇 | 火厂坪镇大丰村 | 220kV建设变电站 | 建棠线 | 枫树村水口山台区 | 33.81 | 25.26 | 0.32495 | 100 | 40 | 40 | 0 | 0 | 台区可开放容量不足 | 800345829 |  |  |  | 台区 | 台区可开放容量不足
12863 | 邵东市 | 火厂坪供电所 | 火厂坪镇 | 火厂坪镇大丰村 | 220kV建设变电站 | 建棠线 | 枫树村四法组台区 | 33.81 | 25.26 | 0.32495 | 400 | 246.53 | 0 | 73.47 | 73.47 | 可开放容量大于等于30kW | 800452030 |  |  |  |  | 可开放容量大于等于30kW
12864 | 邵东市 | 灵官殿供电所 | 灵官殿镇 | 灵官殿镇长兴街村 | 110kV灵官殿变电站 | 灵杨线 | 长兴街村4#公变 | 33.81 | 17.3687 | 2.2284 | 100 | 65.4 | 0 | 14.6 | 14.6 | 可开放容量小于30kW | 899941024 |  |  |  |  | 可开放容量小于30kW
12865 | 邵东市 | 团山供电所 | 团山镇 | 团山镇团山社区 | 110kV团山变电站 | 团双线 | 大桥铺台区 | 33.81 | 16.0266 | 3.9568 | 50 | 4.5 | 0 | 35.5 | 35.5 | 可开放容量大于等于30kW | 800477270 |  |  |  |  | 可开放容量大于等于30kW
12866 | 邵东市 | 团山供电所 | 团山镇 | 团山镇双河村 | 110kV团山变电站 | 团双线 | 双河村杜家台区 | 33.81 | 16.0266 | 3.9568 | 200 | 71.5 | 0 | 88.5 | 88.5 | 可开放容量大于等于30kW | 899942102 |  |  |  |  | 可开放容量大于等于30kW
12867 | 邵东市 | 团山供电所 | 团山镇 | 团山镇岩塘村 | 110kV团山变电站 | 团万线 | 岩塘村四屋台区 | 33.81 | 16.0266 | 5.225 | 200 | 0 | 0 | 160 | 160 | 可开放容量大于等于30kW | 800520701 |  |  |  |  | 可开放容量大于等于30kW
12868 | 邵东市 | 两市镇供电所 | 两市塘街道 | 两市塘街道峦兴村 | 220kV昭阳变电站 | 昭民Ⅱ线 | 峦心4黄土坡台区 | 33.81 | 20.01 | 3.1284 | 200 | 0 | 0 | 160 | 160 | 可开放容量大于等于30kW | 899851538 |  |  |  |  | 可开放容量大于等于30kW
12869 | 邵东市 | 周官桥供电所 | 周官桥乡 | 周官桥乡桥口新村 | 110kV兴隆变电站 | 兴绿Ⅰ线 | 桥口4台区 | 33.81 | 25.26 | 4.2537 | 200 | 156 | 45 | -41 | 0 | 台区可开放容量不足 | 800515292 |  |  |  | 台区 | 台区可开放容量不足
12870 | 邵东市 | 周官桥供电所 | 周官桥乡 | 周官桥乡三联村 | 220kV建设变电站 | 建工Ⅱ线 | 三多3台区 | 33.81 | 25.26 | -1.5096 | 200 | 159.31 | 0 | 0.69 | 0 | 线路可开放容量不足 | 800015514 |  |  | 线路 |  | 线路可开放容量不足
12871 | 邵东市 | 黑田铺供电所 | 黑田铺镇 | 黑田铺镇仰山殿村 | 110kV黑田铺变电站 | 黑北Ⅰ线 | 兴龙4台区 | 33.81 | 1.9132 | 3.1154 | 100 | 0 | 0 | 80 | 80 | 可开放容量大于等于30kW | 800535969 |  |  |  |  | 可开放容量大于等于30kW
12872 | 邵东市 | 流砂供电所 | 流泽镇 | 流泽镇春龙村 | 35kV集义变电站 | 集土线 | 春龙3#台区 | 33.81 | 5.7366 | 5.6132 | 100 | 70 | 0 | 10 | 10 | 可开放容量小于30kW | 800438754 |  |  |  |  | 可开放容量小于30kW
12873 | 邵东市 | 两市镇供电所 | 黑田铺镇 | 两市塘街道坝上新村 | 220kV青山变电站 | 青黄Ⅰ线 | 木塘3台区 | 33.81 | 38.51 | 5.6505 | 200 | 159.94 | 0 | 0.06 | 0.06 | 可开放容量小于30kW | 800015935 |  |  |  |  | 可开放容量小于30kW
12874 | 邵东市 | 两市镇供电所 | 两市塘街道 | 两市塘街道大新村 | 220kV昭阳变电站 | 昭民Ⅱ线 | 大新村大塘二五组台区 | 33.81 | 20.01 | 3.1284 | 200 | 160 | 0 | 0 | 0 | 台区可开放容量不足 | 800309360 |  |  |  | 台区 | 台区可开放容量不足
12875 | 邵东市 | 团山供电所 | 团山镇 | 团山镇竹山村 | 110kV团山变电站 | 团万线 | 红旗村洪安台区 | 33.81 | 16.0266 | 5.225 | 200 | 157.75 | 0 | 2.25 | 2.25 | 可开放容量小于30kW | 800015412 |  |  |  |  | 可开放容量小于30kW
12876 | 邵东市 | 九龙供电所 | 双凤乡 | 双凤乡古奇洞村 | 35kV九龙变电站 | 九双线 | 古奇村3#公用杆变 | 33.81 | 0.63973 | 3.5319 | 200 | 132.68 | 0 | 27.32 | 27.32 | 可开放容量小于30kW | 800015413 |  |  |  |  | 可开放容量小于30kW
12877 | 邵东市 | 廉桥供电所 | 廉桥镇 | 廉桥镇光陂村 | 110kV廉桥变电站 | 廉光线 | 光集胡家冲台区 | 33.81 | 10.6072 | 1.2748 | 50 | 0 | 0 | 40 | 40 | 可开放容量大于等于30kW | 800015964 |  |  |  |  | 可开放容量大于等于30kW
12878 | 邵东市 | 廉桥供电所 | 界岭镇 | 界岭镇集中村 | 35kV界岭变电站 | 界虎线 | 集中村油菜边台区 | 33.81 | 0.35491 | 0.22081 | 100 | 0 | 0 | 80 | 80 | 可开放容量大于等于30kW | 800015934 |  |  |  |  | 可开放容量大于等于30kW
12879 | 邵东市 | 廉桥供电所 | 廉桥镇 | 廉桥镇界田村 | 110kV廉桥变电站 | 廉光线 | 界田村光志屋堂 | 33.81 | 10.6072 | 1.2748 | 100 | 0 | 0 | 80 | 80 | 可开放容量大于等于30kW | 800643605 |  |  |  |  | 可开放容量大于等于30kW
12880 | 邵东市 | 廉桥供电所 | 廉桥镇 | 廉桥镇廉东村 | 110kV廉桥变电站 | 廉镇线 | 廉东村高岭台区 | 33.81 | 10.6072 | 3.482 | 315 | 220 | 0 | 32 | 32 | 可开放容量大于等于30kW | 800605259 |  |  |  |  | 可开放容量大于等于30kW
12881 | 邵东市 | 廉桥供电所 | 界岭镇 | 界岭镇南冲村 | 35kV界岭变电站 | 界文线 | 南冲村芳流冲台区 | 33.81 | 0.35491 | 0.91251 | 200 | 76 | 81 | 3 | 3 | 可开放容量小于30kW | 800180971 |  |  |  |  | 可开放容量小于30kW
12882 | 邵东市 | 廉桥供电所 | 斫曹乡 | 廉桥镇清潭村 | 35kV斫曹变电站 | 斫镇线 | 新甫麻家坳台区 | 33.81 | 2.917 | 5.8169 | 200 | 110 | 0 | 50 | 50 | 可开放容量大于等于30kW | 800180983 |  |  |  |  | 可开放容量大于等于30kW
12883 | 邵东市 | 团山供电所 | 团山镇 | 团山镇团山社区 | 110kV团山变电站 | 团万线 | 团山联建台区间隔配电变压器 | 33.81 | 16.0266 | 5.225 | 630 | 0 | 0 | 504 | 504 | 可开放容量大于等于30kW | 800009617 |  |  |  |  | 可开放容量大于等于30kW
12884 | 邵东市 | 佘田桥供电所 | 杨桥镇 | 杨桥镇巨轮村 | 35kV杨桥变电站 | 杨镇线 | 巨轮村三台区 | 33.81 | -1.1142 | 3.6491 | 200 | 156 | 0 | 4 | 0 | 变电站可开放容量不足 | 800222136 |  | 变电站 |  |  | 变电站可开放容量不足
12885 | 邵东市 | 佘田桥供电所 | 水东江镇 | 水东江镇芽江村 | 110kV佘田桥变电站 | 佘杨线 | 燕塘村二台区 | 33.81 | 23.3804 | 3.6511 | 100 | 0 | 0 | 80 | 80 | 可开放容量大于等于30kW | 800365192 |  |  |  |  | 可开放容量大于等于30kW
12886 | 邵东市 | 昭阳供电服务站 | 宋家塘街道 | 宋家塘街道荷花社区 | 110kV荷花塘变电站 | 荷开Ⅱ线 | 荷花塘14#杆变G01103 | 33.81 | 38.51 | 7.519 | 400 | 0 | 0 | 320 | 320 | 可开放容量大于等于30kW | 800588395 |  |  |  |  | 可开放容量大于等于30kW
12887 | 邵东市 | 配网运维（抢修）班 | 宋家塘街道 | 宋家塘街道宋家塘社区 | 220kV青山变电站 | 青高线 | 皮具工贸园#21杆变G01104 | 33.81 | 38.51 | 7.5024 | 400 | 0 | 0 | 320 | 320 | 可开放容量大于等于30kW | 800456096 |  |  |  |  | 可开放容量大于等于30kW
12888 | 邵东市 | 配网运维（抢修）班 | 两市塘街道 | 两市塘街道港南社区 | 110kV宋家塘变电站 | 宋镇Ⅰ线 | 农林城#20杆变G01105 | 33.81 | 20.01 | 7.1984 | 400 | 0 | 50 | 270 | 270 | 可开放容量大于等于30kW | 899945331 |  |  |  |  | 可开放容量大于等于30kW
12889 | 邵东市 | 配网运维（抢修）班 | 宋家塘街道 | 宋家塘街道荷花社区 | 110kV荷花塘变电站 | 荷开Ⅳ线 | 天星豪苑#3杆变G01107 | 33.81 | 38.51 | 7.6624 | 400 | 0 | 0 | 320 | 320 | 可开放容量大于等于30kW | 899950357 |  |  |  |  | 可开放容量大于等于30kW
12890 | 邵东市 | 配网运维（抢修）班 | 宋家塘街道 | 宋家塘街道公园社区 | 110kV宋家塘变电站 | 宋修线 | 文园路9#杆变G01108 | 33.81 | 20.01 | 7.4424 | 400 | 0 | 0 | 320 | 320 | 可开放容量大于等于30kW | 800351407 |  |  |  |  | 可开放容量大于等于30kW
12891 | 邵东市 | 仙槎桥供电所 | 仙槎桥镇 | 仙槎桥镇大禹村 | 220kV昭阳变电站 | 昭仙Ⅱ线 | 禹兴4#公变 | 33.81 | 20.01 | 5.7833 | 50 | 40 | 40 | -40 | 0 | 台区可开放容量不足 | 899947169 |  |  |  | 台区 | 台区可开放容量不足
12892 | 邵东市 | 昭阳供电服务站 | 宋家塘街道 | 宋家塘街道公园社区 | 110kV宋家塘变电站 | 宋修线 | 兴和路1#箱变G01036 | 33.81 | 20.01 | 7.4424 | 630 | 0 | 0 | 504 | 504 | 可开放容量大于等于30kW | 800339628 |  |  |  |  | 可开放容量大于等于30kW
12893 | 邵东市 | 昭阳供电服务站 | 宋家塘街道 | 宋家塘街道湖塘社区 | 110kV湖塘变电站 | 湖马线 | 新辉家园1#公变配电变压器G01109 | 33.81 | 38.51 | 3.0485 | 800 | 0 | 0 | 640 | 640 | 可开放容量大于等于30kW | 4301241805055620 |  |  |  |  | 可开放容量大于等于30kW
12894 | 邵东市 | 昭阳供电服务站 | 宋家塘街道 | 宋家塘街道新辉社区 | 110kV湖塘变电站 | 湖马线 | 新辉家园2#公变配电变压器G01110 | 33.81 | 38.51 | 3.0485 | 630 | 0 | 0 | 504 | 504 | 可开放容量大于等于30kW | 899946079 |  |  |  |  | 可开放容量大于等于30kW
12895 | 邵东市 | 昭阳供电服务站 | 两市塘街道 | 两市塘街道高田社区 | 110kV湖塘变电站 | 湖磷线 | 江南明珠2#箱变配电变压器G01111 | 33.81 | 38.51 | 6.4806 | 630 | 0 | 0 | 504 | 504 | 可开放容量大于等于30kW | 800451036 |  |  |  |  | 可开放容量大于等于30kW
12896 | 邵东市 | 昭阳供电服务站 | 两市塘街道 | 两市塘街道高田社区 | 110kV湖塘变电站 | 湖磷线 | 江南明珠3#箱变配电变压器G01112 | 33.81 | 38.51 | 6.4806 | 630 | 0 | 0 | 504 | 504 | 可开放容量大于等于30kW | 800614080 |  |  |  |  | 可开放容量大于等于30kW
12897 | 邵东市 | 昭阳供电服务站 | 两市塘街道 | 两市塘街道高田社区 | 110kV湖塘变电站 | 湖磷线 | 江南明珠4#箱变配电变压器G01113 | 33.81 | 38.51 | 6.4806 | 630 | 0 | 0 | 504 | 504 | 可开放容量大于等于30kW | 800614081 |  |  |  |  | 可开放容量大于等于30kW
12898 | 邵东市 | 昭阳供电服务站 | 两市塘街道 | 两市塘街道高田社区 | 110kV湖塘变电站 | 湖磷线 | 江南明珠5#箱变配电变压器G01114 | 33.81 | 38.51 | 6.4806 | 630 | 0 | 0 | 504 | 504 | 可开放容量大于等于30kW | 800530992 |  |  |  |  | 可开放容量大于等于30kW
12899 | 邵东市 | 昭阳供电服务站 | 两市塘街道 | 两市塘街道高田社区 | 110kV湖塘变电站 | 湖磷线 | 江南明珠8#箱变配电变压器G01115 | 33.81 | 38.51 | 6.4806 | 630 | 0 | 0 | 504 | 504 | 可开放容量大于等于30kW | 899854693 |  |  |  |  | 可开放容量大于等于30kW
12900 | 邵东市 | 昭阳供电服务站 | 大禾塘街道 | 大禾塘街道大田社区 | 110kV黄陂桥变电站 | 黄兴I线 | 天盛铭苑1#公变配电变压器G01116 | 33.81 | 25.26 | 7.5674 | 800 | 0 | 0 | 640 | 640 | 可开放容量大于等于30kW | 899951555 |  |  |  |  | 可开放容量大于等于30kW
12901 | 邵东市 | 昭阳供电服务站 | 大禾塘街道 | 大禾塘街道大田社区 | 110kV黄陂桥变电站 | 黄兴I线 | 天盛铭苑2#公变配电变压器G01117 | 33.81 | 25.26 | 7.5674 | 630 | 0 | 0 | 504 | 504 | 可开放容量大于等于30kW | 899953318 |  |  |  |  | 可开放容量大于等于30kW
12902 | 邵东市 | 昭阳供电服务站 | 大禾塘街道 | 大禾塘街道晨光社区 | 110kV黄陂桥变电站 | 黄互Ⅰ线 | 邦盛御府3#公变配电变压器G01118 | 33.81 | 25.26 | 7.6144 | 800 | 0 | 0 | 640 | 640 | 可开放容量大于等于30kW | 4308232205002430 |  |  |  |  | 可开放容量大于等于30kW
12903 | 邵东市 | 昭阳供电服务站 | 大禾塘街道 | 大禾塘街道晨光社区 | 110kV黄陂桥变电站 | 黄互Ⅰ线 | 邦盛御府5#公变配电变压器G01119 | 33.81 | 25.26 | 7.6144 | 630 | 0 | 0 | 504 | 504 | 可开放容量大于等于30kW | 899950950 |  |  |  |  | 可开放容量大于等于30kW
12904 | 邵东市 | 配网运维（抢修）班 | 宋家塘街道 | 宋家塘街道宋家塘社区 | 110kV荷花塘变电站 | 荷煤线 | 竹岭路2#杆变G01120 | 33.81 | 38.51 | 7.4974 | 400 | 10 | 0 | 310 | 310 | 可开放容量大于等于30kW | 899950944 |  |  |  |  | 可开放容量大于等于30kW
12905 | 邵东市 | 九龙供电所 | 九龙岭镇 | 九龙岭镇向阳新村 | 35kV九龙变电站 | 九镇线 | 杉木村#3台区 | 33.81 | 0.63973 | 5.3348 | 100 | 0 | 0 | 80 | 80 | 可开放容量大于等于30kW | 800647978 |  |  |  |  | 可开放容量大于等于30kW
12906 | 邵东市 | 仙槎桥供电所 | 仙槎桥镇 | 仙槎桥镇仙槎桥社区 | 110kV仙槎桥变电站 | 仙工I线 | 市场3台区 | 33.81 | 25.26 | 6.9695 | 315 | 0 | 17 | 235 | 235 | 可开放容量大于等于30kW | 899953319 |  |  |  |  | 可开放容量大于等于30kW
12907 | 邵东市 | 火厂坪供电所 | 火厂坪镇 | 火厂坪镇石泉村 | 220kV建设变电站 | 建棠线 | 石马井二台区 | 33.81 | 25.26 | 0.32495 | 200 | 142.1 | 0 | 17.9 | 17.9 | 可开放容量小于30kW | 800339548 |  |  |  |  | 可开放容量小于30kW
12908 | 邵东市 | 火厂坪供电所 | 火厂坪镇 | 火厂坪镇龙公桥村 | 35kV葛家变电站 | 葛棠线 | 联江二台区 | 33.81 | -2.3621 | 5.4868 | 200 | 47.16 | 0 | 112.84 | 0 | 变电站可开放容量不足 | 899854691 |  | 变电站 |  |  | 变电站可开放容量不足
12909 | 邵东市 | 火厂坪供电所 | 火厂坪镇 | 火厂坪镇木林村 | 35kV葛家变电站 | 葛木线 | 洪家二台区 | 33.81 | -2.3621 | 4.2106 | 250 | 0 | 0 | 200 | 0 | 变电站可开放容量不足 | 899946693 |  | 变电站 |  |  | 变电站可开放容量不足
12910 | 邵东市 | 火厂坪供电所 | 火厂坪镇 | 火厂坪镇檀木村 | 35kV葛家变电站 | 葛旗线 | 双井三台区 | 33.81 | -2.3621 | 2.4995 | 100 | 40 | 0 | 40 | 0 | 变电站可开放容量不足 | 899945018 |  | 变电站 |  |  | 变电站可开放容量不足
12911 | 邵东市 | 两市镇供电所 | 宋家塘街道 | 宋家塘街道檀山铺村 | 35kV大石变电站 | 大长线 | 檀山3组5号公变台区 | 33.81 | 6.2987 | 4.9865 | 250 | 178.5 | 0 | 21.5 | 21.5 | 可开放容量小于30kW | 800374980 |  |  |  |  | 可开放容量小于30kW
12912 | 邵东市 | 周官桥供电所 | 大禾塘街道 | 大禾塘街道学楠新村 | 220kV建设变电站 | 建工Ⅱ线 | 南木3台区 | 33.81 | 25.26 | -1.5096 | 100 | 40 | 45 | -5 | 0 | 线路、台区可开放容量不足 | 899956380 |  |  | 线路、 | 台区 | 线路、台区可开放容量不足
12913 | 邵东市 | 九龙供电所 | 九龙岭镇 | 九龙岭镇曾家冲村 | 35kV九龙变电站 | 九镇线 | 曾家冲村4#公变台区 | 33.81 | 0.63973 | 5.3348 | 100 | 71 | 0 | 9 | 9 | 可开放容量小于30kW | 800414268 |  |  |  |  | 可开放容量小于30kW
12914 | 邵东市 | 灵官殿供电所 | 灵官殿镇 | 灵官殿镇民新村 | 110kV灵官殿变电站 | 灵毛线 | 星子桥3#台区 | 33.81 | 17.3687 | 2.1082 | 100 | 65.88 | 0 | 14.12 | 14.12 | 可开放容量小于30kW | 800501987 |  |  |  |  | 可开放容量小于30kW
12915 | 邵东市 | 灵官殿供电所 | 灵官殿镇 | 灵官殿镇大全社区 | 110kV灵官殿变电站 | 灵官线 | 大全村4#台区 | 33.81 | 17.3687 | 5.3153 | 200 | 146.67 | 0 | 13.33 | 13.33 | 可开放容量小于30kW | 800374977 |  |  |  |  | 可开放容量小于30kW
12916 | 邵东市 | 灵官殿供电所 | 堡面前乡 | 堡面前乡大羊村 | 110kV灵官殿变电站 | 灵毛Ⅱ线 | 大羊3#台区 | 33.81 | 17.3687 | 3.3208 | 100 | 0 | 0 | 80 | 80 | 可开放容量大于等于30kW | 4307231205025670 |  |  |  |  | 可开放容量大于等于30kW
12917 | 邵东市 | 流砂供电所 | 杨桥镇 | 杨桥镇杨柳村 | 110kV流光岭变电站 | 流光线 | 杨村1#公变 | 33.81 | 0.32475 | 0.34928 | 80 | 48.6 | 0 | 15.4 | 15.4 | 可开放容量小于30kW | 899952544 |  |  |  |  | 可开放容量小于30kW
12918 | 邵东市 | 两市镇供电所 | 两市塘街道 | 两市塘街道云山村 | 110kV湖塘变电站 | 湖磷线 | 云山五组5号公变 | 33.81 | 38.51 | 6.4806 | 250 | 0 | 0 | 200 | 200 | 可开放容量大于等于30kW | 800585837 |  |  |  |  | 可开放容量大于等于30kW
12919 | 邵东市 | 周官桥供电所 | 大禾塘街道 | 大禾塘街道江边村 | 110kV黄陂桥变电站 | 黄镇线 | 江边3台区 | 33.81 | 25.26 | 4.995 | 200 | 135.54 | 0 | 24.46 | 24.46 | 可开放容量小于30kW | 899941293 |  |  |  |  | 可开放容量小于30kW
12920 | 邵东市 | 佘田桥供电所 | 水东江镇 | 水东江镇开发村 | 35kV水东江变电站 | 水芽线 | 同兴村四台区柱上公用变 | 33.81 | 6.245 | 4.7498 | 200 | 30 | 75 | 55 | 55 | 可开放容量大于等于30kW | 899950943 |  |  |  |  | 可开放容量大于等于30kW
12921 | 邵东市 | 黑田铺供电所 | 黑田铺镇 | 黑田铺镇城北新村 | 110kV黑田铺变电站 | 黑北Ⅰ线 | 洲河4台区 | 33.81 | 1.9132 | 3.1154 | 200 | 60 | 0 | 100 | 100 | 可开放容量大于等于30kW | 800538963 |  |  |  |  | 可开放容量大于等于30kW
12922 | 邵东市 | 团山供电所 | 团山镇 | 团山镇崇山铺村 | 110kV团山变电站 | 团山线 | 石桥村光华台区 | 33.81 | 16.0266 | 5.6787 | 100 | 0 | 0 | 80 | 80 | 可开放容量大于等于30kW | 899945230 |  |  |  |  | 可开放容量大于等于30kW
12923 | 邵东市 | 配网运维（抢修）班 | 大禾塘街道 | 大禾塘街道福田社区 | 110kV荷花塘变电站 | 荷开Ⅲ线 | 五金城25#杆变G01121 | 33.81 | 38.51 | 7.6574 | 400 | 0 | 0 | 320 | 320 | 可开放容量大于等于30kW | 899943891 |  |  |  |  | 可开放容量大于等于30kW
12924 | 邵东市 | 配网运维（抢修）班 | 宋家塘街道 | 宋家塘街道新铺台社区 | 110kV荷花塘变电站 | 荷开Ⅳ线 | 温家安置区2#杆变G01122 | 33.81 | 38.51 | 7.6624 | 400 | 0 | 0 | 320 | 320 | 可开放容量大于等于30kW | 800413979 |  |  |  |  | 可开放容量大于等于30kW
12925 | 邵东市 | 周官桥供电所 | 周官桥乡 | 周官桥乡双桥村 | 220kV建设变电站 | 建工Ⅱ线 | 桥塘#2公变 | 33.81 | 25.26 | -1.5096 | 200 | 155 | 85 | -80 | 0 | 线路、台区可开放容量不足 | 899943984 |  |  | 线路、 | 台区 | 线路、台区可开放容量不足
12926 | 邵东市 | 佘田桥供电所 | 佘田桥镇 | 佘田桥镇佘田桥村 | 110kV佘田桥变电站 | 佘镇线 | 供电所二台区柱上公用变 | 33.81 | 23.3804 | 2.2659 | 400 | 42 | 160 | 118 | 118 | 可开放容量大于等于30kW | 800414106 |  |  |  |  | 可开放容量大于等于30kW
12927 | 邵东市 | 佘田桥供电所 | 水东江镇 | 水东江镇开发村 | 35kV水东江变电站 | 水芽线 | 水东四台区柱上公用变 | 33.81 | 6.245 | 4.7498 | 250 | 66.92 | 0 | 133.08 | 133.08 | 可开放容量大于等于30kW | 4301241505170570 |  |  |  |  | 可开放容量大于等于30kW
12928 | 邵东市 | 佘田桥供电所 | 水东江镇 | 水东江镇桥边塘村 | 35kV水东江变电站 | 水芽线 | 新吉二台区柱上公用变 | 33.81 | 6.245 | 4.7498 | 200 | 76 | 0 | 84 | 84 | 可开放容量大于等于30kW | 800414087 |  |  |  |  | 可开放容量大于等于30kW
12929 | 邵东市 | 配网运维（抢修）班 | 大禾塘街道 | 大禾塘街道新凤社区 | 110kV黄陂桥变电站 | 黄兴I线 | 新凤沟塘山台区G00633 | 33.81 | 25.26 | 7.5674 | 200 | 0 | 0 | 160 | 160 | 可开放容量大于等于30kW | 800532935 |  |  |  |  | 可开放容量大于等于30kW
12930 | 邵东市 | 九龙供电所 | 双凤乡 | 双凤乡永久村 | 35kV九龙变电站 | 九双线 | 永久村4#公变 | 33.81 | 0.63973 | 3.5319 | 100 | 0 | 0 | 80 | 80 | 可开放容量大于等于30kW | 899943892 |  |  |  |  | 可开放容量大于等于30kW
12931 | 邵东市 | 九龙供电所 | 九龙岭镇 | 九龙岭镇马高横村 | 35kV九龙变电站 | 九槎线 | 高塘村#3杆变 | 33.81 | 0.63973 | 5.4502 | 200 | 149.63 | 0 | 10.37 | 10.37 | 可开放容量小于30kW | 800583131 |  |  |  |  | 可开放容量小于30kW
12932 | 邵东市 | 佘田桥供电所 | 水东江镇 | 水东江镇永兴村 | 110kV佘田桥变电站 | 佘杨线 | 糜家村三台区 | 33.81 | 23.3804 | 3.6511 | 100 | 31.6 | 0 | 48.4 | 48.4 | 可开放容量大于等于30kW | 800412821 |  |  |  |  | 可开放容量大于等于30kW
12933 | 邵东市 | 昭阳供电服务站 | 大禾塘街道 | 大禾塘街道晨光社区 | 110kV黄陂桥变电站 | 黄互Ⅰ线 | 邦盛御府1#公变G01123 | 33.81 | 25.26 | 7.6144 | 800 | 0 | 0 | 640 | 640 | 可开放容量大于等于30kW | 800412575 |  |  |  |  | 可开放容量大于等于30kW
12934 | 邵东市 | 昭阳供电服务站 | 大禾塘街道 | 大禾塘街道晨光社区 | 110kV黄陂桥变电站 | 黄互Ⅰ线 | 邦盛御府2#公变G01124 | 33.81 | 25.26 | 7.6144 | 630 | 0 | 0 | 504 | 504 | 可开放容量大于等于30kW | 899948412 |  |  |  |  | 可开放容量大于等于30kW
12935 | 邵东市 | 昭阳供电服务站 | 大禾塘街道 | 大禾塘街道晨光社区 | 110kV黄陂桥变电站 | 黄互Ⅰ线 | 邦盛御府4#公变G01125 | 33.81 | 25.26 | 7.6144 | 630 | 0 | 0 | 504 | 504 | 可开放容量大于等于30kW | 899942854 |  |  |  |  | 可开放容量大于等于30kW
12936 | 邵东市 | 昭阳供电服务站 | 大禾塘街道 | 大禾塘街道晨光社区 | 110kV黄陂桥变电站 | 黄互Ⅰ线 | 邦盛御府6#公变G01126 | 33.81 | 25.26 | 7.6144 | 630 | 0 | 0 | 504 | 504 | 可开放容量大于等于30kW | 899952545 |  |  |  |  | 可开放容量大于等于30kW
12937 | 邵东市 | 佘田桥供电所 | 水东江镇 | 水东江镇高塘村 | 110kV佘田桥变电站 | 佘杨线 | 娥巩桥二台区柱上公用变 | 33.81 | 23.3804 | 3.6511 | 200 | 70 | 0 | 90 | 90 | 可开放容量大于等于30kW | 899944745 |  |  |  |  | 可开放容量大于等于30kW
12938 | 邵东市 | 佘田桥供电所 | 杨桥镇 | 杨桥镇杨柳村 | 35kV杨桥变电站 | 杨南线 | 七州三台区柱上公用变 | 33.81 | -1.1142 | 6.4165 | 315 | 40 | 0 | 212 | 0 | 变电站可开放容量不足 | 800532934 |  | 变电站 |  |  | 变电站可开放容量不足
12939 | 邵东市 | 配网运维（抢修）班 | 大禾塘街道 | 大禾塘街道城东社区 | 110kV荷花塘变电站 | 荷金线 | 规划局公变G01130 | 33.81 | 38.51 | 7.4444 | 400 | 0 | 0 | 320 | 320 | 可开放容量大于等于30kW | 800381520 |  |  |  |  | 可开放容量大于等于30kW
12940 | 邵东市 | 佘田桥供电所 | 水东江镇 | 水东江镇桥边塘村 | 35kV水东江变电站 | 水芽线 | 大喜村台区柱上公用变 | 33.81 | 6.245 | 4.7498 | 100 | 0 | 0 | 80 | 80 | 可开放容量大于等于30kW | 899941845 |  |  |  |  | 可开放容量大于等于30kW
12941 | 邵东市 | 昭阳供电服务站 | 宋家塘街道 | 宋家塘街道公园社区 | 110kV湖塘变电站 | 湖春线 | 公园帝景2#公变G01132 | 33.81 | 38.51 | 7.6624 | 630 | 0 | 0 | 504 | 504 | 可开放容量大于等于30kW | 899941746 |  |  |  |  | 可开放容量大于等于30kW
12942 | 邵东市 | 昭阳供电服务站 | 宋家塘街道 | 宋家塘街道公园社区 | 110kV湖塘变电站 | 湖春线 | 公园帝景3#公变G01133 | 33.81 | 38.51 | 7.6624 | 630 | 0 | 0 | 504 | 504 | 可开放容量大于等于30kW | 800374986 |  |  |  |  | 可开放容量大于等于30kW
12943 | 邵东市 | 昭阳供电服务站 | 宋家塘街道 | 宋家塘街道公园社区 | 110kV湖塘变电站 | 湖春线 | 公园帝景1#公变G01131 | 33.81 | 38.51 | 7.6624 | 630 | 0 | 0 | 504 | 504 | 可开放容量大于等于30kW | 899946316 |  |  |  |  | 可开放容量大于等于30kW
12944 | 邵东市 | 昭阳供电服务站 | 宋家塘街道 | 宋家塘街道公园社区 | 110kV湖塘变电站 | 湖春线 | 公园帝景4#公变G01134 | 33.81 | 38.51 | 7.6624 | 630 | 0 | 0 | 504 | 504 | 可开放容量大于等于30kW | 899944329 |  |  |  |  | 可开放容量大于等于30kW
12945 | 邵东市 | 团山供电所 | 团山镇 | 团山镇竹山村 | 110kV团山变电站 | 团山线 | 竹山村弯角台区 | 33.81 | 16.0266 | 5.6787 | 100 | 57.46 | 0 | 22.54 | 22.54 | 可开放容量小于30kW | 800583133 |  |  |  |  | 可开放容量小于30kW
12946 | 邵东市 | 昭阳供电服务站 | 宋家塘街道 | 宋家塘街道新辉社区 | 110kV湖塘变电站 | 湖金线 | 海龙国际1#公变G01135 | 33.81 | 38.51 | 7.5824 | 630 | 0 | 0 | 504 | 504 | 可开放容量大于等于30kW | 899943893 |  |  |  |  | 可开放容量大于等于30kW
12947 | 邵东市 | 廉桥供电所 | 廉桥镇 | 廉桥镇瓦子坪村 | 110kV廉桥变电站 | 廉光线 | 淡塘麻国塘台区 | 33.81 | 10.6072 | 1.2748 | 100 | 0 | 0 | 80 | 80 | 可开放容量大于等于30kW | 800339627 |  |  |  |  | 可开放容量大于等于30kW
12948 | 邵东市 | 廉桥供电所 | 廉桥镇 | 廉桥镇民丰村 | 110kV廉桥变电站 | 廉光线 | 坳丰甘桥台区 | 33.81 | 10.6072 | 1.2748 | 250 | 168.81 | 98 | -66.81 | 0 | 台区可开放容量不足 | 899953320 |  |  |  | 台区 | 台区可开放容量不足
12949 | 邵东市 | 廉桥供电所 | 廉桥镇 | 廉桥镇民丰村 | 110kV廉桥变电站 | 廉光线 | 新民高速桥下台区 | 33.81 | 10.6072 | 1.2748 | 200 | 90 | 70 | 0 | 0 | 台区可开放容量不足 | 800638046 |  |  |  | 台区 | 台区可开放容量不足
12950 | 邵东市 | 廉桥供电所 | 廉桥镇 | 廉桥镇民丰村 | 110kV廉桥变电站 | 廉光线 | 坳丰肖家坪台区 | 33.81 | 10.6072 | 1.2748 | 100 | 52.32 | 0 | 27.68 | 27.68 | 可开放容量小于30kW | 800675807 |  |  |  |  | 可开放容量小于30kW
12951 | 邵东市 | 廉桥供电所 | 廉桥镇 | 廉桥镇瓦子坪村 | 110kV廉桥变电站 | 廉光线 | 淡塘陈凤台区 | 33.81 | 10.6072 | 1.2748 | 100 | 80 | 0 | 0 | 0 | 台区可开放容量不足 | 800414049 |  |  |  | 台区 | 台区可开放容量不足
12952 | 邵东市 | 配网运维（抢修）班 | 大禾塘街道 | 大禾塘街道梅岭社区 | 110kV黄陂桥变电站 | 黄兴II线 | 梅岭石子滩公变柱上变压器G00632 | 33.81 | 25.26 | 7.6224 | 200 | 0 | 0 | 160 | 160 | 可开放容量大于等于30kW | 800583132 |  |  |  |  | 可开放容量大于等于30kW
12953 | 邵东市 | 昭阳供电服务站 | 宋家塘街道 | 宋家塘街道宋家塘社区 | 110kV荷花塘变电站 | 荷黑线 | 金裕华庭3#箱变G01137 | 33.81 | 38.51 | 7.6624 | 500 | 0 | 0 | 400 | 400 | 可开放容量大于等于30kW | 899953316 |  |  |  |  | 可开放容量大于等于30kW
12954 | 邵东市 | 昭阳供电服务站 | 宋家塘街道 | 宋家塘街道宋家塘社区 | 110kV荷花塘变电站 | 荷黑线 | 金裕华庭4#箱变G01138 | 33.81 | 38.51 | 7.6624 | 500 | 0 | 0 | 400 | 400 | 可开放容量大于等于30kW | 800509604 |  |  |  |  | 可开放容量大于等于30kW
12955 | 邵东市 | 昭阳供电服务站 | 宋家塘街道 | 宋家塘街道宋家塘社区 | 110kV荷花塘变电站 | 荷黑线 | 金裕华庭5#箱变G01139 | 33.81 | 38.51 | 7.6624 | 500 | 0 | 0 | 400 | 400 | 可开放容量大于等于30kW | 4307231205029000 |  |  |  |  | 可开放容量大于等于30kW
12956 | 邵东市 | 灵官殿供电所 | 灵官殿镇 | 灵官殿镇大全社区 | 110kV灵官殿变电站 | 灵官线 | 灵官殿政府台区 | 33.81 | 17.3687 | 5.3153 | 315 | 0 | 0 | 252 | 252 | 可开放容量大于等于30kW | 899953321 |  |  |  |  | 可开放容量大于等于30kW
12957 | 邵东市 | 昭阳供电服务站 | 宋家塘街道 | 宋家塘街道新铺台社区 | 110kV荷花塘变电站 | 荷黑线 | 中央华府13#箱变G01141 | 33.81 | 38.51 | 7.6624 | 800 | 0 | 0 | 640 | 640 | 可开放容量大于等于30kW | 899953317 |  |  |  |  | 可开放容量大于等于30kW
12958 | 邵东市 | 昭阳供电服务站 | 宋家塘街道 | 宋家塘街道新铺台社区 | 110kV荷花塘变电站 | 荷黑线 | 中央华府12#箱变G01140 | 33.81 | 38.51 | 7.6624 | 630 | 0 | 0 | 504 | 504 | 可开放容量大于等于30kW | 899951132 |  |  |  |  | 可开放容量大于等于30kW
12959 | 邵东市 | 昭阳供电服务站 | 宋家塘街道 | 宋家塘街道湖塘社区 | 110kV湖塘变电站 | 湖马线 | 湖北路1#杆变G01142 | 33.81 | 38.51 | 3.0485 | 400 | 0 | 0 | 320 | 320 | 可开放容量大于等于30kW | 800384662 |  |  |  |  | 可开放容量大于等于30kW
12960 | 邵东市 | 昭阳供电服务站 | 宋家塘街道 | 宋家塘街道新辉社区 | 110kV湖塘变电站 | 湖金线 | 海龙国际2#公变G01136 | 33.81 | 38.51 | 7.5824 | 630 | 0 | 0 | 504 | 504 | 可开放容量大于等于30kW | 899858358 |  |  |  |  | 可开放容量大于等于30kW
12961 | 邵东市 | 两市镇供电所 | 两市塘街道 | 两市塘街道永旺村 | 220kV昭阳变电站 | 昭民Ⅱ线 | 永兴留毕园台区 | 33.81 | 20.01 | 3.1284 | 200 | 155.93 | 0 | 4.07 | 4.07 | 可开放容量小于30kW | 899950942 |  |  |  |  | 可开放容量小于30kW
12962 | 邵东市 | 两市镇供电所 | 两市塘街道 | 两市塘街道古林村 | 220kV昭阳变电站 | 昭民Ⅱ线 | 古林村清水塘台区 | 33.81 | 20.01 | 3.1284 | 200 | 141 | 0 | 19 | 19 | 可开放容量小于30kW | 899955652 |  |  |  |  | 可开放容量小于30kW
12963 | 邵东市 | 两市镇供电所 | 两市塘街道 | 两市塘街道永旺村 | 220kV昭阳变电站 | 昭民Ⅱ线 | 民兴叶家冲台区 | 33.81 | 20.01 | 3.1284 | 200 | 172.9 | 0 | -12.9 | 0 | 台区可开放容量不足 | 800503167 |  |  |  | 台区 | 台区可开放容量不足
12964 | 邵东市 | 配网运维（抢修）班 | 大禾塘街道 | 大禾塘街道大田社区 | 110kV荷花塘变电站 | 荷黄Ⅰ线 | 金宬花园1#箱变G01143 | 33.81 | 38.51 | 7.6224 | 800 | 0 | 0 | 640 | 640 | 可开放容量大于等于30kW | 899946337 |  |  |  |  | 可开放容量大于等于30kW
12965 | 邵东市 | 昭阳供电服务站 | 大禾塘街道 | 大禾塘街道大田社区 | 110kV荷花塘变电站 | 荷黄Ⅰ线 | 金宬花园3#箱变G01145 | 33.81 | 38.51 | 7.6224 | 800 | 0 | 0 | 640 | 640 | 可开放容量大于等于30kW | 800589733 |  |  |  |  | 可开放容量大于等于30kW
12966 | 邵东市 | 昭阳供电服务站 | 大禾塘街道 | 大禾塘街道大田社区 | 110kV荷花塘变电站 | 荷黄Ⅰ线 | 金宬花园2#箱变G01144 | 33.81 | 38.51 | 7.6224 | 800 | 0 | 0 | 640 | 640 | 可开放容量大于等于30kW | 899946173 |  |  |  |  | 可开放容量大于等于30kW
12967 | 邵东市 | 昭阳供电服务站 | 大禾塘街道 | 大禾塘街道大田社区 | 110kV荷花塘变电站 | 荷黄Ⅰ线 | 金宬花园4#箱变G01146 | 33.81 | 38.51 | 7.6224 | 800 | 0 | 0 | 640 | 640 | 可开放容量大于等于30kW | 800412822 |  |  |  |  | 可开放容量大于等于30kW
12968 | 邵东市 | 火厂坪供电所 | 简家陇镇 | 简家陇镇黄旗村 | 35kV葛家变电站 | 葛旗线 | 黄旗村华增塘二台区 | 33.81 | -2.3621 | 2.4995 | 100 | 50 | 50 | -20 | 0 | 变电站、台区可开放容量不足 | 800591460 |  | 变电站、 |  | 台区 | 变电站、台区可开放容量不足
12969 | 邵东市 | 火厂坪供电所 | 简家陇镇 | 简家陇镇黄旗村 | 35kV葛家变电站 | 葛旗线 | 黄旗村前进杨家排三台区 | 33.81 | -2.3621 | 2.4995 | 200 | 157.535 | 0 | 2.465 | 0 | 变电站可开放容量不足 | 899854689 |  | 变电站 |  |  | 变电站可开放容量不足
12970 | 邵东市 | 火厂坪供电所 | 简家陇镇 | 简家陇镇黄旗村 | 35kV葛家变电站 | 葛旗线 | 黄旗村头方塘四台区 | 33.81 | -2.3621 | 2.4995 | 200 | 159 | 0 | 1 | 0 | 变电站可开放容量不足 | 899949106 |  | 变电站 |  |  | 变电站可开放容量不足
12971 | 邵东市 | 火厂坪供电所 | 简家陇镇 | 简家陇镇黄旗村 | 35kV葛家变电站 | 葛旗线 | 黄旗村前进赵家屋二台区 | 33.81 | -2.3621 | 2.4995 | 200 | 83.145 | 0 | 76.855 | 0 | 变电站可开放容量不足 | 899955651 |  | 变电站 |  |  | 变电站可开放容量不足
12972 | 邵东市 | 火厂坪供电所 | 简家陇镇 | 简家陇镇黄旗村 | 35kV简家陇变电站 | 简都线 | 黄旗村杨家冲四台区 | 33.81 | 2.3214 | 1.0366 | 100 | 0 | 0 | 80 | 80 | 可开放容量大于等于30kW | 800374978 |  |  |  |  | 可开放容量大于等于30kW
12973 | 邵东市 | 火厂坪供电所 | 简家陇镇 | 简家陇镇黄旗村 | 35kV简家陇变电站 | 简都线 | 黄旗村黄草坪三台区 | 33.81 | 2.3214 | 1.0366 | 200 | 0 | 0 | 160 | 160 | 可开放容量大于等于30kW | 899951287 |  |  |  |  | 可开放容量大于等于30kW
12974 | 邵东市 | 周官桥供电所 | 大禾塘街道 | 大禾塘街道小龙村 | 110kV黄陂桥变电站 | 黄镇线 | 新桥3#公变 | 33.81 | 25.26 | 4.995 | 200 | 146.64 | 0 | 13.36 | 13.36 | 可开放容量小于30kW | 899940626 |  |  |  |  | 可开放容量小于30kW
12975 | 邵东市 | 周官桥供电所 | 大禾塘街道 | 大禾塘街道小龙村 | 220kV建设变电站 | 建工Ⅱ线 | 小龙2#公变 | 33.81 | 25.26 | -1.5096 | 200 | 140 | 0 | 20 | 0 | 线路可开放容量不足 | 800594061 |  |  | 线路 |  | 线路可开放容量不足
12976 | 邵东市 | 佘田桥供电所 | 水东江镇 | 水东江镇长胜村 | 35kV水东江变电站 | 水汪线 | 桃树开发区台区柱上公用变 | 33.81 | 6.245 | 5.9624 | 160 | 40 | 0 | 88 | 88 | 可开放容量大于等于30kW | 800451035 |  |  |  |  | 可开放容量大于等于30kW
12977 | 邵东市 | 两市镇供电所 | 宋家塘街道 | 宋家塘街道巨轮村 | 110kV宋家塘变电站 | 宋金线 | 桎木晏冲4台区柱上变压器 | 33.81 | 20.01 | 3.8556 | 400 | 45 | 0 | 275 | 275 | 可开放容量大于等于30kW | 899850921 |  |  |  |  | 可开放容量大于等于30kW
12978 | 邵东市 | 配网运维（抢修）班 | 大禾塘街道 | 大禾塘街道黄陂桥社区 | 220kV昭阳变电站 | 昭政Ⅰ线 | 易地扶贫安置区1#箱变G01148 | 33.81 | 20.01 | 7.6624 | 800 | 0 | 0 | 640 | 640 | 可开放容量大于等于30kW | 800339092 |  |  |  |  | 可开放容量大于等于30kW
12979 | 邵东市 | 灵官殿供电所 | 灵官殿镇 | 灵官殿镇双河口村 | 110kV灵官殿变电站 | 灵毛线 | 双河口村三台区柱上变压器 | 33.81 | 17.3687 | 2.1082 | 50 | 33 | 0 | 7 | 7 | 可开放容量小于30kW | 899950185 |  |  |  |  | 可开放容量小于30kW
12980 | 邵东市 | 火厂坪供电所 | 简家陇镇 | 简家陇镇建成村 | 35kV简家陇变电站 | 简珍线 | 建成村三台区柱上变压器 | 33.81 | 2.3214 | 4.2586 | 200 | 145 | 0 | 15 | 15 | 可开放容量小于30kW | 899943990 |  |  |  |  | 可开放容量小于30kW
12981 | 邵东市 | 两市镇供电所 | 两市塘街道 | 两市塘街道石桥村 | 110kV宋家塘变电站 | 宋金线 | 石桥唐家院子台区柱上变压器 | 33.81 | 20.01 | 3.8556 | 200 | 0 | 0 | 160 | 160 | 可开放容量大于等于30kW | 4301241505167160 |  |  |  |  | 可开放容量大于等于30kW
12982 | 邵东市 | 配网运维（抢修）班 | 大禾塘街道 | 大禾塘街道观山村 | 110kV荷花塘变电站 | 荷黄Ⅱ线 | 观山5油库边台区柱上变压器G00637 | 33.81 | 38.51 | 6.8134 | 400 | 0 | 0 | 320 | 320 | 可开放容量大于等于30kW | 800638024 |  |  |  |  | 可开放容量大于等于30kW
12983 | 邵东市 | 配网运维（抢修）班 | 大禾塘街道 | 大禾塘街道观山村 | 110kV荷花塘变电站 | 荷黄Ⅱ线 | 观山4龙家台区柱上变压器G00636 | 33.81 | 38.51 | 6.8134 | 200 | 3.24 | 50 | 106.76 | 106.76 | 可开放容量大于等于30kW | 800675869 |  |  |  |  | 可开放容量大于等于30kW
12984 | 邵东市 | 两市镇供电所 | 宋家塘街道 | 宋家塘街道梨园社区 | 110kV黑田铺变电站 | 黑北Ⅱ线 | 两市镇供电所门口2#杆变G01129 | 33.81 | 1.9132 | 7.6144 | 400 | 0 | 0 | 320 | 320 | 可开放容量大于等于30kW | 800459911 |  |  |  |  | 可开放容量大于等于30kW
12985 | 邵东市 | 两市镇供电所 | 宋家塘街道 | 宋家塘街道梨园社区 | 110kV黑田铺变电站 | 黑北Ⅱ线 | 两市镇供电所门口1#杆变G01128 | 33.81 | 1.9132 | 7.6144 | 400 | 0 | 0 | 320 | 320 | 可开放容量大于等于30kW | 800339626 |  |  |  |  | 可开放容量大于等于30kW
12986 | 邵东市 | 配网运维（抢修）班 | 宋家塘街道 | 宋家塘街道荷花社区 | 220kV青山变电站 | 青火线 | 宋家塘11组安置区台区G01149 | 33.81 | 38.51 | 7.6624 | 400 | 0 | 0 | 320 | 320 | 可开放容量大于等于30kW | 899951241 |  |  |  |  | 可开放容量大于等于30kW
12987 | 邵东市 | 九龙供电所 | 九龙岭镇 | 九龙岭镇黄金村 | 35kV九龙变电站 | 九新线 | 依石村#3公用杆变 | 33.81 | 0.63973 | 5.0642 | 100 | 0 | 40 | 40 | 40 | 可开放容量大于等于30kW | 899948276 |  |  |  |  | 可开放容量大于等于30kW
12988 | 邵东市 | 配网运维（抢修）班 | 宋家塘街道 | 宋家塘街道荷花社区 | 220kV青山变电站 | 青火线 | 宋家塘医院后杆变G01150 | 33.81 | 38.51 | 7.6624 | 400 | 0 | 0 | 320 | 320 | 可开放容量大于等于30kW | 899950422 |  |  |  |  | 可开放容量大于等于30kW
12989 | 邵东市 | 九龙供电所 | 九龙岭镇 | 九龙岭镇黄金村 | 35kV九龙变电站 | 九槎线 | 黄金园村#4公用杆变柱上变压器 | 33.81 | 0.63973 | 5.4502 | 100 | 74.1 | 0 | 5.9 | 5.9 | 可开放容量小于30kW | 899947667 |  |  |  |  | 可开放容量小于30kW
12990 | 邵东市 | 流砂供电所 | 流泽镇 | 流泽镇文明岭村 | 35kV集义变电站 | 集土线 | 文明岭3台区柱上变压器 | 33.81 | 5.7366 | 5.6132 | 100 | 0 | 0 | 80 | 80 | 可开放容量大于等于30kW | 899928659 |  |  |  |  | 可开放容量大于等于30kW
12991 | 邵东市 | 配网运维（抢修）班 | 大禾塘街道 | 大禾塘街道太和社区 | 110kV兴隆变电站 | 兴绿Ⅱ线 | 太和安置区1#公变箱式变电站 | 33.81 | 25.26 | 1.3924 | 800 | 0 | 0 | 640 | 640 | 可开放容量大于等于30kW | 899933891 |  |  |  |  | 可开放容量大于等于30kW
12992 | 邵东市 | 两市镇供电所 | 两市塘街道 | 两市塘街道三兴社区 | 110kV兴隆变电站 | 兴绿Ⅳ线 | 兴隆柑桔园台区柱上变压器 | 33.81 | 25.26 | 6.0346 | 200 | 113.8 | 0 | 46.2 | 46.2 | 可开放容量大于等于30kW | 899954086 |  |  |  |  | 可开放容量大于等于30kW
12993 | 邵东市 | 周官桥供电所 | 大禾塘街道 | 大禾塘街道金星村 | 110kV黄陂桥变电站 | 黄镇线 | 田心屋2台区柱上变压器 | 33.81 | 25.26 | 4.995 | 100 | 0 | 0 | 80 | 80 | 可开放容量大于等于30kW | 800535688 |  |  |  |  | 可开放容量大于等于30kW
12994 | 邵东市 | 黑田铺供电所 | 黑田铺镇 | 黑田铺镇双泉铺村 | 110kV黑田铺变电站 | 黑黄线 | 田心杨家坪柱上变压器 | 33.81 | 1.9132 | 3.9114 | 100 | 52.8 | 0 | 27.2 | 27.2 | 可开放容量小于30kW | 899947168 |  |  |  |  | 可开放容量小于30kW
12995 | 邵东市 | 黑田铺供电所 | 黑田铺镇 | 黑田铺镇尧塘村 | 110kV黑田铺变电站 | 黑南线 | 尧塘4台区柱上变压器 | 33.81 | 1.9132 | 1.3858 | 200 | 245 | 0 | -85 | 0 | 台区可开放容量不足 | 800535687 |  |  |  | 台区 | 台区可开放容量不足
12996 | 邵东市 | 佘田桥供电所 | 佘田桥镇 | 佘田桥镇西塘村 | 110kV佘田桥变电站 | 佘镇线 | 西塘村油麻冲台区柱上变压器 | 33.81 | 23.3804 | 2.2659 | 100 | 72 | 0 | 8 | 8 | 可开放容量小于30kW | 899950549 |  |  |  |  | 可开放容量小于30kW
12997 | 邵东市 | 佘田桥供电所 | 佘田桥镇 | 佘田桥镇西塘村 | 110kV佘田桥变电站 | 佘镇线 | 西塘村郭家坝台区柱上变压器 | 33.81 | 23.3804 | 2.2659 | 50 | 0 | 0 | 40 | 40 | 可开放容量大于等于30kW | 800521771 |  |  |  |  | 可开放容量大于等于30kW
12998 | 邵东市 | 佘田桥供电所 | 佘田桥镇 | 佘田桥镇西塘村 | 110kV佘田桥变电站 | 佘镇线 | 西塘村贺仁堂台区柱上变压器 | 33.81 | 23.3804 | 2.2659 | 100 | 0 | 0 | 80 | 80 | 可开放容量大于等于30kW | 899949679 |  |  |  |  | 可开放容量大于等于30kW
12999 | 邵东市 | 周官桥供电所 | 周官桥乡 | 周官桥乡洪杨村 | 220kV建设变电站 | 建工Ⅱ线 | 洪合2#公变柱上变压器 | 33.81 | 25.26 | -1.5096 | 100 | 73 | 40 | -33 | 0 | 线路、台区可开放容量不足 | 800521769 |  |  | 线路、 | 台区 | 线路、台区可开放容量不足
13000 | 邵东市 | 周官桥供电所 | 大禾塘街道 | 大禾塘街道罗家坝村 | 220kV建设变电站 | 建工Ⅱ线 | 五星2#公变柱上变压器 | 33.81 | 25.26 | -1.5096 | 80 | 61.6 | 0 | 2.4 | 0 | 线路可开放容量不足 | 800521770 |  |  | 线路 |  | 线路可开放容量不足
13001 | 邵东市 | 佘田桥供电所 | 水东江镇 | 水东江镇桥边塘村 | 35kV水东江变电站 | 水芽线 | 群建村二台区柱上公用变柱上变压器 | 33.81 | 6.245 | 4.7498 | 200 | 0 | 0 | 160 | 160 | 可开放容量大于等于30kW | 899957507 |  |  |  |  | 可开放容量大于等于30kW
13002 | 邵东市 | 佘田桥供电所 | 水东江镇 | 水东江镇孟公村 | 35kV水东江变电站 | 水南线 | 将军村三台区柱上公用变柱上变压器 | 33.81 | 6.245 | 5.4799 | 200 | 80 | 0 | 80 | 80 | 可开放容量大于等于30kW | 800248434 |  |  |  |  | 可开放容量大于等于30kW
13003 | 邵东市 | 两市镇供电所 | 宋家塘街道 | 宋家塘街道梨园社区 | 110kV黑田铺变电站 | 黑北Ⅱ线 | 黑金凯旋小区2#箱变G01152 | 33.81 | 1.9132 | 7.6144 | 800 | 0 | 0 | 640 | 640 | 可开放容量大于等于30kW | 899943389 |  |  |  |  | 可开放容量大于等于30kW
13004 | 邵东市 | 两市镇供电所 | 宋家塘街道 | 宋家塘街道梨园社区 | 110kV黑田铺变电站 | 黑北Ⅱ线 | 黑金凯旋小区1#箱变G01151 | 33.81 | 1.9132 | 7.6144 | 800 | 0 | 0 | 640 | 640 | 可开放容量大于等于30kW | 899946366 |  |  |  |  | 可开放容量大于等于30kW
13005 | 邵东市 | 两市镇供电所 | 宋家塘街道 | 宋家塘街道梨园社区 | 110kV黑田铺变电站 | 黑北Ⅱ线 | 黑金凯旋小区3#箱变G01161 | 33.81 | 1.9132 | 7.6144 | 800 | 0 | 0 | 640 | 640 | 可开放容量大于等于30kW | 800585832 |  |  |  |  | 可开放容量大于等于30kW
13006 | 邵东市 | 两市镇供电所 | 宋家塘街道 | 宋家塘街道梨园社区 | 110kV黑田铺变电站 | 黑北Ⅱ线 | 黑金凯旋小区4#箱变G01162 | 33.81 | 1.9132 | 7.6144 | 800 | 0 | 0 | 640 | 640 | 可开放容量大于等于30kW | 899954439 |  |  |  |  | 可开放容量大于等于30kW
13007 | 邵东市 | 流砂供电所 | 砂石镇 | 流泽镇新爱村 | 35kV集义变电站 | 集斤线 | 新梅村二台区柱上变压器 | 33.81 | 5.7366 | 4.1348 | 200 | 0 | 50 | 110 | 110 | 可开放容量大于等于30kW | 800412857 |  |  |  |  | 可开放容量大于等于30kW
13008 | 邵东市 | 黑田铺供电所 | 黑田铺镇 | 黑田铺镇双泉铺村 | 110kV黑田铺变电站 | 黑黄线 | 田心半边街台区柱上变压器 | 33.81 | 1.9132 | 3.9114 | 100 | 50 | 0 | 30 | 30 | 可开放容量大于等于30kW | 899945044 |  |  |  |  | 可开放容量大于等于30kW
13009 | 邵东市 | 黑田铺供电所 | 黑田铺镇 | 黑田铺镇罗江边村 | 110kV黑田铺变电站 | 黑马线 | 双江急水坝台区柱上变压器 | 33.81 | 1.9132 | 1.1693 | 200 | 126 | 0 | 34 | 34 | 可开放容量大于等于30kW | 800412554 |  |  |  |  | 可开放容量大于等于30kW
13010 | 邵东市 | 配网运维（抢修）班 | 大禾塘街道 | 大禾塘街道福田社区 | 110kV荷花塘变电站 | 荷黄Ⅰ线 | 市政公司门口11#公变G01147 | 33.81 | 38.51 | 7.6224 | 400 | 0 | 0 | 320 | 320 | 可开放容量大于等于30kW | 4311230805130630 |  |  |  |  | 可开放容量大于等于30kW
13011 | 邵东市 | 昭阳供电服务站 | 大禾塘街道 | 大禾塘街道礼经社区 | 110kV荷花塘变电站 | 荷焦线 | 金盾馨苑小区2#箱变G01153 | 33.81 | 38.51 | 7.6624 | 800 | 0 | 0 | 640 | 640 | 可开放容量大于等于30kW | 800413082 |  |  |  |  | 可开放容量大于等于30kW
13012 | 邵东市 | 昭阳供电服务站 | 大禾塘街道 | 大禾塘街道礼经社区 | 110kV荷花塘变电站 | 荷焦线 | 金盾馨苑小区6#箱变G01154 | 33.81 | 38.51 | 7.6624 | 500 | 0 | 0 | 400 | 400 | 可开放容量大于等于30kW | 899940728 |  |  |  |  | 可开放容量大于等于30kW
13013 | 邵东市 | 昭阳供电服务站 | 大禾塘街道 | 大禾塘街道礼经社区 | 110kV荷花塘变电站 | 荷焦线 | 金盾馨苑小区8#箱变G01159 | 33.81 | 38.51 | 7.6624 | 500 | 0 | 0 | 400 | 400 | 可开放容量大于等于30kW | 800412588 |  |  |  |  | 可开放容量大于等于30kW
13014 | 邵东市 | 昭阳供电服务站 | 大禾塘街道 | 大禾塘街道礼经社区 | 110kV荷花塘变电站 | 荷焦线 | 金盾馨苑小区3#箱变G01156 | 33.81 | 38.51 | 7.6624 | 630 | 0 | 0 | 504 | 504 | 可开放容量大于等于30kW | 899950820 |  |  |  |  | 可开放容量大于等于30kW
13015 | 邵东市 | 昭阳供电服务站 | 大禾塘街道 | 大禾塘街道礼经社区 | 110kV荷花塘变电站 | 荷焦线 | 金盾馨苑小区1#箱变G01155 | 33.81 | 38.51 | 7.6624 | 630 | 0 | 0 | 504 | 504 | 可开放容量大于等于30kW | 800420688 |  |  |  |  | 可开放容量大于等于30kW
13016 | 邵东市 | 昭阳供电服务站 | 大禾塘街道 | 大禾塘街道礼经社区 | 110kV荷花塘变电站 | 荷焦线 | 金盾馨苑小区7#箱变G01158 | 33.81 | 38.51 | 7.6624 | 630 | 0 | 0 | 504 | 504 | 可开放容量大于等于30kW | 4301241205135950 |  |  |  |  | 可开放容量大于等于30kW
13017 | 邵东市 | 昭阳供电服务站 | 大禾塘街道 | 大禾塘街道礼经社区 | 110kV荷花塘变电站 | 荷焦线 | 金盾馨苑小区5#箱变G01157 | 33.81 | 38.51 | 7.6624 | 500 | 0 | 0 | 400 | 400 | 可开放容量大于等于30kW | 899949815 |  |  |  |  | 可开放容量大于等于30kW
13018 | 邵东市 | 昭阳供电服务站 | 大禾塘街道 | 大禾塘街道礼经社区 | 110kV荷花塘变电站 | 荷焦线 | 金盾馨苑小区9#箱变G01160 | 33.81 | 38.51 | 7.6624 | 630 | 0 | 0 | 504 | 504 | 可开放容量大于等于30kW | 899940444 |  |  |  |  | 可开放容量大于等于30kW
13019 | 邵东市 | 周官桥供电所 | 大禾塘街道 | 大禾塘街道马足堂村 | 220kV建设变电站 | 建工Ⅱ线 | 马足塘2#公变柱上变压器 | 33.81 | 25.26 | -1.5096 | 200 | 127.94 | 0 | 32.06 | 0 | 线路可开放容量不足 | 800254023 |  |  | 线路 |  | 线路可开放容量不足
13020 | 邵东市 | 昭阳供电服务站 | 宋家塘街道 | 宋家塘街道公园社区 | 110kV湖塘变电站 | 湖春线 | 公园帝景9#公变G01163 | 33.81 | 38.51 | 7.6624 | 630 | 0 | 0 | 504 | 504 | 可开放容量大于等于30kW | 899849895 |  |  |  |  | 可开放容量大于等于30kW
13021 | 邵东市 | 昭阳供电服务站 | 大禾塘街道 | 大禾塘街道大田社区 | 110kV荷花塘变电站 | 荷黄Ⅰ线 | 金宬花园5#箱变G01164 | 33.81 | 38.51 | 7.6224 | 800 | 0 | 0 | 640 | 640 | 可开放容量大于等于30kW | 899928321 |  |  |  |  | 可开放容量大于等于30kW
13022 | 邵东市 | 团山供电所 | 团山镇 | 团山镇三和村 | 110kV团山变电站 | 团松线 | 杨富村老虎岭台区柱上变压器 | 33.81 | 16.0266 | 5.1725 | 80 | 40 | 0 | 24 | 24 | 可开放容量小于30kW | 800254022 |  |  |  |  | 可开放容量小于30kW
13023 | 邵东市 | 团山供电所 | 团山镇 | 团山镇三和村 | 110kV团山变电站 | 团松线 | 杨富村双泉台区柱上变压器 | 33.81 | 16.0266 | 5.1725 | 100 | 66 | 0 | 14 | 14 | 可开放容量小于30kW | 899951469 |  |  |  |  | 可开放容量小于30kW
13024 | 邵东市 | 团山供电所 | 团山镇 | 团山镇三和村 | 110kV团山变电站 | 团松线 | 杨富村毛塘台区柱上变压器 | 33.81 | 16.0266 | 5.1725 | 100 | 20 | 30 | 30 | 30 | 可开放容量大于等于30kW | 899942688 |  |  |  |  | 可开放容量大于等于30kW
13025 | 邵东市 | 团山供电所 | 团山镇 | 团山镇三和村 | 110kV团山变电站 | 团松线 | 杨富村双加台区柱上变压器 | 33.81 | 16.0266 | 5.1725 | 100 | 60 | 0 | 20 | 20 | 可开放容量小于30kW | 800460892 |  |  |  |  | 可开放容量小于30kW
13026 | 邵东市 | 廉桥供电所 | 廉桥镇 | 廉桥镇长龙村 | 110kV廉桥变电站 | 廉科线 | 长龙六七组台区柱上变压器 | 33.81 | 10.6072 | 6.9418 | 250 | 189.68 | 40 | -29.68 | 0 | 台区可开放容量不足 | 800529372 |  |  |  | 台区 | 台区可开放容量不足
13027 | 邵东市 | 廉桥供电所 | 廉桥镇 | 廉桥镇廉东村 | 110kV廉桥变电站 | 廉镇线 | 廉东村和家冲台区柱上变压器 | 33.81 | 10.6072 | 3.482 | 100 | 33 | 0 | 47 | 47 | 可开放容量大于等于30kW | 899942345 |  |  |  |  | 可开放容量大于等于30kW
13028 | 邵东市 | 两市镇供电所 | 宋家塘街道 | 宋家塘街道梨园社区 | 110kV黑田铺变电站 | 黑北Ⅱ线 | 黑金凯旋小区6#箱变G01167 | 33.81 | 1.9132 | 7.6144 | 800 | 0 | 0 | 640 | 640 | 可开放容量大于等于30kW | 899850742 |  |  |  |  | 可开放容量大于等于30kW
13029 | 邵东市 | 两市镇供电所 | 宋家塘街道 | 宋家塘街道梨园社区 | 110kV黑田铺变电站 | 黑北Ⅱ线 | 黑金凯旋小区5#箱变G01166 | 33.81 | 1.9132 | 7.6144 | 800 | 0 | 0 | 640 | 640 | 可开放容量大于等于30kW | 899942647 |  |  |  |  | 可开放容量大于等于30kW
13030 | 邵东市 | 两市镇供电所 | 两市塘街道 | 两市塘街道泉水村 | 110kV宋家塘变电站 | 宋金线 | 泉水5台区柱上变压器 | 33.81 | 20.01 | 3.8556 | 200 | 95.92 | 0 | 64.08 | 64.08 | 可开放容量大于等于30kW | 899941459 |  |  |  |  | 可开放容量大于等于30kW
13031 | 邵东市 | 两市镇供电所 | 宋家塘街道 | 宋家塘街道梨园社区 | 110kV黑田铺变电站 | 黑北Ⅱ线 | 黑金凯旋小区8#箱变G01169 | 33.81 | 1.9132 | 7.6144 | 500 | 0 | 0 | 400 | 400 | 可开放容量大于等于30kW | 4310231305026120 |  |  |  |  | 可开放容量大于等于30kW
13032 | 邵东市 | 两市镇供电所 | 宋家塘街道 | 宋家塘街道梨园社区 | 110kV黑田铺变电站 | 黑北Ⅱ线 | 黑金凯旋小区7#箱变G01168 | 33.81 | 1.9132 | 7.6144 | 630 | 0 | 0 | 504 | 504 | 可开放容量大于等于30kW | 800420489 |  |  |  |  | 可开放容量大于等于30kW
13033 | 邵东市 | 两市镇供电所 | 宋家塘街道 | 宋家塘街道梨园社区 | 110kV黑田铺变电站 | 黑北Ⅱ线 | 黑金凯旋小区9#箱变G01170 | 33.81 | 1.9132 | 7.6144 | 500 | 0 | 0 | 400 | 400 | 可开放容量大于等于30kW | 4301241205147020 |  |  |  |  | 可开放容量大于等于30kW
13034 | 邵东市 | 配网运维（抢修）班 | 宋家塘街道 | 宋家塘街道荷花社区 | 110kV荷花塘变电站 | 荷开Ⅳ线 | 四完小门口1#杆变G01175 | 33.81 | 38.51 | 7.6624 | 315 | 0 | 0 | 252 | 252 | 可开放容量大于等于30kW | 4301242305034210 |  |  |  |  | 可开放容量大于等于30kW
13035 | 邵东市 | 两市镇供电所 | 宋家塘街道 | 宋家塘街道青龙村 | 220kV青山变电站 | 青黄Ⅰ线 | 6队台区柱上变压器 | 33.81 | 38.51 | 5.6505 | 400 | 65 | 85 | 170 | 170 | 可开放容量大于等于30kW | 899939868 |  |  |  |  | 可开放容量大于等于30kW
13036 | 邵东市 | 周官桥供电所 | 大禾塘街道 | 大禾塘街道七眼井村 | 220kV建设变电站 | 建工Ⅱ线 | 七井2#杆上公变 | 33.81 | 25.26 | -1.5096 | 80 | 0 | 0 | 64 | 0 | 线路可开放容量不足 | 800629875 |  |  | 线路 |  | 线路可开放容量不足
13037 | 邵东市 | 两市镇供电所 | 宋家塘街道 | 宋家塘街道梨园社区 | 110kV黑田铺变电站 | 黑北Ⅱ线 | 碧桂园3#箱变间隔配电变压器 | 33.81 | 1.9132 | 7.6144 | 800 | 0 | 0 | 640 | 640 | 可开放容量大于等于30kW | 899941725 |  |  |  |  | 可开放容量大于等于30kW
13038 | 邵东市 | 配网运维（抢修）班 | 两市塘街道 | 两市塘街道港南社区 | 110kV宋家塘变电站 | 宋镇Ⅴ回 | 博雅蓝天1#公变G01177 | 33.81 | 20.01 | 7.5858 | 800 | 0 | 0 | 640 | 640 | 可开放容量大于等于30kW | 899947862 |  |  |  |  | 可开放容量大于等于30kW
13039 | 邵东市 | 佘田桥供电所 | 佘田桥镇 | 佘田桥镇荷公殿村 | 110kV佘田桥变电站 | 佘仙线 | 高吾村樟树堂台区柱上变压器 | 33.81 | 23.3804 | 3.3684 | 100 | 70 | 0 | 10 | 10 | 可开放容量小于30kW | 800248448 |  |  |  |  | 可开放容量小于30kW
13040 | 邵东市 | 佘田桥供电所 | 佘田桥镇 | 佘田桥镇荷公殿村 | 110kV佘田桥变电站 | 佘仙线 | 高吾村老屋堂台区柱上变压器 | 33.81 | 23.3804 | 3.3684 | 100 | 65 | 0 | 15 | 15 | 可开放容量小于30kW | 800639000 |  |  |  |  | 可开放容量小于30kW
13041 | 邵东市 | 两市镇供电所 | 宋家塘街道 | 宋家塘街道梨园社区 | 110kV黑田铺变电站 | 黑北Ⅱ线 | 抽水台区柱上变压器 | 33.81 | 1.9132 | 7.6144 | 400 | 0 | 0 | 320 | 320 | 可开放容量大于等于30kW | 800248432 |  |  |  |  | 可开放容量大于等于30kW
13042 | 邵东市 | 灵官殿供电所 | 灵官殿镇 | 灵官殿镇育才村 | 110kV灵官殿变电站 | 灵茶线 | 长源村二台区柱上变压器 | 33.81 | 17.3687 | 3.7479 | 200 | 136 | 0 | 24 | 24 | 可开放容量小于30kW | 899942689 |  |  |  |  | 可开放容量小于30kW
13043 | 邵东市 | 灵官殿供电所 | 灵官殿镇 | 灵官殿镇思远村 | 110kV灵官殿变电站 | 灵杨线 | 双兴村三台区柱上变压器 | 33.81 | 17.3687 | 2.2284 | 100 | 0 | 0 | 80 | 80 | 可开放容量大于等于30kW | 899850745 |  |  |  |  | 可开放容量大于等于30kW
13044 | 邵东市 | 灵官殿供电所 | 灵官殿镇 | 灵官殿镇思远村 | 110kV灵官殿变电站 | 灵杨线 | 双兴村二台区柱上变压器 | 33.81 | 17.3687 | 2.2284 | 200 | 150.1 | 0 | 9.9 | 9.9 | 可开放容量小于30kW | 899933507 |  |  |  |  | 可开放容量小于30kW
13045 | 邵东市 | 灵官殿供电所 | 灵官殿镇 | 灵官殿镇育才村 | 110kV灵官殿变电站 | 灵茶线 | 长源村三台区柱上变压器 | 33.81 | 17.3687 | 3.7479 | 200 | 0 | 0 | 160 | 160 | 可开放容量大于等于30kW | 800544212 |  |  |  |  | 可开放容量大于等于30kW
13046 | 邵东市 | 火厂坪供电所 | 火厂坪镇 | 火厂坪镇丰裕村 | 35kV葛家变电站 | 葛旗线 | 自来水台区柱上变压器 | 33.81 | -2.3621 | 2.4995 | 100 | 49.07 | 0 | 30.93 | 0 | 变电站可开放容量不足 | 899957504 |  | 变电站 |  |  | 变电站可开放容量不足
13047 | 邵东市 | 火厂坪供电所 | 简家陇镇 | 简家陇镇友谊村 | 35kV简家陇变电站 | 简都线 | 水口二台区柱上变压器 | 33.81 | 2.3214 | 1.0366 | 100 | 45 | 0 | 35 | 35 | 可开放容量大于等于30kW | 800544211 |  |  |  |  | 可开放容量大于等于30kW
13048 | 邵东市 | 火厂坪供电所 | 简家陇镇 | 简家陇镇三都村 | 35kV葛家变电站 | 葛保线 | 三都三台区柱上变压器 | 33.81 | -2.3621 | 5.3054 | 200 | 0 | 0 | 160 | 0 | 变电站可开放容量不足 | 899945781 |  | 变电站 |  |  | 变电站可开放容量不足
13049 | 邵东市 | 火厂坪供电所 | 简家陇镇 | 简家陇镇愚公村 | 35kV简家陇变电站 | 简都线 | 毛力坝台区柱上变压器 | 33.81 | 2.3214 | 1.0366 | 100 | 30 | 80 | -30 | 0 | 台区可开放容量不足 | 899850741 |  |  |  | 台区 | 台区可开放容量不足
13050 | 邵东市 | 火厂坪供电所 | 简家陇镇 | 简家陇镇愚公村 | 35kV简家陇变电站 | 简都线 | 贺家田塘台区柱上变压器 | 33.81 | 2.3214 | 1.0366 | 100 | 40 | 40 | 0 | 0 | 台区可开放容量不足 | 800554735 |  |  |  | 台区 | 台区可开放容量不足
13051 | 邵东市 | 火厂坪供电所 | 简家陇镇 | 简家陇镇群力村 | 35kV简家陇变电站 | 简都线 | 群利二台区柱上变压器 | 33.81 | 2.3214 | 1.0366 | 200 | 145 | 0 | 15 | 15 | 可开放容量小于30kW | 800630292 |  |  |  |  | 可开放容量小于30kW
13052 | 邵东市 | 火厂坪供电所 | 火厂坪镇 | 火厂坪镇丰裕村 | 35kV葛家变电站 | 葛旗线 | 何家排台区柱上变压器 | 33.81 | -2.3621 | 2.4995 | 200 | 42 | 0 | 118 | 0 | 变电站可开放容量不足 | 899933496 |  | 变电站 |  |  | 变电站可开放容量不足
13053 | 邵东市 | 灵官殿供电所 | 灵官殿镇 | 灵官殿镇凌云村 | 110kV灵官殿变电站 | 灵茶线 | 凌云村三台区柱上变压器 | 33.81 | 17.3687 | 3.7479 | 100 | 0 | 0 | 80 | 80 | 可开放容量大于等于30kW | 899855718 |  |  |  |  | 可开放容量大于等于30kW
13054 | 邵东市 | 灵官殿供电所 | 灵官殿镇 | 灵官殿镇耳石岭村 | 110kV灵官殿变电站 | 灵石线 | 石夫村三台区 | 33.81 | 17.3687 | 3.8372 | 100 | 0 | 0 | 80 | 80 | 可开放容量大于等于30kW | 899945780 |  |  |  |  | 可开放容量大于等于30kW
13055 | 邵东市 | 黑田铺供电所 | 黑田铺镇 | 黑田铺镇乘梧村 | 110kV黑田铺变电站 | 黑金线 | 金龙杨家台区 | 33.81 | 1.9132 | 1.8346 | 315 | 200 | 0 | 52 | 52 | 可开放容量大于等于30kW | 899855744 |  |  |  |  | 可开放容量大于等于30kW
13056 | 邵东市 | 周官桥供电所 | 周官桥乡 | 周官桥乡肖家冲村 | 220kV建设变电站 | 建工Ⅰ线 | 肖家冲四台区柱上变压器 | 33.81 | 25.26 | 3.4353 | 200 | 159.41 | 0 | 0.59 | 0.59 | 可开放容量小于30kW | 800420689 |  |  |  |  | 可开放容量小于30kW
13057 | 邵东市 | 两市镇供电所 | 两市塘街道 | 两市塘街道高田社区 | 110kV湖塘变电站 | 湖磷线 | 高田彩印台区柱上变压器 | 33.81 | 38.51 | 6.4806 | 400 | 52.51 | 120 | 147.49 | 147.49 | 可开放容量大于等于30kW | 899850763 |  |  |  |  | 可开放容量大于等于30kW
13058 | 邵东市 | 配网运维（抢修）班 | 大禾塘街道 | 大禾塘街道红土岭社区 | 110kV宋家塘变电站 | 宋龙线 | 百富广场21#杆变G01178 | 33.81 | 20.01 | 7.4331 | 630 | 0 | 0 | 504 | 504 | 可开放容量大于等于30kW | 899950285 |  |  |  |  | 可开放容量大于等于30kW
13059 | 邵东市 | 配网运维（抢修）班 | 宋家塘街道 | 宋家塘街道荷花社区 | 110kV荷花塘变电站 | 荷煤线 | 景绣路3#杆变G01179 | 33.81 | 38.51 | 7.4974 | 400 | 0 | 0 | 320 | 320 | 可开放容量大于等于30kW | 899850764 |  |  |  |  | 可开放容量大于等于30kW
13060 | 邵东市 | 昭阳供电服务站 | 大禾塘街道 | 大禾塘街道晨光社区 | 110kV黄陂桥变电站 | 黄互Ⅰ线 | 创业新村二期1#箱变G01180 | 33.81 | 25.26 | 7.6144 | 630 | 0 | 0 | 504 | 504 | 可开放容量大于等于30kW | 899951083 |  |  |  |  | 可开放容量大于等于30kW
13061 | 邵东市 | 昭阳供电服务站 | 大禾塘街道 | 大禾塘街道晨光社区 | 110kV黄陂桥变电站 | 黄互Ⅰ线 | 创业新村二期5#箱变G01184 | 33.81 | 25.26 | 7.6144 | 630 | 0 | 0 | 504 | 504 | 可开放容量大于等于30kW | 899953328 |  |  |  |  | 可开放容量大于等于30kW
13062 | 邵东市 | 灵官殿供电所 | 灵官殿镇 | 灵官殿镇大石头村 | 110kV灵官殿变电站 | 灵毛线 | 大石头三台区柱上变压器 | 33.81 | 17.3687 | 2.1082 | 100 | 80 | 20 | -20 | 0 | 台区可开放容量不足 | 800424133 |  |  |  | 台区 | 台区可开放容量不足
13063 | 邵东市 | 灵官殿供电所 | 灵官殿镇 | 灵官殿镇安源村 | 110kV灵官殿变电站 | 灵毛线 | 实发村三台区柱上变压器 | 33.81 | 17.3687 | 2.1082 | 100 | 0 | 0 | 80 | 80 | 可开放容量大于等于30kW | 800424466 |  |  |  |  | 可开放容量大于等于30kW
13064 | 邵东市 | 灵官殿供电所 | 灵官殿镇 | 灵官殿镇良善村 | 110kV灵官殿变电站 | 灵毛线 | 良善村四台区柱上变压器 | 33.81 | 17.3687 | 2.1082 | 100 | 36 | 0 | 44 | 44 | 可开放容量大于等于30kW | 4307230405023010 |  |  |  |  | 可开放容量大于等于30kW
13065 | 邵东市 | 灵官殿供电所 | 灵官殿镇 | 灵官殿镇同乐村 | 110kV灵官殿变电站 | 灵杨线 | 同乐村五台区柱上变压器 | 33.81 | 17.3687 | 2.2284 | 100 | 0 | 0 | 80 | 80 | 可开放容量大于等于30kW | 800254025 |  |  |  |  | 可开放容量大于等于30kW
13066 | 邵东市 | 昭阳供电服务站 | 大禾塘街道 | 大禾塘街道晨光社区 | 110kV黄陂桥变电站 | 黄互Ⅰ线 | 创业新村二期4#箱变G01183 | 33.81 | 25.26 | 7.6144 | 630 | 0 | 0 | 504 | 504 | 可开放容量大于等于30kW | 899940166 |  |  |  |  | 可开放容量大于等于30kW
13067 | 邵东市 | 昭阳供电服务站 | 大禾塘街道 | 大禾塘街道晨光社区 | 110kV黄陂桥变电站 | 黄互Ⅰ线 | 创业新村二期2#箱变G01181 | 33.81 | 25.26 | 7.6144 | 630 | 0 | 0 | 504 | 504 | 可开放容量大于等于30kW | 899946202 |  |  |  |  | 可开放容量大于等于30kW
13068 | 邵东市 | 昭阳供电服务站 | 大禾塘街道 | 大禾塘街道晨光社区 | 110kV黄陂桥变电站 | 黄互Ⅰ线 | 创业新村二期3#箱变G01182 | 33.81 | 25.26 | 7.6144 | 630 | 0 | 0 | 504 | 504 | 可开放容量大于等于30kW | 899944458 |  |  |  |  | 可开放容量大于等于30kW
13069 | 邵东市 | 牛马司供电所 | 牛马司镇 | 牛马司镇卫星村 | 110kV范家山变电站 | 范小线 | 卫星二台区柱上变压器 | 33.81 | 19.25 | 2.1237 | 160 | 101.34 | 0 | 26.66 | 26.66 | 可开放容量小于30kW | 899951982 |  |  |  |  | 可开放容量小于30kW
13070 | 邵东市 | 牛马司供电所 | 牛马司镇 | 牛马司镇卫星村 | 110kV范家山变电站 | 范桐线 | 卫星三台区柱上变压器 | 33.81 | 19.25 | 2.1256 | 250 | 75 | 40 | 85 | 85 | 可开放容量大于等于30kW | 899942691 |  |  |  |  | 可开放容量大于等于30kW
13071 | 邵东市 | 两市镇供电所 | 宋家塘街道 | 宋家塘街道宋家塘社区 | 220kV青山变电站 | 青黄Ⅰ线 | 城北场部台区柱上变压器 | 33.81 | 38.51 | 5.6505 | 400 | 0 | 0 | 320 | 320 | 可开放容量大于等于30kW | 899941617 |  |  |  |  | 可开放容量大于等于30kW
13072 | 邵东市 | 两市镇供电所 | 宋家塘街道 | 宋家塘街道宋家塘社区 | 220kV青山变电站 | 青黄Ⅰ线 | 城北11队台区柱上变压器 | 33.81 | 38.51 | 5.6505 | 200 | 119.56 | 110 | -69.56 | 0 | 台区可开放容量不足 | 800529371 |  |  |  | 台区 | 台区可开放容量不足
13073 | 邵东市 | 配网运维（抢修）班 | 两市塘街道 | 两市塘街道港南社区 | 110kV宋家塘变电站 | 宋南线 | 农林城21#杆变G01191 | 33.81 | 20.01 | 7.6624 | 400 | 0 | 0 | 320 | 320 | 可开放容量大于等于30kW | 899952853 |  |  |  |  | 可开放容量大于等于30kW
13074 | 邵东市 | 配网运维（抢修）班 | 宋家塘街道 | 宋家塘街道新辉社区 | 110kV湖塘变电站 | 湖工Ⅰ线 | 新辉路15#杆变G01190 | 33.81 | 38.51 | 7.3744 | 400 | 0 | 90 | 230 | 230 | 可开放容量大于等于30kW | 899951628 |  |  |  |  | 可开放容量大于等于30kW
13075 | 邵东市 | 配网运维（抢修）班 | 宋家塘街道 | 宋家塘街道新铺台社区 | 110kV荷花塘变电站 | 荷开Ⅰ线 | 托运城25#杆变G01186 | 33.81 | 38.51 | 7.6524 | 400 | 0 | 0 | 320 | 320 | 可开放容量大于等于30kW | 899955650 |  |  |  |  | 可开放容量大于等于30kW
13076 | 邵东市 | 配网运维（抢修）班 | 宋家塘街道 | 宋家塘街道宋家塘社区 | 220kV青山变电站 | 青高线 | 皮具工贸园22#杆变G01187 | 33.81 | 38.51 | 7.5024 | 400 | 0 | 0 | 320 | 320 | 可开放容量大于等于30kW | 800424084 |  |  |  |  | 可开放容量大于等于30kW
13077 | 邵东市 | 配网运维（抢修）班 | 大禾塘街道 | 大禾塘街道福田社区 | 110kV宋家塘变电站 | 宋东线 | 汽车总站23#杆变G01189 | 33.81 | 20.01 | 7.6174 | 315 | 0 | 0 | 252 | 252 | 可开放容量大于等于30kW | 800485493 |  |  |  |  | 可开放容量大于等于30kW
13078 | 邵东市 | 周官桥供电所 | 大禾塘街道 | 大禾塘街道黄陂桥社区 | 110kV黄陂桥变电站 | 黄镇线 | 创业大道联建公变柱上变压器 | 33.81 | 25.26 | 4.995 | 400 | 0 | 0 | 320 | 320 | 可开放容量大于等于30kW | 800600286 |  |  |  |  | 可开放容量大于等于30kW
13079 | 邵东市 | 周官桥供电所 | 大禾塘街道办事处 | 黄陂桥村 | 110kV黄陂桥变电站 | 黄镇线 | 七井安置区3#公变柱上变压器 | 33.81 | 25.26 | 4.995 | 100 | 0 | 0 | 80 | 80 | 可开放容量大于等于30kW | 899947785 |  |  |  |  | 可开放容量大于等于30kW
13080 | 邵东市 | 周官桥供电所 | 大禾塘街道 | 大禾塘街道黄陂桥社区 | 110kV黄陂桥变电站 | 黄镇线 | 七井安置区2#公变柱上变压器 | 33.81 | 25.26 | 4.995 | 400 | 0 | 0 | 320 | 320 | 可开放容量大于等于30kW | 800485492 |  |  |  |  | 可开放容量大于等于30kW
13081 | 邵东市 | 周官桥供电所 | 大禾塘街道 | 大禾塘街道黄陂桥社区 | 110kV黄陂桥变电站 | 黄镇线 | 七井安置区1#公变柱上变压器 | 33.81 | 25.26 | 4.995 | 400 | 0 | 0 | 320 | 320 | 可开放容量大于等于30kW | 800485494 |  |  |  |  | 可开放容量大于等于30kW
13082 | 邵东市 | 牛马司供电所 | 牛马司镇 | 牛马司镇牛马司村 | 110kV范家山变电站 | 范桐线 | 工农村二台区柱上变压器 | 33.81 | 19.25 | 2.1256 | 250 | 130.15 | 45 | 24.85 | 24.85 | 可开放容量小于30kW | 899928318 |  |  |  |  | 可开放容量小于30kW
13083 | 邵东市 | 牛马司供电所 | 牛马司镇 | 牛马司镇牛马司村 | 110kV范家山变电站 | 范桐线 | 工农村三台区柱上变压器 | 33.81 | 19.25 | 2.1256 | 200 | 0 | 0 | 160 | 160 | 可开放容量大于等于30kW | 800424130 |  |  |  |  | 可开放容量大于等于30kW
13084 | 邵东市 | 牛马司供电所 | 牛马司镇 | 牛马司镇桐杨村 | 110kV范家山变电站 | 范桐线 | 鸭坡田村二台区柱上变压器 | 33.81 | 19.25 | 2.1256 | 50 | 0 | 0 | 40 | 40 | 可开放容量大于等于30kW | 800424459 |  |  |  |  | 可开放容量大于等于30kW
13085 | 邵东市 | 牛马司供电所 | 牛马司镇 | 牛马司镇卫星村 | 110kV范家山变电站 | 范桐线 | 卫星一台区柱上变压器 | 33.81 | 19.25 | 2.1256 | 200 | 57 | 72 | 31 | 31 | 可开放容量大于等于30kW | 800485491 |  |  |  |  | 可开放容量大于等于30kW
13086 | 邵东市 | 牛马司供电所 | 牛马司镇 | 牛马司镇水井头村 | 110kV范家山变电站 | 范桐线 | 四工区箱变间隔配电变压器 | 33.81 | 19.25 | 2.1256 | 500 | 0 | 0 | 400 | 400 | 可开放容量大于等于30kW | 800424465 |  |  |  |  | 可开放容量大于等于30kW
13087 | 邵东市 | 牛马司供电所 | 牛马司镇 | 牛马司镇水井头村 | 110kV范家山变电站 | 范芦线 | 人才楼箱变间隔配电变压器 | 33.81 | 19.25 | 4.5851 | 630 | 0 | 0 | 504 | 504 | 可开放容量大于等于30kW | 899928319 |  |  |  |  | 可开放容量大于等于30kW
13088 | 邵东市 | 牛马司供电所 | 牛马司镇 | 牛马司镇水井头村 | 110kV范家山变电站 | 范芦线 | 水井村一台区柱上变压器 | 33.81 | 19.25 | 4.5851 | 400 | 116 | 0 | 204 | 204 | 可开放容量大于等于30kW | 899947788 |  |  |  |  | 可开放容量大于等于30kW
13089 | 邵东市 | 牛马司供电所 | 牛马司镇 | 牛马司镇水井头村 | 110kV范家山变电站 | 范桐线 | 职工医院台区柱上变压器 | 33.81 | 19.25 | 2.1256 | 100 | 0 | 0 | 80 | 80 | 可开放容量大于等于30kW | 899942634 |  |  |  |  | 可开放容量大于等于30kW
13090 | 邵东市 | 牛马司供电所 | 牛马司镇 | 牛马司镇明亮村 | 110kV范家山变电站 | 范小线 | 明亮村一台区柱上变压器 | 33.81 | 19.25 | 2.1237 | 400 | 50 | 0 | 270 | 270 | 可开放容量大于等于30kW | 899951082 |  |  |  |  | 可开放容量大于等于30kW
13091 | 邵东市 | 牛马司供电所 | 牛马司镇 | 牛马司镇桐杨村 | 110kV范家山变电站 | 范桐线 | 鸭坡田村三台区柱上变压器 | 33.81 | 19.25 | 2.1256 | 80 | 38.4 | 0 | 25.6 | 25.6 | 可开放容量小于30kW | 800424214 |  |  |  |  | 可开放容量小于30kW
13092 | 邵东市 | 牛马司供电所 | 牛马司镇 | 牛马司镇水井头村 | 110kV范家山变电站 | 范芦线 | 机关村1#箱变间隔配电变压器 | 33.81 | 19.25 | 4.5851 | 400 | 0 | 0 | 320 | 320 | 可开放容量大于等于30kW | 899949818 |  |  |  |  | 可开放容量大于等于30kW
13093 | 邵东市 | 牛马司供电所 | 牛马司镇 | 牛马司镇水井头村 | 110kV范家山变电站 | 范芦线 | 机关村2#箱变间隔配电变压器 | 33.81 | 19.25 | 4.5851 | 500 | 0 | 0 | 400 | 400 | 可开放容量大于等于30kW | 4301241205146130 |  |  |  |  | 可开放容量大于等于30kW
13094 | 邵东市 | 牛马司供电所 | 牛马司镇 | 牛马司镇桐杨村 | 110kV范家山变电站 | 范芦线 | 杨柳村一台区柱上变压器 | 33.81 | 19.25 | 4.5851 | 160 | 0 | 100 | 28 | 28 | 可开放容量小于30kW | 800501425 |  |  |  |  | 可开放容量小于30kW
13095 | 邵东市 | 牛马司供电所 | 牛马司镇 | 牛马司镇水井头村 | 110kV范家山变电站 | 范芦线 | 水井村二台区柱上变压器 | 33.81 | 19.25 | 4.5851 | 400 | 80 | 95 | 145 | 145 | 可开放容量大于等于30kW | 899957895 |  |  |  |  | 可开放容量大于等于30kW
13096 | 邵东市 | 牛马司供电所 | 牛马司镇 | 牛马司镇牛马司村 | 110kV范家山变电站 | 范桐线 | 工农村一台区柱上变压器 | 33.81 | 19.25 | 2.1256 | 160 | 52.6 | 0 | 75.4 | 75.4 | 可开放容量大于等于30kW | 899928640 |  |  |  |  | 可开放容量大于等于30kW
13097 | 邵东市 | 牛马司供电所 | 牛马司镇 | 牛马司镇水井头村 | 110kV范家山变电站 | 范桐线 | 水井村四台区柱上变压器 | 33.81 | 19.25 | 2.1256 | 160 | 0 | 0 | 128 | 128 | 可开放容量大于等于30kW | 899928010 |  |  |  |  | 可开放容量大于等于30kW
13098 | 邵东市 | 牛马司供电所 | 牛马司镇 | 牛马司镇水井头村 | 110kV范家山变电站 | 范桐线 | 机场箱变间隔配电变压器 | 33.81 | 19.25 | 2.1256 | 500 | 96 | 0 | 304 | 304 | 可开放容量大于等于30kW | 899942520 |  |  |  |  | 可开放容量大于等于30kW
13099 | 邵东市 | 牛马司供电所 | 牛马司镇 | 牛马司镇桐杨村 | 110kV范家山变电站 | 范桐线 | 鸭坡田村一台区柱上变压器 | 33.81 | 19.25 | 2.1256 | 200 | 0 | 120 | 40 | 40 | 可开放容量大于等于30kW | 800627559 |  |  |  |  | 可开放容量大于等于30kW
13100 | 邵东市 | 牛马司供电所 | 牛马司镇 | 牛马司镇水井头村 | 110kV范家山变电站 | 范芦线 | 水井村五台区柱上变压器 | 33.81 | 19.25 | 4.5851 | 400 | 0 | 0 | 320 | 320 | 可开放容量大于等于30kW | 899948361 |  |  |  |  | 可开放容量大于等于30kW
13101 | 邵东市 | 周官桥供电所 | 周官桥乡 | 周官桥乡洪杨村 | 220kV建设变电站 | 建工Ⅱ线 | 杨竹2#公变柱上变压器 | 33.81 | 25.26 | -1.5096 | 200 | 90 | 0 | 70 | 0 | 线路可开放容量不足 | 899943299 |  |  | 线路 |  | 线路可开放容量不足
13102 | 邵东市 | 周官桥供电所 | 大禾塘街道 | 大禾塘街道杉树坪村 | 220kV建设变电站 | 建工Ⅱ线 | 黄金3#公变 | 33.81 | 25.26 | -1.5096 | 200 | 106.9 | 50 | 3.1 | 0 | 线路可开放容量不足 | 899942690 |  |  | 线路 |  | 线路可开放容量不足
13103 | 邵东市 | 野鸡坪供电所 | 野鸡坪镇 | 野鸡坪镇三合村 | 110kV佘田桥变电站 | 佘娄线 | 丝塘丛新台区柱上变压器 | 33.81 | 23.3804 | 0.6105 | 100 | 6.25 | 0 | 73.75 | 73.75 | 可开放容量大于等于30kW | 899945997 |  |  |  |  | 可开放容量大于等于30kW
13104 | 邵东市 | 牛马司供电所 | 牛马司镇 | 牛马司镇仁义村 | 110kV范家山变电站 | 范桐线 | 麻元一台区柱上变压器 | 33.81 | 19.25 | 2.1256 | 200 | 0 | 0 | 160 | 160 | 可开放容量大于等于30kW | 800519011 |  |  |  |  | 可开放容量大于等于30kW
13105 | 邵东市 | 牛马司供电所 | 牛马司镇 | 牛马司镇坡江村 | 110kV范家山变电站 | 范小线 | 坡江村四台区柱上变压器 | 33.81 | 19.25 | 2.1237 | 100 | 92.51 | 0 | -12.51 | 0 | 台区可开放容量不足 | 899951084 |  |  |  | 台区 | 台区可开放容量不足
13106 | 邵东市 | 牛马司供电所 | 牛马司镇 | 牛马司镇明亮村 | 110kV范家山变电站 | 范小线 | 明亮村二台区柱上变压器 | 33.81 | 19.25 | 2.1237 | 200 | 0 | 30 | 130 | 130 | 可开放容量大于等于30kW | 899942636 |  |  |  |  | 可开放容量大于等于30kW
13107 | 邵东市 | 牛马司供电所 | 牛马司镇 | 牛马司镇水井头村 | 110kV范家山变电站 | 范芦线 | 三槐村二台区柱上变压器 | 33.81 | 19.25 | 4.5851 | 315 | 30 | 0 | 222 | 222 | 可开放容量大于等于30kW | 800519010 |  |  |  |  | 可开放容量大于等于30kW
13108 | 邵东市 | 牛马司供电所 | 牛马司镇 | 牛马司镇桐杨村 | 110kV范家山变电站 | 范芦线 | 杨柳村二台区柱上变压器 | 33.81 | 19.25 | 4.5851 | 200 | 0 | 50 | 110 | 110 | 可开放容量大于等于30kW | 800501424 |  |  |  |  | 可开放容量大于等于30kW
13109 | 邵东市 | 牛马司供电所 | 牛马司镇 | 牛马司镇水井头村 | 110kV范家山变电站 | 范芦线 | 三槐村三台区柱上变压器 | 33.81 | 19.25 | 4.5851 | 315 | 131.46 | 0 | 120.54 | 120.54 | 可开放容量大于等于30kW | 899944391 |  |  |  |  | 可开放容量大于等于30kW
13110 | 邵东市 | 牛马司供电所 | 牛马司镇 | 牛马司镇水井头村 | 110kV范家山变电站 | 范桐线 | 芦塘村一台区柱上变压器 | 33.81 | 19.25 | 2.1256 | 200 | 0 | 0 | 160 | 160 | 可开放容量大于等于30kW | 899942124 |  |  |  |  | 可开放容量大于等于30kW
13111 | 邵东市 | 牛马司供电所 | 牛马司镇 | 牛马司镇坡江村 | 110kV范家山变电站 | 范桐线 | 坡江一台区柱上变压器 | 33.81 | 19.25 | 2.1256 | 315 | 0 | 0 | 252 | 252 | 可开放容量大于等于30kW | 899949816 |  |  |  |  | 可开放容量大于等于30kW
13112 | 邵东市 | 牛马司供电所 | 牛马司镇 | 牛马司镇仁义村 | 110kV范家山变电站 | 范桐线 | 麻元二台区柱上变压器 | 33.81 | 19.25 | 2.1256 | 80 | 0 | 0 | 64 | 64 | 可开放容量大于等于30kW | 899949601 |  |  |  |  | 可开放容量大于等于30kW
13113 | 邵东市 | 牛马司供电所 | 牛马司镇 | 牛马司镇虎形山村 | 110kV范家山变电站 | 范桐线 | 虎形一台区柱上变压器 | 33.81 | 19.25 | 2.1256 | 200 | 0 | 40 | 120 | 120 | 可开放容量大于等于30kW | 800455280 |  |  |  |  | 可开放容量大于等于30kW
13114 | 邵东市 | 牛马司供电所 | 牛马司镇 | 牛马司镇虎形山村 | 110kV范家山变电站 | 范桐线 | 虎形二台区柱上变压器 | 33.81 | 19.25 | 2.1256 | 160 | 104.42 | 23 | 0.58 | 0.58 | 可开放容量小于30kW | 800580416 |  |  |  |  | 可开放容量小于30kW
13115 | 邵东市 | 牛马司供电所 | 牛马司镇 | 牛马司镇桐杨村 | 110kV范家山变电站 | 范芦线 | 杨柳村三台区柱上变压器 | 33.81 | 19.25 | 4.5851 | 200 | 80 | 100 | -20 | 0 | 台区可开放容量不足 | 800424135 |  |  |  | 台区 | 台区可开放容量不足
13116 | 邵东市 | 昭阳供电服务站 | 大禾塘街道 | 大禾塘街道大田社区 | 110kV荷花塘变电站 | 荷黄Ⅰ线 | 金宬花园二期4#箱变G01200 | 33.81 | 38.51 | 7.6224 | 630 | 0 | 0 | 504 | 504 | 可开放容量大于等于30kW | 800336116 |  |  |  |  | 可开放容量大于等于30kW
13117 | 邵东市 | 昭阳供电服务站 | 大禾塘街道 | 大禾塘街道大田社区 | 110kV荷花塘变电站 | 荷黄Ⅰ线 | 金宬花园二期2#箱变G01198 | 33.81 | 38.51 | 7.6224 | 630 | 0 | 0 | 504 | 504 | 可开放容量大于等于30kW | 899945510 |  |  |  |  | 可开放容量大于等于30kW
13118 | 邵东市 | 昭阳供电服务站 | 大禾塘街道 | 大禾塘街道大田社区 | 110kV荷花塘变电站 | 荷黄Ⅰ线 | 金宬花园二期3#箱变G01199 | 33.81 | 38.51 | 7.6224 | 630 | 0 | 0 | 504 | 504 | 可开放容量大于等于30kW | 899942924 |  |  |  |  | 可开放容量大于等于30kW
13119 | 邵东市 | 昭阳供电服务站 | 大禾塘街道 | 大禾塘街道大田社区 | 110kV荷花塘变电站 | 荷黄Ⅰ线 | 金宬花园二期1#箱变G01197 | 33.81 | 38.51 | 7.6224 | 630 | 0 | 0 | 504 | 504 | 可开放容量大于等于30kW | 800254024 |  |  |  |  | 可开放容量大于等于30kW
13120 | 邵东市 | 周官桥供电所 | 周官桥乡 | 周官桥乡胜利村 | 220kV建设变电站 | 建葛线 | 胜利5#台区柱上变压器 | 33.81 | 25.26 | 4.2526 | 200 | 159.04 | 0 | 0.96 | 0.96 | 可开放容量小于30kW | 899949817 |  |  |  |  | 可开放容量小于30kW
13121 | 邵东市 | 牛马司供电所 | 牛马司镇 | 牛马司镇水井头村 | 110kV范家山变电站 | 范桐线 | 芦塘村三台区柱上变压器 | 33.81 | 19.25 | 2.1256 | 400 | 279.58 | 0 | 40.42 | 40.42 | 可开放容量大于等于30kW | 800336117 |  |  |  |  | 可开放容量大于等于30kW
13122 | 邵东市 | 牛马司供电所 | 牛马司镇 | 牛马司镇水井头村 | 110kV范家山变电站 | 范桐线 | 芦塘村二台区柱上变压器 | 33.81 | 19.25 | 2.1256 | 315 | 155.425 | 0 | 96.575 | 96.575 | 可开放容量大于等于30kW | 899949819 |  |  |  |  | 可开放容量大于等于30kW
13123 | 邵东市 | 牛马司供电所 | 牛马司镇 | 牛马司镇晓水冲村 | 110kV范家山变电站 | 范桐线 | 晓水1台区柱上变压器 | 33.81 | 19.25 | 2.1256 | 100 | 0 | 0 | 80 | 80 | 可开放容量大于等于30kW | 899946203 |  |  |  |  | 可开放容量大于等于30kW
13124 | 邵东市 | 牛马司供电所 | 牛马司镇 | 牛马司镇封江渡村 | 110kV范家山变电站 | 范小线 | 封江村一台区柱上变压器 | 33.81 | 19.25 | 2.1237 | 200 | 0 | 0 | 160 | 160 | 可开放容量大于等于30kW | 800424131 |  |  |  |  | 可开放容量大于等于30kW
13125 | 邵东市 | 牛马司供电所 | 牛马司镇 | 牛马司镇封江渡村 | 110kV范家山变电站 | 范小线 | 封江村断塘台区柱上变压器 | 33.81 | 19.25 | 2.1237 | 100 | 77.32 | 27 | -24.32 | 0 | 台区可开放容量不足 | 800424467 |  |  |  | 台区 | 台区可开放容量不足
13126 | 邵东市 | 牛马司供电所 | 牛马司镇 | 牛马司镇小桥村 | 110kV范家山变电站 | 范小线 | 小桥村台区柱上变压器 | 33.81 | 19.25 | 2.1237 | 400 | 314.16 | 0 | 5.84 | 5.84 | 可开放容量小于30kW | 800424469 |  |  |  |  | 可开放容量小于30kW
13127 | 邵东市 | 牛马司供电所 | 牛马司镇 | 牛马司镇封江渡村 | 110kV范家山变电站 | 范小线 | 封江村二台区柱上变压器 | 33.81 | 19.25 | 2.1237 | 100 | 40 | 0 | 40 | 40 | 可开放容量大于等于30kW | 800424132 |  |  |  |  | 可开放容量大于等于30kW
13128 | 邵东市 | 牛马司供电所 | 牛马司镇 | 牛马司镇三尚村 | 110kV范家山变电站 | 范小线 | 人民村二台区柱上变压器 | 33.81 | 19.25 | 2.1237 | 100 | 0 | 0 | 80 | 80 | 可开放容量大于等于30kW | 899947225 |  |  |  |  | 可开放容量大于等于30kW
13129 | 邵东市 | 配网运维（抢修）班 | 宋家塘街道 | 宋家塘街道公园社区 | 110kV宋家塘变电站 | 宋修线 | 东方家具广场1#杆变G01195 | 33.81 | 20.01 | 7.4424 | 400 | 0 | 0 | 320 | 320 | 可开放容量大于等于30kW | 800588950 |  |  |  |  | 可开放容量大于等于30kW
13130 | 邵东市 | 牛马司供电所 | 牛马司镇 | 牛马司镇三尚村 | 110kV范家山变电站 | 范小线 | 人民村一台区柱上变压器 | 33.81 | 19.25 | 2.1237 | 200 | 160 | 50 | -50 | 0 | 台区可开放容量不足 | 800529373 |  |  |  | 台区 | 台区可开放容量不足
13131 | 邵东市 | 牛马司供电所 | 牛马司镇 | 牛马司镇水井头村 | 110kV范家山变电站 | 范小线 | 三槐村一台区柱上变压器 | 33.81 | 19.25 | 2.1237 | 315 | 70 | 145 | 37 | 37 | 可开放容量大于等于30kW | 899928225 |  |  |  |  | 可开放容量大于等于30kW
13132 | 邵东市 | 牛马司供电所 | 牛马司镇 | 牛马司镇坡江村 | 110kV范家山变电站 | 范小线 | 坡江三台区柱上变压器 | 33.81 | 19.25 | 2.1237 | 160 | 0 | 100 | 28 | 28 | 可开放容量小于30kW | 800532369 |  |  |  |  | 可开放容量小于30kW
13133 | 邵东市 | 牛马司供电所 | 牛马司镇 | 牛马司镇晓水冲村 | 110kV范家山变电站 | 范桐线 | 新建村二台区柱上变压器 | 33.81 | 19.25 | 2.1256 | 160 | 0 | 0 | 128 | 128 | 可开放容量大于等于30kW | 800372473 |  |  |  |  | 可开放容量大于等于30kW
13134 | 邵东市 | 牛马司供电所 | 牛马司镇 | 牛马司镇水井头村 | 110kV范家山变电站 | 范芦线 | 三槐村四台区柱上变压器 | 33.81 | 19.25 | 4.5851 | 80 | 0 | 0 | 64 | 64 | 可开放容量大于等于30kW | 800372474 |  |  |  |  | 可开放容量大于等于30kW
13135 | 邵东市 | 牛马司供电所 | 牛马司镇 | 牛马司镇坡江村 | 110kV范家山变电站 | 范桐线 | 坡江二台区柱上变压器 | 33.81 | 19.25 | 2.1256 | 125 | 87.5 | 0 | 12.5 | 12.5 | 可开放容量小于30kW | 800375659 |  |  |  |  | 可开放容量小于30kW
13136 | 邵东市 | 牛马司供电所 | 牛马司镇 | 牛马司镇晓水冲村 | 110kV范家山变电站 | 范桐线 | 晓水3台区柱上变压器 | 33.81 | 19.25 | 2.1256 | 200 | 39.24 | 40 | 80.76 | 80.76 | 可开放容量大于等于30kW | 899933424 |  |  |  |  | 可开放容量大于等于30kW
13137 | 邵东市 | 牛马司供电所 | 牛马司镇 | 牛马司镇晓水冲村 | 110kV范家山变电站 | 范桐线 | 晓水2台区柱上变压器 | 33.81 | 19.25 | 2.1256 | 200 | 92.01 | 0 | 67.99 | 67.99 | 可开放容量大于等于30kW | 899943388 |  |  |  |  | 可开放容量大于等于30kW
13138 | 邵东市 | 牛马司供电所 | 牛马司镇 | 牛马司镇苏江村 | 110kV范家山变电站 | 范小线 | 苏江村二台区柱上变压器 | 33.81 | 19.25 | 2.1237 | 80 | 0 | 0 | 64 | 64 | 可开放容量大于等于30kW | 899943168 |  |  |  |  | 可开放容量大于等于30kW
13139 | 邵东市 | 牛马司供电所 | 牛马司镇 | 牛马司镇桐杨村 | 110kV范家山变电站 | 范桐线 | 桐木村2台区柱上变压器 | 33.81 | 19.25 | 2.1256 | 200 | 122.2 | 0 | 37.8 | 37.8 | 可开放容量大于等于30kW | 899947479 |  |  |  |  | 可开放容量大于等于30kW
13140 | 邵东市 | 两市镇供电所 | 宋家塘街道 | 宋家塘街道梨园社区 | 110kV黑田铺变电站 | 黑北Ⅱ线 | 碧桂园1#公变间隔配电变压器 | 33.81 | 1.9132 | 7.6144 | 630 | 0 | 0 | 504 | 504 | 可开放容量大于等于30kW | 899946200 |  |  |  |  | 可开放容量大于等于30kW
13141 | 邵东市 | 两市镇供电所 | 两市塘街道 | 两市塘街道坝上新村 | 110kV黑田铺变电站 | 黑北Ⅱ线 | 碧桂园6#公变间隔配电变压器 | 33.81 | 1.9132 | 7.6144 | 800 | 0 | 0 | 640 | 640 | 可开放容量大于等于30kW | 4301240405127040 |  |  |  |  | 可开放容量大于等于30kW
13142 | 邵东市 | 周官桥供电所 | 大禾塘街道 | 大禾塘街道掌和村 | 220kV建设变电站 | 建工Ⅱ线 | 掌和3#公变柱上变压器 | 33.81 | 25.26 | -1.5096 | 200 | 0 | 55 | 105 | 0 | 线路可开放容量不足 | 800538964 |  |  | 线路 |  | 线路可开放容量不足
13143 | 邵东市 | 两市镇供电所 | 宋家塘街道 | 宋家塘街道梨园社区 | 110kV黑田铺变电站 | 黑北Ⅱ线 | 碧桂园4#公变间隔配电变压器 | 33.81 | 1.9132 | 7.6144 | 630 | 0 | 0 | 504 | 504 | 可开放容量大于等于30kW | 800586511 |  |  |  |  | 可开放容量大于等于30kW
13144 | 邵东市 | 两市镇供电所 | 宋家塘街道 | 宋家塘街道梨园社区 | 110kV黑田铺变电站 | 黑北Ⅱ线 | 碧桂园5#公变间隔配电变压器 | 33.81 | 1.9132 | 7.6144 | 800 | 0 | 0 | 640 | 640 | 可开放容量大于等于30kW | 899949392 |  |  |  |  | 可开放容量大于等于30kW
13145 | 邵东市 | 周官桥供电所 | 大禾塘街道 | 大禾塘街道普庆村 | 110kV黄陂桥变电站 | 黄镇线 | 普庆5#公变柱上变压器 | 33.81 | 25.26 | 4.995 | 100 | 0 | 0 | 80 | 80 | 可开放容量大于等于30kW | 899946201 |  |  |  |  | 可开放容量大于等于30kW
13146 | 邵东市 | 配网运维（抢修）班 | 宋家塘街道 | 宋家塘街道公园社区 | 110kV湖塘变电站 | 湖春线 | 公园路3#杆变G01192 | 33.81 | 38.51 | 7.6624 | 400 | 0 | 0 | 320 | 320 | 可开放容量大于等于30kW | 899951237 |  |  |  |  | 可开放容量大于等于30kW
13147 | 邵东市 | 周官桥供电所 | 大禾塘街道 | 大禾塘街道普庆村 | 110kV黄陂桥变电站 | 黄镇线 | 普庆4#公变柱上变压器 | 33.81 | 25.26 | 4.995 | 200 | 65 | 65 | 30 | 30 | 可开放容量大于等于30kW | 800617858 |  |  |  |  | 可开放容量大于等于30kW
13148 | 邵东市 | 牛马司供电所 | 牛马司镇 | 牛马司镇新塘冲村 | 110kV范家山变电站 | 范镇Ⅰ线 | 新塘5台区柱上变压器 | 33.81 | 19.25 | 2.9719 | 100 | 45.78 | 0 | 34.22 | 34.22 | 可开放容量大于等于30kW | 800354670 |  |  |  |  | 可开放容量大于等于30kW
13149 | 邵东市 | 牛马司供电所 | 牛马司镇 | 牛马司镇虎形山村 | 110kV范家山变电站 | 范桐线 | 牯牛村二台区柱上变压器1 | 33.81 | 19.25 | 2.1256 | 200 | 50 | 0 | 110 | 110 | 可开放容量大于等于30kW | 800354656 |  |  |  |  | 可开放容量大于等于30kW
13150 | 邵东市 | 牛马司供电所 | 牛马司镇 | 牛马司镇江宏村 | 110kV范家山变电站 | 范小线 | 宏模村2台区柱上变压器1 | 33.81 | 19.25 | 2.1237 | 400 | 154.6 | 0 | 165.4 | 165.4 | 可开放容量大于等于30kW | 899947478 |  |  |  |  | 可开放容量大于等于30kW
13151 | 邵东市 | 牛马司供电所 | 牛马司镇 | 牛马司镇苏江村 | 110kV范家山变电站 | 范小线 | 苏江村一台区柱上变压器1 | 33.81 | 19.25 | 2.1237 | 200 | 50 | 0 | 110 | 110 | 可开放容量大于等于30kW | 899955669 |  |  |  |  | 可开放容量大于等于30kW
13152 | 邵东市 | 牛马司供电所 | 牛马司镇 | 牛马司镇湾泥渡村 | 110kV范家山变电站 | 范小线 | 湾泥村三台区柱上变压器1 | 33.81 | 19.25 | 2.1237 | 250 | 190.52 | 0 | 9.48 | 9.48 | 可开放容量小于30kW | 800538965 |  |  |  |  | 可开放容量小于30kW
13153 | 邵东市 | 牛马司供电所 | 牛马司镇 | 牛马司镇桐杨村 | 110kV范家山变电站 | 范桐线 | 桐木1台区柱上变压器1 | 33.81 | 19.25 | 2.1256 | 200 | 0 | 0 | 160 | 160 | 可开放容量大于等于30kW | 899943537 |  |  |  |  | 可开放容量大于等于30kW
13154 | 邵东市 | 牛马司供电所 | 牛马司镇 | 牛马司镇湾泥渡村 | 110kV范家山变电站 | 范小线 | 湾泥村一台区柱上变压器1 | 33.81 | 19.25 | 2.1237 | 160 | 0 | 0 | 128 | 128 | 可开放容量大于等于30kW | 800571494 |  |  |  |  | 可开放容量大于等于30kW
13155 | 邵东市 | 牛马司供电所 | 牛马司镇 | 牛马司镇虎形山村 | 110kV范家山变电站 | 范桐线 | 铁卜村一台区柱上变压器1 | 33.81 | 19.25 | 2.1256 | 100 | 0 | 0 | 80 | 80 | 可开放容量大于等于30kW | 899941470 |  |  |  |  | 可开放容量大于等于30kW
13156 | 邵东市 | 牛马司供电所 | 牛马司镇 | 牛马司镇仁义村 | 110kV范家山变电站 | 范桐线 | 新建村一台区柱上变压器1 | 33.81 | 19.25 | 2.1256 | 200 | 45.43 | 0 | 114.57 | 114.57 | 可开放容量大于等于30kW | 800457659 |  |  |  |  | 可开放容量大于等于30kW
13157 | 邵东市 | 牛马司供电所 | 牛马司镇 | 牛马司镇虎形山村 | 110kV范家山变电站 | 范桐线 | 牯牛村一台区柱上变压器1 | 33.81 | 19.25 | 2.1256 | 160 | 91 | 0 | 37 | 37 | 可开放容量大于等于30kW | 800455279 |  |  |  |  | 可开放容量大于等于30kW
13158 | 邵东市 | 牛马司供电所 | 牛马司镇 | 牛马司镇湾泥渡村 | 110kV范家山变电站 | 范小线 | 湾泥二台区柱上变压器1 | 33.81 | 19.25 | 2.1237 | 200 | 106.02 | 0 | 53.98 | 53.98 | 可开放容量大于等于30kW | 800446888 |  |  |  |  | 可开放容量大于等于30kW
13159 | 邵东市 | 火厂坪供电所 | 火厂坪镇 | 火厂坪镇瓦塘村 | 35kV葛家变电站 | 葛旗线 | 瓦塘5台区柱上变压器 | 33.81 | -2.3621 | 2.4995 | 200 | 80 | 0 | 80 | 0 | 变电站可开放容量不足 | 800446886 |  | 变电站 |  |  | 变电站可开放容量不足
13160 | 邵东市 | 火厂坪供电所 | 火厂坪镇 | 火厂坪镇百龙村 | 110kV火厂坪变电站 | 火百线 | 百山三台区柱上变压器 | 33.81 | 25.26 | 6.279 | 200 | 76.2 | 0 | 83.8 | 83.8 | 可开放容量大于等于30kW | 899950284 |  |  |  |  | 可开放容量大于等于30kW
13161 | 邵东市 | 廉桥供电所 | 斫曹乡 | 斫曹乡长流村 | 35kV斫曹变电站 | 斫唐线 | 龙潭村二台区 | 33.81 | 2.917 | 4.4248 | 160 | 0 | 0 | 128 | 128 | 可开放容量大于等于30kW | 800452372 |  |  |  |  | 可开放容量大于等于30kW
13162 | 邵东市 | 廉桥供电所 | 斫曹乡 | 斫曹乡姚家村 | 35kV斫曹变电站 | 斫唐线 | 欧坪村二台区 | 33.81 | 2.917 | 4.4248 | 100 | 0 | 0 | 80 | 80 | 可开放容量大于等于30kW | 800446885 |  |  |  |  | 可开放容量大于等于30kW
13163 | 邵东市 | 周官桥供电所 | 周官桥乡 | 周官桥乡羊兴村 | 220kV建设变电站 | 建工Ⅱ线 | 洪合3#公变 | 33.81 | 25.26 | -1.5096 | 100 | 80 | 0 | 0 | 0 | 线路、台区可开放容量不足 | 800592292 |  |  | 线路、 | 台区 | 线路、台区可开放容量不足
13164 | 邵东市 | 佘田桥供电所 | 水东江镇 | 水东江镇长胜村 | 110kV佘田桥变电站 | 佘杨线 | 娥巩桥三台区柱上公用变 | 33.81 | 23.3804 | 3.6511 | 100 | 38 | 76 | -34 | 0 | 台区可开放容量不足 | 800452373 |  |  |  | 台区 | 台区可开放容量不足
13165 | 邵东市 | 佘田桥供电所 | 杨桥镇 | 杨桥镇井泉村 | 35kV杨桥变电站 | 杨镇线 | 井泉村三台区柱上公用变 | 33.81 | -1.1142 | 3.6491 | 200 | 80 | 0 | 80 | 0 | 变电站可开放容量不足 | 899947477 |  | 变电站 |  |  | 变电站可开放容量不足
13166 | 邵东市 | 佘田桥供电所 | 水东江镇 | 水东江镇小岭村 | 110kV佘田桥变电站 | 佘杨线 | 杨升四台区柱上公用变 | 33.81 | 23.3804 | 3.6511 | 100 | 0 | 0 | 80 | 80 | 可开放容量大于等于30kW | 899943458 |  |  |  |  | 可开放容量大于等于30kW
13167 | 邵东市 | 佘田桥供电所 | 佘田桥镇 | 佘田桥镇湖东村 | 110kV佘田桥变电站 | 佘镇线 | 湖东村三台区柱上公用变 | 33.81 | 23.3804 | 2.2659 | 200 | 136.15 | 0 | 23.85 | 23.85 | 可开放容量小于30kW | 800382801 |  |  |  |  | 可开放容量小于30kW
13168 | 邵东市 | 周官桥供电所 | 大禾塘街道 | 大禾塘街道骑龙坳村 | 220kV建设变电站 | 建工Ⅱ线 | 建新2#公变 | 33.81 | 25.26 | -1.5096 | 200 | 141.04 | 40 | -21.04 | 0 | 线路、台区可开放容量不足 | 800372467 |  |  | 线路、 | 台区 | 线路、台区可开放容量不足
13169 | 邵东市 | 佘田桥供电所 | 杨桥镇 | 杨桥镇大石桥村 | 35kV杨桥变电站 | 杨汪线 | 大龙村三台区柱上公用变 | 33.81 | -1.1142 | 3.8073 | 200 | 0 | 60 | 100 | 0 | 变电站可开放容量不足 | 899951470 |  | 变电站 |  |  | 变电站可开放容量不足
13170 | 邵东市 | 仙槎桥供电所 | 仙槎桥镇 | 仙槎桥镇钢厂村 | 220kV昭阳变电站 | 昭仙Ⅰ线 | 钢厂三台区 | 33.81 | 20.01 | 6.3323 | 200 | 112.58 | 45 | 2.42 | 2.42 | 可开放容量小于30kW | 800446887 |  |  |  |  | 可开放容量小于30kW
13171 | 邵东市 | 流砂供电所 | 流泽镇 | 流泽镇两兴村 | 35kV集义变电站 | 集砂线 | 两兴三台区柱上变压器 | 33.81 | 5.7366 | 3.4023 | 100 | 80 | 60 | -60 | 0 | 台区可开放容量不足 | 800382802 |  |  |  | 台区 | 台区可开放容量不足
13172 | 邵东市 | 流砂供电所 | 砂石镇 | 砂石镇新征村 | 35kV砂石变电站 | 砂高线 | 双林村3台区柱上变压器 | 33.81 | 0.32475 | 2.5161 | 200 | 141.04 | 0 | 18.96 | 18.96 | 可开放容量小于30kW | 800372469 |  |  |  |  | 可开放容量小于30kW
13173 | 邵东市 | 牛马司供电所 | 牛马司镇 | 牛马司镇江宏村 | 110kV范家山变电站 | 范小线 | 硖江村台区柱上变压器 | 33.81 | 19.25 | 2.1237 | 160 | 0 | 0 | 128 | 128 | 可开放容量大于等于30kW | 899943926 |  |  |  |  | 可开放容量大于等于30kW
13174 | 邵东市 | 牛马司供电所 | 牛马司镇 | 牛马司镇虎形山村 | 110kV范家山变电站 | 范小线 | 顺利村台区柱上变压器 | 33.81 | 19.25 | 2.1237 | 250 | 198.41 | 136 | -134.41 | 0 | 台区可开放容量不足 | 800536956 |  |  |  | 台区 | 台区可开放容量不足
13175 | 邵东市 | 牛马司供电所 | 牛马司镇 | 牛马司镇光荣村 | 110kV范家山变电站 | 范桐线 | 光荣村三台区柱上变压器 | 33.81 | 19.25 | 2.1256 | 160 | 111.77 | 0 | 16.23 | 16.23 | 可开放容量小于30kW | 899951627 |  |  |  |  | 可开放容量小于30kW
13176 | 邵东市 | 牛马司供电所 | 牛马司镇 | 牛马司镇虎形山村 | 110kV范家山变电站 | 范桐线 | 铁卜村二台区柱上变压器 | 33.81 | 19.25 | 2.1256 | 100 | 80 | 40 | -40 | 0 | 台区可开放容量不足 | 899951626 |  |  |  | 台区 | 台区可开放容量不足
13177 | 邵东市 | 牛马司供电所 | 牛马司镇 | 牛马司镇光荣村 | 110kV范家山变电站 | 范小线 | 光荣村一台区柱上变压器 | 33.81 | 19.25 | 2.1237 | 125 | 0 | 0 | 100 | 100 | 可开放容量大于等于30kW | 800603128 |  |  |  |  | 可开放容量大于等于30kW
13178 | 邵东市 | 牛马司供电所 | 牛马司镇 | 牛马司镇光荣村 | 110kV范家山变电站 | 范小线 | 光荣村二台区柱上变压器 | 33.81 | 19.25 | 2.1237 | 200 | 49.05 | 0 | 110.95 | 110.95 | 可开放容量大于等于30kW | 899950296 |  |  |  |  | 可开放容量大于等于30kW
13179 | 邵东市 | 牛马司供电所 | 牛马司镇 | 牛马司镇江宏村 | 110kV范家山变电站 | 范小线 | 宏模村1台区柱上变压器 | 33.81 | 19.25 | 2.1237 | 160 | 0 | 0 | 128 | 128 | 可开放容量大于等于30kW | 800603127 |  |  |  |  | 可开放容量大于等于30kW
13180 | 邵东市 | 九龙供电所 | 双凤乡 | 双凤乡凤形村 | 35kV九龙变电站 | 九双线 | 凤形村三台区柱上变压器 | 33.81 | 0.63973 | 3.5319 | 100 | 0 | 20 | 60 | 60 | 可开放容量大于等于30kW | 899943979 |  |  |  |  | 可开放容量大于等于30kW
13181 | 邵东市 | 牛马司供电所 | 牛马司镇 | 牛马司镇三尚村 | 110kV范家山变电站 | 范小线 | 三尚村一台区柱上变压器 | 33.81 | 19.25 | 2.1237 | 400 | 268.2 | 0 | 51.8 | 51.8 | 可开放容量大于等于30kW | 899951311 |  |  |  |  | 可开放容量大于等于30kW
13182 | 邵东市 | 牛马司供电所 | 牛马司镇 | 牛马司镇新华村 | 110kV范家山变电站 | 范小线 | 跃华一台区柱上变压器 | 33.81 | 19.25 | 2.1237 | 250 | 189.16 | 0 | 10.84 | 10.84 | 可开放容量小于30kW | 4311232905513450 |  |  |  |  | 可开放容量小于30kW
13183 | 邵东市 | 牛马司供电所 | 牛马司镇 | 牛马司镇牛马司村 | 110kV范家山变电站 | 范小线 | 牛马司村2台区柱上变压器 | 33.81 | 19.25 | 2.1237 | 200 | 143.32 | 0 | 16.68 | 16.68 | 可开放容量小于30kW | 899939970 |  |  |  |  | 可开放容量小于30kW
13184 | 邵东市 | 牛马司供电所 | 牛马司镇 | 牛马司镇新华村 | 110kV范家山变电站 | 范小线 | 跃华村二台区柱上变压器 | 33.81 | 19.25 | 2.1237 | 100 | 50 | 15 | 15 | 15 | 可开放容量小于30kW | 899946991 |  |  |  |  | 可开放容量小于30kW
13185 | 邵东市 | 牛马司供电所 | 牛马司镇 | 牛马司镇新华村 | 110kV范家山变电站 | 范小线 | 新桥村台区柱上变压器 | 33.81 | 19.25 | 2.1237 | 315 | 30 | 0 | 222 | 222 | 可开放容量大于等于30kW | 800586510 |  |  |  |  | 可开放容量大于等于30kW
13186 | 邵东市 | 牛马司供电所 | 牛马司镇 | 牛马司镇柳公桥村 | 110kV范家山变电站 | 范桐线 | 鸭婆田四台区柱上变压器 | 33.81 | 19.25 | 2.1256 | 100 | 0 | 40 | 40 | 40 | 可开放容量大于等于30kW | 899940700 |  |  |  |  | 可开放容量大于等于30kW
13187 | 邵东市 | 牛马司供电所 | 牛马司镇 | 牛马司镇柳公桥村 | 110kV范家山变电站 | 范芦线 | 柳桥村台区柱上变压器 | 33.81 | 19.25 | 4.5851 | 200 | 139.61 | 20 | 0.39 | 0.39 | 可开放容量小于30kW | 4311232105082080 |  |  |  |  | 可开放容量小于30kW
13188 | 邵东市 | 牛马司供电所 | 牛马司镇 | 牛马司镇牛马司村 | 110kV范家山变电站 | 范桐线 | 牛马司村1台区柱上变压器 | 33.81 | 19.25 | 2.1256 | 200 | 20 | 0 | 140 | 140 | 可开放容量大于等于30kW | 800455281 |  |  |  |  | 可开放容量大于等于30kW
13189 | 邵东市 | 牛马司供电所 | 牛马司镇 | 牛马司镇莲池村 | 110kV范家山变电站 | 范小线 | 莲池村一台区柱上变压器 | 33.81 | 19.25 | 2.1237 | 160 | 127.34 | 0 | 0.66 | 0.66 | 可开放容量小于30kW | 899957505 |  |  |  |  | 可开放容量小于30kW
13190 | 邵东市 | 牛马司供电所 | 牛马司镇 | 牛马司镇三尚村 | 110kV范家山变电站 | 范小线 | 三尚村二台区 | 33.81 | 19.25 | 2.1237 | 400 | 316 | 0 | 4 | 4 | 可开放容量小于30kW | 4312232505201320 |  |  |  |  | 可开放容量小于30kW
13191 | 邵东市 | 牛马司供电所 | 牛马司镇 | 牛马司镇莲池村 | 110kV范家山变电站 | 范小线 | 莲池村二台区柱上变压器 | 33.81 | 19.25 | 2.1237 | 160 | 124 | 0 | 4 | 4 | 可开放容量小于30kW | 899944484 |  |  |  |  | 可开放容量小于30kW
13192 | 邵东市 | 牛马司供电所 | 牛马司镇 | 牛马司镇水井头村 | 110kV范家山变电站 | 范小线 | 116台区柱上变压器 | 33.81 | 19.25 | 2.1237 | 400 | 75 | 120 | 125 | 125 | 可开放容量大于等于30kW | 800529525 |  |  |  |  | 可开放容量大于等于30kW
13193 | 邵东市 | 牛马司供电所 | 牛马司镇 | 牛马司镇牛马司村 | 110kV范家山变电站 | 范小线 | 牛马司村3台区柱上变压器 | 33.81 | 19.25 | 2.1237 | 250 | 90 | 40 | 70 | 70 | 可开放容量大于等于30kW | 899943263 |  |  |  |  | 可开放容量大于等于30kW
13194 | 邵东市 | 佘田桥供电所 | 杨桥镇 | 杨桥镇梅子村 | 35kV杨桥变电站 | 杨汪线 | 大祝村三台区柱上公用变柱上变压器 | 33.81 | -1.1142 | 3.8073 | 100 | 0 | 0 | 80 | 0 | 变电站可开放容量不足 | 800529522 |  | 变电站 |  |  | 变电站可开放容量不足
13195 | 邵东市 | 佘田桥供电所 | 水东江镇 | 水东江镇芽江村 | 35kV水东江变电站 | 水芽线 | 芽江村二台区柱上公用变柱上变压器 | 33.81 | 6.245 | 4.7498 | 200 | 132.6 | 0 | 27.4 | 27.4 | 可开放容量小于30kW | 899945783 |  |  |  |  | 可开放容量小于30kW
13196 | 邵东市 | 九龙供电所 | 双凤乡 | 双凤乡迎丰村 | 35kV九龙变电站 | 九镇线 | 迎丰村#2台区柱上变压器 | 33.81 | 0.63973 | 5.3348 | 100 | 60 | 20 | 0 | 0 | 台区可开放容量不足 | 800554736 |  |  |  | 台区 | 台区可开放容量不足
13197 | 邵东市 | 两市镇供电所 | 宋家塘街道 | 宋家塘街道赛田社区 | 110kV湖塘变电站 | 湖马线 | 赛田居委会2#箱变 | 33.81 | 38.51 | 3.0485 | 630 | 0 | 0 | 504 | 504 | 可开放容量大于等于30kW | 800554737 |  |  |  |  | 可开放容量大于等于30kW
13198 | 邵东市 | 两市镇供电所 | 宋家塘街道 | 宋家塘街道赛田社区 | 110kV湖塘变电站 | 湖马线 | 赛田居委会1#箱变 | 33.81 | 38.51 | 3.0485 | 630 | 0 | 0 | 504 | 504 | 可开放容量大于等于30kW | 899946656 |  |  |  |  | 可开放容量大于等于30kW
13199 | 邵东市 | 黑田铺供电所 | 黑田铺镇 | 黑田铺镇高家铺村 | 110kV黑田铺变电站 | 黑马线 | 高家刘司桥台区柱上变压器 | 33.81 | 1.9132 | 1.1693 | 100 | 80 | 0 | 0 | 0 | 台区可开放容量不足 | 899943980 |  |  |  | 台区 | 台区可开放容量不足
13200 | 邵东市 | 灵官殿供电所 | 堡面前乡 | 堡面前乡堡面前村 | 110kV灵官殿变电站 | 灵毛Ⅱ线 | 五星村三台区 | 33.81 | 17.3687 | 3.3208 | 200 | 158.45 | 30 | -28.45 | 0 | 台区可开放容量不足 | 899946656 |  |  |  | 台区 | 台区可开放容量不足
13201 | 邵东市 | 灵官殿供电所 | 灵官殿镇 | 灵官殿镇乔庄冲村 | 110kV灵官殿变电站 | 灵杨线 | 合龙村三台区 | 33.81 | 17.3687 | 2.2284 | 100 | 30 | 0 | 50 | 50 | 可开放容量大于等于30kW | 800536990 |  |  |  |  | 可开放容量大于等于30kW
13202 | 邵东市 | 灵官殿供电所 | 灵官殿镇 | 灵官殿镇蒸阳村 | 110kV灵官殿变电站 | 灵官线 | 民安村四台区 | 33.81 | 17.3687 | 5.3153 | 100 | 70.2 | 0 | 9.8 | 9.8 | 可开放容量小于30kW | 899949610 |  |  |  |  | 可开放容量小于30kW
13203 | 邵东市 | 灵官殿供电所 | 灵官殿镇 | 灵官殿镇毛荷殿村 | 110kV灵官殿变电站 | 灵毛线 | 付家村三台区 | 33.81 | 17.3687 | 2.1082 | 100 | 79.65 | 0 | 0.35 | 0.35 | 可开放容量小于30kW | 899943038 |  |  |  |  | 可开放容量小于30kW
13204 | 邵东市 | 灵官殿供电所 | 灵官殿镇 | 灵官殿镇诚福村 | 110kV灵官殿变电站 | 灵毛线 | 夫玉村二台区 | 33.81 | 17.3687 | 2.1082 | 200 | 0 | 0 | 160 | 160 | 可开放容量大于等于30kW | 800529523 |  |  |  |  | 可开放容量大于等于30kW
13205 | 邵东市 | 牛马司供电所 | 牛马司镇 | 牛马司镇祖华村 | 110kV范家山变电站 | 范镇Ⅱ线 | 祖华3台区 | 33.81 | 19.25 | 1.3755 | 100 | 79.6 | 0 | 0.4 | 0.4 | 可开放容量小于30kW | 800536951 |  |  |  |  | 可开放容量小于30kW
13206 | 邵东市 | 牛马司供电所 | 牛马司镇 | 牛马司镇水井头村 | 110kV范家山变电站 | 范芦线 | 水井三台区 | 33.81 | 19.25 | 4.5851 | 400 | 61 | 167 | 92 | 92 | 可开放容量大于等于30kW | 899957506 |  |  |  |  | 可开放容量大于等于30kW
13207 | 邵东市 | 九龙供电所 | 双凤乡 | 双凤乡福安村 | 35kV九龙变电站 | 九双线 | 福安村3#台区柱上变压器 | 33.81 | 0.63973 | 3.5319 | 100 | 80 | 0 | 0 | 0 | 台区可开放容量不足 | 899945591 |  |  |  | 台区 | 台区可开放容量不足
13208 | 邵东市 | 九龙供电所 | 双凤乡 | 双凤乡福安村 | 35kV九龙变电站 | 九双线 | 福安村2#台区柱上变压器 | 33.81 | 0.63973 | 3.5319 | 200 | 86.91 | 55 | 18.09 | 18.09 | 可开放容量小于30kW | 4311230805296580 |  |  |  |  | 可开放容量小于30kW
13209 | 邵东市 | 两市镇供电所 | 两市塘街道 | 两市塘街道大新村 | 220kV昭阳变电站 | 昭民Ⅱ线 | 大塘村井边台区柱上变压器 | 33.81 | 20.01 | 3.1284 | 200 | 260.38 | 0 | -100.38 | 0 | 台区可开放容量不足 | 899933495 |  |  |  | 台区 | 台区可开放容量不足
13210 | 邵东市 | 廉桥供电所 | 斫曹乡 | 斫曹乡木口坝村 | 35kV斫曹变电站 | 斫唐线 | 木口霸4台区柱上变压器 | 33.81 | 2.917 | 4.4248 | 200 | 110 | 45 | 5 | 5 | 可开放容量小于30kW | 800510465 |  |  |  |  | 可开放容量小于30kW
13211 | 邵东市 | 团山供电所 | 团山镇 | 团山镇实辉村 | 110kV团山变电站 | 团松线 | 实辉村求树台区 | 33.81 | 16.0266 | 5.1725 | 160 | 0 | 0 | 128 | 128 | 可开放容量大于等于30kW | 899949673 |  |  |  |  | 可开放容量大于等于30kW
13212 | 邵东市 | 团山供电所 | 团山镇 | 团山镇石龙村 | 110kV团山变电站 | 团双线 | 梅花村陈家台区 | 33.81 | 16.0266 | 3.9568 | 100 | 66 | 0 | 14 | 14 | 可开放容量小于30kW | 800510466 |  |  |  |  | 可开放容量小于30kW
13213 | 邵东市 | 仙槎桥供电所 | 仙槎桥镇 | 仙槎桥镇灵山寺村 | 110kV仙槎桥变电站 | 仙灵线 | 北斗二台区柱上变压器 | 33.81 | 25.26 | 3.2976 | 100 | 0 | 0 | 80 | 80 | 可开放容量大于等于30kW | 899951081 |  |  |  |  | 可开放容量大于等于30kW
13214 | 邵东市 | 仙槎桥供电所 | 仙槎桥镇 | 仙槎桥镇马园村 | 220kV昭阳变电站 | 昭仙Ⅰ线 | 马元河边台区柱上变压器 | 33.81 | 20.01 | 6.3323 | 100 | 59.4 | 0 | 20.6 | 20.6 | 可开放容量小于30kW | 899943174 |  |  |  |  | 可开放容量小于30kW
13215 | 邵东市 | 廉桥供电所 | 廉桥镇 | 廉桥镇新廉村 | 110kV廉桥变电站 | 廉黄线 | 新廉村变电站门口变柱上变压器 | 33.81 | 10.6072 | 3.7989 | 250 | 198.3 | 0 | 1.7 | 1.7 | 可开放容量小于30kW | 800372466 |  |  |  |  | 可开放容量小于30kW
13216 | 邵东市 | 牛马司供电所 | 牛马司镇 | 牛马司镇范家山社区 | 110kV范家山变电站 | 范镇Ⅱ线 | 范家山4台区 | 33.81 | 19.25 | 1.3755 | 250 | 156 | 34 | 10 | 10 | 可开放容量小于30kW | 899940227 |  |  |  |  | 可开放容量小于30kW
13217 | 邵东市 | 佘田桥供电所 | 杨桥镇 | 杨桥镇大石桥村 | 35kV杨桥变电站 | 杨汪线 | 光大村二区台区柱上公用变 | 33.81 | -1.1142 | 3.8073 | 100 | 40 | 0 | 40 | 0 | 变电站可开放容量不足 | 899951471 |  | 变电站 |  |  | 变电站可开放容量不足
13218 | 邵东市 | 佘田桥供电所 | 杨桥镇 | 水东江镇长胜村 | 35kV杨桥变电站 | 杨汪线 | 龙丰村四区台区柱上公用变 | 33.81 | -1.1142 | 3.8073 | 80 | 36 | 0 | 28 | 0 | 变电站可开放容量不足 | 800465571 |  | 变电站 |  |  | 变电站可开放容量不足
13219 | 邵东市 | 两市镇供电所 | 宋家塘街道 | 宋家塘街道梨园社区 | 110kV黑田铺变电站 | 黑北Ⅱ线 | 碧桂园7#公变间隔配电变压器 | 33.81 | 1.9132 | 7.6144 | 630 | 0 | 0 | 504 | 504 | 可开放容量大于等于30kW | 4312231505030170 |  |  |  |  | 可开放容量大于等于30kW
13220 | 邵东市 | 两市镇供电所 | 宋家塘街道 | 宋家塘街道梨园社区 | 110kV黑田铺变电站 | 黑北Ⅱ线 | 碧桂园2#公变 | 33.81 | 1.9132 | 7.6144 | 630 | 0 | 0 | 504 | 504 | 可开放容量大于等于30kW | 4312231505023670 |  |  |  |  | 可开放容量大于等于30kW
13221 | 邵东市 | 仙槎桥供电所 | 仙槎桥镇 | 仙槎桥镇仙槎桥村 | 110kV仙槎桥变电站 | 仙工I线 | 仙槎5台区 | 33.81 | 25.26 | 6.9695 | 100 | 0 | 0 | 80 | 80 | 可开放容量大于等于30kW | 800456950 |  |  |  |  | 可开放容量大于等于30kW
13222 | 邵东市 | 昭阳供电服务站 | 宋家塘街道 | 宋家塘街道荷花社区 | 110kV荷花塘变电站 | 荷焦线 | 焦化厂安置区1#公变G01204 | 33.81 | 38.51 | 7.6624 | 315 | 0 | 0 | 252 | 252 | 可开放容量大于等于30kW | 899945141 |  |  |  |  | 可开放容量大于等于30kW
13223 | 邵东市 | 配网运维（抢修）班 | 大禾塘街道 | 大禾塘街道城东社区 | 110kV荷花塘变电站 | 荷金线 | 特殊学校1#箱变G01205 | 33.81 | 38.51 | 7.4444 | 315 | 0 | 0 | 252 | 252 | 可开放容量大于等于30kW | 4310232305161430 |  |  |  |  | 可开放容量大于等于30kW
13224 | 邵东市 | 配网运维（抢修）班 | 大禾塘街道 | 大禾塘街道礼经社区 | 110kV荷花塘变电站 | 荷黄Ⅱ线 | 礼经安置区1#杆变G01206 | 33.81 | 38.51 | 6.8134 | 400 | 0 | 55 | 265 | 265 | 可开放容量大于等于30kW | 800588951 |  |  |  |  | 可开放容量大于等于30kW
13225 | 邵东市 | 昭阳供电服务站 | 宋家塘街道 | 宋家塘街道宋家塘社区 | 110kV荷花塘变电站 | 荷黑线 | 金裕华庭6#箱变G01207 | 33.81 | 38.51 | 7.6624 | 630 | 0 | 0 | 504 | 504 | 可开放容量大于等于30kW | 899949672 |  |  |  |  | 可开放容量大于等于30kW
13226 | 邵东市 | 昭阳供电服务站 | 大禾塘街道 | 大禾塘街道黄陂桥社区 | 110kV黄陂桥变电站 | 黄互Ⅰ线 | 黄陂桥安置区1#公变G01208 | 33.81 | 25.26 | 7.6144 | 630 | 0 | 0 | 504 | 504 | 可开放容量大于等于30kW | 800015537 |  |  |  |  | 可开放容量大于等于30kW
13227 | 邵东市 | 流砂供电所 | 流光岭镇 | 流光岭镇流市社区 | 110kV流光岭变电站 | 流利线 | 流光岭政府台区 | 33.81 | 0.32475 | 4.0171 | 125 | 0 | 0 | 100 | 100 | 可开放容量大于等于30kW | 800195747 |  |  |  |  | 可开放容量大于等于30kW
13228 | 邵东市 | 流砂供电所 | 砂石镇 | 砂石镇龙岩村 | 35kV集义变电站 | 集砂线 | 岩岭2台区 | 33.81 | 5.7366 | 3.4023 | 200 | 156.5 | 0 | 3.5 | 3.5 | 可开放容量小于30kW | 800180967 |  |  |  |  | 可开放容量小于30kW
13229 | 邵东市 | 两市镇供电所 | 牛马司镇 | 宋家塘街道宋家塘社区 | 220kV青山变电站 | 青黄Ⅰ线 | 柳桥村十四组台区 | 33.81 | 38.51 | 5.6505 | 200 | 157.97 | 0 | 2.03 | 2.03 | 可开放容量小于30kW | 800195746 |  |  |  |  | 可开放容量小于30kW
13230 | 邵东市 | 两市镇供电所 | 宋家塘街道 | 宋家塘街道宋家塘社区 | 220kV青山变电站 | 青黄Ⅰ线 | 保钢台区 | 33.81 | 38.51 | 5.6505 | 200 | 0 | 0 | 160 | 160 | 可开放容量大于等于30kW | 800015533 |  |  |  |  | 可开放容量大于等于30kW
13231 | 邵东市 | 两市镇供电所 | 宋家塘街道 | 宋家塘街道宋家塘社区 | 220kV青山变电站 | 青黄Ⅰ线 | 宋家塘村十组台区 | 33.81 | 38.51 | 5.6505 | 250 | 0 | 0 | 200 | 200 | 可开放容量大于等于30kW | 800015921 |  |  |  |  | 可开放容量大于等于30kW
13232 | 邵东市 | 配网运维（抢修）班 | 宋家塘街道 | 宋家塘街道赛田社区 | 110kV湖塘变电站 | 湖春线 | 华电星苑对面安置区1#杆变G01213 | 33.81 | 38.51 | 7.6624 | 400 | 0 | 0 | 320 | 320 | 可开放容量大于等于30kW | 800550207 |  |  |  |  | 可开放容量大于等于30kW
13233 | 邵东市 | 配网运维（抢修）班 | 宋家塘街道 | 宋家塘街道软塘社区 | 110kV湖塘变电站 | 湖青线 | 垃圾场安置区1#杆变G01214 | 33.81 | 38.51 | 7.5074 | 315 | 0 | 0 | 252 | 252 | 可开放容量大于等于30kW | 800224350 |  |  |  |  | 可开放容量大于等于30kW
13234 | 邵东市 | 仙槎桥供电所 | 仙槎桥镇 | 仙槎桥镇贺家村 | 110kV侯佳变电站 | 侯远线 | 贺家三台区 | 33.81 | 27.603 | 3.4988 | 400 | 60 | 50 | 210 | 210 | 可开放容量大于等于30kW | 800224349 |  |  |  |  | 可开放容量大于等于30kW
13235 | 邵东市 | 昭阳供电服务站 | 宋家塘街道 | 宋家塘街道公园社区 | 110kV湖塘变电站 | 湖春线 | 公园帝景二期1#箱变G01209 | 33.81 | 38.51 | 7.6624 | 630 | 0 | 0 | 504 | 504 | 可开放容量大于等于30kW | 800224859 |  |  |  |  | 可开放容量大于等于30kW
13236 | 邵东市 | 昭阳供电服务站 | 宋家塘街道 | 宋家塘街道公园社区 | 110kV湖塘变电站 | 湖春线 | 公园帝景二期4#箱变G01212 | 33.81 | 38.51 | 7.6624 | 630 | 0 | 0 | 504 | 504 | 可开放容量大于等于30kW | 800224860 |  |  |  |  | 可开放容量大于等于30kW
13237 | 邵东市 | 昭阳供电服务站 | 宋家塘街道 | 宋家塘街道公园社区 | 110kV湖塘变电站 | 湖春线 | 公园帝景二期3#箱变G01211 | 33.81 | 38.51 | 7.6624 | 630 | 0 | 0 | 504 | 504 | 可开放容量大于等于30kW | 800423983 |  |  |  |  | 可开放容量大于等于30kW
13238 | 邵东市 | 配网运维（抢修）班 | 宋家塘街道 | 宋家塘街道公园社区 | 110kV湖塘变电站 | 湖春线 | 公园帝景二期2#箱变G01210 | 33.81 | 38.51 | 7.6624 | 500 | 0 | 0 | 400 | 400 | 可开放容量大于等于30kW | 800181411 |  |  |  |  | 可开放容量大于等于30kW
13239 | 邵东市 | 九龙供电所 | 九龙岭镇 | 九龙岭镇向阳新村 | 35kV九龙变电站 | 九镇线 | 九南2#台区 | 33.81 | 0.63973 | 5.3348 | 200 | 0 | 0 | 160 | 160 | 可开放容量大于等于30kW | 800193938 |  |  |  |  | 可开放容量大于等于30kW
13240 | 邵东市 | 仙槎桥供电所 | 魏家桥镇 | 仙槎桥镇仙槎桥村 | 110kV仙槎桥变电站 | 仙铜线 | 湖塘五台区 | 33.81 | 25.26 | 5.7222 | 200 | 158.25 | 0 | 1.75 | 1.75 | 可开放容量小于30kW | 800213928 |  |  |  |  | 可开放容量小于30kW
13241 | 邵东市 | 团山供电所 | 团山镇 | 团山镇钟家台村 | 110kV团山变电站 | 团凌线 | 泉塘村跌式堂台区 | 33.81 | 16.0266 | 4.5646 | 100 | 0 | 0 | 80 | 80 | 可开放容量大于等于30kW | 800181410 |  |  |  |  | 可开放容量大于等于30kW
13242 | 邵东市 | 团山供电所 | 团山镇 | 团山镇钟家台村 | 110kV团山变电站 | 团松线 | 泉塘村湾里排台区 | 33.81 | 16.0266 | 5.1725 | 200 | 144.58 | 75 | -59.58 | 0 | 台区可开放容量不足 | 800015536 |  |  |  | 台区 | 台区可开放容量不足
13243 | 邵东市 | 廉桥供电所 | 斫曹乡 | 廉桥镇清潭村 | 35kV斫曹变电站 | 斫镇线 | 新奎石山排台区 | 33.81 | 2.917 | 5.8169 | 100 | 76 | 0 | 4 | 4 | 可开放容量小于30kW | 800520193 |  |  |  |  | 可开放容量小于30kW
13244 | 邵东市 | 廉桥供电所 | 斫曹乡 | 廉桥镇清潭村 | 35kV斫曹变电站 | 斫镇线 | 新奎公卿堂台区 | 33.81 | 2.917 | 5.8169 | 100 | 77 | 0 | 3 | 3 | 可开放容量小于30kW | 800015592 |  |  |  |  | 可开放容量小于30kW
13245 | 邵东市 | 仙槎桥供电所 | 魏家桥镇 | 魏家桥镇民范村 | 110kV侯佳变电站 | 侯周线 | 两头二台区 | 33.81 | 27.603 | 3.2241 | 100 | 44.15 | 0 | 35.85 | 35.85 | 可开放容量大于等于30kW | 800180966 |  |  |  |  | 可开放容量大于等于30kW
13246 | 邵东市 | 配网运维（抢修）班 | 宋家塘街道 | 宋家塘街道宋家塘社区 | 220kV青山变电站 | 青火线 | 北岭路6#杆变G01215 | 33.81 | 38.51 | 7.6624 | 315 | 0 | 0 | 252 | 252 | 可开放容量大于等于30kW | 800516716 |  |  |  |  | 可开放容量大于等于30kW
13247 | 邵东市 | 配网运维（抢修）班 | 两市塘街道 | 两市塘街道胜利社区 | 110kV兴隆变电站 | 兴绿Ⅲ线 | 东风阁主变G01216 | 33.81 | 25.26 | 6.2664 | 800 | 0 | 0 | 640 | 640 | 可开放容量大于等于30kW | 800015922 |  |  |  |  | 可开放容量大于等于30kW
13248 | 邵东市 | 灵官殿供电所 | 灵官殿镇 | 灵官殿镇乔庄冲村 | 110kV灵官殿变电站 | 灵杨线 | 双合村三台区 | 33.81 | 17.3687 | 2.2284 | 100 | 50 | 0 | 30 | 30 | 可开放容量大于等于30kW | 800496102 |  |  |  |  | 可开放容量大于等于30kW
13249 | 邵东市 | 灵官殿供电所 | 堡面前乡 | 堡面前乡堡面前村 | 110kV灵官殿变电站 | 灵毛Ⅱ线 | 五星村四台区 | 33.81 | 17.3687 | 3.3208 | 200 | 0 | 60 | 100 | 100 | 可开放容量大于等于30kW | 800169163 |  |  |  |  | 可开放容量大于等于30kW
13250 | 邵东市 | 灵官殿供电所 | 灵官殿镇 | 灵官殿镇乔庄冲村 | 110kV灵官殿变电站 | 灵杨线 | 合龙村四台区 | 33.81 | 17.3687 | 2.2284 | 200 | 92.42 | 0 | 67.58 | 67.58 | 可开放容量大于等于30kW | 800169181 |  |  |  |  | 可开放容量大于等于30kW
13251 | 邵东市 | 野鸡坪供电所 | 野鸡坪镇 | 野鸡坪镇淘金村 | 110kV佘田桥变电站 | 佘娄线 | 淘金3#台区 | 33.81 | 23.3804 | 0.6105 | 100 | 80 | 40 | -40 | 0 | 台区可开放容量不足 | 800016325 |  |  |  | 台区 | 台区可开放容量不足
13252 | 邵东市 | 野鸡坪供电所 | 野鸡坪镇 | 野鸡坪镇欣佳村 | 110kV佘田桥变电站 | 佘娄线 | 自兴3#台区 | 33.81 | 23.3804 | 0.6105 | 80 | 0 | 0 | 64 | 64 | 可开放容量大于等于30kW | 800494557 |  |  |  |  | 可开放容量大于等于30kW
13253 | 邵东市 | 野鸡坪供电所 | 野鸡坪镇 | 野鸡坪镇欣佳村 | 110kV佘田桥变电站 | 佘娄线 | 欣佳2台区 | 33.81 | 23.3804 | 0.6105 | 200 | 52.865 | 50 | 57.135 | 57.135 | 可开放容量大于等于30kW | 800015447 |  |  |  |  | 可开放容量大于等于30kW
13254 | 邵东市 | 野鸡坪供电所 | 野鸡坪镇 | 野鸡坪镇淘金村 | 110kV佘田桥变电站 | 佘娄线 | 谢家3#台区（羊家冲） | 33.81 | 23.3804 | 0.6105 | 100 | 0 | 0 | 80 | 80 | 可开放容量大于等于30kW | 800015918 |  |  |  |  | 可开放容量大于等于30kW
13255 | 邵东市 | 野鸡坪供电所 | 野鸡坪镇 | 野鸡坪镇石云村 | 110kV佘田桥变电站 | 佘娄线 | 合兴2台区（井家） | 33.81 | 23.3804 | 0.6105 | 100 | 77.4 | 0 | 2.6 | 2.6 | 可开放容量小于30kW | 800180940 |  |  |  |  | 可开放容量小于30kW
13256 | 邵东市 | 野鸡坪供电所 | 野鸡坪镇 | 野鸡坪镇石云村 | 110kV佘田桥变电站 | 佘娄线 | 合兴3台区（贺家屋） | 33.81 | 23.3804 | 0.6105 | 100 | 79.51 | 0 | 0.49 | 0.49 | 可开放容量小于30kW | 800015532 |  |  |  |  | 可开放容量小于30kW
13257 | 邵东市 | 流砂供电所 | 砂石镇 | 砂石镇丰朋村 | 35kV砂石变电站 | 砂木线 | 丰朋村4台区 | 33.81 | 0.32475 | 3.0342 | 100 | 73 | 0 | 7 | 7 | 可开放容量小于30kW | 800016103 |  |  |  |  | 可开放容量小于30kW
13258 | 邵东市 | 周官桥供电所 | 周官桥乡 | 周官桥乡三联村 | 220kV建设变电站 | 建工Ⅰ线 | 三多村4台区 | 33.81 | 25.26 | 3.4353 | 200 | 160 | 45 | -45 | 0 | 台区可开放容量不足 | 800281485 |  |  |  | 台区 | 台区可开放容量不足
13259 | 邵东市 | 配网运维（抢修）班 | 宋家塘街道 | 宋家塘街道宋家塘社区 | 110kV湖塘变电站 | 湖青线 | 荣城雅苑公变G01218间隔配电变压器 | 33.81 | 38.51 | 7.5074 | 630 | 0 | 0 | 504 | 504 | 可开放容量大于等于30kW | 800180963 |  |  |  |  | 可开放容量大于等于30kW
13260 | 邵东市 | 配网运维（抢修）班 | 大禾塘街道 | 大禾塘街道福田社区 | 110kV宋家塘变电站 | 宋镇Ⅲ回 | 公汽公司家属区公变G01217 | 33.81 | 20.01 | 7.6624 | 400 | 0 | 0 | 320 | 320 | 可开放容量大于等于30kW | 800015423 |  |  |  |  | 可开放容量大于等于30kW
13261 | 邵东市 | 周官桥供电所 | 大禾塘街道 | 大禾塘街道马足堂村 | 220kV建设变电站 | 建工Ⅱ线 | 马足堂3台区 | 33.81 | 25.26 | -1.5096 | 200 | 94 | 0 | 66 | 0 | 线路可开放容量不足 | 800016099 |  |  | 线路 |  | 线路可开放容量不足
13262 | 邵东市 | 周官桥供电所 | 大禾塘街道 | 大禾塘街道马足堂村 | 220kV建设变电站 | 建工Ⅱ线 | 马足堂4台区 | 33.81 | 25.26 | -1.5096 | 200 | 125.9 | 34 | 0.1 | 0 | 线路可开放容量不足 | 800180941 |  |  | 线路 |  | 线路可开放容量不足
13263 | 邵东市 | 配网运维（抢修）班 | 宋家塘街道 | 宋家塘街道荷花社区 | 110kV荷花塘变电站 | 荷煤线 | 荷花冒家安置区G01219 | 33.81 | 38.51 | 7.4974 | 400 | 0 | 0 | 320 | 320 | 可开放容量大于等于30kW | 800391210 |  |  |  |  | 可开放容量大于等于30kW
13264 | 邵东市 | 配网运维（抢修）班 | 大禾塘街道 | 大禾塘街道大田社区 | 110kV荷花塘变电站 | 荷黄Ⅰ线 | 雅阁12#箱变G01220间隔配电变压器 | 33.81 | 38.51 | 7.6224 | 800 | 0 | 0 | 640 | 640 | 可开放容量大于等于30kW | 4301241205126930 |  |  |  |  | 可开放容量大于等于30kW
13265 | 邵东市 | 昭阳供电服务站 | 宋家塘街道 | 宋家塘街道麦子口社区 | 110kV湖塘变电站 | 湖青线 | 枫林宏都2#箱变G01226 | 33.81 | 38.51 | 7.5074 | 630 | 0 | 0 | 504 | 504 | 可开放容量大于等于30kW | 4311230905133210 |  |  |  |  | 可开放容量大于等于30kW
13266 | 邵东市 | 流砂供电所 | 流光岭镇 | 流光岭镇槐子山村 | 110kV流光岭变电站 | 流光线 | 槐子山4#公变 | 33.81 | 0.32475 | 0.34928 | 100 | 40 | 30 | 10 | 10 | 可开放容量小于30kW | 4312232105138310 |  |  |  |  | 可开放容量小于30kW
13267 | 邵东市 | 流砂供电所 | 流光岭镇 | 流光岭镇槐子山村 | 110kV流光岭变电站 | 流光线 | 槐子山3#公变 | 33.81 | 0.32475 | 0.34928 | 200 | 159.55 | 0 | 0.45 | 0.45 | 可开放容量小于30kW | 800674365 |  |  |  |  | 可开放容量小于30kW
13268 | 邵东市 | 流砂供电所 | 流光岭镇 | 流光岭镇石杨村 | 110kV流光岭变电站 | 流光线 | 石山4#公变 | 33.81 | 0.32475 | 0.34928 | 100 | 50 | 0 | 30 | 30 | 可开放容量大于等于30kW | 4312231505085940 |  |  |  |  | 可开放容量大于等于30kW
13269 | 邵东市 | 流砂供电所 | 流光岭镇 | 流光岭镇石杨村 | 110kV流光岭变电站 | 流光线 | 石山5#公变 | 33.81 | 0.32475 | 0.34928 | 200 | 149.2 | 73 | -62.2 | 0 | 台区可开放容量不足 | 899944449 |  |  |  | 台区 | 台区可开放容量不足
13270 | 邵东市 | 周官桥供电所 | 周官桥乡 | 周官桥乡联合村 | 220kV建设变电站 | 建工Ⅰ线 | 蒲塘冲3台区 | 33.81 | 25.26 | 3.4353 | 100 | 80 | 34 | -34 | 0 | 台区可开放容量不足 | 899948821 |  |  |  | 台区 | 台区可开放容量不足
13271 | 邵东市 | 周官桥供电所 | 周官桥乡 | 周官桥乡联合村 | 220kV建设变电站 | 建工Ⅰ线 | 息安4台区 | 33.81 | 25.26 | 3.4353 | 200 | 159.6 | 24 | -23.6 | 0 | 台区可开放容量不足 | 899944448 |  |  |  | 台区 | 台区可开放容量不足
13272 | 邵东市 | 周官桥供电所 | 周官桥乡 | 周官桥乡联合村 | 220kV建设变电站 | 建工Ⅰ线 | 息安3台区 | 33.81 | 25.26 | 3.4353 | 100 | 0 | 0 | 80 | 80 | 可开放容量大于等于30kW | 800586509 |  |  |  |  | 可开放容量大于等于30kW
13273 | 邵东市 | 团山供电所 | 团山镇 | 团山镇实辉村 | 110kV团山变电站 | 团松线 | 实辉村实足台区 | 33.81 | 16.0266 | 5.1725 | 200 | 120 | 0 | 40 | 40 | 可开放容量大于等于30kW | 899942101 |  |  |  |  | 可开放容量大于等于30kW
13274 | 邵东市 | 团山供电所 | 团山镇 | 团山镇实辉村 | 110kV团山变电站 | 团松线 | 实辉村檀山台区 | 33.81 | 16.0266 | 5.1725 | 200 | 127.4 | 0 | 32.6 | 32.6 | 可开放容量大于等于30kW | 899942140 |  |  |  |  | 可开放容量大于等于30kW
13275 | 邵东市 | 两市镇供电所 | 仙槎桥镇 | 仙槎桥镇青龙村 | 220kV昭阳变电站 | 昭民Ⅱ线 | 仙青龙4易曲台区 | 33.81 | 20.01 | 3.1284 | 100 | 72.07 | 0 | 7.93 | 7.93 | 可开放容量小于30kW | 899948389 |  |  |  |  | 可开放容量小于30kW
13276 | 邵东市 | 两市镇供电所 | 宋家塘街道 | 宋家塘街道梨园社区 | 110kV黑田铺变电站 | 黑北Ⅱ线 | 城北开发区梨园台区 | 33.81 | 1.9132 | 7.6144 | 400 | 0 | 0 | 320 | 320 | 可开放容量大于等于30kW | 800351622 |  |  |  |  | 可开放容量大于等于30kW
13277 | 邵东市 | 周官桥供电所 | 大禾塘街道 | 大禾塘街道排头村 | 110kV黄陂桥变电站 | 黄互Ⅰ线 | 排头安置区#1箱变间隔配电变压器 | 33.81 | 25.26 | 7.6144 | 400 | 0 | 0 | 320 | 320 | 可开放容量大于等于30kW | 800189482 |  |  |  |  | 可开放容量大于等于30kW
13278 | 邵东市 | 周官桥供电所 | 大禾塘街道 | 大禾塘街道东山曲丝村 | 110kV黄陂桥变电站 | 黄镇线 | 东山村东山桥台区 | 33.81 | 25.26 | 4.995 | 200 | 0 | 60 | 100 | 100 | 可开放容量大于等于30kW | 800410400 |  |  |  |  | 可开放容量大于等于30kW
13279 | 邵东市 | 周官桥供电所 | 大禾塘街道 | 大禾塘街道东山曲丝村 | 110kV黄陂桥变电站 | 黄镇线 | 江边村农场台区 | 33.81 | 25.26 | 4.995 | 100 | 0 | 0 | 80 | 80 | 可开放容量大于等于30kW | 800016098 |  |  |  |  | 可开放容量大于等于30kW
13280 | 邵东市 | 昭阳供电服务站 | 大禾塘街道 | 大禾塘街道里安社区 | 110kV荷花塘变电站 | 荷矿线 | 星沙物流9#箱变G01222 | 33.81 | 38.51 | 7.6624 | 630 | 0 | 0 | 504 | 504 | 可开放容量大于等于30kW | 800015933 |  |  |  |  | 可开放容量大于等于30kW
13281 | 邵东市 | 昭阳供电服务站 | 大禾塘街道 | 大禾塘街道里安社区 | 110kV荷花塘变电站 | 荷矿线 | 星沙物流10#箱变G01223 | 33.81 | 38.51 | 7.6624 | 630 | 0 | 0 | 504 | 504 | 可开放容量大于等于30kW | 800015418 |  |  |  |  | 可开放容量大于等于30kW
13282 | 邵东市 | 昭阳供电服务站 | 大禾塘街道 | 大禾塘街道里安社区 | 110kV荷花塘变电站 | 荷矿线 | 星沙物流11#箱变G01224 | 33.81 | 38.51 | 7.6624 | 630 | 0 | 0 | 504 | 504 | 可开放容量大于等于30kW | 899950497 |  |  |  |  | 可开放容量大于等于30kW
13283 | 邵东市 | 灵官殿供电所 | 灵官殿镇 | 灵官殿镇三联村 | 110kV灵官殿变电站 | 灵毛线 | 正兴村三台区 | 33.81 | 17.3687 | 2.1082 | 50 | 0 | 0 | 40 | 40 | 可开放容量大于等于30kW | 800312217 |  |  |  |  | 可开放容量大于等于30kW
13284 | 邵东市 | 灵官殿供电所 | 灵官殿镇 | 灵官殿镇三联村 | 110kV灵官殿变电站 | 灵毛线 | 大召村三台区 | 33.81 | 17.3687 | 2.1082 | 100 | 0 | 0 | 80 | 80 | 可开放容量大于等于30kW | 800415903 |  |  |  |  | 可开放容量大于等于30kW
13285 | 邵东市 | 灵官殿供电所 | 灵官殿镇 | 灵官殿镇乔庄冲村 | 110kV灵官殿变电站 | 灵杨线 | 双合村四台区 | 33.81 | 17.3687 | 2.2284 | 100 | 0 | 0 | 80 | 80 | 可开放容量大于等于30kW | 800016028 |  |  |  |  | 可开放容量大于等于30kW
13286 | 邵东市 | 牛马司供电所 | 牛马司镇 | 牛马司镇苏江村 | 110kV范家山变电站 | 范芦线 | 苏江村三台区 | 33.81 | 19.25 | 4.5851 | 100 | 0 | 0 | 80 | 80 | 可开放容量大于等于30kW | 800209643 |  |  |  |  | 可开放容量大于等于30kW
13287 | 邵东市 | 牛马司供电所 | 牛马司镇 | 牛马司镇柳公桥村 | 110kV范家山变电站 | 范芦线 | 柳桥村二台区 | 33.81 | 19.25 | 4.5851 | 200 | 40 | 0 | 120 | 120 | 可开放容量大于等于30kW | 800016040 |  |  |  |  | 可开放容量大于等于30kW
13288 | 邵东市 | 黑田铺供电所 | 黑田铺镇 | 黑田铺镇齐合社区 | 110kV黑田铺变电站 | 黑金线 | 齐河6#台区 | 33.81 | 1.9132 | 1.8346 | 200 | 42 | 0 | 118 | 118 | 可开放容量大于等于30kW | 800180605 |  |  |  |  | 可开放容量大于等于30kW
13289 | 邵东市 | 配网运维（抢修）班 | 大禾塘街道 | 大禾塘街道福田社区 | 110kV宋家塘变电站 | 宋东线 | 公汽公司家属区箱变G01225 | 33.81 | 20.01 | 7.6174 | 630 | 0 | 0 | 504 | 504 | 可开放容量大于等于30kW | 800015591 |  |  |  |  | 可开放容量大于等于30kW
13290 | 邵东市 | 牛马司供电所 | 牛马司镇 | 牛马司镇上桥村 | 110kV范家山变电站 | 范镇Ⅰ线 | 上桥村4台区 | 33.81 | 19.25 | 2.9719 | 100 | 46.87 | 0 | 33.13 | 33.13 | 可开放容量大于等于30kW | 800281483 |  |  |  |  | 可开放容量大于等于30kW
13291 | 邵东市 | 流砂供电所 | 流泽镇 | 流泽镇中益村 | 35kV集义变电站 | 集土线 | 新陶2台区 | 33.81 | 5.7366 | 5.6132 | 200 | 0 | 0 | 160 | 160 | 可开放容量大于等于30kW | 800016100 |  |  |  |  | 可开放容量大于等于30kW
13292 | 邵东市 | 流砂供电所 | 流泽镇 | 流泽镇中益村 | 35kV集义变电站 | 集土线 | 新陶3台区 | 33.81 | 5.7366 | 5.6132 | 100 | 0 | 0 | 80 | 80 | 可开放容量大于等于30kW | 800015939 |  |  |  |  | 可开放容量大于等于30kW
13293 | 邵东市 | 仙槎桥供电所 | 仙槎桥镇 | 仙槎桥镇长寿村 | 220kV昭阳变电站 | 昭仙Ⅰ线 | 长寿三台区 | 33.81 | 20.01 | 6.3323 | 200 | 0 | 0 | 160 | 160 | 可开放容量大于等于30kW | 800414248 |  |  |  |  | 可开放容量大于等于30kW
13294 | 邵东市 | 仙槎桥供电所 | 魏家桥镇 | 魏家桥镇机场新村 | 110kV侯佳变电站 | 侯石线 | 井边四台区 | 33.81 | 27.603 | 2.3359 | 200 | 159.43 | 0 | 0.57 | 0.57 | 可开放容量小于30kW | 800415902 |  |  |  |  | 可开放容量小于30kW
13295 | 邵东市 | 仙槎桥供电所 | 魏家桥镇 | 魏家桥镇机场新村 | 110kV侯佳变电站 | 侯石线 | 光明四台区 | 33.81 | 27.603 | 2.3359 | 200 | 40 | 40 | 80 | 80 | 可开放容量大于等于30kW | 800535701 |  |  |  |  | 可开放容量大于等于30kW
13296 | 邵东市 | 牛马司供电所 | 牛马司镇 | 牛马司镇上桥村 | 110kV范家山变电站 | 范镇Ⅰ线 | 上桥村5台区 | 33.81 | 19.25 | 2.9719 | 200 | 40 | 160 | -40 | 0 | 台区可开放容量不足 | 800281484 |  |  |  | 台区 | 台区可开放容量不足
13297 | 邵东市 | 两市镇供电所 | 两市塘街道 | 两市塘街道三兴社区 | 110kV兴隆变电站 | 兴绿Ⅳ线 | 石膏矿家属区3#箱变间隔配电变压器 | 33.81 | 25.26 | 6.0346 | 500 | 0 | 0 | 400 | 400 | 可开放容量大于等于30kW | 800015420 |  |  |  |  | 可开放容量大于等于30kW
13298 | 邵东市 | 两市镇供电所 | 两市塘街道 | 两市塘街道三兴社区 | 110kV兴隆变电站 | 兴绿Ⅳ线 | 石膏矿家属区2#箱变间隔配电变压器 | 33.81 | 25.26 | 6.0346 | 500 | 0 | 0 | 400 | 400 | 可开放容量大于等于30kW | 800015909 |  |  |  |  | 可开放容量大于等于30kW
13299 | 邵东市 | 两市镇供电所 | 两市塘街道 | 两市塘街道三兴社区 | 110kV兴隆变电站 | 兴绿Ⅳ线 | 石膏矿家属区1#箱变间隔配电变压器 | 33.81 | 25.26 | 6.0346 | 500 | 0 | 0 | 400 | 400 | 可开放容量大于等于30kW | 800658462 |  |  |  |  | 可开放容量大于等于30kW
13300 | 邵东市 | 牛马司供电所 | 牛马司镇 | 牛马司镇三尚村 | 110kV范家山变电站 | 范小线 | 顺利村二台区 | 33.81 | 19.25 | 2.1237 | 200 | 183 | 0 | -23 | 0 | 台区可开放容量不足 | 800180981 |  |  |  | 台区 | 台区可开放容量不足
13301 | 邵东市 | 牛马司供电所 | 牛马司镇 | 牛马司镇水井头村 | 110kV范家山变电站 | 范芦线 | 水井村六台区 | 33.81 | 19.25 | 4.5851 | 315 | 0 | 40 | 212 | 212 | 可开放容量大于等于30kW | 800016342 |  |  |  |  | 可开放容量大于等于30kW
13302 | 邵东市 | 火厂坪供电所 | 简家陇镇 | 简家陇镇枫木村 | 35kV葛家变电站 | 葛保线 | 范家村4#台区 | 33.81 | -2.3621 | 5.3054 | 100 | 0 | 0 | 80 | 0 | 变电站可开放容量不足 | 800489602 |  | 变电站 |  |  | 变电站可开放容量不足
13303 | 邵东市 | 火厂坪供电所 | 简家陇镇 | 简家陇镇枫木村 | 35kV葛家变电站 | 葛保线 | 范家村3#台区 | 33.81 | -2.3621 | 5.3054 | 100 | 36.3 | 0 | 43.7 | 0 | 变电站可开放容量不足 | 800410831 |  | 变电站 |  |  | 变电站可开放容量不足
13304 | 邵东市 | 火厂坪供电所 | 简家陇镇 | 简家陇镇枫木村 | 35kV葛家变电站 | 葛保线 | 枫木村张家陇台区 | 33.81 | -2.3621 | 5.3054 | 80 | 38.15 | 0 | 25.85 | 0 | 变电站可开放容量不足 | 800458004 |  | 变电站 |  |  | 变电站可开放容量不足
13305 | 邵东市 | 火厂坪供电所 | 简家陇镇 | 简家陇镇枫木村 | 35kV葛家变电站 | 葛旗线 | 枫木四台区 | 33.81 | -2.3621 | 2.4995 | 100 | 75.4 | 0 | 4.6 | 0 | 变电站可开放容量不足 | 800015152 |  | 变电站 |  |  | 变电站可开放容量不足
13306 | 邵东市 | 火厂坪供电所 | 简家陇镇 | 简家陇镇枫木村 | 35kV葛家变电站 | 葛旗线 | 枫木三台区 | 33.81 | -2.3621 | 2.4995 | 100 | 0 | 0 | 80 | 0 | 变电站可开放容量不足 | 800535968 |  | 变电站 |  |  | 变电站可开放容量不足
13307 | 邵东市 | 火厂坪供电所 | 简家陇镇 | 简家陇镇三江村 | 35kV简家陇变电站 | 简珍线 | 江兴村三台区公变 | 33.81 | 2.3214 | 4.2586 | 200 | 53.1 | 0 | 106.9 | 106.9 | 可开放容量大于等于30kW | 800180982 |  |  |  |  | 可开放容量大于等于30kW
13308 | 邵东市 | 火厂坪供电所 | 简家陇镇 | 简家陇镇三江村 | 35kV简家陇变电站 | 简珍线 | 太平村三台区公变 | 33.81 | 2.3214 | 4.2586 | 100 | 77.4 | 0 | 2.6 | 2.6 | 可开放容量小于30kW | 800408733 |  |  |  |  | 可开放容量小于30kW
13309 | 邵东市 | 火厂坪供电所 | 简家陇镇 | 简家陇镇三江村 | 35kV简家陇变电站 | 简珍线 | 江兴村二台区公变 | 33.81 | 2.3214 | 4.2586 | 50 | 0 | 0 | 40 | 40 | 可开放容量大于等于30kW | 800496078 |  |  |  |  | 可开放容量大于等于30kW
13310 | 邵东市 | 廉桥供电所 | 斫曹乡 | 廉桥镇清潭村 | 35kV斫曹变电站 | 斫镇线 | 潭树村舟山屋堂台区 | 33.81 | 2.917 | 5.8169 | 100 | 40 | 0 | 40 | 40 | 可开放容量大于等于30kW | 800015800 |  |  |  |  | 可开放容量大于等于30kW
13311 | 邵东市 | 廉桥供电所 | 斫曹乡 | 廉桥镇清潭村 | 35kV斫曹变电站 | 斫镇线 | 潭树村檀树铺台区 | 33.81 | 2.917 | 5.8169 | 100 | 78.6 | 0 | 1.4 | 1.4 | 可开放容量小于30kW | 800609178 |  |  |  |  | 可开放容量小于30kW
13312 | 邵东市 | 仙槎桥供电所 | 仙槎桥镇 | 魏家桥镇合力村 | 110kV侯佳变电站 | 侯龙线 | 合力四台区 | 33.81 | 27.603 | 1.8688 | 100 | 90.91 | 0 | -10.91 | 0 | 台区可开放容量不足 | 800219610 |  |  |  | 台区 | 台区可开放容量不足
13313 | 邵东市 | 佘田桥供电所 | 水东江镇 | 水东江镇孟公村 | 35kV水东江变电站 | 水南线 | 将军四台区 | 33.81 | 6.245 | 5.4799 | 100 | 75 | 0 | 5 | 5 | 可开放容量小于30kW | 800555533 |  |  |  |  | 可开放容量小于30kW
13314 | 邵东市 | 佘田桥供电所 | 水东江镇 | 水东江镇孟公村 | 35kV水东江变电站 | 水南线 | 将军五台区 | 33.81 | 6.245 | 5.4799 | 100 | 0 | 0 | 80 | 80 | 可开放容量大于等于30kW | 800217818 |  |  |  |  | 可开放容量大于等于30kW
13315 | 邵东市 | 流砂供电所 | 流光岭镇 | 流光岭镇龙胜村 | 110kV流光岭变电站 | 流光线 | 和胜3台区 | 33.81 | 0.32475 | 0.34928 | 80 | 50 | 0 | 14 | 14 | 可开放容量小于30kW | 800224065 |  |  |  |  | 可开放容量小于30kW
13316 | 邵东市 | 配网运维（抢修）班 | 大禾塘街道 | 大禾塘街道里安社区 | 110kV荷花塘变电站 | 荷矿线 | 星沙物流4#箱变G01229 | 33.81 | 38.51 | 7.6624 | 630 | 0 | 0 | 504 | 504 | 可开放容量大于等于30kW | 800343321 |  |  |  |  | 可开放容量大于等于30kW
13317 | 邵东市 | 配网运维（抢修）班 | 大禾塘街道 | 大禾塘街道里安社区 | 110kV荷花塘变电站 | 荷矿线 | 星沙物流3#箱变G01228 | 33.81 | 38.51 | 7.6624 | 630 | 0 | 0 | 504 | 504 | 可开放容量大于等于30kW | 800537977 |  |  |  |  | 可开放容量大于等于30kW
13318 | 邵东市 | 昭阳供电服务站 | 大禾塘街道 | 大禾塘街道里安社区 | 110kV荷花塘变电站 | 荷矿线 | 星沙物流2#箱变G01227 | 33.81 | 38.51 | 7.6624 | 630 | 0 | 0 | 504 | 504 | 可开放容量大于等于30kW | 800537976 |  |  |  |  | 可开放容量大于等于30kW
13319 | 邵东市 | 昭阳供电服务站 | 大禾塘街道 | 大禾塘街道里安社区 | 110kV荷花塘变电站 | 荷矿线 | 星沙物流1#箱变G01231 | 33.81 | 38.51 | 7.6624 | 800 | 0 | 0 | 640 | 640 | 可开放容量大于等于30kW | 800404857 |  |  |  |  | 可开放容量大于等于30kW
13320 | 邵东市 | 昭阳供电服务站 | 大禾塘街道 | 大禾塘街道荷田社区 | 110kV宋家塘变电站 | 宋青线 | 十中2#杆变G01230 | 33.81 | 20.01 | 7.6524 | 200 | 0 | 0 | 160 | 160 | 可开放容量大于等于30kW | 899948819 |  |  |  |  | 可开放容量大于等于30kW
13321 | 邵东市 | 团山供电所 | 水东江镇 | 水东江镇双龙村 | 110kV团山变电站 | 团凌线 | 双龙村光家台区 | 33.81 | 16.0266 | 4.5646 | 100 | 73 | 0 | 7 | 7 | 可开放容量小于30kW | 899940918 |  |  |  |  | 可开放容量小于30kW
13322 | 邵东市 | 团山供电所 | 水东江镇 | 水东江镇双龙村 | 110kV团山变电站 | 团凌线 | 双龙村刘家台区 | 33.81 | 16.0266 | 4.5646 | 100 | 0 | 40 | 40 | 40 | 可开放容量大于等于30kW | 800628869 |  |  |  |  | 可开放容量大于等于30kW
13323 | 邵东市 | 团山供电所 | 水东江镇 | 水东江镇双龙村 | 110kV团山变电站 | 团凌线 | 双龙村龙家台区 | 33.81 | 16.0266 | 4.5646 | 100 | 72.6 | 0 | 7.4 | 7.4 | 可开放容量小于30kW | 800356255 |  |  |  |  | 可开放容量小于30kW
13324 | 邵东市 | 流砂供电所 | 流泽镇 | 流泽镇两兴村 | 35kV集义变电站 | 集砂线 | 两兴4#台区 | 33.81 | 5.7366 | 3.4023 | 200 | 15 | 0 | 145 | 145 | 可开放容量大于等于30kW | 899950201 |  |  |  |  | 可开放容量大于等于30kW
13325 | 邵东市 | 流砂供电所 | 流光岭镇 | 流光岭镇永华村 | 110kV流光岭变电站 | 流光线 | 永华4#公变 | 33.81 | 0.32475 | 0.34928 | 80 | 40 | 0 | 24 | 24 | 可开放容量小于30kW | 899948818 |  |  |  |  | 可开放容量小于30kW
13326 | 邵东市 | 昭阳供电服务站 | 大禾塘街道 | 大禾塘街道里安社区 | 110kV荷花塘变电站 | 荷矿线 | 星沙物流8#箱变G01235 | 33.81 | 38.51 | 7.6624 | 630 | 0 | 0 | 504 | 504 | 可开放容量大于等于30kW | 899949657 |  |  |  |  | 可开放容量大于等于30kW
13327 | 邵东市 | 昭阳供电服务站 | 大禾塘街道 | 大禾塘街道里安社区 | 110kV荷花塘变电站 | 荷矿线 | 星沙物流7#箱变G01234 | 33.81 | 38.51 | 7.6624 | 630 | 0 | 0 | 504 | 504 | 可开放容量大于等于30kW | 800391209 |  |  |  |  | 可开放容量大于等于30kW
13328 | 邵东市 | 昭阳供电服务站 | 大禾塘街道 | 大禾塘街道里安社区 | 110kV荷花塘变电站 | 荷矿线 | 星沙物流6#箱变G01233 | 33.81 | 38.51 | 7.6624 | 630 | 0 | 0 | 504 | 504 | 可开放容量大于等于30kW | 899951941 |  |  |  |  | 可开放容量大于等于30kW
13329 | 邵东市 | 昭阳供电服务站 | 大禾塘街道 | 大禾塘街道里安社区 | 110kV荷花塘变电站 | 荷矿线 | 星沙物流5#箱变G01232 | 33.81 | 38.51 | 7.6624 | 630 | 0 | 0 | 504 | 504 | 可开放容量大于等于30kW | 899941710 |  |  |  |  | 可开放容量大于等于30kW
13330 | 邵东市 | 昭阳供电服务站 | 大禾塘街道 | 大禾塘街道黄陂桥社区 | 110kV黄陂桥变电站 | 黄互Ⅰ线 | 黄陂桥安置区2#公变G01236 | 33.81 | 25.26 | 7.6144 | 500 | 0 | 0 | 400 | 400 | 可开放容量大于等于30kW | 800487230 |  |  |  |  | 可开放容量大于等于30kW
13331 | 邵东市 | 灵官殿供电所 | 灵官殿镇 | 灵官殿镇双河口村 | 110kV灵官殿变电站 | 灵毛线 | 双河村四台区 | 33.81 | 17.3687 | 2.1082 | 100 | 50 | 30 | 0 | 0 | 台区可开放容量不足 | 800234795 |  |  |  | 台区 | 台区可开放容量不足
13332 | 邵东市 | 九龙供电所 | 九龙岭镇 | 九龙岭镇财神村 | 35kV九龙变电站 | 九槎线 | 财神村#4台区 | 33.81 | 0.63973 | 5.4502 | 100 | 50 | 0 | 30 | 30 | 可开放容量大于等于30kW | 899950412 |  |  |  |  | 可开放容量大于等于30kW
13333 | 邵东市 | 九龙供电所 | 九龙岭镇 | 九龙岭镇财神村 | 35kV九龙变电站 | 九槎线 | 财神村#5台区 | 33.81 | 0.63973 | 5.4502 | 50 | 0 | 0 | 40 | 40 | 可开放容量大于等于30kW | 899950413 |  |  |  |  | 可开放容量大于等于30kW
13334 | 邵东市 | 灵官殿供电所 | 堡面前乡 | 堡面前乡堡面前村 | 110kV灵官殿变电站 | 灵毛Ⅱ线 | 杉木年村二台区 | 33.81 | 17.3687 | 3.3208 | 100 | 30 | 33 | 17 | 17 | 可开放容量小于30kW | 800416826 |  |  |  |  | 可开放容量小于30kW
13335 | 邵东市 | 配网运维（抢修）班 | 宋家塘街道 | 宋家塘街道宋家塘社区 | 110kV湖塘变电站 | 湖青线 | 竹林花苑4#杆变G01238 | 33.81 | 38.51 | 7.5074 | 400 | 0 | 0 | 320 | 320 | 可开放容量大于等于30kW | 800015517 |  |  |  |  | 可开放容量大于等于30kW
13336 | 邵东市 | 配网运维（抢修）班 | 宋家塘街道 | 宋家塘街道宋家塘社区 | 220kV青山变电站 | 青高线 | 皮具工贸园23#杆变G01237 | 33.81 | 38.51 | 7.5024 | 400 | 0 | 0 | 320 | 320 | 可开放容量大于等于30kW | 800657617 |  |  |  |  | 可开放容量大于等于30kW
13337 | 邵东市 | 灵官殿供电所 | 灵官殿镇 | 灵官殿镇长兴村 | 110kV灵官殿变电站 | 灵石线 | 长兴村三台区 | 33.81 | 17.3687 | 3.8372 | 100 | 0 | 0 | 80 | 80 | 可开放容量大于等于30kW | 800016036 |  |  |  |  | 可开放容量大于等于30kW
13338 | 邵东市 | 流砂供电所 | 流泽镇 | 流泽镇大坪社区 | 35kV集义变电站 | 集土线 | 大坪4#台区 | 33.81 | 5.7366 | 5.6132 | 200 | 0 | 0 | 160 | 160 | 可开放容量大于等于30kW | 800016035 |  |  |  |  | 可开放容量大于等于30kW
13339 | 邵东市 | 周官桥供电所 | 大禾塘街道 | 周官桥乡羊兴村 | 220kV建设变电站 | 建工Ⅰ线 | 汗井3台区 | 33.81 | 25.26 | 3.4353 | 200 | 150 | 40 | -30 | 0 | 台区可开放容量不足 | 800535971 |  |  |  | 台区 | 台区可开放容量不足
13340 | 邵东市 | 配网运维（抢修）班 | 宋家塘街道 | 宋家塘街道麦子口社区 | 110kV宋家塘变电站 | 宋修线 | 枫林路4#杆变G01239 | 33.81 | 20.01 | 7.4424 | 400 | 0 | 0 | 320 | 320 | 可开放容量大于等于30kW | 800015513 |  |  |  |  | 可开放容量大于等于30kW
13341 | 邵东市 | 配网运维（抢修）班 | 大禾塘街道 | 大禾塘街道晨光社区 | 110kV黄陂桥变电站 | 黄互Ⅰ线 | 晨光一组安置区1#公变间隔配电变压器 | 33.81 | 25.26 | 7.6144 | 800 | 0 | 0 | 640 | 640 | 可开放容量大于等于30kW | 800016403 |  |  |  |  | 可开放容量大于等于30kW
13342 | 邵东市 | 廉桥供电所 | 廉桥镇 | 廉桥镇礼合村 | 110kV廉桥变电站 | 廉光线 | 礼龙村廉江台区 | 33.81 | 10.6072 | 1.2748 | 100 | 0 | 0 | 80 | 80 | 可开放容量大于等于30kW | 800662870 |  |  |  |  | 可开放容量大于等于30kW
13343 | 邵东市 | 廉桥供电所 | 廉桥镇 | 廉桥镇礼合村 | 110kV廉桥变电站 | 廉光线 | 礼龙村黄土坡台区 | 33.81 | 10.6072 | 1.2748 | 200 | 135.97 | 0 | 24.03 | 24.03 | 可开放容量小于30kW | 801157058 |  |  |  |  | 可开放容量小于30kW
13344 | 邵东市 | 佘田桥供电所 | 水东江镇 | 水东江镇双龙村 | 35kV水东江变电站 | 水汪线 | 古城村岳子堂台区 | 33.81 | 6.245 | 5.9624 | 100 | 0 | 0 | 80 | 80 | 可开放容量大于等于30kW | 800015518 |  |  |  |  | 可开放容量大于等于30kW
13345 | 邵东市 | 佘田桥供电所 | 水东江镇 | 水东江镇敬爱村 | 35kV水东江变电站 | 水汪线 | 古城村桐林屋台区 | 33.81 | 6.245 | 5.9624 | 100 | 0 | 0 | 80 | 80 | 可开放容量大于等于30kW | 800438650 |  |  |  |  | 可开放容量大于等于30kW
13346 | 邵东市 | 佘田桥供电所 | 水东江镇 | 水东江镇万祝村 | 35kV水东江变电站 | 水汪线 | 丰足村雷家冲台区 | 33.81 | 6.245 | 5.9624 | 50 | 32 | 0 | 8 | 8 | 可开放容量小于30kW | 800015937 |  |  |  |  | 可开放容量小于30kW
13347 | 邵东市 | 佘田桥供电所 | 水东江镇 | 水东江镇古城村 | 35kV水东江变电站 | 水汪线 | 丰足村大皂台区 | 33.81 | 6.245 | 5.9624 | 50 | 0 | 0 | 40 | 40 | 可开放容量大于等于30kW | 800015417 |  |  |  |  | 可开放容量大于等于30kW
13348 | 邵东市 | 佘田桥供电所 | 水东江镇 | 水东江镇文竹村 | 35kV水东江变电站 | 水汪线 | 丰足村伞前坳台区 | 33.81 | 6.245 | 5.9624 | 50 | 34 | 0 | 6 | 6 | 可开放容量小于30kW | 800654648 |  |  |  |  | 可开放容量小于30kW
13349 | 邵东市 | 野鸡坪供电所 | 野鸡坪镇 | 野鸡坪镇三合村 | 110kV佘田桥变电站 | 佘娄线 | 双溪2台区 | 33.81 | 23.3804 | 0.6105 | 100 | 50 | 30 | 0 | 0 | 台区可开放容量不足 | 800209642 |  |  |  | 台区 | 台区可开放容量不足
13350 | 邵东市 | 野鸡坪供电所 | 野鸡坪镇 | 野鸡坪镇水口村 | 110kV佘田桥变电站 | 佘野线 | 朋山2台区 | 33.81 | 23.3804 | -1.4602 | 200 | 156.2 | 0 | 3.8 | 0 | 线路可开放容量不足 | 4301241005096650 |  |  | 线路 |  | 线路可开放容量不足
13351 | 邵东市 | 野鸡坪供电所 | 野鸡坪镇 | 野鸡坪镇平陵村 | 110kV佘田桥变电站 | 佘野线 | 平陵4台区 | 33.81 | 23.3804 | -1.4602 | 100 | 40 | 0 | 40 | 0 | 线路可开放容量不足 | 800015520 |  |  | 线路 |  | 线路可开放容量不足
13352 | 邵东市 | 野鸡坪供电所 | 野鸡坪镇 | 野鸡坪镇中山村 | 110kV佘田桥变电站 | 佘野线 | 中山4台区 | 33.81 | 23.3804 | -1.4602 | 100 | 80 | 0 | 0 | 0 | 线路、台区可开放容量不足 | 800230662 |  |  | 线路、 | 台区 | 线路、台区可开放容量不足
13353 | 邵东市 | 野鸡坪供电所 | 野鸡坪镇 | 野鸡坪镇三合村 | 110kV佘田桥变电站 | 佘娄线 | 丝塘3台区 | 33.81 | 23.3804 | 0.6105 | 100 | 61 | 0 | 19 | 19 | 可开放容量小于30kW | 800222653 |  |  |  |  | 可开放容量小于30kW
13354 | 邵东市 | 配网运维（抢修）班 | 大禾塘街道 | 大禾塘街道大田社区 | 110kV荷花塘变电站 | 荷矿线 | 明珠安置区1#杆变G01241 | 33.81 | 38.51 | 7.6624 | 400 | 0 | 0 | 320 | 320 | 可开放容量大于等于30kW | 800015411 |  |  |  |  | 可开放容量大于等于30kW
13355 | 邵东市 | 仙槎桥供电所 | 魏家桥镇 | 魏家桥镇魏家桥社区 | 110kV侯佳变电站 | 侯龙线 | 五中二变 | 33.81 | 27.603 | 1.8688 | 160 | 120 | 0 | 8 | 8 | 可开放容量小于30kW | 800016254 |  |  |  |  | 可开放容量小于30kW
13356 | 邵东市 | 周官桥供电所 | 大禾塘街道 | 大禾塘街道金星村 | 220kV建设变电站 | 建工Ⅱ线 | 金星2#公变 | 33.81 | 25.26 | -1.5096 | 400 | 0 | 0 | 320 | 0 | 线路可开放容量不足 | 800180902 |  |  | 线路 |  | 线路可开放容量不足
13357 | 邵东市 | 配网运维（抢修）班 | 宋家塘街道 | 宋家塘街道荷花社区 | 110kV荷花塘变电站 | 荷开Ⅳ线 | 天星豪苑4#杆变G01242 | 33.81 | 38.51 | 7.6624 | 400 | 0 | 0 | 320 | 320 | 可开放容量大于等于30kW | 800193031 |  |  |  |  | 可开放容量大于等于30kW
13358 | 邵东市 | 流砂供电所 | 砂石镇 | 砂石镇宗王村 | 35kV砂石变电站 | 砂梅线 | 王木3#台区 | 33.81 | 0.32475 | 2.9588 | 100 | 40 | 0 | 40 | 40 | 可开放容量大于等于30kW | 4307231905022060 |  |  |  |  | 可开放容量大于等于30kW
13359 | 邵东市 | 流砂供电所 | 流泽镇 | 流泽镇山龙村 | 35kV集义变电站 | 集土线 | 三龙3#公变 | 33.81 | 5.7366 | 5.6132 | 200 | 65 | 0 | 95 | 95 | 可开放容量大于等于30kW | 4310230805006910 |  |  |  |  | 可开放容量大于等于30kW
13360 | 邵东市 | 火厂坪供电所 | 火厂坪镇 | 火厂坪镇火厂坪社区 | 110kV火厂坪变电站 | 火镇线 | 居委会1#箱变间隔配电变压器 | 33.81 | 25.26 | 6.4649 | 400 | 0 | 0 | 320 | 320 | 可开放容量大于等于30kW | 800594707 |  |  |  |  | 可开放容量大于等于30kW
13361 | 邵东市 | 团山供电所 | 团山镇 | 团山镇青玉村 | 110kV团山变电站 | 团万线 | 胜利村培圆台区 | 33.81 | 16.0266 | 5.225 | 200 | 0 | 0 | 160 | 160 | 可开放容量大于等于30kW | 4312231505084900 |  |  |  |  | 可开放容量大于等于30kW
13362 | 邵东市 | 团山供电所 | 团山镇 | 团山镇崇山铺村 | 110kV团山变电站 | 团山线 | 茯夫村香花台区 | 33.81 | 16.0266 | 5.6787 | 100 | 0 | 0 | 80 | 80 | 可开放容量大于等于30kW | 800180969 |  |  |  |  | 可开放容量大于等于30kW
13363 | 邵东市 | 团山供电所 | 团山镇 | 团山镇太平村 | 110kV团山变电站 | 团凌线 | 太平村夫华台区 | 33.81 | 16.0266 | 4.5646 | 100 | 60 | 0 | 20 | 20 | 可开放容量小于30kW | 800015519 |  |  |  |  | 可开放容量小于30kW
13364 | 邵东市 | 团山供电所 | 团山镇 | 团山镇优胜村 | 110kV团山变电站 | 团双线 | 优胜村汪家台区 | 33.81 | 16.0266 | 3.9568 | 100 | 0 | 0 | 80 | 80 | 可开放容量大于等于30kW | 800377807 |  |  |  |  | 可开放容量大于等于30kW
13365 | 邵东市 | 团山供电所 | 团山镇 | 团山镇珍龙村 | 110kV团山变电站 | 团凌线 | 珍龙村油铺台区 | 33.81 | 16.0266 | 4.5646 | 100 | 0 | 0 | 80 | 80 | 可开放容量大于等于30kW | 4308230305021060 |  |  |  |  | 可开放容量大于等于30kW
13366 | 邵东市 | 团山供电所 | 团山镇 | 团山镇优胜村 | 110kV团山变电站 | 团双线 | 优胜村里塘坳台区 | 33.81 | 16.0266 | 3.9568 | 100 | 60 | 0 | 20 | 20 | 可开放容量小于30kW | 800627950 |  |  |  |  | 可开放容量小于30kW
13367 | 邵东市 | 九龙供电所 | 双凤乡 | 双凤乡水井亭村 | 35kV九龙变电站 | 九镇线 | 水井村#3公变 | 33.81 | 0.63973 | 5.3348 | 200 | 0 | 0 | 160 | 160 | 可开放容量大于等于30kW | 800016299 |  |  |  |  | 可开放容量大于等于30kW
13368 | 邵东市 | 配网运维（抢修）班 | 宋家塘街道 | 宋家塘街道荷花社区 | 110kV宋家塘变电站 | 宋龙线 | 兴湘菜市场23#杆变G01244 | 33.81 | 20.01 | 7.4331 | 400 | 0 | 0 | 320 | 320 | 可开放容量大于等于30kW | 800425765 |  |  |  |  | 可开放容量大于等于30kW
13369 | 邵东市 | 仙槎桥供电所 | 仙槎桥镇 | 仙槎桥镇丰实村 | 110kV仙槎桥变电站 | 仙工I线 | 丰实四台区 | 33.81 | 25.26 | 6.9695 | 200 | 50 | 0 | 110 | 110 | 可开放容量大于等于30kW | 800179228 |  |  |  |  | 可开放容量大于等于30kW
13370 | 邵东市 | 佘田桥供电所 | 杨桥镇 | 杨桥镇大石桥村 | 35kV杨桥变电站 | 杨汪线 | 澄江村三台区 | 33.81 | -1.1142 | 3.8073 | 100 | 70 | 0 | 10 | 0 | 变电站可开放容量不足 | 4301242305054760 |  | 变电站 |  |  | 变电站可开放容量不足
13371 | 邵东市 | 佘田桥供电所 | 杨桥镇 | 水东江镇长胜村 | 35kV杨桥变电站 | 杨汪线 | 千功村四台区 | 33.81 | -1.1142 | 3.8073 | 200 | 60 | 0 | 100 | 0 | 变电站可开放容量不足 | 800230688 |  | 变电站 |  |  | 变电站可开放容量不足
13372 | 邵东市 | 佘田桥供电所 | 杨桥镇 | 水东江镇长胜村 | 35kV杨桥变电站 | 杨汪线 | 千功村三台区 | 33.81 | -1.1142 | 3.8073 | 100 | 33 | 0 | 47 | 0 | 变电站可开放容量不足 | 800650510 |  | 变电站 |  |  | 变电站可开放容量不足
13373 | 邵东市 | 周官桥供电所 | 大禾塘街道 | 大禾塘街道罗家坝村 | 220kV建设变电站 | 建工Ⅱ线 | 五星3#台区 | 33.81 | 25.26 | -1.5096 | 200 | 149.15 | 0 | 10.85 | 0 | 线路可开放容量不足 | 800015410 |  |  | 线路 |  | 线路可开放容量不足
13374 | 邵东市 | 火厂坪供电所 | 火厂坪镇 | 火厂坪镇火厂坪社区 | 110kV火厂坪变电站 | 火镇线 | 城建#4公用杆变 | 33.81 | 25.26 | 6.4649 | 400 | 0 | 0 | 320 | 320 | 可开放容量大于等于30kW | 800016402 |  |  |  |  | 可开放容量大于等于30kW
13375 | 邵东市 | 火厂坪供电所 | 简家陇镇 | 简家陇镇亭子观村 | 35kV简家陇变电站 | 简铅线 | 龙口2台区公变 | 33.81 | 2.3214 | 2.1791 | 200 | 74.8 | 0 | 85.2 | 85.2 | 可开放容量大于等于30kW | 800373831 |  |  |  |  | 可开放容量大于等于30kW
13376 | 邵东市 | 火厂坪供电所 | 火厂坪镇 | 火厂坪镇火厂坪村 | 110kV火厂坪变电站 | 火镇线 | 华中五台区 | 33.81 | 25.26 | 6.4649 | 400 | 40 | 0 | 280 | 280 | 可开放容量大于等于30kW | 800222648 |  |  |  |  | 可开放容量大于等于30kW
13377 | 邵东市 | 团山供电所 | 团山镇 | 团山镇太平村 | 110kV团山变电站 | 团凌线 | 太平村红建台区 | 33.81 | 16.0266 | 4.5646 | 200 | 90 | 0 | 70 | 70 | 可开放容量大于等于30kW | 800608560 |  |  |  |  | 可开放容量大于等于30kW
13378 | 邵东市 | 仙槎桥供电所 | 仙槎桥镇 | 仙槎桥镇清江村 | 110kV侯佳变电站 | 侯兴线 | 黄泥三台区 | 33.81 | 27.603 | 4.0504 | 100 | 46 | 0 | 34 | 34 | 可开放容量大于等于30kW | 800608561 |  |  |  |  | 可开放容量大于等于30kW
13379 | 邵东市 | 仙槎桥供电所 | 仙槎桥镇 | 仙槎桥镇青石桥村 | 110kV仙槎桥变电站 | 仙铜线 | 平阳四台区 | 33.81 | 25.26 | 5.7222 | 200 | 0 | 0 | 160 | 160 | 可开放容量大于等于30kW | 800611914 |  |  |  |  | 可开放容量大于等于30kW
13380 | 邵东市 | 流砂供电所 | 流泽镇 | 流泽镇仁家坪新村 | 35kV集义变电站 | 集仁线 | 仁家坪村3#台区 | 33.81 | 5.7366 | 3.7298 | 200 | 0 | 60 | 100 | 100 | 可开放容量大于等于30kW | 800244304 |  |  |  |  | 可开放容量大于等于30kW
13381 | 邵东市 | 流砂供电所 | 流泽镇 | 流泽镇仁家坪新村 | 35kV集义变电站 | 集仁线 | 仁家坪村2#台区 | 33.81 | 5.7366 | 3.7298 | 100 | 50 | 0 | 30 | 30 | 可开放容量大于等于30kW | 800244314 |  |  |  |  | 可开放容量大于等于30kW
13382 | 邵东市 | 仙槎桥供电所 | 仙槎桥镇 | 仙槎桥镇骑龙村 | 110kV侯佳变电站 | 侯兴线 | 骑龙3#台区柱上变压器 | 33.81 | 27.603 | 4.0504 | 200 | 46.86 | 36 | 77.14 | 77.14 | 可开放容量大于等于30kW | 800607441 |  |  |  |  | 可开放容量大于等于30kW
13383 | 邵东市 | 周官桥供电所 | 周官桥乡 | 周官桥乡车胜村 | 220kV建设变电站 | 建葛线 | 车泥2#公变 | 33.81 | 25.26 | 4.2526 | 100 | 0 | 0 | 80 | 80 | 可开放容量大于等于30kW | 800222652 |  |  |  |  | 可开放容量大于等于30kW
13384 | 邵东市 | 仙槎桥供电所 | 仙槎桥镇 | 仙槎桥镇长寿村 | 220kV昭阳变电站 | 昭仙Ⅰ线 | 长寿#4公用杆变 | 33.81 | 20.01 | 6.3323 | 200 | 0 | 0 | 160 | 160 | 可开放容量大于等于30kW | 800061021 |  |  |  |  | 可开放容量大于等于30kW
13385 | 邵东市 | 火厂坪供电所 | 火厂坪镇 | 火厂坪镇彭家坳村 | 35kV葛家变电站 | 葛旗线 | 青山2台区 | 33.81 | -2.3621 | 2.4995 | 200 | 30 | 0 | 130 | 0 | 变电站可开放容量不足 | 800209840 |  | 变电站 |  |  | 变电站可开放容量不足
13386 | 邵东市 | 火厂坪供电所 | 火厂坪镇 | 火厂坪镇高峰村 | 35kV葛家变电站 | 葛木线 | 龟山村4#台区 | 33.81 | -2.3621 | 4.2106 | 200 | 0 | 0 | 160 | 0 | 变电站可开放容量不足 | 800222650 |  | 变电站 |  |  | 变电站可开放容量不足
13387 | 邵东市 | 火厂坪供电所 | 火厂坪镇 | 火厂坪镇龙公桥村 | 35kV葛家变电站 | 葛木线 | 联江三台区 | 33.81 | -2.3621 | 4.2106 | 100 | 50 | 0 | 30 | 0 | 变电站可开放容量不足 | 800222649 |  | 变电站 |  |  | 变电站可开放容量不足
13388 | 邵东市 | 火厂坪供电所 | 简家陇镇 | 简家陇镇宝田村 | 35kV葛家变电站 | 葛保线 | 三光村二台区 | 33.81 | -2.3621 | 5.3054 | 100 | 78 | 65 | -63 | 0 | 变电站、台区可开放容量不足 | 800566923 |  | 变电站、 |  | 台区 | 变电站、台区可开放容量不足
13389 | 邵东市 | 流砂供电所 | 流泽镇 | 流泽镇龙建村 | 35kV集义变电站 | 集土线 | 龙建#4公用杆变 | 33.81 | 5.7366 | 5.6132 | 200 | 30 | 0 | 130 | 130 | 可开放容量大于等于30kW | 800475332 |  |  |  |  | 可开放容量大于等于30kW
13390 | 邵东市 | 配网运维（抢修）班 | 两市塘街道 | 两市塘街道云山村 | 220kV昭阳变电站 | 昭政Ⅱ线 | 云山学校1#箱变G01201 | 33.81 | 20.01 | 7.0304 | 400 | 0 | 0 | 320 | 320 | 可开放容量大于等于30kW | 800351641 |  |  |  |  | 可开放容量大于等于30kW
13391 | 邵东市 | 昭阳供电服务站 | 大禾塘街道 | 大禾塘街道晨光社区 | 110kV黄陂桥变电站 | 黄互Ⅰ线 | 创业新村二期6#箱变G01245 | 33.81 | 25.26 | 7.6144 | 1000 | 0 | 0 | 800 | 800 | 可开放容量大于等于30kW | 899940171 |  |  |  |  | 可开放容量大于等于30kW
13392 | 邵东市 | 昭阳供电服务站 | 大禾塘街道 | 大禾塘街道大坪弯社区 | 110kV兴隆变电站 | 兴绿Ⅱ线 | 双路安置区1#箱变G01203 | 33.81 | 25.26 | 1.3924 | 400 | 0 | 0 | 320 | 320 | 可开放容量大于等于30kW | 800583525 |  |  |  |  | 可开放容量大于等于30kW
13393 | 邵东市 | 昭阳供电服务站 | 大禾塘街道 | 大禾塘街道晨光社区 | 110kV黄陂桥变电站 | 黄互Ⅰ线 | 创业新村二期8#箱变G01247 | 33.81 | 25.26 | 7.6144 | 800 | 0 | 0 | 640 | 640 | 可开放容量大于等于30kW | 800440320 |  |  |  |  | 可开放容量大于等于30kW
13394 | 邵东市 | 配网运维（抢修）班 | 两市塘街道 | 两市塘街道胜利社区 | 220kV昭阳变电站 | 昭政Ⅰ线 | 利隆安置区安置区1#箱变G01202 | 33.81 | 20.01 | 7.6624 | 400 | 0 | 0 | 320 | 320 | 可开放容量大于等于30kW | 800015451 |  |  |  |  | 可开放容量大于等于30kW
13395 | 邵东市 | 昭阳供电服务站 | 大禾塘街道 | 大禾塘街道晨光社区 | 110kV黄陂桥变电站 | 黄互Ⅰ线 | 创业新村二期7#箱变G01246 | 33.81 | 25.26 | 7.6144 | 1000 | 0 | 0 | 800 | 800 | 可开放容量大于等于30kW | 800180970 |  |  |  |  | 可开放容量大于等于30kW
13396 | 邵东市 | 黑田铺供电所 | 黑田铺镇 | 黑田铺镇仰山殿村 | 110kV黑田铺变电站 | 黑北Ⅰ线 | 兴隆5#公变 | 33.81 | 1.9132 | 3.1154 | 200 | 135.6 | 0 | 24.4 | 24.4 | 可开放容量小于30kW | 800016097 |  |  |  |  | 可开放容量小于30kW
13397 | 邵东市 | 周官桥供电所 | 大禾塘街道 | 大禾塘街道黄陂桥社区 | 110kV黄陂桥变电站 | 黄镇线 | 友盛台区 | 33.81 | 25.26 | 4.995 | 400 | 0 | 0 | 320 | 320 | 可开放容量大于等于30kW | 800015521 |  |  |  |  | 可开放容量大于等于30kW
13398 | 邵东市 | 灵官殿供电所 | 灵官殿镇 | 灵官殿镇耳石岭村 | 110kV灵官殿变电站 | 灵石线 | 顺兴村五台区 | 33.81 | 17.3687 | 3.8372 | 50 | 0 | 0 | 40 | 40 | 可开放容量大于等于30kW | 800016241 |  |  |  |  | 可开放容量大于等于30kW
13399 | 邵东市 | 灵官殿供电所 | 灵官殿镇 | 灵官殿镇耳石岭村 | 110kV灵官殿变电站 | 灵石线 | 顺兴村四台区 | 33.81 | 17.3687 | 3.8372 | 50 | 0 | 0 | 40 | 40 | 可开放容量大于等于30kW | 800015962 |  |  |  |  | 可开放容量大于等于30kW
13400 | 邵东市 | 灵官殿供电所 | 灵官殿镇 | 灵官殿镇三云村 | 110kV灵官殿变电站 | 灵石线 | 成家村四台区 | 33.81 | 17.3687 | 3.8372 | 200 | 147 | 0 | 13 | 13 | 可开放容量小于30kW | 800617341 |  |  |  |  | 可开放容量小于30kW
13401 | 邵东市 | 两市镇供电所 | 宋家塘街道 | 宋家塘街道巨轮村 | 110kV宋家塘变电站 | 宋金线 | 瑞英堂台区 | 33.81 | 20.01 | 3.8556 | 200 | 49.6 | 60 | 50.4 | 50.4 | 可开放容量大于等于30kW | 800016288 |  |  |  |  | 可开放容量大于等于30kW
13402 | 邵东市 | 两市镇供电所 | 宋家塘街道 | 宋家塘街道巨轮村 | 35kV大石变电站 | 大长线 | 泡塘村王家冲台区 | 33.81 | 6.2987 | 4.9865 | 100 | 16.17 | 0 | 63.83 | 63.83 | 可开放容量大于等于30kW | 800209935 |  |  |  |  | 可开放容量大于等于30kW
13403 | 邵东市 | 两市镇供电所 | 宋家塘街道 | 宋家塘街道丘田村 | 35kV大石变电站 | 大长线 | 丘田村斑鸡塘台区 | 33.81 | 6.2987 | 4.9865 | 200 | 35 | 0 | 125 | 125 | 可开放容量大于等于30kW | 800015944 |  |  |  |  | 可开放容量大于等于30kW
13404 | 邵东市 | 两市镇供电所 | 宋家塘街道 | 宋家塘街道丘田村 | 35kV大石变电站 | 大长线 | 丘田莫家院子台区 | 33.81 | 6.2987 | 4.9865 | 200 | 76.785 | 0 | 83.215 | 83.215 | 可开放容量大于等于30kW | 800015602 |  |  |  |  | 可开放容量大于等于30kW
13405 | 邵东市 | 牛马司供电所 | 牛马司镇 | 牛马司镇范家山社区 | 110kV范家山变电站 | 范镇Ⅱ线 | 和平村5#公变 | 33.81 | 19.25 | 1.3755 | 100 | 0 | 0 | 80 | 80 | 可开放容量大于等于30kW | 800458208 |  |  |  |  | 可开放容量大于等于30kW
13406 | 邵东市 | 牛马司供电所 | 牛马司镇 | 牛马司镇范家山社区 | 110kV范家山变电站 | 范镇Ⅱ线 | 和平村4#公变 | 33.81 | 19.25 | 1.3755 | 200 | 95.78 | 0 | 64.22 | 64.22 | 可开放容量大于等于30kW | 800016130 |  |  |  |  | 可开放容量大于等于30kW
13407 | 邵东市 | 昭阳供电服务站 | 大禾塘街道 | 大禾塘街道礼经社区 | 110kV荷花塘变电站 | 荷矿线 | 天水国际7#箱变G01250 | 33.81 | 38.51 | 7.6624 | 800 | 0 | 0 | 640 | 640 | 可开放容量大于等于30kW | 800438653 |  |  |  |  | 可开放容量大于等于30kW
13408 | 邵东市 | 昭阳供电服务站 | 大禾塘街道 | 大禾塘街道礼经社区 | 110kV荷花塘变电站 | 荷矿线 | 天水国际6#箱变G01249 | 33.81 | 38.51 | 7.6624 | 800 | 0 | 0 | 640 | 640 | 可开放容量大于等于30kW | 800016240 |  |  |  |  | 可开放容量大于等于30kW
13409 | 邵东市 | 昭阳供电服务站 | 大禾塘街道 | 大禾塘街道礼经社区 | 110kV荷花塘变电站 | 荷矿线 | 天水国际5#箱变G01248 | 33.81 | 38.51 | 7.6624 | 800 | 0 | 0 | 640 | 640 | 可开放容量大于等于30kW | 800016364 |  |  |  |  | 可开放容量大于等于30kW
13410 | 邵东市 | 灵官殿供电所 | 灵官殿镇 | 灵官殿镇茶子山村 | 110kV灵官殿变电站 | 灵茶线 | 茶子山三台区 | 33.81 | 17.3687 | 3.7479 | 200 | 90 | 65 | 5 | 5 | 可开放容量小于30kW | 800015943 |  |  |  |  | 可开放容量小于30kW
13411 | 邵东市 | 灵官殿供电所 | 灵官殿镇 | 灵官殿镇三云村 | 110kV灵官殿变电站 | 灵石线 | 龙云村四台区 | 33.81 | 17.3687 | 3.8372 | 100 | 63 | 0 | 17 | 17 | 可开放容量小于30kW | 800498129 |  |  |  |  | 可开放容量小于30kW
13412 | 邵东市 | 灵官殿供电所 | 灵官殿镇 | 灵官殿镇茶子山村 | 110kV灵官殿变电站 | 灵茶线 | 茶子山五台区 | 33.81 | 17.3687 | 3.7479 | 200 | 50 | 84 | 26 | 26 | 可开放容量小于30kW | 800622334 |  |  |  |  | 可开放容量小于30kW
13413 | 邵东市 | 廉桥供电所 | 廉桥镇 | 廉桥镇黄泥冲村 | 110kV廉桥变电站 | 廉镇线 | 黄泥5台区 | 33.81 | 10.6072 | 3.482 | 100 | 0 | 0 | 80 | 80 | 可开放容量大于等于30kW | 800389868 |  |  |  |  | 可开放容量大于等于30kW
13414 | 邵东市 | 廉桥供电所 | 廉桥镇 | 廉桥镇双义村 | 110kV廉桥变电站 | 廉镇线 | 双义村大泥坪台区 | 33.81 | 10.6072 | 3.482 | 80 | 0 | 0 | 64 | 64 | 可开放容量大于等于30kW | 800016349 |  |  |  |  | 可开放容量大于等于30kW
13415 | 邵东市 | 廉桥供电所 | 界岭镇 | 界岭镇界岭村 | 35kV界岭变电站 | 界虎线 | 界岭村苏家台区 | 33.81 | 0.35491 | 0.22081 | 200 | 65 | 130 | -35 | 0 | 台区可开放容量不足 | 800016187 |  |  |  | 台区 | 台区可开放容量不足
13416 | 邵东市 | 仙槎桥供电所 | 仙槎桥镇 | 仙槎桥镇银杏树村 | 110kV仙槎桥变电站 | 仙灵线 | 皂塘二台区 | 33.81 | 25.26 | 3.2976 | 80 | 60 | 0 | 4 | 4 | 可开放容量小于30kW | 800016271 |  |  |  |  | 可开放容量小于30kW
13417 | 邵东市 | 仙槎桥供电所 | 仙槎桥镇 | 仙槎桥镇银杏树村 | 110kV仙槎桥变电站 | 仙灵线 | 白花二台区 | 33.81 | 25.26 | 3.2976 | 100 | 0 | 0 | 80 | 80 | 可开放容量大于等于30kW | 800016194 |  |  |  |  | 可开放容量大于等于30kW
13418 | 邵东市 | 配网运维（抢修）班 | 两市塘街道 | 两市塘街道港南社区 | 110kV宋家塘变电站 | 宋镇Ⅰ线 | 工商所#24杆变G01251 | 33.81 | 20.01 | 7.1984 | 400 | 0 | 0 | 320 | 320 | 可开放容量大于等于30kW | 800352471 |  |  |  |  | 可开放容量大于等于30kW
13419 | 邵东市 | 灵官殿供电所 | 灵官殿镇 | 灵官殿镇大全社区 | 110kV灵官殿变电站 | 灵官线 | 大全居委会7台区 | 33.81 | 17.3687 | 5.3153 | 400 | 0 | 0 | 320 | 320 | 可开放容量大于等于30kW | 800016414 |  |  |  |  | 可开放容量大于等于30kW
13420 | 邵东市 | 灵官殿供电所 | 灵官殿镇 | 灵官殿镇大全社区 | 110kV灵官殿变电站 | 灵官线 | 大全居委会8台区 | 33.81 | 17.3687 | 5.3153 | 200 | 129.65 | 48 | -17.65 | 0 | 台区可开放容量不足 | 800016413 |  |  |  | 台区 | 台区可开放容量不足
13421 | 邵东市 | 灵官殿供电所 | 灵官殿镇 | 灵官殿镇大全社区 | 110kV灵官殿变电站 | 灵官线 | 大全居委会5台区 | 33.81 | 17.3687 | 5.3153 | 315 | 157.18 | 0 | 94.82 | 94.82 | 可开放容量大于等于30kW | 800459078 |  |  |  |  | 可开放容量大于等于30kW
13422 | 邵东市 | 配网运维（抢修）班 | 两市塘街道 | 两市塘街道港南社区 | 110kV宋家塘变电站 | 宋镇Ⅰ线 | 农林城#22杆变G01253 | 33.81 | 20.01 | 7.1984 | 400 | 0 | 0 | 320 | 320 | 可开放容量大于等于30kW | 800016415 |  |  |  |  | 可开放容量大于等于30kW
13423 | 邵东市 | 配网运维（抢修）班 | 两市塘街道 | 两市塘街道胜利社区 | 110kV兴隆变电站 | 兴绿Ⅲ线 | 解放路18#杆变G01255 | 33.81 | 25.26 | 6.2664 | 400 | 0 | 0 | 320 | 320 | 可开放容量大于等于30kW | 800016243 |  |  |  |  | 可开放容量大于等于30kW
13424 | 邵东市 | 配网运维（抢修）班 | 两市塘街道 | 两市塘街道城南社区 | 110kV兴隆变电站 | 兴绿Ⅲ线 | 加油站#19杆变G01256 | 33.81 | 25.26 | 6.2664 | 400 | 61 | 145 | 114 | 114 | 可开放容量大于等于30kW | 800016221 |  |  |  |  | 可开放容量大于等于30kW
13425 | 邵东市 | 配网运维（抢修）班 | 两市塘街道 | 两市塘街道胜利社区 | 110kV宋家塘变电站 | 宋医线 | 老局对门5#杆变G01254 | 33.81 | 20.01 | 7.6264 | 400 | 0 | 0 | 320 | 320 | 可开放容量大于等于30kW | 800389869 |  |  |  |  | 可开放容量大于等于30kW
13426 | 邵东市 | 火厂坪供电所 | 简家陇镇 | 简家陇镇简家陇社区 | 35kV葛家变电站 | 葛旗线 | 邮政变台区 | 33.81 | -2.3621 | 2.4995 | 200 | 155.78 | 0 | 4.22 | 0 | 变电站可开放容量不足 | 800016195 |  | 变电站 |  |  | 变电站可开放容量不足
13427 | 邵东市 | 火厂坪供电所 | 简家陇镇 | 简家陇镇简家陇社区 | 35kV简家陇变电站 | 简都线 | 市场变台区 | 33.81 | 2.3214 | 1.0366 | 400 | 307.45 | 0 | 12.55 | 12.55 | 可开放容量小于30kW | 800016412 |  |  |  |  | 可开放容量小于30kW
13428 | 邵东市 | 火厂坪供电所 | 火厂坪镇 | 火厂坪镇星华村 | 35kV葛家变电站 | 葛棠线 | 星星3台区 | 33.81 | -2.3621 | 5.4868 | 200 | 39.65 | 0 | 120.35 | 0 | 变电站可开放容量不足 | 800180938 |  | 变电站 |  |  | 变电站可开放容量不足
13429 | 邵东市 | 火厂坪供电所 | 火厂坪镇 | 火厂坪镇晏家村 | 35kV葛家变电站 | 葛棠线 | 晏家3台区 | 33.81 | -2.3621 | 5.4868 | 80 | 60 | 0 | 4 | 0 | 变电站可开放容量不足 | 800405703 |  | 变电站 |  |  | 变电站可开放容量不足
13430 | 邵东市 | 火厂坪供电所 | 火厂坪镇 | 火厂坪镇檀木村 | 35kV葛家变电站 | 葛旗线 | 双井四台区 | 33.81 | -2.3621 | 2.4995 | 100 | 80 | 0 | 0 | 0 | 变电站、台区可开放容量不足 | 800015441 |  | 变电站、 |  | 台区 | 变电站、台区可开放容量不足
13431 | 邵东市 | 火厂坪供电所 | 火厂坪镇 | 火厂坪镇檀木村 | 35kV葛家变电站 | 葛棠线 | 小寺3台区 | 33.81 | -2.3621 | 5.4868 | 50 | 0 | 0 | 40 | 0 | 变电站可开放容量不足 | 800015552 |  | 变电站 |  |  | 变电站可开放容量不足
13432 | 邵东市 | 火厂坪供电所 | 火厂坪镇 | 火厂坪镇高峰村 | 35kV葛家变电站 | 葛木线 | 院塘2台区 | 33.81 | -2.3621 | 4.2106 | 100 | 80 | 0 | 0 | 0 | 变电站、台区可开放容量不足 | 800440319 |  | 变电站、 |  | 台区 | 变电站、台区可开放容量不足
13433 | 邵东市 | 廉桥供电所 | 界岭镇 | 界岭镇南冲村 | 35kV界岭变电站 | 界文线 | 南冲村下首铺台区 | 33.81 | 0.35491 | 0.91251 | 200 | 155 | 98 | -93 | 0 | 台区可开放容量不足 | 800180942 |  |  |  | 台区 | 台区可开放容量不足
13434 | 邵东市 | 火厂坪供电所 | 火厂坪镇 | 火厂坪镇檀木村 | 35kV葛家变电站 | 葛旗线 | 檀木四台区 | 33.81 | -2.3621 | 2.4995 | 100 | 39.24 | 0 | 40.76 | 0 | 变电站可开放容量不足 | 800530928 |  | 变电站 |  |  | 变电站可开放容量不足
13435 | 邵东市 | 火厂坪供电所 | 火厂坪镇 | 火厂坪镇檀木村 | 35kV葛家变电站 | 葛旗线 | 檀木三台区 | 33.81 | -2.3621 | 2.4995 | 100 | 37.29 | 0 | 42.71 | 0 | 变电站可开放容量不足 | 800438654 |  | 变电站 |  |  | 变电站可开放容量不足
13436 | 邵东市 | 两市镇供电所 | 宋家塘街道 | 宋家塘街道巨轮村 | 110kV宋家塘变电站 | 宋金线 | 泡塘岳家台区 | 33.81 | 20.01 | 3.8556 | 200 | 160 | 0 | 0 | 0 | 台区可开放容量不足 | 800190070 |  |  |  | 台区 | 台区可开放容量不足
13437 | 邵东市 | 仙槎桥供电所 | 仙槎桥镇 | 魏家桥镇大周村 | 110kV侯佳变电站 | 侯周线 | 大水二台区 | 33.81 | 27.603 | 3.2241 | 100 | 0 | 0 | 80 | 80 | 可开放容量大于等于30kW | 800281481 |  |  |  |  | 可开放容量大于等于30kW
13438 | 邵东市 | 仙槎桥供电所 | 仙槎桥镇 | 魏家桥镇大周村 | 110kV侯佳变电站 | 侯周线 | 大水三台区 | 33.81 | 27.603 | 3.2241 | 50 | 40 | 0 | 0 | 0 | 台区可开放容量不足 | 800440318 |  |  |  | 台区 | 台区可开放容量不足
13439 | 邵东市 | 两市镇供电所 | 宋家塘街道 | 宋家塘街道坦塘村 | 35kV大石变电站 | 大长线 | 坦塘传龙台区 | 33.81 | 6.2987 | 4.9865 | 100 | 49.05 | 0 | 30.95 | 30.95 | 可开放容量大于等于30kW | 800015919 |  |  |  |  | 可开放容量大于等于30kW
13440 | 邵东市 | 黑田铺供电所 | 黑田铺镇 | 黑田铺镇楠木岭村 | 110kV黑田铺变电站 | 黑南线 | 金星村谭家台区 | 33.81 | 1.9132 | 1.3858 | 200 | 0 | 0 | 160 | 160 | 可开放容量大于等于30kW | 800540181 |  |  |  |  | 可开放容量大于等于30kW
13441 | 邵东市 | 黑田铺供电所 | 黑田铺镇 | 黑田铺镇楠木岭村 | 110kV黑田铺变电站 | 黑南线 | 金星村塘边台区 | 33.81 | 1.9132 | 1.3858 | 200 | 98 | 0 | 62 | 62 | 可开放容量大于等于30kW | 800305662 |  |  |  |  | 可开放容量大于等于30kW
13442 | 邵东市 | 黑田铺供电所 | 廉桥镇 | 廉桥镇兔子坪村 | 110kV黄陂桥变电站 | 黄木线 | 东风村小边台区 | 33.81 | 25.26 | 1.9364 | 200 | 70 | 70 | 20 | 20 | 可开放容量小于30kW | 800015923 |  |  |  |  | 可开放容量小于30kW
13443 | 邵东市 | 黑田铺供电所 | 黑田铺镇 | 黑田铺镇楠木岭村 | 110kV黑田铺变电站 | 黑南线 | 南木村鸭山台区 | 33.81 | 1.9132 | 1.3858 | 200 | 22 | 65 | 73 | 73 | 可开放容量大于等于30kW | 800015550 |  |  |  |  | 可开放容量大于等于30kW
13444 | 邵东市 | 黑田铺供电所 | 廉桥镇 | 廉桥镇兔子坪村 | 110kV黄陂桥变电站 | 黄木线 | 东风村五塘台区 | 33.81 | 25.26 | 1.9364 | 200 | 0 | 0 | 160 | 160 | 可开放容量大于等于30kW | 800180965 |  |  |  |  | 可开放容量大于等于30kW
13445 | 邵东市 | 昭阳供电服务站 | 大禾塘街道 | 大禾塘街道晨光社区 | 110kV黄陂桥变电站 | 黄互Ⅰ线 | 创业新村三期1#箱变G01257 | 33.81 | 25.26 | 7.6144 | 800 | 0 | 0 | 640 | 640 | 可开放容量大于等于30kW | 800557363 |  |  |  |  | 可开放容量大于等于30kW
13446 | 邵东市 | 昭阳供电服务站 | 大禾塘街道 | 大禾塘街道晨光社区 | 110kV黄陂桥变电站 | 黄互Ⅰ线 | 创业新村三期4#箱变G01260 | 33.81 | 25.26 | 7.6144 | 630 | 0 | 0 | 504 | 504 | 可开放容量大于等于30kW | 800015914 |  |  |  |  | 可开放容量大于等于30kW
13447 | 邵东市 | 昭阳供电服务站 | 大禾塘街道 | 大禾塘街道晨光社区 | 110kV黄陂桥变电站 | 黄互Ⅰ线 | 创业新村三期2#箱变G01258 | 33.81 | 25.26 | 7.6144 | 630 | 0 | 0 | 504 | 504 | 可开放容量大于等于30kW | 800015551 |  |  |  |  | 可开放容量大于等于30kW
13448 | 邵东市 | 昭阳供电服务站 | 大禾塘街道 | 大禾塘街道晨光社区 | 110kV黄陂桥变电站 | 黄互Ⅰ线 | 创业新村三期3#箱变G01259 | 33.81 | 25.26 | 7.6144 | 630 | 0 | 0 | 504 | 504 | 可开放容量大于等于30kW | 800410399 |  |  |  |  | 可开放容量大于等于30kW
13449 | 邵东市 | 佘田桥供电所 | 佘田桥镇 | 佘田桥镇光洪村 | 110kV佘田桥变电站 | 佘镇线 | 洪田村三台区柱上公用变 | 33.81 | 23.3804 | 2.2659 | 200 | 157 | 0 | 3 | 3 | 可开放容量小于30kW | 800106560 |  |  |  |  | 可开放容量小于30kW
13450 | 邵东市 | 佘田桥供电所 | 水东江镇 | 水东江镇万祝村 | 35kV水东江变电站 | 水汪线 | 罗围村三台区柱上公用变 | 33.81 | 6.245 | 5.9624 | 100 | 60 | 0 | 20 | 20 | 可开放容量小于30kW | 800016379 |  |  |  |  | 可开放容量小于30kW
13451 | 邵东市 | 佘田桥供电所 | 杨桥镇 | 杨桥镇大石桥村 | 35kV杨桥变电站 | 杨汪线 | 中胜村三台区柱上公用变 | 33.81 | -1.1142 | 3.8073 | 200 | 81.4 | 0 | 78.6 | 0 | 变电站可开放容量不足 | 800303223 |  | 变电站 |  |  | 变电站可开放容量不足
13452 | 邵东市 | 佘田桥供电所 | 杨桥镇 | 杨桥镇大石桥村 | 35kV杨桥变电站 | 杨汪线 | 敬爱村四台区柱上公用变 | 33.81 | -1.1142 | 3.8073 | 100 | 69.3 | 0 | 10.7 | 0 | 变电站可开放容量不足 | 800303224 |  | 变电站 |  |  | 变电站可开放容量不足
13453 | 邵东市 | 佘田桥供电所 | 杨桥镇 | 杨桥镇梅子村 | 35kV杨桥变电站 | 杨镇线 | 梅子村四台区柱上公用变 | 33.81 | -1.1142 | 3.6491 | 100 | 54 | 25 | 1 | 0 | 变电站可开放容量不足 | 800312768 |  | 变电站 |  |  | 变电站可开放容量不足
13454 | 邵东市 | 佘田桥供电所 | 水东江镇 | 水东江镇长胜村 | 35kV杨桥变电站 | 杨南线 | 峡山村三台区柱上公用变 | 33.81 | -1.1142 | 6.4165 | 100 | 0 | 70 | 10 | 0 | 变电站可开放容量不足 | 800605431 |  | 变电站 |  |  | 变电站可开放容量不足
13455 | 邵东市 | 佘田桥供电所 | 杨桥镇 | 杨桥镇大石桥村 | 35kV杨桥变电站 | 杨汪线 | 敬爱村三台区柱上公用变 | 33.81 | -1.1142 | 3.8073 | 100 | 36 | 0 | 44 | 0 | 变电站可开放容量不足 | 800015915 |  | 变电站 |  |  | 变电站可开放容量不足
13456 | 邵东市 | 周官桥供电所 | 大禾塘街道 | 大禾塘街道黄陂桥社区 | 110kV黄陂桥变电站 | 黄镇线 | 友盛花园2#杆变 | 33.81 | 25.26 | 4.995 | 400 | 0 | 0 | 320 | 320 | 可开放容量大于等于30kW | 800620586 |  |  |  |  | 可开放容量大于等于30kW
13457 | 邵东市 | 团山供电所 | 团山镇 | 团山镇完善村 | 110kV流光岭变电站 | 流团II回 | 柏夫村花山台区 | 33.81 | 0.32475 | 5.9764 | 100 | 64.41 | 0 | 15.59 | 15.59 | 可开放容量小于30kW | 800536048 |  |  |  |  | 可开放容量小于30kW
13458 | 邵东市 | 团山供电所 | 团山镇 | 团山镇珍龙村 | 110kV团山变电站 | 团凌线 | 兴福村上仪台区 | 33.81 | 16.0266 | 4.5646 | 100 | 0 | 0 | 80 | 80 | 可开放容量大于等于30kW | 800473049 |  |  |  |  | 可开放容量大于等于30kW
13459 | 邵东市 | 两市镇供电所 | 宋家塘街道 | 宋家塘街道宋家塘社区 | 220kV青山变电站 | 青黄Ⅰ线 | 宋家塘8组6台区 | 33.81 | 38.51 | 5.6505 | 400 | 0 | 0 | 320 | 320 | 可开放容量大于等于30kW | 899948820 |  |  |  |  | 可开放容量大于等于30kW
13460 | 邵东市 | 廉桥供电所 | 界岭镇 | 界岭镇南冲村 | 35kV界岭变电站 | 界文线 | 正德村四台区 | 33.81 | 0.35491 | 0.91251 | 100 | 80 | 0 | 0 | 0 | 台区可开放容量不足 | 899945910 |  |  |  | 台区 | 台区可开放容量不足
13461 | 邵东市 | 黑田铺供电所 | 黑田铺镇 | 黑田铺镇楠木岭村 | 110kV黑田铺变电站 | 黑南线 | 新塘3台区 | 33.81 | 1.9132 | 1.3858 | 100 | 90.7 | 0 | -10.7 | 0 | 台区可开放容量不足 | 800535331 |  |  |  | 台区 | 台区可开放容量不足
13462 | 邵东市 | 黑田铺供电所 | 黑田铺镇 | 黑田铺镇楠木岭村 | 110kV黑田铺变电站 | 黑南线 | 新塘2台区 | 33.81 | 1.9132 | 1.3858 | 100 | 35 | 0 | 45 | 45 | 可开放容量大于等于30kW | 899948524 |  |  |  |  | 可开放容量大于等于30kW
13463 | 邵东市 | 团山供电所 | 团山镇 | 团山镇完善村 | 110kV团山变电站 | 团双线 | 柏夫村贯山台区 | 33.81 | 16.0266 | 3.9568 | 200 | 105 | 80 | -25 | 0 | 台区可开放容量不足 | 800537629 |  |  |  | 台区 | 台区可开放容量不足
13464 | 邵东市 | 团山供电所 | 团山镇 | 团山镇珍龙村 | 110kV团山变电站 | 团凌线 | 兴福村内华台区 | 33.81 | 16.0266 | 4.5646 | 100 | 70 | 0 | 10 | 10 | 可开放容量小于30kW | 899945144 |  |  |  |  | 可开放容量小于30kW
13465 | 邵东市 | 廉桥供电所 | 廉桥镇 | 廉桥镇廉南村 | 110kV廉桥变电站 | 廉黄线 | 花亭背家组台区 | 33.81 | 10.6072 | 3.7989 | 200 | 33 | 0 | 127 | 127 | 可开放容量大于等于30kW | 800527051 |  |  |  |  | 可开放容量大于等于30kW
13466 | 邵东市 | 佘田桥供电所 | 佘田桥镇 | 佘田桥镇龙塘村 | 110kV佘田桥变电站 | 佘仙线 | 光大塘村三台区 | 33.81 | 23.3804 | 3.3684 | 200 | 158 | 0 | 2 | 2 | 可开放容量小于30kW | 800551595 |  |  |  |  | 可开放容量小于30kW
13467 | 邵东市 | 佘田桥供电所 | 杨桥镇 | 杨桥镇大石桥村 | 35kV杨桥变电站 | 杨汪线 | 汪塘街二台区 | 33.81 | -1.1142 | 3.8073 | 200 | 145 | 60 | -45 | 0 | 变电站、台区可开放容量不足 | 899944150 |  | 变电站、 |  | 台区 | 变电站、台区可开放容量不足
13468 | 邵东市 | 佘田桥供电所 | 水东江镇 | 水东江镇石牛村 | 35kV水东江变电站 | 水汪线 | 泉塘村三台区 | 33.81 | 6.245 | 5.9624 | 100 | 0 | 0 | 80 | 80 | 可开放容量大于等于30kW | 800211712 |  |  |  |  | 可开放容量大于等于30kW
13469 | 邵东市 | 配网运维（抢修）班 | 宋家塘街道 | 宋家塘街道宋家塘社区 | 220kV青山变电站 | 青火线 | 长岭路罗济凯置地公变G01252 | 33.81 | 38.51 | 7.6624 | 400 | 0 | 0 | 320 | 320 | 可开放容量大于等于30kW | 800435333 |  |  |  |  | 可开放容量大于等于30kW
13470 | 邵东市 | 周官桥供电所 | 周官桥乡 | 周官桥乡洲下桥村 | 220kV建设变电站 | 建工Ⅱ线 | 周和3#公变 | 33.81 | 25.26 | -1.5096 | 100 | 60 | 0 | 20 | 0 | 线路可开放容量不足 | 800438377 |  |  | 线路 |  | 线路可开放容量不足
13471 | 邵东市 | 两市镇供电所 | 宋家塘街道 | 宋家塘街道巨轮村 | 110kV宋家塘变电站 | 宋金线 | 桎木蜡子塘台区 | 33.81 | 20.01 | 3.8556 | 200 | 115.05 | 44 | 0.95 | 0.95 | 可开放容量小于30kW | 899949796 |  |  |  |  | 可开放容量小于30kW
13472 | 邵东市 | 两市镇供电所 | 宋家塘街道 | 宋家塘街道分水坳村 | 35kV大石变电站 | 大长线 | 分水4.5组台区 | 33.81 | 6.2987 | 4.9865 | 200 | 126 | 0 | 34 | 34 | 可开放容量大于等于30kW | 800222893 |  |  |  |  | 可开放容量大于等于30kW
13473 | 邵东市 | 两市镇供电所 | 两市塘街道 | 两市塘街道云山村 | 220kV昭阳变电站 | 昭民Ⅱ线 | 云山绿汀大道台区 | 33.81 | 20.01 | 3.1284 | 400 | 76 | 90 | 154 | 154 | 可开放容量大于等于30kW | 800443340 |  |  |  |  | 可开放容量大于等于30kW
13474 | 邵东市 | 两市镇供电所 | 两市塘街道 | 两市塘街道九江村 | 110kV宋家塘变电站 | 宋金线 | 九江村部台区 | 33.81 | 20.01 | 3.8556 | 200 | 0 | 0 | 160 | 160 | 可开放容量大于等于30kW | 899949903 |  |  |  |  | 可开放容量大于等于30kW
13475 | 邵东市 | 两市镇供电所 | 两市塘街道 | 两市塘街道九江村 | 110kV宋家塘变电站 | 宋金线 | 九江朱家台区 | 33.81 | 20.01 | 3.8556 | 125 | 0 | 0 | 100 | 100 | 可开放容量大于等于30kW | 800352351 |  |  |  |  | 可开放容量大于等于30kW
13476 | 邵东市 | 九龙供电所 | 九龙岭镇 | 九龙岭镇三合村 | 35kV九龙变电站 | 九双线 | 石星村3#公变 | 33.81 | 0.63973 | 3.5319 | 50 | 32.2 | 0 | 7.8 | 7.8 | 可开放容量小于30kW | 800284351 |  |  |  |  | 可开放容量小于30kW
13477 | 邵东市 | 仙槎桥供电所 | 仙槎桥镇 | 仙槎桥镇马园村 | 220kV昭阳变电站 | 昭仙Ⅰ线 | 马元三台区 | 33.81 | 20.01 | 6.3323 | 200 | 0 | 115 | 45 | 45 | 可开放容量大于等于30kW | 800016013 |  |  |  |  | 可开放容量大于等于30kW
13478 | 邵东市 | 火厂坪供电所 | 简家陇镇 | 简家陇镇简家陇社区 | 35kV简家陇变电站 | 简都线 | 豹子堂台区 | 33.81 | 2.3214 | 1.0366 | 100 | 48.4 | 0 | 31.6 | 31.6 | 可开放容量大于等于30kW | 800438482 |  |  |  |  | 可开放容量大于等于30kW
13479 | 邵东市 | 流砂供电所 | 流泽镇 | 流泽镇乾坤头村 | 35kV集义变电站 | 集砂线 | 泉溪#3公用杆变 | 33.81 | 5.7366 | 3.4023 | 200 | 92.48 | 0 | 67.52 | 67.52 | 可开放容量大于等于30kW | 800015859 |  |  |  |  | 可开放容量大于等于30kW
13480 | 邵东市 | 流砂供电所 | 流泽镇 | 砂石镇柳东村 | 35kV砂石变电站 | 砂木线 | 柳东3#台区 | 33.81 | 0.32475 | 3.0342 | 200 | 40 | 0 | 120 | 120 | 可开放容量大于等于30kW | 800438378 |  |  |  |  | 可开放容量大于等于30kW
13481 | 邵东市 | 流砂供电所 | 流泽镇 | 流泽镇乾坤头村 | 35kV集义变电站 | 集镇一回 | 泉溪#4公用杆变 | 33.81 | 5.7366 | 4.1521 | 100 | 42.5 | 0 | 37.5 | 37.5 | 可开放容量大于等于30kW | 800373834 |  |  |  |  | 可开放容量大于等于30kW
13482 | 邵东市 | 仙槎桥供电所 | 仙槎桥镇 | 仙槎桥镇青石桥村 | 110kV仙槎桥变电站 | 仙铜线 | 铜鼓三台区 | 33.81 | 25.26 | 5.7222 | 200 | 69 | 0 | 91 | 91 | 可开放容量大于等于30kW | 800015442 |  |  |  |  | 可开放容量大于等于30kW
13483 | 邵东市 | 团山供电所 | 团山镇 | 团山镇团山社区 | 110kV团山变电站 | 团双线 | 大桥村杨家岭台区 | 33.81 | 16.0266 | 3.9568 | 315 | 0 | 40 | 212 | 212 | 可开放容量大于等于30kW | 800423873 |  |  |  |  | 可开放容量大于等于30kW
13484 | 邵东市 | 团山供电所 | 团山镇 | 团山镇团山社区 | 110kV团山变电站 | 团万线 | 团山9台区 | 33.81 | 16.0266 | 5.225 | 400 | 0 | 0 | 320 | 320 | 可开放容量大于等于30kW | 800015150 |  |  |  |  | 可开放容量大于等于30kW
13485 | 邵东市 | 周官桥供电所 | 周官桥乡 | 周官桥乡周官桥村 | 220kV建设变电站 | 建葛线 | 周祝3#公变 | 33.81 | 25.26 | 4.2526 | 80 | 33 | 0 | 31 | 31 | 可开放容量大于等于30kW | 800015942 |  |  |  |  | 可开放容量大于等于30kW
13486 | 邵东市 | 周官桥供电所 | 周官桥乡 | 周官桥乡桥口新村 | 220kV建设变电站 | 建工Ⅱ线 | 中心2#公变 | 33.81 | 25.26 | -1.5096 | 200 | 43.505 | 0 | 116.495 | 0 | 线路可开放容量不足 | 800145000 |  |  | 线路 |  | 线路可开放容量不足
13487 | 邵东市 | 九龙供电所 | 九龙岭镇 | 九龙岭镇三合村 | 35kV九龙变电站 | 九双线 | 三合#3公变 | 33.81 | 0.63973 | 3.5319 | 400 | 0 | 0 | 320 | 320 | 可开放容量大于等于30kW | 800015941 |  |  |  |  | 可开放容量大于等于30kW
13488 | 邵东市 | 九龙供电所 | 双凤乡 | 双凤乡双凤村 | 35kV九龙变电站 | 九双线 | 南冲村2#公变 | 33.81 | 0.63973 | 3.5319 | 200 | 0 | 84 | 76 | 76 | 可开放容量大于等于30kW | 800015948 |  |  |  |  | 可开放容量大于等于30kW
13489 | 邵东市 | 灵官殿供电所 | 灵官殿镇 | 灵官殿镇石株桥村 | 110kV灵官殿变电站 | 灵石线 | 石株桥八台区 | 33.81 | 17.3687 | 3.8372 | 100 | 86 | 0 | -6 | 0 | 台区可开放容量不足 | 800016324 |  |  |  | 台区 | 台区可开放容量不足
13490 | 邵东市 | 仙槎桥供电所 | 魏家桥镇 | 宋家塘街道青龙村 | 110kV侯佳变电站 | 侯石线 | 魏家桥开发区二台区 | 33.81 | 27.603 | 2.3359 | 200 | 145 | 65 | -50 | 0 | 台区可开放容量不足 | 800373833 |  |  |  | 台区 | 台区可开放容量不足
13491 | 邵东市 | 周官桥供电所 | 周官桥乡 | 周官桥乡合益村 | 220kV建设变电站 | 建葛线 | 合家3#公变 | 33.81 | 25.26 | 4.2526 | 200 | 50 | 0 | 110 | 110 | 可开放容量大于等于30kW | 800016323 |  |  |  |  | 可开放容量大于等于30kW
13492 | 邵东市 | 周官桥供电所 | 周官桥乡 | 周官桥乡三胜新村 | 220kV建设变电站 | 建工Ⅱ线 | 爱心3#公变 | 33.81 | 25.26 | -1.5096 | 200 | 144.28 | 0 | 15.72 | 0 | 线路可开放容量不足 | 800015913 |  |  | 线路 |  | 线路可开放容量不足
13493 | 邵东市 | 灵官殿供电所 | 灵官殿镇 | 灵官殿镇石株桥村 | 110kV灵官殿变电站 | 灵石线 | 石株桥七台区 | 33.81 | 17.3687 | 3.8372 | 100 | 45.75 | 0 | 34.25 | 34.25 | 可开放容量大于等于30kW | 800015952 |  |  |  |  | 可开放容量大于等于30kW
13494 | 邵东市 | 配网运维（抢修）班 | 大禾塘街道 | 大禾塘街道城东社区 | 110kV荷花塘变电站 | 荷金线 | 水果菜市场22#杆变G01266 | 33.81 | 38.51 | 7.4444 | 500 | 0 | 0 | 400 | 400 | 可开放容量大于等于30kW | 800393256 |  |  |  |  | 可开放容量大于等于30kW
13495 | 邵东市 | 配网运维（抢修）班 | 宋家塘街道 | 宋家塘街道荷花社区 | 110kV宋家塘变电站 | 宋东线 | 石油公司26#杆变G01265 | 33.81 | 20.01 | 7.6174 | 400 | 0 | 0 | 320 | 320 | 可开放容量大于等于30kW | 800168640 |  |  |  |  | 可开放容量大于等于30kW
13496 | 邵东市 | 两市镇供电所 | 宋家塘街道 | 宋家塘街道梨园社区 | 110kV黑田铺变电站 | 黑北Ⅱ线 | 碧桂园9#箱变 | 33.81 | 1.9132 | 7.6144 | 800 | 0 | 0 | 640 | 640 | 可开放容量大于等于30kW | 800352364 |  |  |  |  | 可开放容量大于等于30kW
13497 | 邵东市 | 两市镇供电所 | 宋家塘街道 | 宋家塘街道梨园社区 | 110kV黑田铺变电站 | 黑北Ⅱ线 | 碧桂园8#箱变 | 33.81 | 1.9132 | 7.6144 | 800 | 0 | 0 | 640 | 640 | 可开放容量大于等于30kW | 800267153 |  |  |  |  | 可开放容量大于等于30kW
13498 | 邵东市 | 昭阳供电服务站 | 宋家塘街道 | 宋家塘街道宋家塘社区 | 110kV荷花塘变电站 | 荷黑线 | 金裕华庭7#箱变G01272 | 33.81 | 38.51 | 7.6624 | 630 | 0 | 0 | 504 | 504 | 可开放容量大于等于30kW | 800016242 |  |  |  |  | 可开放容量大于等于30kW
13499 | 邵东市 | 配网运维（抢修）班 | 宋家塘街道 | 宋家塘街道宋家塘社区 | 220kV青山变电站 | 青火线 | 金裕华庭2#杆变G01274 | 33.81 | 38.51 | 7.6624 | 315 | 0 | 0 | 252 | 252 | 可开放容量大于等于30kW | 800352381 |  |  |  |  | 可开放容量大于等于30kW
13500 | 邵东市 | 配网运维（抢修）班 | 宋家塘街道 | 宋家塘街道宋家塘社区 | 220kV青山变电站 | 青火线 | 金裕华庭1#杆变G01273 | 33.81 | 38.51 | 7.6624 | 400 | 0 | 0 | 320 | 320 | 可开放容量大于等于30kW | 800015955 |  |  |  |  | 可开放容量大于等于30kW
13501 | 邵东市 | 灵官殿供电所 | 灵官殿镇 | 灵官殿镇安源村 | 110kV灵官殿变电站 | 灵毛线 | 祝龙村二台区 | 33.81 | 17.3687 | 2.1082 | 200 | 0 | 0 | 160 | 160 | 可开放容量大于等于30kW | 800352370 |  |  |  |  | 可开放容量大于等于30kW
13502 | 邵东市 | 牛马司供电所 | 牛马司镇 | 牛马司镇新华村 | 110kV范家山变电站 | 范小线 | 新桥村二台区 | 33.81 | 19.25 | 2.1237 | 200 | 0 | 0 | 160 | 160 | 可开放容量大于等于30kW | 800015443 |  |  |  |  | 可开放容量大于等于30kW
13503 | 邵东市 | 牛马司供电所 | 牛马司镇 | 牛马司镇晓水冲村 | 110kV范家山变电站 | 范桐线 | 晓水4台区 | 33.81 | 19.25 | 2.1256 | 200 | 109 | 0 | 51 | 51 | 可开放容量大于等于30kW | 800284318 |  |  |  |  | 可开放容量大于等于30kW
13504 | 邵东市 | 牛马司供电所 | 牛马司镇 | 牛马司镇江宏村 | 110kV范家山变电站 | 范小线 | 硖江村二台区 | 33.81 | 19.25 | 2.1237 | 200 | 0 | 0 | 160 | 160 | 可开放容量大于等于30kW | 800352230 |  |  |  |  | 可开放容量大于等于30kW
13505 | 邵东市 | 黑田铺供电所 | 黑田铺镇 | 黑田铺镇龙园村 | 110kV黄陂桥变电站 | 黄木线 | 龙政谭家坝台区 | 33.81 | 25.26 | 1.9364 | 200 | 100 | 40 | 20 | 20 | 可开放容量小于30kW | 800352228 |  |  |  |  | 可开放容量小于30kW
13506 | 邵东市 | 昭阳供电服务站 | 两市塘街道 | 两市塘街道高田社区 | 110kV湖塘变电站 | 湖磷线 | 江南明珠7#箱变G01278 | 33.81 | 38.51 | 6.4806 | 630 | 0 | 0 | 504 | 504 | 可开放容量大于等于30kW | 800352371 |  |  |  |  | 可开放容量大于等于30kW
13507 | 邵东市 | 昭阳供电服务站 | 两市塘街道 | 两市塘街道高田社区 | 110kV湖塘变电站 | 湖磷线 | 江南明珠6#箱变G01277 | 33.81 | 38.51 | 6.4806 | 630 | 0 | 0 | 504 | 504 | 可开放容量大于等于30kW | 800016435 |  |  |  |  | 可开放容量大于等于30kW
13508 | 邵东市 | 周官桥供电所 | 周官桥乡 | 周官桥乡合益村 | 220kV建设变电站 | 建葛线 | 合家4#公变 | 33.81 | 25.26 | 4.2526 | 80 | 30 | 0 | 34 | 34 | 可开放容量大于等于30kW | 800553605 |  |  |  |  | 可开放容量大于等于30kW
13509 | 邵东市 | 佘田桥供电所 | 佘田桥镇 | 佘田桥镇齐兴村 | 110kV佘田桥变电站 | 佘镇线 | 三合村三台区 | 33.81 | 23.3804 | 2.2659 | 100 | 48 | 0 | 32 | 32 | 可开放容量大于等于30kW | 800352225 |  |  |  |  | 可开放容量大于等于30kW
13510 | 邵东市 | 廉桥供电所 | 界岭镇 | 界岭镇南冲村 | 35kV界岭变电站 | 界文线 | 南冲刘家湾台区 | 33.81 | 0.35491 | 0.91251 | 100 | 79 | 40 | -39 | 0 | 台区可开放容量不足 | 800352224 |  |  |  | 台区 | 台区可开放容量不足
13511 | 邵东市 | 周官桥供电所 | 周官桥乡 | 周官桥乡双桥村 | 220kV建设变电站 | 建工Ⅱ线 | 桥塘3#公变 | 33.81 | 25.26 | -1.5096 | 100 | 65 | 0 | 15 | 0 | 线路可开放容量不足 | 800338779 |  |  | 线路 |  | 线路可开放容量不足
13512 | 邵东市 | 黑田铺供电所 | 黑田铺镇 | 黑田铺镇田园村 | 110kV黑田铺变电站 | 黑南线 | 方元1台区 | 33.81 | 1.9132 | 1.3858 | 100 | 72.3 | 0 | 7.7 | 7.7 | 可开放容量小于30kW | 800654727 |  |  |  |  | 可开放容量小于30kW
13513 | 邵东市 | 佘田桥供电所 | 杨桥镇 | 水东江镇长胜村 | 35kV杨桥变电站 | 杨汪线 | 长扶村四台区 | 33.81 | -1.1142 | 3.8073 | 200 | 129.8 | 0 | 30.2 | 0 | 变电站可开放容量不足 | 800641663 |  | 变电站 |  |  | 变电站可开放容量不足
13514 | 邵东市 | 流砂供电所 | 流泽镇 | 流泽镇明星村 | 35kV集义变电站 | 集砂线 | 明星村2#台区 | 33.81 | 5.7366 | 3.4023 | 200 | 0 | 0 | 160 | 160 | 可开放容量大于等于30kW | 800660792 |  |  |  |  | 可开放容量大于等于30kW
13515 | 邵东市 | 团山供电所 | 团山镇 | 团山镇黄土铺村 | 110kV团山变电站 | 团凌线 | 白竹村红利台区 | 33.81 | 16.0266 | 4.5646 | 100 | 36 | 0 | 44 | 44 | 可开放容量大于等于30kW | 4308232405005210 |  |  |  |  | 可开放容量大于等于30kW
13516 | 邵东市 | 团山供电所 | 团山镇 | 团山镇黄土铺村 | 110kV团山变电站 | 团凌线 | 麦子坝村夫华台区 | 33.81 | 16.0266 | 4.5646 | 100 | 50 | 0 | 30 | 30 | 可开放容量大于等于30kW | 800661426 |  |  |  |  | 可开放容量大于等于30kW
13517 | 邵东市 | 火厂坪供电所 | 火厂坪镇 | 火厂坪镇旸畅村 | 35kV葛家变电站 | 葛保线 | 兴隆三台区 | 33.81 | -2.3621 | 5.3054 | 200 | 68.12 | 0 | 91.88 | 0 | 变电站可开放容量不足 | 4306230205024560 |  | 变电站 |  |  | 变电站可开放容量不足
13518 | 邵东市 | 火厂坪供电所 | 火厂坪镇 | 周官桥乡洲下桥村 | 35kV葛家变电站 | 葛木线 | 乐坪二台区 | 33.81 | -2.3621 | 4.2106 | 200 | 145.78 | 0 | 14.22 | 0 | 变电站可开放容量不足 | 800655776 |  | 变电站 |  |  | 变电站可开放容量不足
13519 | 邵东市 | 佘田桥供电所 | 水东江镇 | 水东江镇石佳村 | 35kV水东江变电站 | 水南线 | 高塘村三台区 | 33.81 | 6.245 | 5.4799 | 200 | 40 | 80 | 40 | 40 | 可开放容量大于等于30kW | 4312232705035690 |  |  |  |  | 可开放容量大于等于30kW
13520 | 邵东市 | 佘田桥供电所 | 杨桥镇 | 杨桥镇书院村 | 35kV杨桥变电站 | 杨镇线 | 书院村三台区 | 33.81 | -1.1142 | 3.6491 | 200 | 152 | 0 | 8 | 0 | 变电站可开放容量不足 | 4306230205018650 |  | 变电站 |  |  | 变电站可开放容量不足
13521 | 邵东市 | 佘田桥供电所 | 杨桥镇 | 杨桥镇梅子村 | 35kV杨桥变电站 | 杨镇线 | 富家村三台区 | 33.81 | -1.1142 | 3.6491 | 100 | 0 | 0 | 80 | 0 | 变电站可开放容量不足 | 800674922 |  | 变电站 |  |  | 变电站可开放容量不足
13522 | 邵东市 | 野鸡坪供电所 | 野鸡坪镇 | 野鸡坪镇坳上村 | 110kV佘田桥变电站 | 佘野线 | 联宜3台区 | 33.81 | 23.3804 | -1.4602 | 200 | 81 | 0 | 79 | 0 | 线路可开放容量不足 | 800644378 |  |  | 线路 |  | 线路可开放容量不足
13523 | 邵东市 | 廉桥供电所 | 斫曹乡 | 斫曹乡金盆村 | 35kV斫曹变电站 | 斫镇线 | 沙坪路边台区 | 33.81 | 2.917 | 5.8169 | 80 | 47.16 | 0 | 16.84 | 16.84 | 可开放容量小于30kW | 4301241605234720 |  |  |  |  | 可开放容量小于30kW
13524 | 邵东市 | 廉桥供电所 | 廉桥镇 | 廉桥镇天台村 | 110kV廉桥变电站 | 廉镇线 | 丰足猫义岩台区 | 33.81 | 10.6072 | 3.482 | 200 | 0 | 0 | 160 | 160 | 可开放容量大于等于30kW | 899949727 |  |  |  |  | 可开放容量大于等于30kW
13525 | 邵东市 | 廉桥供电所 | 斫曹乡 | 斫曹乡长流村 | 35kV斫曹变电站 | 斫唐线 | 长流二台区 | 33.81 | 2.917 | 4.4248 | 200 | 146 | 36 | -22 | 0 | 台区可开放容量不足 | 4301240405052640 |  |  |  | 台区 | 台区可开放容量不足
13526 | 邵东市 | 牛马司供电所 | 牛马司镇 | 牛马司镇新华村 | 110kV范家山变电站 | 范小线 | 跃华村三台区 | 33.81 | 19.25 | 2.1237 | 200 | 119.75 | 0 | 40.25 | 40.25 | 可开放容量大于等于30kW | 4312232805085640 |  |  |  |  | 可开放容量大于等于30kW
13527 | 邵东市 | 牛马司供电所 | 牛马司镇 | 牛马司镇三尚村 | 110kV范家山变电站 | 范小线 | 人民村三台区 | 33.81 | 19.25 | 2.1237 | 100 | 0 | 0 | 80 | 80 | 可开放容量大于等于30kW | 800536378 |  |  |  |  | 可开放容量大于等于30kW
13528 | 邵东市 | 两市镇供电所 | 宋家塘街道 | 宋家塘街道青龙村 | 35kV大石变电站 | 大长线 | 青龙5长冲台区 | 33.81 | 6.2987 | 4.9865 | 100 | 30 | 0 | 50 | 50 | 可开放容量大于等于30kW | 899853383 |  |  |  |  | 可开放容量大于等于30kW
13529 | 邵东市 | 昭阳供电服务站 | 宋家塘街道 | 宋家塘街道宋家塘社区 | 110kV荷花塘变电站 | 荷煤线 | 烟酒美食城1#箱变G01279 | 33.81 | 38.51 | 7.4974 | 800 | 0 | 0 | 640 | 640 | 可开放容量大于等于30kW | 899949396 |  |  |  |  | 可开放容量大于等于30kW
13530 | 邵东市 | 廉桥供电所 | 廉桥镇 | 廉桥镇友爱村 | 35kV集义变电站 | 集镇一回 | 友爱石坳上台区 | 33.81 | 5.7366 | 4.1521 | 100 | 0 | 0 | 80 | 80 | 可开放容量大于等于30kW | 899946931 |  |  |  |  | 可开放容量大于等于30kW
13531 | 邵东市 | 灵官殿供电所 | 灵官殿镇 | 灵官殿镇大全社区 | 110kV灵官殿变电站 | 灵官线 | 灵官殿开发区五台区柱上公用变 | 33.81 | 17.3687 | 5.3153 | 315 | 113.2 | 50 | 88.8 | 88.8 | 可开放容量大于等于30kW | 899949722 |  |  |  |  | 可开放容量大于等于30kW
13532 | 邵东市 | 昭阳供电服务站 | 大禾塘街道 | 大禾塘街道红土岭社区 | 110kV荷花塘变电站 | 荷开Ⅱ线 | 工业品市场8#箱变G01270 | 33.81 | 38.51 | 7.519 | 400 | 0 | 0 | 320 | 320 | 可开放容量大于等于30kW | 800596156 |  |  |  |  | 可开放容量大于等于30kW
13533 | 邵东市 | 昭阳供电服务站 | 两市塘街道 | 两市塘街道港南社区 | 220kV青山变电站 | 青高线 | 工商所1#箱变G01269 | 33.81 | 38.51 | 7.5024 | 400 | 0 | 0 | 320 | 320 | 可开放容量大于等于30kW | 899947890 |  |  |  |  | 可开放容量大于等于30kW
13534 | 邵东市 | 昭阳供电服务站 | 宋家塘街道 | 宋家塘街道新铺台社区 | 110kV荷花塘变电站 | 荷振线 | 税务局1#箱变G01268 | 33.81 | 38.51 | 7.4224 | 400 | 0 | 0 | 320 | 320 | 可开放容量大于等于30kW | 899945431 |  |  |  |  | 可开放容量大于等于30kW
13535 | 邵东市 | 配网运维（抢修）班 | 宋家塘街道 | 宋家塘街道新铺台社区 | 110kV荷花塘变电站 | 荷黑线 | 托运城17#杆变G01263 | 33.81 | 38.51 | 7.6624 | 400 | 0 | 0 | 320 | 320 | 可开放容量大于等于30kW | 899950871 |  |  |  |  | 可开放容量大于等于30kW
13536 | 邵东市 | 灵官殿供电所 | 灵官殿镇 | 灵官殿镇大全社区 | 110kV灵官殿变电站 | 灵官线 | 灵官殿开发区二台区柱上公用变 | 33.81 | 17.3687 | 5.3153 | 315 | 180.6 | 40 | 31.4 | 31.4 | 可开放容量大于等于30kW | 800591195 |  |  |  |  | 可开放容量大于等于30kW
13537 | 邵东市 | 佘田桥供电所 | 佘田桥镇 | 佘田桥镇佘田桥村 | 110kV佘田桥变电站 | 佘仙线 | 富民超市台区 | 33.81 | 23.3804 | 3.3684 | 100 | 0 | 0 | 80 | 80 | 可开放容量大于等于30kW | 800489908 |  |  |  |  | 可开放容量大于等于30kW
13538 | 邵东市 | 流砂供电所 | 流光岭镇 | 流光岭镇秀才村 | 110kV流光岭变电站 | 流光线 | 秀才村3#公变 | 33.81 | 0.32475 | 0.34928 | 100 | 19.1 | 0 | 60.9 | 60.9 | 可开放容量大于等于30kW | 800489909 |  |  |  |  | 可开放容量大于等于30kW
13539 | 邵东市 | 配网运维（抢修）班 | 大禾塘街道 | 大禾塘街道城东社区 | 110kV宋家塘变电站 | 宋东线 | 皮革城25#杆变G01264 | 33.81 | 20.01 | 7.6174 | 400 | 0 | 0 | 320 | 320 | 可开放容量大于等于30kW | 800351303 |  |  |  |  | 可开放容量大于等于30kW
13540 | 邵东市 | 配网运维（抢修）班 | 宋家塘街道 | 宋家塘街道新铺台社区 | 110kV荷花塘变电站 | 荷黑线 | 托运城26#杆变G01261 | 33.81 | 38.51 | 7.6624 | 400 | 0 | 0 | 320 | 320 | 可开放容量大于等于30kW | 800553550 |  |  |  |  | 可开放容量大于等于30kW
13541 | 邵东市 | 配网运维（抢修）班 | 宋家塘街道 | 宋家塘街道麦子口社区 | 110kV宋家塘变电站 | 宋修线 | 麦子口3#杆变G01243 | 33.81 | 20.01 | 7.4424 | 400 | 0 | 0 | 320 | 320 | 可开放容量大于等于30kW | 899946884 |  |  |  |  | 可开放容量大于等于30kW
13542 | 邵东市 | 仙槎桥供电所 | 仙槎桥镇 | 仙槎桥镇马园村 | 220kV昭阳变电站 | 昭仙Ⅱ线 | 马元茶山岭台区 | 33.81 | 20.01 | 5.7833 | 100 | 0 | 0 | 80 | 80 | 可开放容量大于等于30kW | 800660867 |  |  |  |  | 可开放容量大于等于30kW
13543 | 邵东市 | 佘田桥供电所 | 杨桥镇 | 杨桥镇高兴村 | 35kV杨桥变电站 | 杨镇线 | 高兴村四台区 | 33.81 | -1.1142 | 3.6491 | 50 | 0 | 0 | 40 | 0 | 变电站可开放容量不足 | 800499277 |  | 变电站 |  |  | 变电站可开放容量不足
13544 | 邵东市 | 佘田桥供电所 | 水东江镇 | 水东江镇孟公村 | 35kV水东江变电站 | 水南线 | 高塘村四台区 | 33.81 | 6.245 | 5.4799 | 100 | 25 | 50 | 5 | 5 | 可开放容量小于30kW | 899933775 |  |  |  |  | 可开放容量小于30kW
13545 | 邵东市 | 佘田桥供电所 | 杨桥镇 | 杨桥镇高兴村 | 35kV杨桥变电站 | 杨镇线 | 高兴村五台区 | 33.81 | -1.1142 | 3.6491 | 100 | 77 | 0 | 3 | 0 | 变电站可开放容量不足 | 800367413 |  | 变电站 |  |  | 变电站可开放容量不足
13546 | 邵东市 | 牛马司供电所 | 牛马司镇 | 牛马司镇上桥村 | 110kV范家山变电站 | 范镇Ⅰ线 | 石界四台区 | 33.81 | 19.25 | 2.9719 | 100 | 76.3 | 0 | 3.7 | 3.7 | 可开放容量小于30kW | 800368025 |  |  |  |  | 可开放容量小于30kW
13547 | 邵东市 | 牛马司供电所 | 牛马司镇 | 牛马司镇上桥村 | 110kV范家山变电站 | 范镇Ⅰ线 | 五谷四台区 | 33.81 | 19.25 | 2.9719 | 100 | 53.2 | 0 | 26.8 | 26.8 | 可开放容量小于30kW | 899949723 |  |  |  |  | 可开放容量小于30kW
13548 | 邵东市 | 佘田桥供电所 | 杨桥镇 | 杨桥镇大石桥村 | 35kV杨桥变电站 | 杨汪线 | 大胜村三台区 | 33.81 | -1.1142 | 3.8073 | 100 | 60 | 0 | 20 | 0 | 变电站可开放容量不足 | 899949726 |  | 变电站 |  |  | 变电站可开放容量不足
13549 | 邵东市 | 火厂坪供电所 | 火厂坪镇 | 火厂坪镇黄河村 | 35kV葛家变电站 | 葛棠线 | 文明三台区 | 33.81 | -2.3621 | 5.4868 | 100 | 67.1 | 0 | 12.9 | 0 | 变电站可开放容量不足 | 800368026 |  | 变电站 |  |  | 变电站可开放容量不足
13550 | 邵东市 | 牛马司供电所 | 牛马司镇 | 牛马司镇水井头村 | 110kV范家山变电站 | 范芦线 | 三愧村机电市场台区 | 33.81 | 19.25 | 4.5851 | 200 | 0 | 0 | 160 | 160 | 可开放容量大于等于30kW | 800368027 |  |  |  |  | 可开放容量大于等于30kW
13551 | 邵东市 | 廉桥供电所 | 界岭镇 | 界岭镇集中村 | 35kV界岭变电站 | 界虎线 | 集中村周旺桥台区 | 33.81 | 0.35491 | 0.22081 | 200 | 60 | 0 | 100 | 100 | 可开放容量大于等于30kW | 899951445 |  |  |  |  | 可开放容量大于等于30kW
13552 | 邵东市 | 昭阳供电服务站 | 大禾塘街道 | 大禾塘街道晨光社区 | 110kV黄陂桥变电站 | 黄互Ⅰ线 | 邦盛御府7#公变G01127 | 33.81 | 25.26 | 7.6144 | 800 | 15 | 0 | 625 | 625 | 可开放容量大于等于30kW | 800367414 |  |  |  |  | 可开放容量大于等于30kW
13553 | 邵东市 | 黑田铺供电所 | 黑田铺镇 | 黑田铺镇齐合社区 | 110kV黑田铺变电站 | 黑金线 | 齐合邮政台区 | 33.81 | 1.9132 | 1.8346 | 200 | 24 | 0 | 136 | 136 | 可开放容量大于等于30kW | 899940904 |  |  |  |  | 可开放容量大于等于30kW
13554 | 邵东市 | 野鸡坪供电所 | 野鸡坪镇 | 野鸡坪镇仁风村 | 110kV佘田桥变电站 | 佘野线 | 仁风4台区 | 33.81 | 23.3804 | -1.4602 | 315 | 212.38 | 0 | 39.62 | 0 | 线路可开放容量不足 | 800256827 |  |  | 线路 |  | 线路可开放容量不足
13555 | 邵东市 | 佘田桥供电所 | 佘田桥镇 | 佘田桥镇湖东村 | 110kV佘田桥变电站 | 佘镇线 | 湖东村四台区 | 33.81 | 23.3804 | 2.2659 | 80 | 50 | 0 | 14 | 14 | 可开放容量小于30kW | 800423645 |  |  |  |  | 可开放容量小于30kW
13556 | 邵东市 | 佘田桥供电所 | 水东江镇 | 水东江镇澄江村 | 35kV水东江变电站 | 水汪线 | 桥边村三台区 | 33.81 | 6.245 | 5.9624 | 80 | 0 | 0 | 64 | 64 | 可开放容量大于等于30kW | 800367115 |  |  |  |  | 可开放容量大于等于30kW
13557 | 邵东市 | 昭阳供电服务站 | 宋家塘街道 | 宋家塘街道新铺台社区 | 110kV宋家塘变电站 | 宋镇Ⅴ回 | 质检站1#箱变G01281 | 33.81 | 20.01 | 7.5858 | 315 | 0 | 0 | 252 | 252 | 可开放容量大于等于30kW | 899943310 |  |  |  |  | 可开放容量大于等于30kW
13558 | 邵东市 | 团山供电所 | 团山镇 | 团山镇黄土铺村 | 110kV团山变电站 | 团凌线 | 满塘村黄土铺台区 | 33.81 | 16.0266 | 4.5646 | 200 | 83 | 0 | 77 | 77 | 可开放容量大于等于30kW | 899933859 |  |  |  |  | 可开放容量大于等于30kW
13559 | 邵东市 | 团山供电所 | 团山镇 | 团山镇张家村 | 110kV团山变电站 | 团凌线 | 张家村途家台区 | 33.81 | 16.0266 | 4.5646 | 100 | 0 | 50 | 30 | 30 | 可开放容量大于等于30kW | 899942300 |  |  |  |  | 可开放容量大于等于30kW
13560 | 邵东市 | 团山供电所 | 团山镇 | 团山镇张家村 | 110kV团山变电站 | 团凌线 | 张家村罗家台区 | 33.81 | 16.0266 | 4.5646 | 200 | 0 | 0 | 160 | 160 | 可开放容量大于等于30kW | 800612680 |  |  |  |  | 可开放容量大于等于30kW
13561 | 邵东市 | 昭阳供电服务站 | 大禾塘街道 | 大禾塘街道礼经社区 | 110kV荷花塘变电站 | 荷矿线 | 天水国际4#箱变G01283 | 33.81 | 38.51 | 7.6624 | 800 | 0 | 0 | 640 | 640 | 可开放容量大于等于30kW | 800537128 |  |  |  |  | 可开放容量大于等于30kW
13562 | 邵东市 | 昭阳供电服务站 | 大禾塘街道 | 大禾塘街道礼经社区 | 110kV荷花塘变电站 | 荷矿线 | 天水国际3#箱变G01282 | 33.81 | 38.51 | 7.6624 | 800 | 0 | 0 | 640 | 640 | 可开放容量大于等于30kW | 899944562 |  |  |  |  | 可开放容量大于等于30kW
13563 | 邵东市 | 野鸡坪供电所 | 野鸡坪镇 | 野鸡坪镇野鸡坪社区 | 110kV佘田桥变电站 | 佘野线 | 野荣村#6台区 | 33.81 | 23.3804 | -1.4602 | 200 | 112.97 | 25 | 22.03 | 0 | 线路可开放容量不足 | 899946680 |  |  | 线路 |  | 线路可开放容量不足
13564 | 邵东市 | 火厂坪供电所 | 火厂坪镇 | 火厂坪镇棠下桥村 | 220kV建设变电站 | 建棠线 | 棠下村三台区 | 33.81 | 25.26 | 0.32495 | 200 | 145 | 40 | -25 | 0 | 台区可开放容量不足 | 800585772 |  |  |  | 台区 | 台区可开放容量不足
13565 | 邵东市 | 火厂坪供电所 | 火厂坪镇 | 火厂坪镇棠下桥村 | 220kV建设变电站 | 建棠线 | 棠下村二台区 | 33.81 | 25.26 | 0.32495 | 315 | 135.61 | 0 | 116.39 | 116.39 | 可开放容量大于等于30kW | 899944828 |  |  |  |  | 可开放容量大于等于30kW
13566 | 邵东市 | 两市镇供电所 | 两市塘街道 | 两市塘街道高田社区 | 110kV宋家塘变电站 | 宋金线 | 高田12组公变 | 33.81 | 20.01 | 3.8556 | 400 | 0 | 0 | 320 | 320 | 可开放容量大于等于30kW | 899946053 |  |  |  |  | 可开放容量大于等于30kW
13567 | 邵东市 | 配网运维（抢修）班 | 宋家塘街道 | 宋家塘街道麦子口社区 | 110kV湖塘变电站 | 湖青线 | 枫林宏都3#箱变G01284 | 33.81 | 38.51 | 7.5074 | 630 | 0 | 0 | 504 | 504 | 可开放容量大于等于30kW | 800605308 |  |  |  |  | 可开放容量大于等于30kW
13568 | 邵东市 | 廉桥供电所 | 廉桥镇 | 廉桥镇楮塘村 | 110kV廉桥变电站 | 廉光线 | 楮塘竹山组台区 | 33.81 | 10.6072 | 1.2748 | 200 | 73 | 0 | 87 | 87 | 可开放容量大于等于30kW | 899928031 |  |  |  |  | 可开放容量大于等于30kW
13569 | 邵东市 | 牛马司供电所 | 牛马司镇 | 牛马司镇桐杨村 | 110kV范家山变电站 | 范桐线 | 桐木村四台区 | 33.81 | 19.25 | 2.1256 | 160 | 0 | 0 | 128 | 128 | 可开放容量大于等于30kW | 800449693 |  |  |  |  | 可开放容量大于等于30kW
13570 | 邵东市 | 牛马司供电所 | 牛马司镇 | 牛马司镇桐杨村 | 110kV范家山变电站 | 范桐线 | 桐木村三台区 | 33.81 | 19.25 | 2.1256 | 200 | 0 | 30 | 130 | 130 | 可开放容量大于等于30kW | 899948583 |  |  |  |  | 可开放容量大于等于30kW
13571 | 邵东市 | 牛马司供电所 | 牛马司镇 | 牛马司镇新华村 | 110kV范家山变电站 | 范小线 | 跃华村四台区 | 33.81 | 19.25 | 2.1237 | 100 | 0 | 0 | 80 | 80 | 可开放容量大于等于30kW | 800449694 |  |  |  |  | 可开放容量大于等于30kW
13572 | 邵东市 | 牛马司供电所 | 牛马司镇 | 牛马司镇莲池村 | 110kV范家山变电站 | 范小线 | 莲池村三台区 | 33.81 | 19.25 | 2.1237 | 80 | 33 | 0 | 31 | 31 | 可开放容量大于等于30kW | 800543383 |  |  |  |  | 可开放容量大于等于30kW
13573 | 邵东市 | 周官桥供电所 | 周官桥乡 | 周官桥乡三胜新村 | 220kV建设变电站 | 建工Ⅱ线 | 爱心4#公变 | 33.81 | 25.26 | -1.5096 | 200 | 37.575 | 0 | 122.425 | 0 | 线路可开放容量不足 | 899950424 |  |  | 线路 |  | 线路可开放容量不足
13574 | 邵东市 | 佘田桥供电所 | 水东江镇 | 水东江镇桥边塘村 | 35kV水东江变电站 | 水芽线 | 芽江村自来水公司台区 | 33.81 | 6.245 | 4.7498 | 100 | 49.5 | 0 | 30.5 | 30.5 | 可开放容量大于等于30kW | 800449692 |  |  |  |  | 可开放容量大于等于30kW
13575 | 邵东市 | 配网运维（抢修）班 | 宋家塘街道 | 宋家塘街道荷花社区 | 110kV宋家塘变电站 | 宋青线 | 新华书店1#杆变G01285 | 33.81 | 20.01 | 7.6524 | 400 | 0 | 0 | 320 | 320 | 可开放容量大于等于30kW | 899946054 |  |  |  |  | 可开放容量大于等于30kW
13576 | 邵东市 | 昭阳供电服务站 | 宋家塘街道 | 宋家塘街道湖塘社区 | 110kV湖塘变电站 | 湖金线 | 东昇家园3#公变G01288 | 33.81 | 38.51 | 7.5824 | 1000 | 0 | 0 | 800 | 800 | 可开放容量大于等于30kW | 899949252 |  |  |  |  | 可开放容量大于等于30kW
13577 | 邵东市 | 昭阳供电服务站 | 宋家塘街道 | 宋家塘街道湖塘社区 | 110kV湖塘变电站 | 湖金线 | 东昇家园4#公变G01289 | 33.81 | 38.51 | 7.5824 | 1000 | 0 | 0 | 800 | 800 | 可开放容量大于等于30kW | 899944550 |  |  |  |  | 可开放容量大于等于30kW
13578 | 邵东市 | 昭阳供电服务站 | 宋家塘街道 | 宋家塘街道湖塘社区 | 110kV湖塘变电站 | 湖金线 | 东昇家园5#公变G01290 | 33.81 | 38.51 | 7.5824 | 1000 | 0 | 0 | 800 | 800 | 可开放容量大于等于30kW | 899949650 |  |  |  |  | 可开放容量大于等于30kW
13579 | 邵东市 | 昭阳供电服务站 | 宋家塘街道 | 宋家塘街道湖塘社区 | 110kV湖塘变电站 | 湖金线 | 东昇家园6#公变G01291 | 33.81 | 38.51 | 7.5824 | 1000 | 0 | 0 | 800 | 800 | 可开放容量大于等于30kW | 899858338 |  |  |  |  | 可开放容量大于等于30kW
13580 | 邵东市 | 昭阳供电服务站 | 宋家塘街道 | 宋家塘街道湖塘社区 | 110kV湖塘变电站 | 湖金线 | 东昇家园2#公变G01287 | 33.81 | 38.51 | 7.5824 | 1000 | 0 | 0 | 800 | 800 | 可开放容量大于等于30kW | 899940471 |  |  |  |  | 可开放容量大于等于30kW
13581 | 邵东市 | 昭阳供电服务站 | 宋家塘街道 | 宋家塘街道湖塘社区 | 110kV湖塘变电站 | 湖金线 | 东昇家园1#公变G01286 | 33.81 | 38.51 | 7.5824 | 1000 | 0 | 0 | 800 | 800 | 可开放容量大于等于30kW | 899928029 |  |  |  |  | 可开放容量大于等于30kW
13582 | 邵东市 | 黑田铺供电所 | 黑田铺镇 | 黑田铺镇大和塘村 | 110kV黑田铺变电站 | 黑南线 | 早禾菜子冲台区 | 33.81 | 1.9132 | 1.3858 | 100 | 33 | 0 | 47 | 47 | 可开放容量大于等于30kW | 800438675 |  |  |  |  | 可开放容量大于等于30kW
13583 | 邵东市 | 黑田铺供电所 | 黑田铺镇 | 黑田铺镇马王冲村 | 110kV黑田铺变电站 | 黑马线 | 石江村3台区 | 33.81 | 1.9132 | 1.1693 | 200 | 111.9 | 0 | 48.1 | 48.1 | 可开放容量大于等于30kW | 800565175 |  |  |  |  | 可开放容量大于等于30kW
13584 | 邵东市 | 流砂供电所 | 砂石镇 | 砂石镇兆佳村 | 35kV砂石变电站 | 砂梅线 | 兆佳5#公变 | 33.81 | 0.32475 | 2.9588 | 160 | 52 | 0 | 76 | 76 | 可开放容量大于等于30kW | 800452349 |  |  |  |  | 可开放容量大于等于30kW
13585 | 邵东市 | 配网运维（抢修）班 | 宋家塘街道 | 宋家塘街道宋家塘社区 | 220kV青山变电站 | 青火线 | 北岭路7#杆变G01292 | 33.81 | 38.51 | 7.6624 | 400 | 0 | 0 | 320 | 320 | 可开放容量大于等于30kW | 800435119 |  |  |  |  | 可开放容量大于等于30kW
13586 | 邵东市 | 黑田铺供电所 | 黑田铺镇 | 黑田铺镇双泉铺村 | 110kV黑田铺变电站 | 黑黄线 | 双泉化工台区 | 33.81 | 1.9132 | 3.9114 | 160 | 40 | 0 | 88 | 88 | 可开放容量大于等于30kW | 899940443 |  |  |  |  | 可开放容量大于等于30kW
13587 | 邵东市 | 野鸡坪供电所 | 野鸡坪镇 | 野鸡坪镇杨柳村 | 110kV佘田桥变电站 | 佘娄线 | 高楼2台区 | 33.81 | 23.3804 | 0.6105 | 100 | 75.9 | 0 | 4.1 | 4.1 | 可开放容量小于30kW | 800549554 |  |  |  |  | 可开放容量小于30kW
13588 | 邵东市 | 昭阳供电服务站 | 大禾塘街道 | 大禾塘街道荷田社区 | 110kV荷花塘变电站 | 荷开Ⅱ线 | 房产局1#箱变G01293 | 33.81 | 38.51 | 7.519 | 630 | 0 | 0 | 504 | 504 | 可开放容量大于等于30kW | 800352347 |  |  |  |  | 可开放容量大于等于30kW
13589 | 邵东市 | 周官桥供电所 | 周官桥乡 | 周官桥乡三胜新村 | 220kV建设变电站 | 建葛线 | 爱心5#公变 | 33.81 | 25.26 | 4.2526 | 125 | 70 | 90 | -60 | 0 | 台区可开放容量不足 | 800428189 |  |  |  | 台区 | 台区可开放容量不足
13590 | 邵东市 | 灵官殿供电所 | 堡面前乡 | 堡面前乡横江村 | 110kV灵官殿变电站 | 灵毛Ⅱ线 | 双联村2#台区 | 33.81 | 17.3687 | 3.3208 | 100 | 65 | 0 | 15 | 15 | 可开放容量小于30kW | 899946381 |  |  |  |  | 可开放容量小于30kW
13591 | 邵东市 | 灵官殿供电所 | 堡面前乡 | 堡面前乡横江村 | 110kV灵官殿变电站 | 灵毛Ⅱ线 | 双联村3#台区 | 33.81 | 17.3687 | 3.3208 | 100 | 0 | 0 | 80 | 80 | 可开放容量大于等于30kW | 899949720 |  |  |  |  | 可开放容量大于等于30kW
13592 | 邵东市 | 灵官殿供电所 | 堡面前乡 | 堡面前乡横江村 | 110kV灵官殿变电站 | 灵毛Ⅱ线 | 横江村2#台区 | 33.81 | 17.3687 | 3.3208 | 100 | 65 | 0 | 15 | 15 | 可开放容量小于30kW | 800429001 |  |  |  |  | 可开放容量小于30kW
13593 | 邵东市 | 灵官殿供电所 | 堡面前乡 | 堡面前乡横江村 | 110kV灵官殿变电站 | 灵毛Ⅱ线 | 横江村3#台区 | 33.81 | 17.3687 | 3.3208 | 200 | 0 | 0 | 160 | 160 | 可开放容量大于等于30kW | 800461286 |  |  |  |  | 可开放容量大于等于30kW
13594 | 邵东市 | 灵官殿供电所 | 堡面前乡 | 堡面前乡横江村 | 110kV灵官殿变电站 | 灵毛Ⅱ线 | 横江村4#台区 | 33.81 | 17.3687 | 3.3208 | 100 | 40 | 0 | 40 | 40 | 可开放容量大于等于30kW | 800675817 |  |  |  |  | 可开放容量大于等于30kW
13595 | 邵东市 | 灵官殿供电所 | 堡面前乡 | 堡面前乡五一村 | 110kV灵官殿变电站 | 灵毛Ⅱ线 | 五一村5#台区 | 33.81 | 17.3687 | 3.3208 | 50 | 0 | 0 | 40 | 40 | 可开放容量大于等于30kW | 800423613 |  |  |  |  | 可开放容量大于等于30kW
13596 | 邵东市 | 灵官殿供电所 | 堡面前乡 | 堡面前乡五一村 | 110kV灵官殿变电站 | 灵毛Ⅱ线 | 五一村4#台区 | 33.81 | 17.3687 | 3.3208 | 80 | 0 | 0 | 64 | 64 | 可开放容量大于等于30kW | 800661014 |  |  |  |  | 可开放容量大于等于30kW
13597 | 邵东市 | 灵官殿供电所 | 堡面前乡 | 堡面前乡五一村 | 110kV灵官殿变电站 | 灵毛Ⅱ线 | 五一村3#台区 | 33.81 | 17.3687 | 3.3208 | 100 | 0 | 0 | 80 | 80 | 可开放容量大于等于30kW | 800479582 |  |  |  |  | 可开放容量大于等于30kW
13598 | 邵东市 | 周官桥供电所 | 大禾塘街道 | 大禾塘街道黄陂桥社区 | 110kV黄陂桥变电站 | 黄镇线 | 友盛花园3#公变 | 33.81 | 25.26 | 4.995 | 400 | 0 | 0 | 320 | 320 | 可开放容量大于等于30kW | 800605309 |  |  |  |  | 可开放容量大于等于30kW
13599 | 邵东市 | 昭阳供电服务站 | 两市塘街道 | 两市塘街道高田社区 | 110kV湖塘变电站 | 湖金线 | 昭王府7#箱变G01297 | 33.81 | 38.51 | 7.5824 | 630 | 0 | 0 | 504 | 504 | 可开放容量大于等于30kW | 800479584 |  |  |  |  | 可开放容量大于等于30kW
13600 | 邵东市 | 昭阳供电服务站 | 两市塘街道 | 两市塘街道高田社区 | 110kV湖塘变电站 | 湖金线 | 昭王府5#箱变G01295 | 33.81 | 38.51 | 7.5824 | 630 | 0 | 0 | 504 | 504 | 可开放容量大于等于30kW | 899949721 |  |  |  |  | 可开放容量大于等于30kW
13601 | 邵东市 | 昭阳供电服务站 | 两市塘街道 | 两市塘街道高田社区 | 110kV湖塘变电站 | 湖金线 | 昭王府4#箱变G01294 | 33.81 | 38.51 | 7.5824 | 630 | 0 | 0 | 504 | 504 | 可开放容量大于等于30kW | 899949254 |  |  |  |  | 可开放容量大于等于30kW
13602 | 邵东市 | 配网运维（抢修）班 | 宋家塘街道 | 宋家塘街道金泉社区 | 110kV荷花塘变电站 | 荷黄Ⅱ线 | 联建房1#杆变G01298 | 33.81 | 38.51 | 6.8134 | 400 | 0 | 0 | 320 | 320 | 可开放容量大于等于30kW | 800479583 |  |  |  |  | 可开放容量大于等于30kW
13603 | 邵东市 | 昭阳供电服务站 | 两市塘街道 | 两市塘街道高田社区 | 110kV湖塘变电站 | 湖金线 | 昭王府6#箱变G01296 | 33.81 | 38.51 | 7.5824 | 630 | 0 | 0 | 504 | 504 | 可开放容量大于等于30kW | 800661016 |  |  |  |  | 可开放容量大于等于30kW
13604 | 邵东市 | 佘田桥供电所 | 水东江镇 | 水东江镇石牛村 | 35kV水东江变电站 | 水南线 | 宝台村三台区 | 33.81 | 6.245 | 5.4799 | 200 | 50 | 50 | 60 | 60 | 可开放容量大于等于30kW | 800253793 |  |  |  |  | 可开放容量大于等于30kW
13605 | 邵东市 | 昭阳供电服务站 | 两市塘街道 | 大禾塘街道黄陂桥社区 | 220kV昭阳变电站 | 昭民Ⅰ线 | 华美嘉6#箱变G01301 | 33.81 | 20.01 | 6.6267 | 630 | 0 | 0 | 504 | 504 | 可开放容量大于等于30kW | 800588809 |  |  |  |  | 可开放容量大于等于30kW
13606 | 邵东市 | 昭阳供电服务站 | 两市塘街道 | 大禾塘街道黄陂桥社区 | 220kV昭阳变电站 | 昭民Ⅰ线 | 华美嘉5#箱变G01300 | 33.81 | 20.01 | 6.6267 | 630 | 0 | 0 | 504 | 504 | 可开放容量大于等于30kW | 899948587 |  |  |  |  | 可开放容量大于等于30kW
13607 | 邵东市 | 廉桥供电所 | 廉桥镇 | 廉桥镇南星村 | 110kV廉桥变电站 | 廉黄线 | 南星高铁边台区柱上变压器 | 33.81 | 10.6072 | 3.7989 | 80 | 60.18 | 0 | 3.82 | 3.82 | 可开放容量小于30kW | 800372361 |  |  |  |  | 可开放容量小于30kW
13608 | 邵东市 | 佘田桥供电所 | 佘田桥镇 | 佘田桥镇佘田桥村 | 110kV佘田桥变电站 | 佘镇线 | 供电所三台区 | 33.81 | 23.3804 | 2.2659 | 50 | 0 | 0 | 40 | 40 | 可开放容量大于等于30kW | 800253792 |  |  |  |  | 可开放容量大于等于30kW
13609 | 邵东市 | 两市镇供电所 | 宋家塘街道 | 宋家塘街道梨园社区 | 220kV青山变电站 | 青黄Ⅰ线 | 福星御景城农贸市场1#箱变G01302 | 33.81 | 38.51 | 5.6505 | 500 | 0 | 0 | 400 | 400 | 可开放容量大于等于30kW | 4306231205022200 |  |  |  |  | 可开放容量大于等于30kW
13610 | 邵东市 | 配网运维（抢修）班 | 宋家塘街道 | 宋家塘街道宋家塘社区 | 110kV湖塘变电站 | 湖青线 | 荣诚雅苑2#箱变G01303 | 33.81 | 38.51 | 7.5074 | 630 | 0 | 0 | 504 | 504 | 可开放容量大于等于30kW | 800372360 |  |  |  |  | 可开放容量大于等于30kW
13611 | 邵东市 | 两市镇供电所 | 两市塘街道 | 两市塘街道石桥村 | 110kV宋家塘变电站 | 宋金线 | 石桥5赵家台区 | 33.81 | 20.01 | 3.8556 | 250 | 50 | 40 | 110 | 110 | 可开放容量大于等于30kW | 800446437 |  |  |  |  | 可开放容量大于等于30kW
13612 | 邵东市 | 野鸡坪供电所 | 野鸡坪镇 | 野鸡坪镇豪田村 | 110kV佘田桥变电站 | 佘野线 | 豪田4#台区 | 33.81 | 23.3804 | -1.4602 | 200 | 126.51 | 76 | -42.51 | 0 | 线路、台区可开放容量不足 | 800446435 |  |  | 线路、 | 台区 | 线路、台区可开放容量不足
13613 | 邵东市 | 野鸡坪供电所 | 野鸡坪镇 | 野鸡坪镇柳塘村 | 110kV佘田桥变电站 | 佘野线 | 太仁3#台区 | 33.81 | 23.3804 | -1.4602 | 100 | 0 | 0 | 80 | 0 | 线路可开放容量不足 | 800446434 |  |  | 线路 |  | 线路可开放容量不足
13614 | 邵东市 | 野鸡坪供电所 | 野鸡坪镇 | 野鸡坪镇仁风村 | 110kV佘田桥变电站 | 佘野线 | 仁风5台区 | 33.81 | 23.3804 | -1.4602 | 200 | 73.03 | 0 | 86.97 | 0 | 线路可开放容量不足 | 899947440 |  |  | 线路 |  | 线路可开放容量不足
13615 | 邵东市 | 牛马司供电所 | 牛马司镇 | 牛马司镇西洋江村 | 110kV范家山变电站 | 范镇Ⅱ线 | 楠木2台区 | 33.81 | 19.25 | 1.3755 | 160 | 90 | 38 | 0 | 0 | 台区可开放容量不足 | 800446436 |  |  |  | 台区 | 台区可开放容量不足
13616 | 邵东市 | 牛马司供电所 | 牛马司镇 | 牛马司镇八一村 | 110kV范家山变电站 | 范镇Ⅱ线 | 新田2台区 | 33.81 | 19.25 | 1.3755 | 200 | 178.3 | 0 | -18.3 | 0 | 台区可开放容量不足 | 899945755 |  |  |  | 台区 | 台区可开放容量不足
13617 | 邵东市 | 两市镇供电所 | 宋家塘街道 | 宋家塘街道梨园社区 | 220kV青山变电站 | 青黄Ⅰ线 | 福星御景城m区1#公变 | 33.81 | 38.51 | 5.6505 | 800 | 0 | 0 | 640 | 640 | 可开放容量大于等于30kW | 899950423 |  |  |  |  | 可开放容量大于等于30kW
13618 | 邵东市 | 两市镇供电所 | 宋家塘街道 | 宋家塘街道梨园社区 | 220kV青山变电站 | 青黄Ⅰ线 | 福星御景城m区2#公变 | 33.81 | 38.51 | 5.6505 | 1000 | 0 | 0 | 800 | 800 | 可开放容量大于等于30kW | 899949725 |  |  |  |  | 可开放容量大于等于30kW
13619 | 邵东市 | 灵官殿供电所 | 灵官殿镇 | 灵官殿镇双盛村 | 110kV灵官殿变电站 | 灵茶线 | 双盛村3#台区 | 33.81 | 17.3687 | 3.7479 | 100 | 74.43 | 0 | 5.57 | 5.57 | 可开放容量小于30kW | 899942377 |  |  |  |  | 可开放容量小于30kW
13620 | 邵东市 | 灵官殿供电所 | 灵官殿镇 | 灵官殿镇双盛村 | 110kV灵官殿变电站 | 灵茶线 | 双盛村4#台区 | 33.81 | 17.3687 | 3.7479 | 200 | 77.17 | 82 | 0.83 | 0.83 | 可开放容量小于30kW | 800368030 |  |  |  |  | 可开放容量小于30kW
13621 | 邵东市 | 灵官殿供电所 | 灵官殿镇 | 灵官殿镇双盛村 | 110kV灵官殿变电站 | 灵茶线 | 双盛村5#台区 | 33.81 | 17.3687 | 3.7479 | 200 | 0 | 70 | 90 | 90 | 可开放容量大于等于30kW | 800368031 |  |  |  |  | 可开放容量大于等于30kW
13622 | 邵东市 | 配网运维（抢修）班 | 大禾塘街道 | 大禾塘街道晨光社区 | 110kV荷花塘变电站 | 荷黄Ⅱ线 | 雅阁安置区1#箱变G01304 | 33.81 | 38.51 | 6.8134 | 630 | 0 | 0 | 504 | 504 | 可开放容量大于等于30kW | 899853382 |  |  |  |  | 可开放容量大于等于30kW
13623 | 邵东市 | 配网运维（抢修）班 | 宋家塘街道 | 宋家塘街道新铺台社区 | 220kV青山变电站 | 青火线 | 丽都大酒店对面1#杆变G01305 | 33.81 | 38.51 | 7.6624 | 315 | 0 | 0 | 252 | 252 | 可开放容量大于等于30kW | 899944174 |  |  |  |  | 可开放容量大于等于30kW
13624 | 邵东市 | 两市镇供电所 | 宋家塘街道 | 宋家塘街道高塘村 | 35kV大石变电站 | 大长线 | 高塘3王家台区 | 33.81 | 6.2987 | 4.9865 | 200 | 30 | 0 | 130 | 130 | 可开放容量大于等于30kW | 899949255 |  |  |  |  | 可开放容量大于等于30kW
13625 | 邵东市 | 配网运维（抢修）班 | 宋家塘街道 | 宋家塘街道新铺台社区 | 220kV青山变电站 | 青火线 | 金龙大道1#箱变G01306 | 33.81 | 38.51 | 7.6624 | 630 | 0 | 0 | 504 | 504 | 可开放容量大于等于30kW | 800661389 |  |  |  |  | 可开放容量大于等于30kW
13626 | 邵东市 | 昭阳供电服务站 | 宋家塘街道 | 宋家塘街道宋家塘社区 | 110kV荷花塘变电站 | 荷黑线 | 大润发附近1#箱变G01307 | 33.81 | 38.51 | 7.6624 | 800 | 0 | 0 | 640 | 640 | 可开放容量大于等于30kW | 800256828 |  |  |  |  | 可开放容量大于等于30kW
13627 | 邵东市 | 牛马司供电所 | 牛马司镇 | 牛马司镇水井头村 | 110kV范家山变电站 | 范桐线 | 新政府台区 | 33.81 | 19.25 | 2.1256 | 200 | 0 | 0 | 160 | 160 | 可开放容量大于等于30kW | 800671929 |  |  |  |  | 可开放容量大于等于30kW
13628 | 邵东市 | 牛马司供电所 | 牛马司镇 | 牛马司镇范家山社区 | 110kV范家山变电站 | 范镇Ⅱ线 | 开发区2#公用杆变 | 33.81 | 19.25 | 1.3755 | 50 | 0 | 0 | 40 | 40 | 可开放容量大于等于30kW | 800578193 |  |  |  |  | 可开放容量大于等于30kW
13629 | 邵东市 | 佘田桥供电所 | 杨桥镇 | 杨桥镇井泉村 | 35kV杨桥变电站 | 杨镇线 | 合意村二台区 | 33.81 | -1.1142 | 3.6491 | 200 | 0 | 36 | 124 | 0 | 变电站可开放容量不足 | 800464273 |  | 变电站 |  |  | 变电站可开放容量不足
13630 | 邵东市 | 廉桥供电所 | 廉桥镇 | 廉桥镇新廉村 | 110kV廉桥变电站 | 廉科线 | 廉桥医药科技园下莲路台区 | 33.81 | 10.6072 | 6.9418 | 400 | 50 | 45 | 225 | 225 | 可开放容量大于等于30kW | 800591201 |  |  |  |  | 可开放容量大于等于30kW
13631 | 邵东市 | 廉桥供电所 | 廉桥镇 | 廉桥镇新廉村 | 110kV廉桥变电站 | 廉科线 | 廉桥医药科技园民福路台区 | 33.81 | 10.6072 | 6.9418 | 400 | 0 | 0 | 320 | 320 | 可开放容量大于等于30kW | 800246568 |  |  |  |  | 可开放容量大于等于30kW
13632 | 邵东市 | 配网运维（抢修）班 | 大禾塘街道 | 大禾塘街道晨光社区 | 110kV兴隆变电站 | 兴绿Ⅰ线 | 金海家园2#公变G01308 | 33.81 | 25.26 | 4.2537 | 800 | 0 | 0 | 640 | 640 | 可开放容量大于等于30kW | 899940034 |  |  |  |  | 可开放容量大于等于30kW
13633 | 邵东市 | 团山供电所 | 团山镇 | 团山镇团山社区 | 110kV团山变电站 | 团双线 | 团山供电所公变 | 33.81 | 16.0266 | 3.9568 | 200 | 0 | 0 | 160 | 160 | 可开放容量大于等于30kW | 800661255 |  |  |  |  | 可开放容量大于等于30kW
13634 | 邵东市 | 灵官殿供电所 | 灵官殿镇 | 灵官殿镇茶子山村 | 110kV灵官殿变电站 | 灵茶线 | 茶子山村4#台区 | 33.81 | 17.3687 | 3.7479 | 100 | 0 | 0 | 80 | 80 | 可开放容量大于等于30kW | 899940442 |  |  |  |  | 可开放容量大于等于30kW
13635 | 邵东市 | 九龙供电所 | 九龙岭镇 | 九龙岭镇柳塘村 | 35kV九龙变电站 | 九镇线 | 柳塘3#公变 | 33.81 | 0.63973 | 5.3348 | 200 | 79 | 0 | 81 | 81 | 可开放容量大于等于30kW | 800450565 |  |  |  |  | 可开放容量大于等于30kW
13636 | 邵东市 | 火厂坪供电所 | 简家陇镇 | 简家陇镇培兴村 | 35kV简家陇变电站 | 简铅线 | 培兴玉田庙台区 | 33.81 | 2.3214 | 2.1791 | 100 | 0 | 0 | 80 | 80 | 可开放容量大于等于30kW | 899942883 |  |  |  |  | 可开放容量大于等于30kW
13637 | 邵东市 | 火厂坪供电所 | 简家陇镇 | 简家陇镇培兴村 | 35kV简家陇变电站 | 简铅线 | 培兴曾家屋台区 | 33.81 | 2.3214 | 2.1791 | 100 | 80 | 0 | 0 | 0 | 台区可开放容量不足 | 4307231805019830 |  |  |  | 台区 | 台区可开放容量不足
13638 | 邵东市 | 火厂坪供电所 | 简家陇镇 | 简家陇镇培兴村 | 35kV简家陇变电站 | 简铅线 | 培兴漏溪桥台区 | 33.81 | 2.3214 | 2.1791 | 200 | 160 | 20 | -20 | 0 | 台区可开放容量不足 | 800367856 |  |  |  | 台区 | 台区可开放容量不足
13639 | 邵东市 | 火厂坪供电所 | 简家陇镇 | 简家陇镇培兴村 | 35kV简家陇变电站 | 简铅线 | 培兴石冲岭台区 | 33.81 | 2.3214 | 2.1791 | 200 | 62.7 | 0 | 97.3 | 97.3 | 可开放容量大于等于30kW | 800452386 |  |  |  |  | 可开放容量大于等于30kW
13640 | 邵东市 | 佘田桥供电所 | 杨桥镇 | 杨桥镇杨柳村 | 35kV杨桥变电站 | 杨镇线 | 杨柳佘家岭台区 | 33.81 | -1.1142 | 3.6491 | 50 | 0 | 0 | 40 | 0 | 变电站可开放容量不足 | 899928023 |  | 变电站 |  |  | 变电站可开放容量不足
13641 | 邵东市 | 灵官殿供电所 | 灵官殿镇 | 灵官殿镇民新村 | 110kV灵官殿变电站 | 灵毛线 | 民善村3#台区 | 33.81 | 17.3687 | 2.1082 | 50 | 35 | 0 | 5 | 5 | 可开放容量小于30kW | 899949299 |  |  |  |  | 可开放容量小于30kW
13642 | 邵东市 | 流砂供电所 | 砂石镇 | 砂石镇高义村 | 35kV砂石变电站 | 砂高线 | 金义三台区 | 33.81 | 0.32475 | 2.5161 | 100 | 50 | 0 | 30 | 30 | 可开放容量大于等于30kW | 800428186 |  |  |  |  | 可开放容量大于等于30kW
13643 | 邵东市 | 黑田铺供电所 | 黑田铺镇 | 黑田铺镇莲中村 | 110kV黑田铺变电站 | 黑禾线 | 廉塘新区 | 33.81 | 1.9132 | 3.857 | 400 | 273.5 | 0 | 46.5 | 46.5 | 可开放容量大于等于30kW | 800428172 |  |  |  |  | 可开放容量大于等于30kW
13644 | 邵东市 | 火厂坪供电所 | 简家陇镇 | 简家陇镇堆头村 | 35kV简家陇变电站 | 简铅线 | 金田四台区 | 33.81 | 2.3214 | 2.1791 | 100 | 0 | 40 | 40 | 40 | 可开放容量大于等于30kW | 4312232705065750 |  |  |  |  | 可开放容量大于等于30kW
13645 | 邵东市 | 火厂坪供电所 | 火厂坪镇 | 火厂坪镇南岳村 | 110kV火厂坪变电站 | 火浩线 | 南岳5台区 | 33.81 | 25.26 | 5.2496 | 200 | 30 | 0 | 130 | 130 | 可开放容量大于等于30kW | 4306232605021670 |  |  |  |  | 可开放容量大于等于30kW
13646 | 邵东市 | 火厂坪供电所 | 火厂坪镇 | 火厂坪镇高山村 | 35kV葛家变电站 | 葛木线 | 洞山四台区 | 33.81 | -2.3621 | 4.2106 | 315 | 0 | 0 | 252 | 0 | 变电站可开放容量不足 | 899946051 |  | 变电站 |  |  | 变电站可开放容量不足
13647 | 邵东市 | 火厂坪供电所 | 简家陇镇 | 简家陇镇堆头村 | 35kV简家陇变电站 | 简铅线 | 堆头三台区 | 33.81 | 2.3214 | 2.1791 | 200 | 77 | 25 | 58 | 58 | 可开放容量大于等于30kW | 899951386 |  |  |  |  | 可开放容量大于等于30kW
13648 | 邵东市 | 火厂坪供电所 | 火厂坪镇 | 简家陇镇堆头村 | 220kV建设变电站 | 建棠线 | 堆金三台区 | 33.81 | 25.26 | 0.32495 | 200 | 140.85 | 40 | -20.85 | 0 | 台区可开放容量不足 | 800428184 |  |  |  | 台区 | 台区可开放容量不足
13649 | 邵东市 | 火厂坪供电所 | 简家陇镇 | 简家陇镇堆头村 | 35kV简家陇变电站 | 简铅线 | 金田三台区 | 33.81 | 2.3214 | 2.1791 | 200 | 0 | 0 | 160 | 160 | 可开放容量大于等于30kW | 800246567 |  |  |  |  | 可开放容量大于等于30kW
13650 | 邵东市 | 火厂坪供电所 | 火厂坪镇 | 火厂坪镇龙公桥村 | 35kV葛家变电站 | 葛棠线 | 龙公四台区 | 33.81 | -2.3621 | 5.4868 | 100 | 33 | 0 | 47 | 0 | 变电站可开放容量不足 | 899955597 |  | 变电站 |  |  | 变电站可开放容量不足
13651 | 邵东市 | 火厂坪供电所 | 简家陇镇 | 简家陇镇堆头村 | 35kV简家陇变电站 | 简铅线 | 堆头尧圆冲台区 | 33.81 | 2.3214 | 2.1791 | 100 | 0 | 0 | 80 | 80 | 可开放容量大于等于30kW | 899957523 |  |  |  |  | 可开放容量大于等于30kW
13652 | 邵东市 | 火厂坪供电所 | 简家陇镇 | 简家陇镇堆头村 | 35kV简家陇变电站 | 简铅线 | 堆头大学堂台区 | 33.81 | 2.3214 | 2.1791 | 125 | 0 | 0 | 100 | 100 | 可开放容量大于等于30kW | 4307231805029430 |  |  |  |  | 可开放容量大于等于30kW
13653 | 邵东市 | 火厂坪供电所 | 简家陇镇 | 简家陇镇堆头村 | 35kV简家陇变电站 | 简铅线 | 从兴安岭台区 | 33.81 | 2.3214 | 2.1791 | 200 | 97.88 | 0 | 62.12 | 62.12 | 可开放容量大于等于30kW | 800580939 |  |  |  |  | 可开放容量大于等于30kW
13654 | 邵东市 | 佘田桥供电所 | 水东江镇 | 水东江镇高塘村 | 110kV佘田桥变电站 | 佘杨线 | 杨中村二台区 | 33.81 | 23.3804 | 3.6511 | 200 | 77 | 0 | 83 | 83 | 可开放容量大于等于30kW | 800499276 |  |  |  |  | 可开放容量大于等于30kW
13655 | 邵东市 | 牛马司供电所 | 牛马司镇 | 牛马司镇桐杨村 | 110kV范家山变电站 | 范芦线 | 杨柳村四台区 | 33.81 | 19.25 | 4.5851 | 100 | 76 | 0 | 4 | 4 | 可开放容量小于30kW | 800585771 |  |  |  |  | 可开放容量小于30kW
13656 | 邵东市 | 牛马司供电所 | 牛马司镇 | 牛马司镇虎形山村 | 110kV范家山变电站 | 范桐线 | 牯牛村三台区 | 33.81 | 19.25 | 2.1256 | 100 | 86 | 0 | -6 | 0 | 台区可开放容量不足 | 800591046 |  |  |  | 台区 | 台区可开放容量不足
13657 | 邵东市 | 牛马司供电所 | 牛马司镇 | 牛马司镇明亮村 | 110kV范家山变电站 | 范小线 | 明亮村三台区 | 33.81 | 19.25 | 2.1237 | 200 | 40 | 45 | 75 | 75 | 可开放容量大于等于30kW | 899955587 |  |  |  |  | 可开放容量大于等于30kW
13658 | 邵东市 | 牛马司供电所 | 牛马司镇 | 牛马司镇江宏村 | 110kV范家山变电站 | 范小线 | 硖江村三台区 | 33.81 | 19.25 | 2.1237 | 50 | 0 | 0 | 40 | 40 | 可开放容量大于等于30kW | 899948966 |  |  |  |  | 可开放容量大于等于30kW
13659 | 邵东市 | 牛马司供电所 | 牛马司镇 | 牛马司镇三尚村 | 110kV范家山变电站 | 范小线 | 顺利村三台区 | 33.81 | 19.25 | 2.1237 | 100 | 25 | 50 | 5 | 5 | 可开放容量小于30kW | 899946052 |  |  |  |  | 可开放容量小于30kW
13660 | 邵东市 | 牛马司供电所 | 牛马司镇 | 牛马司镇仁义村 | 110kV范家山变电站 | 范桐线 | 新建村三台区 | 33.81 | 19.25 | 2.1256 | 100 | 40.33 | 0 | 39.67 | 39.67 | 可开放容量大于等于30kW | 800368033 |  |  |  |  | 可开放容量大于等于30kW
13661 | 邵东市 | 昭阳供电服务站 | 宋家塘街道 | 宋家塘街道宋家塘社区 | 220kV青山变电站 | 青火线 | 兆龙电子4#公变G01310 | 33.81 | 38.51 | 7.6624 | 630 | 0 | 0 | 504 | 504 | 可开放容量大于等于30kW | 800428188 |  |  |  |  | 可开放容量大于等于30kW
13662 | 邵东市 | 昭阳供电服务站 | 宋家塘街道 | 宋家塘街道宋家塘社区 | 220kV青山变电站 | 青火线 | 兆龙电子3#公变G01309 | 33.81 | 38.51 | 7.6624 | 630 | 0 | 0 | 504 | 504 | 可开放容量大于等于30kW | 800450564 |  |  |  |  | 可开放容量大于等于30kW
13663 | 邵东市 | 灵官殿供电所 | 灵官殿镇 | 灵官殿镇双中村 | 110kV灵官殿变电站 | 灵茶线 | 双中村3#台区 | 33.81 | 17.3687 | 3.7479 | 100 | 0 | 36 | 44 | 44 | 可开放容量大于等于30kW | 800457940 |  |  |  |  | 可开放容量大于等于30kW
13664 | 邵东市 | 灵官殿供电所 | 灵官殿镇 | 灵官殿镇双中村 | 110kV灵官殿变电站 | 灵茶线 | 双中村4#台区 | 33.81 | 17.3687 | 3.7479 | 100 | 66 | 0 | 14 | 14 | 可开放容量小于30kW | 899951926 |  |  |  |  | 可开放容量小于30kW
13665 | 邵东市 | 灵官殿供电所 | 灵官殿镇 | 灵官殿镇双中村 | 110kV灵官殿变电站 | 灵茶线 | 双中村5#台区 | 33.81 | 17.3687 | 3.7479 | 100 | 66 | 0 | 14 | 14 | 可开放容量小于30kW | 800246545 |  |  |  |  | 可开放容量小于30kW
13666 | 邵东市 | 两市镇供电所 | 宋家塘街道 | 宋家塘街道梨园社区 | 220kV青山变电站 | 青北Ⅱ线 | 福星御景城I区1#变 | 33.81 | 38.51 | 7.6624 | 630 | 0 | 0 | 504 | 504 | 可开放容量大于等于30kW | 899955985 |  |  |  |  | 可开放容量大于等于30kW
13667 | 邵东市 | 佘田桥供电所 | 杨桥镇 | 杨桥镇书院村 | 35kV杨桥变电站 | 杨镇线 | 书院村黄恩堂台区 | 33.81 | -1.1142 | 3.6491 | 100 | 61 | 0 | 19 | 0 | 变电站可开放容量不足 | 800367855 |  | 变电站 |  |  | 变电站可开放容量不足
13668 | 邵东市 | 周官桥供电所 | 大禾塘街道 | 大禾塘街道东山曲丝村 | 110kV黄陂桥变电站 | 黄镇线 | 江边4台区 | 33.81 | 25.26 | 4.995 | 200 | 110 | 50 | 0 | 0 | 台区可开放容量不足 | 800461924 |  |  |  | 台区 | 台区可开放容量不足
13669 | 邵东市 | 周官桥供电所 | 周官桥乡 | 周官桥乡天星村 | 220kV建设变电站 | 建葛线 | 天星4#公变 | 33.81 | 25.26 | 4.2526 | 100 | 88.56 | 0 | -8.56 | 0 | 台区可开放容量不足 | 899850199 |  |  |  | 台区 | 台区可开放容量不足
13670 | 邵东市 | 周官桥供电所 | 大禾塘街道 | 大禾塘街道掌和村 | 220kV建设变电站 | 建工Ⅱ线 | 掌和4#台区 | 33.81 | 25.26 | -1.5096 | 200 | 86.35 | 55 | 18.65 | 0 | 线路可开放容量不足 | 800661390 |  |  | 线路 |  | 线路可开放容量不足
13671 | 邵东市 | 周官桥供电所 | 大禾塘街道 | 大禾塘街道铁陂子龙村 | 220kV建设变电站 | 建工Ⅱ线 | 铁陵二台区 | 33.81 | 25.26 | -1.5096 | 80 | 0 | 0 | 64 | 0 | 线路可开放容量不足 | 800444190 |  |  | 线路 |  | 线路可开放容量不足
13672 | 邵东市 | 周官桥供电所 | 大禾塘街道 | 大禾塘街道金星村 | 220kV建设变电站 | 建工Ⅱ线 | 紫云二台区 | 33.81 | 25.26 | -1.5096 | 200 | 0 | 0 | 160 | 0 | 线路可开放容量不足 | 899853280 |  |  | 线路 |  | 线路可开放容量不足
13673 | 邵东市 | 佘田桥供电所 | 杨桥镇 | 杨桥镇两顺村 | 35kV杨桥变电站 | 杨镇线 | 两顺村四台区 | 33.81 | -1.1142 | 3.6491 | 200 | 255 | 0 | -95 | 0 | 变电站、台区可开放容量不足 | 899941781 |  | 变电站、 |  | 台区 | 变电站、台区可开放容量不足
13674 | 邵东市 | 团山供电所 | 团山镇 | 团山镇双江村 | 110kV团山变电站 | 团双线 | 双江村医院台区 | 33.81 | 16.0266 | 3.9568 | 100 | 35.595 | 0 | 44.405 | 44.405 | 可开放容量大于等于30kW | 800585770 |  |  |  |  | 可开放容量大于等于30kW
13675 | 邵东市 | 廉桥供电所 | 界岭镇 | 界岭镇山虎村 | 35kV界岭变电站 | 界虎线 | 虎溪仁家湾台区 | 33.81 | 0.35491 | 0.22081 | 100 | 60 | 0 | 20 | 20 | 可开放容量小于30kW | 800499274 |  |  |  |  | 可开放容量小于30kW
13676 | 邵东市 | 火厂坪供电所 | 火厂坪镇 | 火厂坪镇龙新村 | 110kV火厂坪变电站 | 火龙线 | 百福三台区 | 33.81 | 25.26 | 6.8785 | 160 | 72 | 128 | -72 | 0 | 台区可开放容量不足 | 899928012 |  |  |  | 台区 | 台区可开放容量不足
13677 | 邵东市 | 火厂坪供电所 | 火厂坪镇 | 火厂坪镇火厂坪村 | 110kV火厂坪变电站 | 火浩线 | 华中六台区 | 33.81 | 25.26 | 5.2496 | 315 | 196 | 100 | -44 | 0 | 台区可开放容量不足 | 800351310 |  |  |  | 台区 | 台区可开放容量不足
13678 | 邵东市 | 昭阳供电服务站 | 宋家塘街道 | 宋家塘街道新辉社区 | 110kV湖塘变电站 | 湖工Ⅰ线 | 明珠集团9号2#公变G01312 | 33.81 | 38.51 | 7.3744 | 500 | 0 | 0 | 400 | 400 | 可开放容量大于等于30kW | 899928028 |  |  |  |  | 可开放容量大于等于30kW
13679 | 邵东市 | 昭阳供电服务站 | 宋家塘街道 | 宋家塘街道新辉社区 | 110kV湖塘变电站 | 湖工Ⅰ线 | 明珠集团9号1#公变G01311 | 33.81 | 38.51 | 7.3744 | 630 | 0 | 0 | 504 | 504 | 可开放容量大于等于30kW | 800412851 |  |  |  |  | 可开放容量大于等于30kW
13680 | 邵东市 | 昭阳供电服务站 | 宋家塘街道 | 宋家塘街道新辉社区 | 110kV湖塘变电站 | 湖工Ⅰ线 | 明珠集团9号3#公变G01313 | 33.81 | 38.51 | 7.3744 | 500 | 0 | 0 | 400 | 400 | 可开放容量大于等于30kW | 899941703 |  |  |  |  | 可开放容量大于等于30kW
13681 | 邵东市 | 两市镇供电所 | 宋家塘街道 | 宋家塘街道陈家冲社区 | 110kV黑田铺变电站 | 黑北Ⅱ线 | 城北陈家冲#3公变 | 33.81 | 1.9132 | 7.6144 | 315 | 0 | 0 | 252 | 252 | 可开放容量大于等于30kW | 800412336 |  |  |  |  | 可开放容量大于等于30kW
13682 | 邵东市 | 牛马司供电所 | 牛马司镇 | 牛马司镇水井头村 | 110kV范家山变电站 | 范芦线 | 政府台区柱上变压器 | 33.81 | 19.25 | 4.5851 | 315 | 0 | 0 | 252 | 252 | 可开放容量大于等于30kW | 800412315 |  |  |  |  | 可开放容量大于等于30kW
13683 | 邵东市 | 佘田桥供电所 | 水东江镇 | 水东江镇小岭村 | 110kV佘田桥变电站 | 佘杨线 | 前丰村三台区 | 33.81 | 23.3804 | 3.6511 | 200 | 115.9 | 0 | 44.1 | 44.1 | 可开放容量大于等于30kW | 899950182 |  |  |  |  | 可开放容量大于等于30kW
13684 | 邵东市 | 佘田桥供电所 | 杨桥镇 | 杨桥镇梅子村 | 35kV杨桥变电站 | 杨汪线 | 富家村四台区 | 33.81 | -1.1142 | 3.8073 | 100 | 25 | 0 | 55 | 0 | 变电站可开放容量不足 | 800544791 |  | 变电站 |  |  | 变电站可开放容量不足
13685 | 邵东市 | 牛马司供电所 | 牛马司镇 | 牛马司镇柳公桥村 | 110kV范家山变电站 | 范桐线 | 鸭婆田村庙堂台区 | 33.81 | 19.25 | 2.1256 | 50 | 0 | 0 | 40 | 40 | 可开放容量大于等于30kW | 800369485 |  |  |  |  | 可开放容量大于等于30kW
13686 | 邵东市 | 牛马司供电所 | 牛马司镇 | 牛马司镇柳公桥村 | 110kV范家山变电站 | 范桐线 | 鸭婆田村白泥塘台区 | 33.81 | 19.25 | 2.1256 | 200 | 195.12 | 0 | -35.12 | 0 | 台区可开放容量不足 | 899947919 |  |  |  | 台区 | 台区可开放容量不足
13687 | 邵东市 | 牛马司供电所 | 牛马司镇 | 牛马司镇三尚村 | 110kV范家山变电站 | 范小线 | 人民村金鸭塘台区 | 33.81 | 19.25 | 2.1237 | 200 | 129.05 | 50 | -19.05 | 0 | 台区可开放容量不足 | 800369486 |  |  |  | 台区 | 台区可开放容量不足
13688 | 邵东市 | 牛马司供电所 | 牛马司镇 | 牛马司镇封江渡村 | 110kV范家山变电站 | 范小线 | 封江村清水台区 | 33.81 | 19.25 | 2.1237 | 100 | 79.87 | 0 | 0.13 | 0.13 | 可开放容量小于30kW | 899944284 |  |  |  |  | 可开放容量小于30kW
13689 | 邵东市 | 牛马司供电所 | 牛马司镇 | 牛马司镇光荣村 | 110kV范家山变电站 | 范小线 | 光荣村田家院子台区 | 33.81 | 19.25 | 2.1237 | 100 | 0 | 50 | 30 | 30 | 可开放容量大于等于30kW | 899928606 |  |  |  |  | 可开放容量大于等于30kW
13690 | 邵东市 | 牛马司供电所 | 牛马司镇 | 牛马司镇柳公桥村 | 110kV范家山变电站 | 范桐线 | 鸭婆田村李子园台区 | 33.81 | 19.25 | 2.1256 | 100 | 33 | 45 | 2 | 2 | 可开放容量小于30kW | 800586298 |  |  |  |  | 可开放容量小于30kW
13691 | 邵东市 | 牛马司供电所 | 牛马司镇 | 牛马司镇柳公桥村 | 110kV范家山变电站 | 范桐线 | 鸭婆田村许家院子台区 | 33.81 | 19.25 | 2.1256 | 50 | 40 | 0 | 0 | 0 | 台区可开放容量不足 | 899942479 |  |  |  | 台区 | 台区可开放容量不足
13692 | 邵东市 | 牛马司供电所 | 牛马司镇 | 牛马司镇虎形山村 | 110kV范家山变电站 | 范桐线 | 铁卜曾家院子台区 | 33.81 | 19.25 | 2.1256 | 100 | 67.6 | 0 | 12.4 | 12.4 | 可开放容量小于30kW | 800586299 |  |  |  |  | 可开放容量小于30kW
13693 | 邵东市 | 牛马司供电所 | 牛马司镇 | 牛马司镇封江渡村 | 110kV范家山变电站 | 范小线 | 封江沈家塘台区 | 33.81 | 19.25 | 2.1237 | 100 | 0 | 80 | 0 | 0 | 台区可开放容量不足 | 899947924 |  |  |  | 台区 | 台区可开放容量不足
13694 | 邵东市 | 牛马司供电所 | 牛马司镇 | 牛马司镇虎形山村 | 110kV范家山变电站 | 范桐线 | 铁卜刘家台区 | 33.81 | 19.25 | 2.1256 | 200 | 90.03 | 0 | 69.97 | 69.97 | 可开放容量大于等于30kW | 800606745 |  |  |  |  | 可开放容量大于等于30kW
13695 | 邵东市 | 牛马司供电所 | 牛马司镇 | 牛马司镇虎形山村 | 110kV范家山变电站 | 范桐线 | 铁卜罗家湾台区 | 33.81 | 19.25 | 2.1256 | 100 | 70.85 | 0 | 9.15 | 9.15 | 可开放容量小于30kW | 800248596 |  |  |  |  | 可开放容量小于30kW
13696 | 邵东市 | 牛马司供电所 | 牛马司镇 | 牛马司镇江宏村 | 110kV范家山变电站 | 范小线 | 硖江村王毛冲台区 | 33.81 | 19.25 | 2.1237 | 200 | 33 | 33 | 94 | 94 | 可开放容量大于等于30kW | 800567249 |  |  |  |  | 可开放容量大于等于30kW
13697 | 邵东市 | 牛马司供电所 | 牛马司镇 | 牛马司镇三尚村 | 110kV范家山变电站 | 范小线 | 顺利村张家园台区 | 33.81 | 19.25 | 2.1237 | 100 | 43.88 | 0 | 36.12 | 36.12 | 可开放容量大于等于30kW | 899942477 |  |  |  |  | 可开放容量大于等于30kW
13698 | 邵东市 | 火厂坪供电所 | 火厂坪镇 | 火厂坪镇彭家坳村 | 35kV葛家变电站 | 葛旗线 | 青山三台区 | 33.81 | -2.3621 | 2.4995 | 100 | 0 | 0 | 80 | 0 | 变电站可开放容量不足 | 899947920 |  | 变电站 |  |  | 变电站可开放容量不足
13699 | 邵东市 | 周官桥供电所 | 周官桥乡 | 周官桥乡洪杨村 | 220kV建设变电站 | 建工Ⅱ线 | 杨竹三台区 | 33.81 | 25.26 | -1.5096 | 200 | 63 | 0 | 97 | 0 | 线路可开放容量不足 | 800605718 |  |  | 线路 |  | 线路可开放容量不足
13700 | 邵东市 | 廉桥供电所 | 斫曹乡 | 斫曹乡十字村 | 35kV斫曹变电站 | 斫镇线 | 十字油榨台区 | 33.81 | 2.917 | 5.8169 | 200 | 0 | 0 | 160 | 160 | 可开放容量大于等于30kW | 899857696 |  |  |  |  | 可开放容量大于等于30kW
13701 | 邵东市 | 仙槎桥供电所 | 仙槎桥镇 | 仙槎桥镇青石桥村 | 110kV仙槎桥变电站 | 仙铜线 | 元塘三台区 | 33.81 | 25.26 | 5.7222 | 100 | 0 | 0 | 80 | 80 | 可开放容量大于等于30kW | 800589728 |  |  |  |  | 可开放容量大于等于30kW
13702 | 邵东市 | 仙槎桥供电所 | 仙槎桥镇 | 仙槎桥镇唐家村 | 110kV仙槎桥变电站 | 仙铜线 | 唐家四台区 | 33.81 | 25.26 | 5.7222 | 200 | 8 | 0 | 152 | 152 | 可开放容量大于等于30kW | 899945506 |  |  |  |  | 可开放容量大于等于30kW
13703 | 邵东市 | 仙槎桥供电所 | 仙槎桥镇 | 仙槎桥镇石狮村 | 110kV仙槎桥变电站 | 仙灵线 | 石狮一台区 | 33.81 | 25.26 | 3.2976 | 200 | 144.75 | 0 | 15.25 | 15.25 | 可开放容量小于30kW | 899933505 |  |  |  |  | 可开放容量小于30kW
13704 | 邵东市 | 火厂坪供电所 | 简家陇镇 | 简家陇镇宝田村 | 35kV葛家变电站 | 葛保线 | 三光村三台区 | 33.81 | -2.3621 | 5.3054 | 100 | 40.88 | 0 | 39.12 | 0 | 变电站可开放容量不足 | 800247454 |  | 变电站 |  |  | 变电站可开放容量不足
13705 | 邵东市 | 火厂坪供电所 | 火厂坪镇 | 火厂坪镇檀木村 | 35kV葛家变电站 | 葛棠线 | 小寺四台区 | 33.81 | -2.3621 | 5.4868 | 100 | 54.24 | 0 | 25.76 | 0 | 变电站可开放容量不足 | 899947385 |  | 变电站 |  |  | 变电站可开放容量不足
13706 | 邵东市 | 两市镇供电所 | 两市塘街道 | 两市塘街道文化社区 | 110kV宋家塘变电站 | 宋金线 | 县农科所#2台区 | 33.81 | 20.01 | 3.8556 | 400 | 284.21 | 0 | 35.79 | 35.79 | 可开放容量大于等于30kW | 899949660 |  |  |  |  | 可开放容量大于等于30kW
13707 | 邵东市 | 野鸡坪供电所 | 野鸡坪镇 | 野鸡坪镇墨石村 | 110kV佘田桥变电站 | 佘娄线 | 新吾2台区 | 33.81 | 23.3804 | 0.6105 | 200 | 133.56 | 0 | 26.44 | 26.44 | 可开放容量小于30kW | 899947922 |  |  |  |  | 可开放容量小于30kW
13708 | 邵东市 | 配网运维（抢修）班 | 大禾塘街道 | 大禾塘街道晨光社区 | 110kV黄陂桥变电站 | 黄互Ⅰ线 | 强盛家园3#箱变G01316 | 33.81 | 25.26 | 7.6144 | 630 | 0 | 0 | 504 | 504 | 可开放容量大于等于30kW | 800247451 |  |  |  |  | 可开放容量大于等于30kW
13709 | 邵东市 | 昭阳供电服务站 | 大禾塘街道 | 大禾塘街道晨光社区 | 110kV黄陂桥变电站 | 黄互Ⅰ线 | 强盛家园5#箱变G01318 | 33.81 | 25.26 | 7.6144 | 630 | 0 | 0 | 504 | 504 | 可开放容量大于等于30kW | 899942413 |  |  |  |  | 可开放容量大于等于30kW
13710 | 邵东市 | 配网运维（抢修）班 | 大禾塘街道 | 大禾塘街道晨光社区 | 110kV黄陂桥变电站 | 黄互Ⅰ线 | 强盛家园1#箱变G01314 | 33.81 | 25.26 | 7.6144 | 630 | 0 | 0 | 504 | 504 | 可开放容量大于等于30kW | 800378010 |  |  |  |  | 可开放容量大于等于30kW
13711 | 邵东市 | 昭阳供电服务站 | 大禾塘街道 | 大禾塘街道晨光社区 | 110kV黄陂桥变电站 | 黄互Ⅰ线 | 强盛家园4#箱变G01317 | 33.81 | 25.26 | 7.6144 | 630 | 0 | 0 | 504 | 504 | 可开放容量大于等于30kW | 899947999 |  |  |  |  | 可开放容量大于等于30kW
13712 | 邵东市 | 配网运维（抢修）班 | 大禾塘街道 | 大禾塘街道晨光社区 | 110kV黄陂桥变电站 | 黄互Ⅰ线 | 强盛家园2#箱变G01315 | 33.81 | 25.26 | 7.6144 | 630 | 0 | 0 | 504 | 504 | 可开放容量大于等于30kW | 800247449 |  |  |  |  | 可开放容量大于等于30kW
13713 | 邵东市 | 两市镇供电所 | 宋家塘街道 | 宋家塘街道青龙村 | 35kV大石变电站 | 大长线 | 丘田3、4组台区 | 33.81 | 6.2987 | 4.9865 | 100 | 0 | 0 | 80 | 80 | 可开放容量大于等于30kW | 800428034 |  |  |  |  | 可开放容量大于等于30kW
13714 | 邵东市 | 两市镇供电所 | 宋家塘街道 | 宋家塘街道丘田村 | 35kV大石变电站 | 大长线 | 范家湾台区 | 33.81 | 6.2987 | 4.9865 | 200 | 90 | 0 | 70 | 70 | 可开放容量大于等于30kW | 800247437 |  |  |  |  | 可开放容量大于等于30kW
13715 | 邵东市 | 牛马司供电所 | 牛马司镇 | 牛马司镇龙旗村 | 110kV范家山变电站 | 范镇Ⅰ线 | 红旗3台区 | 33.81 | 19.25 | 2.9719 | 100 | 75.78 | 0 | 4.22 | 4.22 | 可开放容量小于30kW | 800369491 |  |  |  |  | 可开放容量小于30kW
13716 | 邵东市 | 九龙供电所 | 九龙岭镇 | 九龙岭镇桥头冲村 | 35kV九龙变电站 | 九新线 | 桥头冲村#3杆变 | 33.81 | 0.63973 | 5.0642 | 100 | 25 | 0 | 55 | 55 | 可开放容量大于等于30kW | 899945771 |  |  |  |  | 可开放容量大于等于30kW
13717 | 邵东市 | 九龙供电所 | 九龙岭镇 | 九龙岭镇绿汀村 | 35kV九龙变电站 | 九新线 | 五一3#台区 | 33.81 | 0.63973 | 5.0642 | 100 | 0 | 0 | 80 | 80 | 可开放容量大于等于30kW | 800369492 |  |  |  |  | 可开放容量大于等于30kW
13718 | 邵东市 | 九龙供电所 | 九龙岭镇 | 九龙岭镇双秀山村 | 35kV九龙变电站 | 九新线 | 双桥3#台区 | 33.81 | 0.63973 | 5.0642 | 100 | 51.68 | 0 | 28.32 | 28.32 | 可开放容量小于30kW | 800247440 |  |  |  |  | 可开放容量小于30kW
13719 | 邵东市 | 九龙供电所 | 九龙岭镇 | 九龙岭镇芦山村 | 35kV九龙变电站 | 九新线 | 芦山3#台区 | 33.81 | 0.63973 | 5.0642 | 100 | 73.03 | 0 | 6.97 | 6.97 | 可开放容量小于30kW | 800628378 |  |  |  |  | 可开放容量小于30kW
13720 | 邵东市 | 九龙供电所 | 九龙岭镇 | 九龙岭镇紫云村 | 35kV九龙变电站 | 九槎线 | 子云#4台区 | 33.81 | 0.63973 | 5.4502 | 80 | 40 | 0 | 24 | 24 | 可开放容量小于30kW | 899957855 |  |  |  |  | 可开放容量小于30kW
13721 | 邵东市 | 九龙供电所 | 九龙岭镇 | 九龙岭镇九龙岭村 | 35kV九龙变电站 | 九槎线 | 集体3#台区 | 33.81 | 0.63973 | 5.4502 | 100 | 35 | 40 | 5 | 5 | 可开放容量小于30kW | 800246557 |  |  |  |  | 可开放容量小于30kW
13722 | 邵东市 | 廉桥供电所 | 廉桥镇 | 廉桥镇磨石村 | 110kV廉桥变电站 | 廉光线 | 磨石坑上台区 | 33.81 | 10.6072 | 1.2748 | 100 | 32.7 | 0 | 47.3 | 47.3 | 可开放容量大于等于30kW | 899950593 |  |  |  |  | 可开放容量大于等于30kW
13723 | 邵东市 | 廉桥供电所 | 斫曹乡 | 廉桥镇清潭村 | 35kV斫曹变电站 | 斫唐线 | 唐家岭村新唐台区 | 33.81 | 2.917 | 4.4248 | 200 | 0 | 0 | 160 | 160 | 可开放容量大于等于30kW | 800567250 |  |  |  |  | 可开放容量大于等于30kW
13724 | 邵东市 | 廉桥供电所 | 斫曹乡 | 斫曹乡姚家村 | 35kV斫曹变电站 | 斫镇线 | 姚家天福台区 | 33.81 | 2.917 | 5.8169 | 100 | 0 | 0 | 80 | 80 | 可开放容量大于等于30kW | 899950184 |  |  |  |  | 可开放容量大于等于30kW
13725 | 邵东市 | 廉桥供电所 | 廉桥镇 | 廉桥镇界田村 | 110kV廉桥变电站 | 廉光线 | 界田光卓屋台区 | 33.81 | 10.6072 | 1.2748 | 200 | 0 | 0 | 160 | 160 | 可开放容量大于等于30kW | 800623470 |  |  |  |  | 可开放容量大于等于30kW
13726 | 邵东市 | 廉桥供电所 | 斫曹乡 | 斫曹乡石坪村 | 35kV斫曹变电站 | 斫镇线 | 石坪清水塘台区 | 33.81 | 2.917 | 5.8169 | 200 | 65 | 0 | 95 | 95 | 可开放容量大于等于30kW | 899944057 |  |  |  |  | 可开放容量大于等于30kW
13727 | 邵东市 | 廉桥供电所 | 廉桥镇 | 廉桥镇廉桥村 | 110kV廉桥变电站 | 廉流线 | 廉邵街交警队门口变 | 33.81 | 10.6072 | 5.9193 | 315 | 191 | 0 | 61 | 61 | 可开放容量大于等于30kW | 899928608 |  |  |  |  | 可开放容量大于等于30kW
13728 | 邵东市 | 廉桥供电所 | 廉桥镇 | 廉桥镇光陂村 | 110kV廉桥变电站 | 廉光线 | 光陂江家台区 | 33.81 | 10.6072 | 1.2748 | 100 | 72 | 0 | 8 | 8 | 可开放容量小于30kW | 800623469 |  |  |  |  | 可开放容量小于30kW
13729 | 邵东市 | 火厂坪供电所 | 简家陇镇 | 简家陇镇金尧村 | 35kV简家陇变电站 | 简铅线 | 金尧三台柱上变压器 | 33.81 | 2.3214 | 2.1791 | 200 | 129.94 | 30 | 0.06 | 0.06 | 可开放容量小于30kW | 899855857 |  |  |  |  | 可开放容量小于30kW
13730 | 邵东市 | 火厂坪供电所 | 简家陇镇 | 简家陇镇黎家湾村 | 35kV简家陇变电站 | 简珍线 | 黎家二台区柱上变压器 | 33.81 | 2.3214 | 4.2586 | 100 | 64.35 | 0 | 15.65 | 15.65 | 可开放容量小于30kW | 800623467 |  |  |  |  | 可开放容量小于30kW
13731 | 邵东市 | 火厂坪供电所 | 火厂坪镇 | 火厂坪镇三湾村 | 35kV葛家变电站 | 葛棠线 | 三湾三台柱上变压器 | 33.81 | -2.3621 | 5.4868 | 100 | 50 | 0 | 30 | 0 | 变电站可开放容量不足 | 800623468 |  | 变电站 |  |  | 变电站可开放容量不足
13732 | 邵东市 | 火厂坪供电所 | 简家陇镇 | 简家陇镇观音村 | 35kV简家陇变电站 | 简铅线 | 观音林场台区柱上变压器 | 33.81 | 2.3214 | 2.1791 | 200 | 50 | 0 | 110 | 110 | 可开放容量大于等于30kW | 899950192 |  |  |  |  | 可开放容量大于等于30kW
13733 | 邵东市 | 佘田桥供电所 | 水东江镇 | 水东江镇桥边塘村 | 35kV水东江变电站 | 水芽线 | 永兴三台区柱上变压器 | 33.81 | 6.245 | 4.7498 | 100 | 65 | 0 | 15 | 15 | 可开放容量小于30kW | 800583541 |  |  |  |  | 可开放容量小于30kW
13734 | 邵东市 | 佘田桥供电所 | 水东江镇 | 野鸡坪镇长塘村 | 110kV佘田桥变电站 | 佘杨线 | 清水荫家堂台区柱上变压器 | 33.81 | 23.3804 | 3.6511 | 200 | 40 | 0 | 120 | 120 | 可开放容量大于等于30kW | 899941280 |  |  |  |  | 可开放容量大于等于30kW
13735 | 邵东市 | 佘田桥供电所 | 水东江镇 | 水东江镇文竹村 | 35kV水东江变电站 | 水芽线 | 芽江三台区柱上变压器 | 33.81 | 6.245 | 4.7498 | 100 | 50 | 0 | 30 | 30 | 可开放容量大于等于30kW | 899946903 |  |  |  |  | 可开放容量大于等于30kW
13736 | 邵东市 | 佘田桥供电所 | 水东江镇 | 水东江镇长胜村 | 110kV佘田桥变电站 | 佘杨线 | 糜家四台区柱上变压器 | 33.81 | 23.3804 | 3.6511 | 100 | 66 | 0 | 14 | 14 | 可开放容量小于30kW | 899948394 |  |  |  |  | 可开放容量小于30kW
13737 | 邵东市 | 佘田桥供电所 | 水东江镇 | 水东江镇小岭村 | 110kV佘田桥变电站 | 佘杨线 | 清水罗家坝台区柱上变压器 | 33.81 | 23.3804 | 3.6511 | 200 | 160 | 0 | 0 | 0 | 台区可开放容量不足 | 899942790 |  |  |  | 台区 | 台区可开放容量不足
13738 | 邵东市 | 佘田桥供电所 | 佘田桥镇 | 佘田桥镇龙塘村 | 110kV佘田桥变电站 | 佘仙线 | 华塘三台区柱上变压器 | 33.81 | 23.3804 | 3.3684 | 100 | 80 | 0 | 0 | 0 | 台区可开放容量不足 | 899854304 |  |  |  | 台区 | 台区可开放容量不足
13739 | 邵东市 | 佘田桥供电所 | 杨桥镇 | 杨桥镇娥巩桥村 | 35kV杨桥变电站 | 杨南线 | 兰加二台区柱上变压器 | 33.81 | -1.1142 | 6.4165 | 80 | 48 | 0 | 16 | 0 | 变电站可开放容量不足 | 899941309 |  | 变电站 |  |  | 变电站可开放容量不足
13740 | 邵东市 | 佘田桥供电所 | 水东江镇 | 水东江镇开发村 | 35kV水东江变电站 | 水汪线 | 石泉三台区柱上变压器 | 33.81 | 6.245 | 5.9624 | 200 | 10 | 66 | 84 | 84 | 可开放容量大于等于30kW | 899951401 |  |  |  |  | 可开放容量大于等于30kW
13741 | 邵东市 | 佘田桥供电所 | 水东江镇 | 水东江镇长胜村 | 35kV杨桥变电站 | 杨汪线 | 大龙黄牯牛台区柱上变压器 | 33.81 | -1.1142 | 3.8073 | 100 | 49.5 | 30.5 | 0 | 0 | 变电站、台区可开放容量不足 | 800528315 |  | 变电站、 |  | 台区 | 变电站、台区可开放容量不足
13742 | 邵东市 | 团山供电所 | 团山镇 | 团山镇保善村 | 110kV团山变电站 | 团凌线 | 保善村大德台区柱上变压器 | 33.81 | 16.0266 | 4.5646 | 200 | 160 | 0 | 0 | 0 | 台区可开放容量不足 | 899942478 |  |  |  | 台区 | 台区可开放容量不足
13743 | 邵东市 | 仙槎桥供电所 | 仙槎桥镇 | 仙槎桥镇千子村 | 220kV昭阳变电站 | 昭仙Ⅱ线 | 千子3台区 | 33.81 | 20.01 | 5.7833 | 100 | 0 | 40 | 40 | 40 | 可开放容量大于等于30kW | 800248595 |  |  |  |  | 可开放容量大于等于30kW
13744 | 邵东市 | 仙槎桥供电所 | 仙槎桥镇 | 仙槎桥镇青山村 | 110kV侯佳变电站 | 侯清线 | 青山#3公用杆变 | 33.81 | 27.603 | 4.6323 | 100 | 0 | 0 | 80 | 80 | 可开放容量大于等于30kW | 800248609 |  |  |  |  | 可开放容量大于等于30kW
13745 | 邵东市 | 周官桥供电所 | 周官桥乡 | 周官桥乡双桥村 | 220kV建设变电站 | 建工Ⅱ线 | 贺家桥三台区 | 33.81 | 25.26 | -1.5096 | 200 | 0 | 45 | 115 | 0 | 线路可开放容量不足 | 800567251 |  |  | 线路 |  | 线路可开放容量不足
13746 | 邵东市 | 周官桥供电所 | 周官桥乡 | 周官桥乡周官桥村 | 220kV建设变电站 | 建葛线 | 周祝4台区 | 33.81 | 25.26 | 4.2526 | 200 | 83 | 0 | 77 | 77 | 可开放容量大于等于30kW | 800553285 |  |  |  |  | 可开放容量大于等于30kW
13747 | 邵东市 | 周官桥供电所 | 周官桥乡 | 周官桥乡合益村 | 220kV建设变电站 | 建葛线 | 文公祠二台区 | 33.81 | 25.26 | 4.2526 | 100 | 44.69 | 0 | 35.31 | 35.31 | 可开放容量大于等于30kW | 899947900 |  |  |  |  | 可开放容量大于等于30kW
13748 | 邵东市 | 周官桥供电所 | 大禾塘街道 | 大禾塘街道杉树坪村 | 220kV建设变电站 | 建工Ⅱ线 | 群英堂台区 | 33.81 | 25.26 | -1.5096 | 200 | 160 | 0 | 0 | 0 | 线路、台区可开放容量不足 | 800528317 |  |  | 线路、 | 台区 | 线路、台区可开放容量不足
13749 | 邵东市 | 流砂供电所 | 砂石镇 | 砂石镇乌龙村 | 35kV砂石变电站 | 砂高线 | 乌龙4#公变 | 33.81 | 0.32475 | 2.5161 | 100 | 58.56 | 0 | 21.44 | 21.44 | 可开放容量小于30kW | 800628377 |  |  |  |  | 可开放容量小于30kW
13750 | 邵东市 | 流砂供电所 | 流泽镇 | 流泽镇大塘村 | 35kV集义变电站 | 集斤线 | 阳冲2#台区 | 33.81 | 5.7366 | 4.1348 | 100 | 0 | 0 | 80 | 80 | 可开放容量大于等于30kW | 800497286 |  |  |  |  | 可开放容量大于等于30kW
13751 | 邵东市 | 流砂供电所 | 砂石镇 | 砂石镇新田村 | 35kV砂石变电站 | 砂木线 | 新田3#台区 | 33.81 | 0.32475 | 3.0342 | 100 | 0 | 0 | 80 | 80 | 可开放容量大于等于30kW | 800369494 |  |  |  |  | 可开放容量大于等于30kW
13752 | 邵东市 | 流砂供电所 | 砂石镇 | 砂石镇保和村 | 35kV砂石变电站 | 砂木线 | 保和3#台区 | 33.81 | 0.32475 | 3.0342 | 100 | 48.6 | 0 | 31.4 | 31.4 | 可开放容量大于等于30kW | 899945507 |  |  |  |  | 可开放容量大于等于30kW
13753 | 邵东市 | 流砂供电所 | 流泽镇 | 流泽镇新爱村 | 35kV集义变电站 | 集斤线 | 新象2#台区 | 33.81 | 5.7366 | 4.1348 | 100 | 0 | 0 | 80 | 80 | 可开放容量大于等于30kW | 899933506 |  |  |  |  | 可开放容量大于等于30kW
13754 | 邵东市 | 流砂供电所 | 流泽镇 | 流泽镇仁家坪新村 | 35kV集义变电站 | 集仁线 | 竹泉2#台区 | 33.81 | 5.7366 | 3.7298 | 100 | 80 | 0 | 0 | 0 | 台区可开放容量不足 | 800528313 |  |  |  | 台区 | 台区可开放容量不足
13755 | 邵东市 | 流砂供电所 | 流泽镇 | 流泽镇仁家坪新村 | 35kV集义变电站 | 集仁线 | 石和2#台区 | 33.81 | 5.7366 | 3.7298 | 80 | 0 | 0 | 64 | 64 | 可开放容量大于等于30kW | 899948885 |  |  |  |  | 可开放容量大于等于30kW
13756 | 邵东市 | 两市镇供电所 | 宋家塘街道 | 宋家塘街道分水坳村 | 35kV大石变电站 | 大长线 | 分水4连站台区 | 33.81 | 6.2987 | 4.9865 | 200 | 42.48 | 100 | 17.52 | 17.52 | 可开放容量小于30kW | 800515700 |  |  |  |  | 可开放容量小于30kW
13757 | 邵东市 | 牛马司供电所 | 牛马司镇 | 牛马司镇光荣村 | 110kV范家山变电站 | 范桐线 | 光荣村三角塘台区 | 33.81 | 19.25 | 2.1256 | 100 | 40 | 0 | 40 | 40 | 可开放容量大于等于30kW | 899951073 |  |  |  |  | 可开放容量大于等于30kW
13758 | 邵东市 | 牛马司供电所 | 牛马司镇 | 牛马司镇三尚村 | 110kV范家山变电站 | 范小线 | 顺利村花屋台区 | 33.81 | 19.25 | 2.1237 | 200 | 125.38 | 95 | -60.38 | 0 | 台区可开放容量不足 | 800515701 |  |  |  | 台区 | 台区可开放容量不足
13759 | 邵东市 | 牛马司供电所 | 牛马司镇 | 牛马司镇柳公桥村 | 110kV范家山变电站 | 范芦线 | 柳桥村茅坪湾台区 | 33.81 | 19.25 | 4.5851 | 80 | 36 | 0 | 28 | 28 | 可开放容量小于30kW | 800247448 |  |  |  |  | 可开放容量小于30kW
13760 | 邵东市 | 牛马司供电所 | 牛马司镇 | 牛马司镇仁义村 | 110kV范家山变电站 | 范桐线 | 新建村四台区 | 33.81 | 19.25 | 2.1256 | 100 | 60 | 0 | 20 | 20 | 可开放容量小于30kW | 800247432 |  |  |  |  | 可开放容量小于30kW
13761 | 邵东市 | 牛马司供电所 | 牛马司镇 | 牛马司镇苏江村 | 110kV范家山变电站 | 范小线 | 苏江村鼓锣坪台区 | 33.81 | 19.25 | 2.1237 | 80 | 0 | 0 | 64 | 64 | 可开放容量大于等于30kW | 800606806 |  |  |  |  | 可开放容量大于等于30kW
13762 | 邵东市 | 牛马司供电所 | 牛马司镇 | 牛马司镇光荣村 | 110kV范家山变电站 | 范桐线 | 光荣村磨房台区 | 33.81 | 19.25 | 2.1256 | 80 | 0 | 0 | 64 | 64 | 可开放容量大于等于30kW | 899933774 |  |  |  |  | 可开放容量大于等于30kW
13763 | 邵东市 | 九龙供电所 | 九龙岭镇 | 九龙岭镇民族村 | 35kV九龙变电站 | 九双线 | 民族#3台区柱上变压器 | 33.81 | 0.63973 | 3.5319 | 100 | 0 | 0 | 80 | 80 | 可开放容量大于等于30kW | 4310232505078310 |  |  |  |  | 可开放容量大于等于30kW
13764 | 邵东市 | 九龙供电所 | 九龙岭镇 | 九龙岭镇长江村 | 35kV九龙变电站 | 九双线 | 长江#2台区柱上变压器 | 33.81 | 0.63973 | 3.5319 | 100 | 40 | 0 | 40 | 40 | 可开放容量大于等于30kW | 899928603 |  |  |  |  | 可开放容量大于等于30kW
13765 | 邵东市 | 九龙供电所 | 双凤乡 | 双凤乡桐江源村 | 35kV九龙变电站 | 九双线 | 船形#2台区柱上变压器 | 33.81 | 0.63973 | 3.5319 | 100 | 0 | 0 | 80 | 80 | 可开放容量大于等于30kW | 899928605 |  |  |  |  | 可开放容量大于等于30kW
13766 | 邵东市 | 野鸡坪供电所 | 野鸡坪镇 | 野鸡坪镇扶民村 | 110kV佘田桥变电站 | 佘娄线 | 抚民4#台区（老鸭） | 33.81 | 23.3804 | 0.6105 | 100 | 0 | 40 | 40 | 40 | 可开放容量大于等于30kW | 800661327 |  |  |  |  | 可开放容量大于等于30kW
13767 | 邵东市 | 野鸡坪供电所 | 野鸡坪镇 | 野鸡坪镇扶民村 | 110kV佘田桥变电站 | 佘娄线 | 抚民3#台区（红沙塘） | 33.81 | 23.3804 | 0.6105 | 100 | 0 | 0 | 80 | 80 | 可开放容量大于等于30kW | 899943273 |  |  |  |  | 可开放容量大于等于30kW
13768 | 邵东市 | 九龙供电所 | 双凤乡 | 双凤乡新福村 | 35kV九龙变电站 | 九双线 | 勤富#2台区柱上变压器 | 33.81 | 0.63973 | 3.5319 | 100 | 69.26 | 0 | 10.74 | 10.74 | 可开放容量小于30kW | 800369487 |  |  |  |  | 可开放容量小于30kW
13769 | 邵东市 | 野鸡坪供电所 | 野鸡坪镇 | 野鸡坪镇西湖村 | 110kV佘田桥变电站 | 佘娄线 | 西湖3#台区柱上变压器 | 33.81 | 23.3804 | 0.6105 | 100 | 25 | 40 | 15 | 15 | 可开放容量小于30kW | 899928604 |  |  |  |  | 可开放容量小于30kW
13770 | 邵东市 | 灵官殿供电所 | 灵官殿镇 | 灵官殿镇毛荷殿村 | 110kV灵官殿变电站 | 灵毛线 | 付家村4#台区 | 33.81 | 17.3687 | 2.1082 | 200 | 150.25 | 55 | -45.25 | 0 | 台区可开放容量不足 | 800528314 |  |  |  | 台区 | 台区可开放容量不足
13771 | 邵东市 | 两市镇供电所 | 两市塘街道 | 两市塘街道坝上新村 | 110kV宋家塘变电站 | 宋金线 | 坝上祠堂台区 | 33.81 | 20.01 | 3.8556 | 200 | 0 | 0 | 160 | 160 | 可开放容量大于等于30kW | 800369490 |  |  |  |  | 可开放容量大于等于30kW
13772 | 邵东市 | 团山供电所 | 团山镇 | 团山镇新栗山村 | 110kV团山变电站 | 团双线 | 栗山村万家台区 | 33.81 | 16.0266 | 3.9568 | 80 | 45 | 0 | 19 | 19 | 可开放容量小于30kW | 899947929 |  |  |  |  | 可开放容量小于30kW
13773 | 邵东市 | 团山供电所 | 团山镇 | 团山镇团山社区 | 110kV团山变电站 | 团工线 | 团山政府台区 | 33.81 | 16.0266 | 7.1284 | 400 | 0 | 0 | 320 | 320 | 可开放容量大于等于30kW | 4308230705019720 |  |  |  |  | 可开放容量大于等于30kW
13774 | 邵东市 | 灵官殿供电所 | 灵官殿镇 | 灵官殿镇中桥村 | 110kV灵官殿变电站 | 灵毛线 | 中桥村3#台区 | 33.81 | 17.3687 | 2.1082 | 100 | 0 | 0 | 80 | 80 | 可开放容量大于等于30kW | 800515696 |  |  |  |  | 可开放容量大于等于30kW
13775 | 邵东市 | 廉桥供电所 | 廉桥镇 | 廉桥镇新廉村 | 110kV廉桥变电站 | 廉黄线 | 新廉收集管网公变 | 33.81 | 10.6072 | 3.7989 | 250 | 0 | 0 | 200 | 200 | 可开放容量大于等于30kW | 800515699 |  |  |  |  | 可开放容量大于等于30kW
13776 | 邵东市 | 黑田铺供电所 | 黑田铺镇 | 黑田铺镇观音阁村 | 110kV黑田铺变电站 | 黑北Ⅰ线 | 光明黄家台区 | 33.81 | 1.9132 | 3.1154 | 100 | 0 | 0 | 80 | 80 | 可开放容量大于等于30kW | 899949109 |  |  |  |  | 可开放容量大于等于30kW
13777 | 邵东市 | 黑田铺供电所 | 黑田铺镇 | 黑田铺镇双泉铺村 | 110kV黑田铺变电站 | 黑北Ⅰ线 | 上心李家庄台区 | 33.81 | 1.9132 | 3.1154 | 160 | 119.94 | 0 | 8.06 | 8.06 | 可开放容量小于30kW | 899943678 |  |  |  |  | 可开放容量小于30kW
13778 | 邵东市 | 黑田铺供电所 | 黑田铺镇 | 黑田铺镇高家铺村 | 110kV黑田铺变电站 | 黑马线 | 中间坝桥边台区 | 33.81 | 1.9132 | 1.1693 | 100 | 77.2 | 0 | 2.8 | 2.8 | 可开放容量小于30kW | 899943791 |  |  |  |  | 可开放容量小于30kW
13779 | 邵东市 | 黑田铺供电所 | 黑田铺镇 | 黑田铺镇齐合社区 | 110kV黑田铺变电站 | 黑马线 | 建中资院台区 | 33.81 | 1.9132 | 1.1693 | 200 | 0 | 0 | 160 | 160 | 可开放容量大于等于30kW | 899949814 |  |  |  |  | 可开放容量大于等于30kW
13780 | 邵东市 | 黑田铺供电所 | 黑田铺镇 | 黑田铺镇田园村 | 110kV黑田铺变电站 | 黑南线 | 田中老院子台区 | 33.81 | 1.9132 | 1.3858 | 100 | 49 | 0 | 31 | 31 | 可开放容量大于等于30kW | 899941299 |  |  |  |  | 可开放容量大于等于30kW
13781 | 邵东市 | 两市镇供电所 | 两市塘街道 | 两市塘街道云山村 | 110kV湖塘变电站 | 湖磷线 | 云山7台区 | 33.81 | 38.51 | 6.4806 | 100 | 0 | 0 | 80 | 80 | 可开放容量大于等于30kW | 899947921 |  |  |  |  | 可开放容量大于等于30kW
13782 | 邵东市 | 黑田铺供电所 | 黑田铺镇 | 黑田铺镇莲中村 | 110kV黑田铺变电站 | 黑禾线 | 连塘4台区 | 33.81 | 1.9132 | 3.857 | 80 | 0 | 0 | 64 | 64 | 可开放容量大于等于30kW | 899947918 |  |  |  |  | 可开放容量大于等于30kW
13783 | 邵东市 | 昭阳供电服务站 | 宋家塘街道 | 宋家塘街道宋家塘社区 | 110kV荷花塘变电站 | 荷煤线 | 烟酒美食城2#箱变G01319 | 33.81 | 38.51 | 7.4974 | 800 | 0 | 0 | 640 | 640 | 可开放容量大于等于30kW | 4306231205022290 |  |  |  |  | 可开放容量大于等于30kW
13784 | 邵东市 | 廉桥供电所 | 界岭镇 | 界岭镇峰华村 | 35kV界岭变电站 | 界长线 | 峰山村学校台区 | 33.81 | 0.35491 | 3.0946 | 100 | 63.91 | 0 | 16.09 | 16.09 | 可开放容量小于30kW | 800369493 |  |  |  |  | 可开放容量小于30kW
13785 | 邵东市 | 廉桥供电所 | 廉桥镇 | 廉桥镇界田村 | 110kV廉桥变电站 | 廉光线 | 界田水库台区 | 33.81 | 10.6072 | 1.2748 | 100 | 60 | 0 | 20 | 20 | 可开放容量小于30kW | 899940141 |  |  |  |  | 可开放容量小于30kW
13786 | 邵东市 | 廉桥供电所 | 界岭镇 | 界岭镇集中村 | 35kV界岭变电站 | 界虎线 | 双泉石塘桥台区 | 33.81 | 0.35491 | 0.22081 | 200 | 40 | 0 | 120 | 120 | 可开放容量大于等于30kW | 800586312 |  |  |  |  | 可开放容量大于等于30kW
13787 | 邵东市 | 昭阳供电服务站 | 宋家塘街道 | 宋家塘街道公园社区 | 110kV湖塘变电站 | 湖春线 | 公园帝景5#公变G01322 | 33.81 | 38.51 | 7.6624 | 630 | 0 | 0 | 504 | 504 | 可开放容量大于等于30kW | 899952874 |  |  |  |  | 可开放容量大于等于30kW
13788 | 邵东市 | 配网运维（抢修）班 | 宋家塘街道 | 宋家塘街道公园社区 | 110kV湖塘变电站 | 湖春线 | 邵东二完小1#杆变G01321 | 33.81 | 38.51 | 7.6624 | 400 | 0 | 0 | 320 | 320 | 可开放容量大于等于30kW | 800515698 |  |  |  |  | 可开放容量大于等于30kW
13789 | 邵东市 | 九龙供电所 | 九龙岭镇 | 九龙岭镇栗山社区 | 35kV九龙变电站 | 九仙Ⅱ线 | 栗山#5台区 | 33.81 | 0.63973 | 6.5305 | 200 | 0 | 0 | 160 | 160 | 可开放容量大于等于30kW | 899947301 |  |  |  |  | 可开放容量大于等于30kW
13790 | 邵东市 | 仙槎桥供电所 | 仙槎桥镇 | 仙槎桥镇历太村 | 220kV昭阳变电站 | 昭仙Ⅱ线 | 历太3台区 | 33.81 | 20.01 | 5.7833 | 100 | 0 | 0 | 80 | 80 | 可开放容量大于等于30kW | 899943375 |  |  |  |  | 可开放容量大于等于30kW
13791 | 邵东市 | 周官桥供电所 | 大禾塘街道 | 大禾塘街道雨台村 | 220kV建设变电站 | 建工Ⅱ线 | 肖婆二台区 | 33.81 | 25.26 | -1.5096 | 100 | 40 | 0 | 40 | 0 | 线路可开放容量不足 | 800515697 |  |  | 线路 |  | 线路可开放容量不足
13792 | 邵东市 | 仙槎桥供电所 | 魏家桥镇 | 宋家塘街道青龙村 | 110kV侯佳变电站 | 侯周线 | 排山4台区 | 33.81 | 27.603 | 3.2241 | 200 | 95 | 0 | 65 | 65 | 可开放容量大于等于30kW | 800251388 |  |  |  |  | 可开放容量大于等于30kW
13793 | 邵东市 | 仙槎桥供电所 | 魏家桥镇 | 宋家塘街道丘田村 | 110kV侯佳变电站 | 侯石线 | 仄家4台区 | 33.81 | 27.603 | 2.3359 | 100 | 0 | 0 | 80 | 80 | 可开放容量大于等于30kW | 800412850 |  |  |  |  | 可开放容量大于等于30kW
13794 | 邵东市 | 周官桥供电所 | 大禾塘街道 | 大禾塘街道同意村 | 110kV黄陂桥变电站 | 黄绿Ⅱ线 | 同意三台区 | 33.81 | 25.26 | 6.8794 | 100 | 0 | 45 | 35 | 35 | 可开放容量大于等于30kW | 800412363 |  |  |  |  | 可开放容量大于等于30kW
13795 | 邵东市 | 九龙供电所 | 九龙岭镇 | 九龙岭镇李老桥村 | 35kV九龙变电站 | 九仙Ⅱ线 | 李老桥#6台区 | 33.81 | 0.63973 | 6.5305 | 80 | 0 | 0 | 64 | 64 | 可开放容量大于等于30kW | 899949813 |  |  |  |  | 可开放容量大于等于30kW
13796 | 邵东市 | 周官桥供电所 | 大禾塘街道 | 大禾塘街道泉塘村 | 220kV建设变电站 | 建工Ⅱ线 | 泉新三台区 | 33.81 | 25.26 | -1.5096 | 100 | 0 | 0 | 80 | 0 | 线路可开放容量不足 | 800559951 |  |  | 线路 |  | 线路可开放容量不足
13797 | 邵东市 | 两市镇供电所 | 两市塘街道 | 两市塘街道永旺村 | 220kV昭阳变电站 | 昭民Ⅱ线 | 合兴丁家冲台区 | 33.81 | 20.01 | 3.1284 | 100 | 80 | 0 | 0 | 0 | 台区可开放容量不足 | 899941044 |  |  |  | 台区 | 台区可开放容量不足
13798 | 邵东市 | 昭阳供电服务站 | 宋家塘街道 | 宋家塘街道宋家塘社区 | 110kV荷花塘变电站 | 荷黑线 | 旭日家园写字楼1#箱变G01320 | 33.81 | 38.51 | 7.6624 | 800 | 0 | 0 | 640 | 640 | 可开放容量大于等于30kW | 800447593 |  |  |  |  | 可开放容量大于等于30kW
13799 | 邵东市 | 流砂供电所 | 流泽镇 | 流泽镇流泽村 | 35kV集义变电站 | 集斤线 | 流泽2#台区 | 33.81 | 5.7366 | 4.1348 | 200 | 40 | 145 | -25 | 0 | 台区可开放容量不足 | 800555071 |  |  |  | 台区 | 台区可开放容量不足
13800 | 邵东市 | 流砂供电所 | 流泽镇 | 流泽镇流泽村 | 35kV集义变电站 | 集土线 | 流泽3#台区 | 33.81 | 5.7366 | 5.6132 | 100 | 0 | 0 | 80 | 80 | 可开放容量大于等于30kW | 899852403 |  |  |  |  | 可开放容量大于等于30kW
13801 | 邵东市 | 流砂供电所 | 流泽镇 | 流泽镇山龙村 | 35kV集义变电站 | 集土线 | 宋家冲台区 | 33.81 | 5.7366 | 5.6132 | 100 | 43.36 | 0 | 36.64 | 36.64 | 可开放容量大于等于30kW | 899928607 |  |  |  |  | 可开放容量大于等于30kW
13802 | 邵东市 | 流砂供电所 | 流泽镇 | 流泽镇杨柳村 | 35kV集义变电站 | 集土线 | 杨柳5#公变 | 33.81 | 5.7366 | 5.6132 | 200 | 50 | 0 | 110 | 110 | 可开放容量大于等于30kW | 899945266 |  |  |  |  | 可开放容量大于等于30kW
13803 | 邵东市 | 流砂供电所 | 流泽镇 | 流泽镇山龙村 | 35kV集义变电站 | 集土线 | 三可堂台区 | 33.81 | 5.7366 | 5.6132 | 160 | 0 | 0 | 128 | 128 | 可开放容量大于等于30kW | 800585768 |  |  |  |  | 可开放容量大于等于30kW
13804 | 邵东市 | 周官桥供电所 | 周官桥乡 | 周官桥乡桥口新村 | 110kV兴隆变电站 | 兴绿Ⅰ线 | 桥口五台区 | 33.81 | 25.26 | 4.2537 | 400 | 299.19 | 86 | -65.19 | 0 | 台区可开放容量不足 | 800412316 |  |  |  | 台区 | 台区可开放容量不足
13805 | 邵东市 | 周官桥供电所 | 周官桥乡 | 周官桥乡桥口新村 | 220kV建设变电站 | 建工Ⅰ线 | 桥口七台区 | 33.81 | 25.26 | 3.4353 | 200 | 157.2 | 0 | 2.8 | 2.8 | 可开放容量小于30kW | 800412318 |  |  |  |  | 可开放容量小于30kW
13806 | 邵东市 | 周官桥供电所 | 周官桥乡 | 周官桥乡桥口新村 | 220kV建设变电站 | 建工Ⅰ线 | 桥口六台区 | 33.81 | 25.26 | 3.4353 | 200 | 156.95 | 0 | 3.05 | 3.05 | 可开放容量小于30kW | 800412852 |  |  |  |  | 可开放容量小于30kW
13807 | 邵东市 | 火厂坪供电所 | 简家陇镇 | 简家陇镇延禄村 | 35kV简家陇变电站 | 简都线 | 延六三台区 | 33.81 | 2.3214 | 1.0366 | 100 | 76 | 0 | 4 | 4 | 可开放容量小于30kW | 800412853 |  |  |  |  | 可开放容量小于30kW
13808 | 邵东市 | 火厂坪供电所 | 简家陇镇 | 简家陇镇高坡村 | 35kV简家陇变电站 | 简铅线 | 高坡二台区 | 33.81 | 2.3214 | 2.1791 | 100 | 65.33 | 0 | 14.67 | 14.67 | 可开放容量小于30kW | 899928013 |  |  |  |  | 可开放容量小于30kW
13809 | 邵东市 | 昭阳供电服务站 | 大禾塘街道 | 大禾塘街道城东社区 | 110kV兴隆变电站 | 兴衡Ⅱ线 | 金旺小区1#公变G01329 | 33.81 | 25.26 | 8.7431 | 800 | 0 | 0 | 640 | 640 | 可开放容量大于等于30kW | 800368029 |  |  |  |  | 可开放容量大于等于30kW
13810 | 邵东市 | 配网运维（抢修）班 | 宋家塘街道 | 宋家塘街道梨园社区 | 110kV荷花塘变电站 | 荷开Ⅳ线 | 高铁馨园6#公变G01328 | 33.81 | 38.51 | 7.6624 | 800 | 0 | 0 | 640 | 640 | 可开放容量大于等于30kW | 899945634 |  |  |  |  | 可开放容量大于等于30kW
13811 | 邵东市 | 昭阳供电服务站 | 大禾塘街道 | 大禾塘街道城东社区 | 110kV兴隆变电站 | 兴衡Ⅱ线 | 金旺小区2#公变G01330 | 33.81 | 25.26 | 8.7431 | 630 | 0 | 0 | 504 | 504 | 可开放容量大于等于30kW | 800369489 |  |  |  |  | 可开放容量大于等于30kW
13812 | 邵东市 | 昭阳供电服务站 | 宋家塘街道 | 宋家塘街道梨园社区 | 110kV荷花塘变电站 | 荷开Ⅳ线 | 高铁馨园2#公变G01324 | 33.81 | 38.51 | 7.6624 | 800 | 0 | 0 | 640 | 640 | 可开放容量大于等于30kW | 4307231805028790 |  |  |  |  | 可开放容量大于等于30kW
13813 | 邵东市 | 昭阳供电服务站 | 宋家塘街道 | 宋家塘街道梨园社区 | 110kV荷花塘变电站 | 荷开Ⅳ线 | 高铁馨园4#公变G01326 | 33.81 | 38.51 | 7.6624 | 800 | 0 | 0 | 640 | 640 | 可开放容量大于等于30kW | 899940159 |  |  |  |  | 可开放容量大于等于30kW
13814 | 邵东市 | 昭阳供电服务站 | 宋家塘街道 | 宋家塘街道梨园社区 | 110kV荷花塘变电站 | 荷开Ⅳ线 | 高铁馨园3#公变G01325 | 33.81 | 38.51 | 7.6624 | 800 | 0 | 0 | 640 | 640 | 可开放容量大于等于30kW | 4308232105004670 |  |  |  |  | 可开放容量大于等于30kW
13815 | 邵东市 | 昭阳供电服务站 | 大禾塘街道 | 大禾塘街道城东社区 | 110kV兴隆变电站 | 兴衡Ⅱ线 | 金旺小区5#公变G01332 | 33.81 | 25.26 | 8.7431 | 800 | 0 | 0 | 640 | 640 | 可开放容量大于等于30kW | 800369488 |  |  |  |  | 可开放容量大于等于30kW
13816 | 邵东市 | 配网运维（抢修）班 | 宋家塘街道 | 宋家塘街道梨园社区 | 110kV荷花塘变电站 | 荷开Ⅳ线 | 高铁馨园5#公变G01327 | 33.81 | 38.51 | 7.6624 | 800 | 0 | 0 | 640 | 640 | 可开放容量大于等于30kW | 899950183 |  |  |  |  | 可开放容量大于等于30kW
13817 | 邵东市 | 配网运维（抢修）班 | 大禾塘街道 | 大禾塘街道晨光社区 | 110kV荷花塘变电站 | 荷黄Ⅱ线 | 大田七组公变G01333 | 33.81 | 38.51 | 6.8134 | 400 | 0 | 0 | 320 | 320 | 可开放容量大于等于30kW | 899945225 |  |  |  |  | 可开放容量大于等于30kW
13818 | 邵东市 | 昭阳供电服务站 | 宋家塘街道 | 宋家塘街道梨园社区 | 110kV荷花塘变电站 | 荷开Ⅳ线 | 高铁馨园1#公变G01323 | 33.81 | 38.51 | 7.6624 | 800 | 0 | 0 | 640 | 640 | 可开放容量大于等于30kW | 800528316 |  |  |  |  | 可开放容量大于等于30kW
13819 | 邵东市 | 昭阳供电服务站 | 大禾塘街道 | 大禾塘街道城东社区 | 110kV兴隆变电站 | 兴衡Ⅱ线 | 金旺小区4#公变G01331 | 33.81 | 25.26 | 8.7431 | 800 | 0 | 0 | 640 | 640 | 可开放容量大于等于30kW | 899946777 |  |  |  |  | 可开放容量大于等于30kW
13820 | 邵东市 | 佘田桥供电所 | 佘田桥镇 | 佘田桥镇西塘村 | 110kV佘田桥变电站 | 佘镇线 | 排楼村四台区 | 33.81 | 23.3804 | 2.2659 | 100 | 0 | 0 | 80 | 80 | 可开放容量大于等于30kW | 899914398 |  |  |  |  | 可开放容量大于等于30kW
13821 | 邵东市 | 灵官殿供电所 | 灵官殿镇 | 灵官殿镇大棠村 | 110kV灵官殿变电站 | 灵石线 | 棠荫村2#公变 | 33.81 | 17.3687 | 3.8372 | 50 | 0 | 0 | 40 | 40 | 可开放容量大于等于30kW | 899949432 |  |  |  |  | 可开放容量大于等于30kW
13822 | 邵东市 | 团山供电所 | 团山镇 | 团山镇太平村 | 110kV团山变电站 | 团凌线 | 太平村尹家台区 | 33.81 | 16.0266 | 4.5646 | 100 | 73 | 43 | -36 | 0 | 台区可开放容量不足 | 899949431 |  |  |  | 台区 | 台区可开放容量不足
13823 | 邵东市 | 团山供电所 | 团山镇 | 团山镇竹山村 | 110kV团山变电站 | 团万线 | 红旗村三屋台区 | 33.81 | 16.0266 | 5.225 | 100 | 0 | 0 | 80 | 80 | 可开放容量大于等于30kW | 800628837 |  |  |  |  | 可开放容量大于等于30kW
13824 | 邵东市 | 廉桥供电所 | 廉桥镇 | 廉桥镇白马铺村 | 110kV廉桥变电站 | 廉甘线 | 白马铺新街台区 | 33.81 | 10.6072 | 3.566 | 315 | 0 | 50 | 202 | 202 | 可开放容量大于等于30kW | 899944934 |  |  |  |  | 可开放容量大于等于30kW
13825 | 邵东市 | 九龙供电所 | 双凤乡 | 双凤乡水井亭村 | 35kV九龙变电站 | 九镇线 | 香复#2台区 | 33.81 | 0.63973 | 5.3348 | 100 | 73 | 0 | 7 | 7 | 可开放容量小于30kW | 899948725 |  |  |  |  | 可开放容量小于30kW
13826 | 邵东市 | 九龙供电所 | 九龙岭镇 | 九龙岭镇隘门前村 | 35kV九龙变电站 | 九镇线 | 石门#3台区 | 33.81 | 0.63973 | 5.3348 | 50 | 0 | 0 | 40 | 40 | 可开放容量大于等于30kW | 800248085 |  |  |  |  | 可开放容量大于等于30kW
13827 | 邵东市 | 九龙供电所 | 九龙岭镇 | 九龙岭镇柳塘村 | 35kV九龙变电站 | 九镇线 | 柳塘村#4公用杆变 | 33.81 | 0.63973 | 5.3348 | 200 | 91.56 | 0 | 68.44 | 68.44 | 可开放容量大于等于30kW | 800248101 |  |  |  |  | 可开放容量大于等于30kW
13828 | 邵东市 | 野鸡坪供电所 | 野鸡坪镇 | 野鸡坪镇黄家村 | 110kV佘田桥变电站 | 佘野线 | 王家3#台区 | 33.81 | 23.3804 | -1.4602 | 100 | 0 | 0 | 80 | 0 | 线路可开放容量不足 | 899945268 |  |  | 线路 |  | 线路可开放容量不足
13829 | 邵东市 | 仙槎桥供电所 | 仙槎桥镇 | 仙槎桥镇贺家村 | 110kV侯佳变电站 | 侯远线 | 贺家4台区 | 33.81 | 27.603 | 3.4988 | 100 | 0 | 0 | 80 | 80 | 可开放容量大于等于30kW | 899949437 |  |  |  |  | 可开放容量大于等于30kW
13830 | 邵东市 | 廉桥供电所 | 斫曹乡 | 廉桥镇清潭村 | 35kV斫曹变电站 | 斫唐线 | 丛山落水岩台区 | 33.81 | 2.917 | 4.4248 | 100 | 50 | 50 | -20 | 0 | 台区可开放容量不足 | 800518280 |  |  |  | 台区 | 台区可开放容量不足
13831 | 邵东市 | 流砂供电所 | 砂石镇 | 砂石镇新征村 | 35kV砂石变电站 | 砂高线 | 天司村2公用杆变 | 33.81 | 0.32475 | 2.5161 | 160 | 31.35 | 0 | 96.65 | 96.65 | 可开放容量大于等于30kW | 800518538 |  |  |  |  | 可开放容量大于等于30kW
13832 | 邵东市 | 仙槎桥供电所 | 仙槎桥镇 | 仙槎桥镇骑龙村 | 110kV侯佳变电站 | 侯兴线 | 骑龙4台区 | 33.81 | 27.603 | 4.0504 | 125 | 0 | 40 | 60 | 60 | 可开放容量大于等于30kW | 800372954 |  |  |  |  | 可开放容量大于等于30kW
13833 | 邵东市 | 仙槎桥供电所 | 仙槎桥镇 | 仙槎桥镇仙槎桥村 | 110kV侯佳变电站 | 侯远线 | 南市4台区 | 33.81 | 27.603 | 3.4988 | 125 | 90.37 | 0 | 9.63 | 9.63 | 可开放容量小于30kW | 800372955 |  |  |  |  | 可开放容量小于30kW
13834 | 邵东市 | 两市镇供电所 | 大禾塘街道 | 大禾塘街道利农村 | 110kV兴隆变电站 | 兴绿Ⅱ线 | 白杨台区 | 33.81 | 25.26 | 1.3924 | 200 | 0 | 0 | 160 | 160 | 可开放容量大于等于30kW | 800373516 |  |  |  |  | 可开放容量大于等于30kW
13835 | 邵东市 | 两市镇供电所 | 大禾塘街道 | 大禾塘街道红旗社区 | 110kV兴隆变电站 | 兴绿Ⅱ线 | 红旗人民路台区 | 33.81 | 25.26 | 1.3924 | 200 | 0 | 0 | 160 | 160 | 可开放容量大于等于30kW | 800373001 |  |  |  |  | 可开放容量大于等于30kW
13836 | 邵东市 | 火厂坪供电所 | 简家陇镇 | 简家陇镇培兴村 | 35kV简家陇变电站 | 简铅线 | 培兴一台区 | 33.81 | 2.3214 | 2.1791 | 200 | 33 | 0 | 127 | 127 | 可开放容量大于等于30kW | 800372952 |  |  |  |  | 可开放容量大于等于30kW
13837 | 邵东市 | 火厂坪供电所 | 简家陇镇 | 简家陇镇堆头村 | 35kV简家陇变电站 | 简铅线 | 堆头村公变 | 33.81 | 2.3214 | 2.1791 | 200 | 55 | 60 | 45 | 45 | 可开放容量大于等于30kW | 800373515 |  |  |  |  | 可开放容量大于等于30kW
13838 | 邵东市 | 昭阳供电服务站 | 宋家塘街道 | 宋家塘街道宋家塘社区 | 110kV湖塘变电站 | 湖青线 | 荣城雅苑3#公变G01335 | 33.81 | 38.51 | 7.5074 | 1250 | 0 | 0 | 1000 | 1000 | 可开放容量大于等于30kW | 800372953 |  |  |  |  | 可开放容量大于等于30kW
13839 | 邵东市 | 配网运维（抢修）班 | 大禾塘街道 | 大禾塘街道城东社区 | 110kV荷花塘变电站 | 荷金线 | 环卫所1#公变G01334 | 33.81 | 38.51 | 7.4444 | 315 | 0 | 0 | 252 | 252 | 可开放容量大于等于30kW | 800313930 |  |  |  |  | 可开放容量大于等于30kW
13840 | 邵东市 | 佘田桥供电所 | 杨桥镇 | 杨桥镇枫树社区 | 35kV杨桥变电站 | 杨镇线 | 兰桥村二台区 | 33.81 | -1.1142 | 3.6491 | 100 | 0 | 0 | 80 | 0 | 变电站可开放容量不足 | 800248102 |  | 变电站 |  |  | 变电站可开放容量不足
13841 | 邵东市 | 佘田桥供电所 | 水东江镇 | 水东江镇小岭村 | 110kV佘田桥变电站 | 佘杨线 | 杨升村五台区 | 33.81 | 23.3804 | 3.6511 | 50 | 0 | 0 | 40 | 40 | 可开放容量大于等于30kW | 899949433 |  |  |  |  | 可开放容量大于等于30kW
13842 | 邵东市 | 黑田铺供电所 | 黑田铺镇 | 黑田铺镇坝上村 | 110kV黑田铺变电站 | 黑北Ⅰ线 | 坝上村长冲坪台区 | 33.81 | 1.9132 | 3.1154 | 100 | 0 | 0 | 80 | 80 | 可开放容量大于等于30kW | 800369583 |  |  |  |  | 可开放容量大于等于30kW
13843 | 邵东市 | 黑田铺供电所 | 黑田铺镇 | 黑田铺镇坝上村 | 110kV黑田铺变电站 | 黑北Ⅰ线 | 庙弯山边台区 | 33.81 | 1.9132 | 3.1154 | 100 | 0 | 0 | 80 | 80 | 可开放容量大于等于30kW | 800373514 |  |  |  |  | 可开放容量大于等于30kW
13844 | 邵东市 | 黑田铺供电所 | 黑田铺镇 | 黑田铺镇城北新村 | 110kV黑田铺变电站 | 黑禾线 | 金玉亭路口台区 | 33.81 | 1.9132 | 3.857 | 200 | 38 | 0 | 122 | 122 | 可开放容量大于等于30kW | 800372979 |  |  |  |  | 可开放容量大于等于30kW
13845 | 邵东市 | 火厂坪供电所 | 火厂坪镇 | 火厂坪镇向阳村 | 110kV火厂坪变电站 | 火浩线 | 向阳四台区 | 33.81 | 25.26 | 5.2496 | 100 | 63.22 | 0 | 16.78 | 16.78 | 可开放容量小于30kW | 800369581 |  |  |  |  | 可开放容量小于30kW
13846 | 邵东市 | 火厂坪供电所 | 火厂坪镇 | 火厂坪镇黄河村 | 35kV葛家变电站 | 葛棠线 | 伟华三台区 | 33.81 | -2.3621 | 5.4868 | 100 | 49.595 | 0 | 30.405 | 0 | 变电站可开放容量不足 | 800372957 |  | 变电站 |  |  | 变电站可开放容量不足
13847 | 邵东市 | 佘田桥供电所 | 佘田桥镇 | 佘田桥镇荷公殿村 | 110kV佘田桥变电站 | 佘仙线 | 荷民二台区 | 33.81 | 23.3804 | 3.3684 | 200 | 44 | 0 | 116 | 116 | 可开放容量大于等于30kW | 800506243 |  |  |  |  | 可开放容量大于等于30kW
13848 | 邵东市 | 佘田桥供电所 | 水东江镇 | 水东江镇同心村 | 35kV水东江变电站 | 水芽线 | 南塘村三台区 | 33.81 | 6.245 | 4.7498 | 200 | 52 | 0 | 108 | 108 | 可开放容量大于等于30kW | 800372956 |  |  |  |  | 可开放容量大于等于30kW
13849 | 邵东市 | 佘田桥供电所 | 水东江镇 | 水东江镇澄江村 | 35kV水东江变电站 | 水汪线 | 凤形村3台区 | 33.81 | 6.245 | 5.9624 | 100 | 0 | 0 | 80 | 80 | 可开放容量大于等于30kW | 800372978 |  |  |  |  | 可开放容量大于等于30kW
13850 | 邵东市 | 佘田桥供电所 | 水东江镇 | 水东江镇同心村 | 35kV水东江变电站 | 水芽线 | 水东五台区 | 33.81 | 6.245 | 4.7498 | 100 | 47.3 | 0 | 32.7 | 32.7 | 可开放容量大于等于30kW | 899941555 |  |  |  |  | 可开放容量大于等于30kW
13851 | 邵东市 | 佘田桥供电所 | 杨桥镇 | 杨桥镇书院村 | 35kV杨桥变电站 | 杨南线 | 庙山村二台区 | 33.81 | -1.1142 | 6.4165 | 200 | 100 | 0 | 60 | 0 | 变电站可开放容量不足 | 899941307 |  | 变电站 |  |  | 变电站可开放容量不足
13852 | 邵东市 | 佘田桥供电所 | 水东江镇 | 水东江镇高塘村 | 110kV佘田桥变电站 | 佘杨线 | 杨桥镇政府台区 | 33.81 | 23.3804 | 3.6511 | 200 | 0 | 0 | 160 | 160 | 可开放容量大于等于30kW | 899948986 |  |  |  |  | 可开放容量大于等于30kW
13853 | 邵东市 | 佘田桥供电所 | 杨桥镇 | 杨桥镇旸中村 | 35kV杨桥变电站 | 杨镇线 | 巨轮村四台区 | 33.81 | -1.1142 | 3.6491 | 100 | 80 | 0 | 0 | 0 | 变电站、台区可开放容量不足 | 899948505 |  | 变电站、 |  | 台区 | 变电站、台区可开放容量不足
13854 | 邵东市 | 两市镇供电所 | 两市塘街道 | 两市塘街道坝上新村 | 110kV黑田铺变电站 | 黑北Ⅱ线 | 懿品阁2#箱变 | 33.81 | 1.9132 | 7.6144 | 800 | 0 | 0 | 640 | 640 | 可开放容量大于等于30kW | 899949435 |  |  |  |  | 可开放容量大于等于30kW
13855 | 邵东市 | 两市镇供电所 | 宋家塘街道 | 宋家塘街道陈家冲社区 | 110kV黑田铺变电站 | 黑北Ⅱ线 | 懿品阁1#箱变 | 33.81 | 1.9132 | 7.6144 | 800 | 0 | 0 | 640 | 640 | 可开放容量大于等于30kW | 800369584 |  |  |  |  | 可开放容量大于等于30kW
13856 | 邵东市 | 两市镇供电所 | 宋家塘街道 | 宋家塘街道陈家冲社区 | 110kV黑田铺变电站 | 黑北Ⅱ线 | 懿品阁3#箱变 | 33.81 | 1.9132 | 7.6144 | 800 | 48 | 0 | 592 | 592 | 可开放容量大于等于30kW | 800386241 |  |  |  |  | 可开放容量大于等于30kW
13857 | 邵东市 | 仙槎桥供电所 | 仙槎桥镇 | 仙槎桥镇灵山寺村 | 110kV仙槎桥变电站 | 仙灵线 | 北斗3台区 | 33.81 | 25.26 | 3.2976 | 100 | 44 | 0 | 36 | 36 | 可开放容量大于等于30kW | 800372958 |  |  |  |  | 可开放容量大于等于30kW
13858 | 邵东市 | 仙槎桥供电所 | 仙槎桥镇 | 仙槎桥镇灵太村 | 220kV昭阳变电站 | 昭仙Ⅱ线 | 大竹3台区 | 33.81 | 20.01 | 5.7833 | 100 | 79.5 | 0 | 0.5 | 0.5 | 可开放容量小于30kW | 800373000 |  |  |  |  | 可开放容量小于30kW
13859 | 邵东市 | 仙槎桥供电所 | 仙槎桥镇 | 宋家塘街道青龙村 | 110kV侯佳变电站 | 侯石线 | 铁山5台区 | 33.81 | 27.603 | 2.3359 | 100 | 60 | 0 | 20 | 20 | 可开放容量小于30kW | 800250334 |  |  |  |  | 可开放容量小于30kW
13860 | 邵东市 | 仙槎桥供电所 | 仙槎桥镇 | 仙槎桥镇仙槎桥社区 | 110kV仙槎桥变电站 | 仙灵线 | 莲花2台区 | 33.81 | 25.26 | 3.2976 | 100 | 100 | 50 | -70 | 0 | 台区可开放容量不足 | 800521410 |  |  |  | 台区 | 台区可开放容量不足
13861 | 邵东市 | 仙槎桥供电所 | 仙槎桥镇 | 宋家塘街道青龙村 | 110kV侯佳变电站 | 侯周线 | 周家3台区 | 33.81 | 27.603 | 3.2241 | 200 | 33 | 40 | 87 | 87 | 可开放容量大于等于30kW | 800412931 |  |  |  |  | 可开放容量大于等于30kW
13862 | 邵东市 | 配网运维（抢修）班 | 大禾塘街道 | 大禾塘街道福田社区 | 110kV荷花塘变电站 | 荷黄Ⅰ线 | 富康鑫城2#公变G01337 | 33.81 | 38.51 | 7.6224 | 1000 | 0 | 0 | 800 | 800 | 可开放容量大于等于30kW | 800412773 |  |  |  |  | 可开放容量大于等于30kW
13863 | 邵东市 | 配网运维（抢修）班 | 大禾塘街道 | 大禾塘街道福田社区 | 110kV荷花塘变电站 | 荷黄Ⅰ线 | 富康鑫城3#公变G01338 | 33.81 | 38.51 | 7.6224 | 1000 | 0 | 0 | 800 | 800 | 可开放容量大于等于30kW | 800412634 |  |  |  |  | 可开放容量大于等于30kW
13864 | 邵东市 | 昭阳供电服务站 | 大禾塘街道 | 大禾塘街道福田社区 | 110kV荷花塘变电站 | 荷黄Ⅰ线 | 富康鑫城1#公变G01336 | 33.81 | 38.51 | 7.6224 | 1000 | 0 | 0 | 800 | 800 | 可开放容量大于等于30kW | 899941444 |  |  |  |  | 可开放容量大于等于30kW
13865 | 邵东市 | 昭阳供电服务站 | 宋家塘街道 | 宋家塘街道新铺台社区 | 110kV荷花塘变电站 | 荷振线 | 西站家属区1#箱变G01339 | 33.81 | 38.51 | 7.4224 | 800 | 0 | 0 | 640 | 640 | 可开放容量大于等于30kW | 800518539 |  |  |  |  | 可开放容量大于等于30kW
13866 | 邵东市 | 廉桥供电所 | 廉桥镇 | 廉桥镇药都兴隆社区 | 110kV廉桥变电站 | 廉镇线 | 产业园4号箱式变间隔配电变压器 | 33.81 | 10.6072 | 3.482 | 800 | 180 | 50 | 410 | 410 | 可开放容量大于等于30kW | 899953673 |  |  |  |  | 可开放容量大于等于30kW
13867 | 邵东市 | 团山供电所 | 团山镇 | 团山镇托堂村 | 110kV团山变电站 | 团山线 | 双远村赤心台区 | 33.81 | 16.0266 | 5.6787 | 200 | 0 | 0 | 160 | 160 | 可开放容量大于等于30kW | 899947291 |  |  |  |  | 可开放容量大于等于30kW
13868 | 邵东市 | 仙槎桥供电所 | 仙槎桥镇 | 仙槎桥镇仙槎桥社区 | 110kV仙槎桥变电站 | 仙农线 | 马路一组3台区 | 33.81 | 25.26 | 7.5352 | 400 | 67.2 | 0 | 252.8 | 252.8 | 可开放容量大于等于30kW | 899940422 |  |  |  |  | 可开放容量大于等于30kW
13869 | 邵东市 | 昭阳供电服务站 | 大禾塘街道 | 大禾塘街道晨光社区 | 110kV黄陂桥变电站 | 黄凤Ⅲ线 | 邦盛凤凰城二期#10公变G01341 | 33.81 | 25.26 | 7.6624 | 1000 | 0 | 0 | 800 | 800 | 可开放容量大于等于30kW | 800518540 |  |  |  |  | 可开放容量大于等于30kW
13870 | 邵东市 | 昭阳供电服务站 | 大禾塘街道 | 大禾塘街道晨光社区 | 110kV黄陂桥变电站 | 黄凤Ⅲ线 | 邦盛凤凰城二期#9公变G01340 | 33.81 | 25.26 | 7.6624 | 1000 | 0 | 0 | 800 | 800 | 可开放容量大于等于30kW | 800550107 |  |  |  |  | 可开放容量大于等于30kW
13871 | 邵东市 | 廉桥供电所 | 斫曹乡 | 斫曹乡姚家村 | 35kV斫曹变电站 | 斫镇线 | 罗付客运站旁公变 | 33.81 | 2.917 | 5.8169 | 200 | 0 | 0 | 160 | 160 | 可开放容量大于等于30kW | 899914399 |  |  |  |  | 可开放容量大于等于30kW
13872 | 邵东市 | 配网运维（抢修）班 | 两市塘街道 | 两市塘街道胜利社区 | 110kV宋家塘变电站 | 宋镇Ⅴ回 | 福星楼1#公变G01342 | 33.81 | 20.01 | 7.5858 | 400 | 0 | 0 | 320 | 320 | 可开放容量大于等于30kW | 899949438 |  |  |  |  | 可开放容量大于等于30kW
13873 | 邵东市 | 九龙供电所 | 九龙岭镇 | 九龙岭镇桥头冲村 | 35kV九龙变电站 | 九槎线 | 桥头冲村水库公变 | 33.81 | 0.63973 | 5.4502 | 200 | 0 | 0 | 160 | 160 | 可开放容量大于等于30kW | 899940232 |  |  |  |  | 可开放容量大于等于30kW
13874 | 邵东市 | 配网运维（抢修）班 | 大禾塘街道 | 大禾塘街道晨光社区 | 110kV黄陂桥变电站 | 黄景Ⅰ线 | 晨光安置区1#公变G01345 | 33.81 | 25.26 | 7.6624 | 400 | 0 | 0 | 320 | 320 | 可开放容量大于等于30kW | 899949436 |  |  |  |  | 可开放容量大于等于30kW
13875 | 邵东市 | 昭阳供电服务站 | 宋家塘街道 | 宋家塘街道荷花社区 | 110kV荷花塘变电站 | 荷开Ⅳ线 | 中驰广场2#公变G01347 | 33.81 | 38.51 | 7.6624 | 800 | 0 | 0 | 640 | 640 | 可开放容量大于等于30kW | 899914400 |  |  |  |  | 可开放容量大于等于30kW
13876 | 邵东市 | 昭阳供电服务站 | 宋家塘街道 | 宋家塘街道荷花社区 | 110kV荷花塘变电站 | 荷开Ⅳ线 | 中驰广场3#公变G01348 | 33.81 | 38.51 | 7.6624 | 800 | 0 | 0 | 640 | 640 | 可开放容量大于等于30kW | 899943405 |  |  |  |  | 可开放容量大于等于30kW
13877 | 邵东市 | 配网运维（抢修）班 | 宋家塘街道 | 宋家塘街道荷花社区 | 110kV荷花塘变电站 | 荷开Ⅳ线 | 中驰广场1#公变G01346 | 33.81 | 38.51 | 7.6624 | 800 | 0 | 0 | 640 | 640 | 可开放容量大于等于30kW | 800248108 |  |  |  |  | 可开放容量大于等于30kW
13878 | 邵东市 | 佘田桥供电所 | 佘田桥镇 | 佘田桥镇荷公殿村 | 110kV佘田桥变电站 | 佘仙线 | 荷民三台区 | 33.81 | 23.3804 | 3.3684 | 100 | 0 | 40 | 40 | 40 | 可开放容量大于等于30kW | 800248107 |  |  |  |  | 可开放容量大于等于30kW
13879 | 邵东市 | 牛马司供电所 | 牛马司镇 | 牛马司镇西洋江村 | 110kV范家山变电站 | 范海线 | 龙江3台区 | 33.81 | 19.25 | 6.5135 | 200 | 41.42 | 40 | 78.58 | 78.58 | 可开放容量大于等于30kW | 899949439 |  |  |  |  | 可开放容量大于等于30kW
13880 | 邵东市 | 昭阳供电服务站 | 大禾塘街道 | 大禾塘街道晨光社区 | 110kV黄陂桥变电站 | 黄昭Ⅱ线 | 晨曦悦府4#公变G01352 | 33.81 | 25.26 | 7.6624 | 1000 | 0 | 0 | 800 | 800 | 可开放容量大于等于30kW | 899954875 |  |  |  |  | 可开放容量大于等于30kW
13881 | 邵东市 | 昭阳供电服务站 | 大禾塘街道 | 大禾塘街道晨光社区 | 110kV黄陂桥变电站 | 黄昭Ⅱ线 | 晨曦悦府3#公变G01351 | 33.81 | 25.26 | 7.6624 | 800 | 0 | 0 | 640 | 640 | 可开放容量大于等于30kW | 800447720 |  |  |  |  | 可开放容量大于等于30kW
13882 | 邵东市 | 配网运维（抢修）班 | 大禾塘街道 | 大禾塘街道晨光社区 | 110kV黄陂桥变电站 | 黄昭Ⅱ线 | 晨曦悦府2#公变G01350 | 33.81 | 25.26 | 7.6624 | 800 | 0 | 0 | 640 | 640 | 可开放容量大于等于30kW | 899946074 |  |  |  |  | 可开放容量大于等于30kW
13883 | 邵东市 | 昭阳供电服务站 | 大禾塘街道 | 大禾塘街道晨光社区 | 110kV黄陂桥变电站 | 黄昭Ⅱ线 | 晨曦悦府1#公变G01349 | 33.81 | 25.26 | 7.6624 | 800 | 0 | 0 | 640 | 640 | 可开放容量大于等于30kW | 800412772 |  |  |  |  | 可开放容量大于等于30kW
13884 | 邵东市 | 昭阳供电服务站 | 大禾塘街道 | 大禾塘街道晨光社区 | 110kV黄陂桥变电站 | 黄绿Ⅱ线 | 东城首府2#公变G01354 | 33.81 | 25.26 | 6.8794 | 1000 | 0 | 0 | 800 | 800 | 可开放容量大于等于30kW | 800412610 |  |  |  |  | 可开放容量大于等于30kW
13885 | 邵东市 | 昭阳供电服务站 | 大禾塘街道 | 大禾塘街道晨光社区 | 110kV黄陂桥变电站 | 黄绿Ⅱ线 | 东城首府3#公变G01355 | 33.81 | 25.26 | 6.8794 | 1000 | 0 | 0 | 800 | 800 | 可开放容量大于等于30kW | 899946180 |  |  |  |  | 可开放容量大于等于30kW
13886 | 邵东市 | 昭阳供电服务站 | 大禾塘街道 | 大禾塘街道晨光社区 | 110kV黄陂桥变电站 | 黄绿Ⅱ线 | 东城首府1#公变G01353 | 33.81 | 25.26 | 6.8794 | 1000 | 0 | 0 | 800 | 800 | 可开放容量大于等于30kW | 800522241 |  |  |  |  | 可开放容量大于等于30kW
13887 | 邵东市 | 昭阳供电服务站 | 大禾塘街道 | 大禾塘街道晨光社区 | 110kV黄陂桥变电站 | 黄绿Ⅱ线 | 东城首府4#公变G01356 | 33.81 | 25.26 | 6.8794 | 1000 | 0 | 0 | 800 | 800 | 可开放容量大于等于30kW | 800447721 |  |  |  |  | 可开放容量大于等于30kW
13888 | 邵东市 | 昭阳供电服务站 | 大禾塘街道 | 大禾塘街道晨光社区 | 110kV黄陂桥变电站 | 黄绿Ⅱ线 | 东城首府5#公变G01357 | 33.81 | 25.26 | 6.8794 | 1000 | 0 | 0 | 800 | 800 | 可开放容量大于等于30kW | 800412591 |  |  |  |  | 可开放容量大于等于30kW
13889 | 邵东市 | 配网运维（抢修）班 | 大禾塘街道 | 大禾塘街道晨光社区 | 110kV黄陂桥变电站 | 黄绿Ⅱ线 | 东城首府6#公变G01358 | 33.81 | 25.26 | 6.8794 | 1000 | 0 | 0 | 800 | 800 | 可开放容量大于等于30kW | 800660817 |  |  |  |  | 可开放容量大于等于30kW
13890 | 邵东市 | 团山供电所 | 团山镇 | 团山镇三和村 | 110kV团山变电站 | 团双线 | 山河村大夫台区 | 33.81 | 16.0266 | 3.9568 | 100 | 0 | 0 | 80 | 80 | 可开放容量大于等于30kW | 899941475 |  |  |  |  | 可开放容量大于等于30kW
13891 | 邵东市 | 廉桥供电所 | 界岭镇 | 界岭镇峰华村 | 35kV界岭变电站 | 界虎线 | 华丰水库台区 | 33.81 | 0.35491 | 0.22081 | 200 | 0 | 0 | 160 | 160 | 可开放容量大于等于30kW | 800609358 |  |  |  |  | 可开放容量大于等于30kW
13892 | 邵东市 | 配网运维（抢修）班 | 宋家塘街道 | 宋家塘街道宋家塘社区 | 110kV荷花塘变电站 | 荷黑线 | 福泉花园1#公变G01359 | 33.81 | 38.51 | 7.6624 | 1000 | 0 | 0 | 800 | 800 | 可开放容量大于等于30kW | 899945760 |  |  |  |  | 可开放容量大于等于30kW
13893 | 邵东市 | 昭阳供电服务站 | 宋家塘街道 | 宋家塘街道宋家塘社区 | 110kV荷花塘变电站 | 荷黑线 | 福泉花园2#公变G01360 | 33.81 | 38.51 | 7.6624 | 800 | 0 | 0 | 640 | 640 | 可开放容量大于等于30kW | 899951312 |  |  |  |  | 可开放容量大于等于30kW
13894 | 邵东市 | 廉桥供电所 | 廉桥镇 | 廉桥镇廉桥村 | 110kV廉桥变电站 | 廉流线 | 廉桥供电所公用变 | 33.81 | 10.6072 | 5.9193 | 400 | 0 | 0 | 320 | 320 | 可开放容量大于等于30kW | 899944334 |  |  |  |  | 可开放容量大于等于30kW
13895 | 邵东市 | 配网运维（抢修）班 | 宋家塘街道 | 宋家塘街道新辉社区 | 110kV湖塘变电站 | 湖金线 | 宣荫堂开发区1#公变G01361 | 33.81 | 38.51 | 7.5824 | 800 | 0 | 0 | 640 | 640 | 可开放容量大于等于30kW | 800372471 |  |  |  |  | 可开放容量大于等于30kW
13896 | 邵东市 | 昭阳供电服务站 | 大禾塘街道 | 大禾塘街道大田社区 | 110kV荷花塘变电站 | 荷矿线 | 天水国际1#箱变G01362 | 33.81 | 38.51 | 7.6624 | 800 | 0 | 0 | 640 | 640 | 可开放容量大于等于30kW | 800372472 |  |  |  |  | 可开放容量大于等于30kW
13897 | 邵东市 | 昭阳供电服务站 | 大禾塘街道 | 大禾塘街道大田社区 | 110kV荷花塘变电站 | 荷矿线 | 天水国际2#箱变G01363 | 33.81 | 38.51 | 7.6624 | 800 | 0 | 0 | 640 | 640 | 可开放容量大于等于30kW | 899947787 |  |  |  |  | 可开放容量大于等于30kW
13898 | 邵东市 | 配网运维（抢修）班 | 宋家塘街道 | 宋家塘街道荷花社区 | 110kV荷花塘变电站 | 荷开Ⅳ线 | 教育家园安置区2#公变G01365 | 33.81 | 38.51 | 7.6624 | 400 | 0 | 0 | 320 | 320 | 可开放容量大于等于30kW | 899949834 |  |  |  |  | 可开放容量大于等于30kW
13899 | 邵东市 | 九龙供电所 | 双凤乡 | 双凤乡中兴村 | 35kV九龙变电站 | 九镇线 | 大兴村3#台区 | 33.81 | 0.63973 | 5.3348 | 100 | 40.68 | 37 | 2.32 | 2.32 | 可开放容量小于30kW | 899946204 |  |  |  |  | 可开放容量小于30kW
13900 | 邵东市 | 火厂坪供电所 | 火厂坪镇 | 火厂坪镇火厂坪村 | 110kV火厂坪变电站 | 火镇线 | 火厂六台区 | 33.81 | 25.26 | 6.4649 | 400 | 24 | 95 | 201 | 201 | 可开放容量大于等于30kW | 800669064 |  |  |  |  | 可开放容量大于等于30kW
13901 | 邵东市 | 九龙供电所 | 九龙岭镇 | 九龙岭镇栗山社区 | 35kV九龙变电站 | 九仙Ⅱ线 | 栗山#6台区 | 33.81 | 0.63973 | 6.5305 | 400 | 79.05 | 0 | 240.95 | 240.95 | 可开放容量大于等于30kW | 899941586 |  |  |  |  | 可开放容量大于等于30kW
13902 | 邵东市 | 团山供电所 | 团山镇 | 团山镇万宝村 | 110kV团山变电站 | 团山线 | 万安村岭上台区 | 33.81 | 16.0266 | 5.6787 | 200 | 50 | 0 | 110 | 110 | 可开放容量大于等于30kW | 800669063 |  |  |  |  | 可开放容量大于等于30kW
13903 | 邵东市 | 团山供电所 | 团山镇 | 团山镇万宝村 | 110kV团山变电站 | 团山线 | 万宝村上吉堂台区 | 33.81 | 16.0266 | 5.6787 | 80 | 0 | 0 | 64 | 64 | 可开放容量大于等于30kW | 899941306 |  |  |  |  | 可开放容量大于等于30kW
13904 | 邵东市 | 流砂供电所 | 流泽镇 | 流泽镇杨梅村 | 35kV集义变电站 | 集土线 | 油茶#3公用杆变 | 33.81 | 5.7366 | 5.6132 | 200 | 66.49 | 36 | 57.51 | 57.51 | 可开放容量大于等于30kW | 800669065 |  |  |  |  | 可开放容量大于等于30kW
13905 | 邵东市 | 火厂坪供电所 | 火厂坪镇 | 火厂坪镇百龙村 | 110kV火厂坪变电站 | 火丰线 | 充电桩一台区 | 33.81 | 25.26 | 7.264 | 400 | 0 | 0 | 320 | 320 | 可开放容量大于等于30kW | 800669062 |  |  |  |  | 可开放容量大于等于30kW
13906 | 邵东市 | 昭阳供电服务站 | 宋家塘街道 | 宋家塘街道公园社区 | 110kV湖塘变电站 | 湖工Ⅰ线 | 湖南大气众成建设工程有限公司门口箱变G01366 | 33.81 | 38.51 | 7.3744 | 630 | 0 | 0 | 504 | 504 | 可开放容量大于等于30kW | 899957062 |  |  |  |  | 可开放容量大于等于30kW
13907 | 邵东市 | 配网运维（抢修）班 | 宋家塘街道 | 宋家塘街道湖塘社区 | 110kV湖塘变电站 | 湖工Ⅱ线 | 公园路与建设路交叉口1#杆变G01367 | 33.81 | 38.51 | 6.6224 | 400 | 0 | 0 | 320 | 320 | 可开放容量大于等于30kW | 899948962 |  |  |  |  | 可开放容量大于等于30kW
13908 | 邵东市 | 配网运维（抢修）班 | 两市塘街道 | 两市塘街道胜利社区 | 110kV兴隆变电站 | 兴绿Ⅲ线 | 衡宝路1#箱变G01271 | 33.81 | 25.26 | 6.2664 | 630 | 0 | 0 | 504 | 504 | 可开放容量大于等于30kW | 800630291 |  |  |  |  | 可开放容量大于等于30kW
13909 | 邵东市 | 佘田桥供电所 | 佘田桥镇 | 佘田桥镇龙塘村 | 110kV佘田桥变电站 | 佘仙线 | 龙塘村台区 | 33.81 | 23.3804 | 3.3684 | 100 | 50 | 0 | 30 | 30 | 可开放容量大于等于30kW | 899933510 |  |  |  |  | 可开放容量大于等于30kW
13910 | 邵东市 | 佘田桥供电所 | 佘田桥镇 | 佘田桥镇西塘村 | 110kV佘田桥变电站 | 佘仙线 | 龙塘村温家塘台区 | 33.81 | 23.3804 | 3.3684 | 100 | 33 | 0 | 47 | 47 | 可开放容量大于等于30kW | 899948383 |  |  |  |  | 可开放容量大于等于30kW
13911 | 邵东市 | 火厂坪供电所 | 火厂坪镇 | 火厂坪镇逆水村 | 35kV葛家变电站 | 葛棠线 | 逆水廉让堂台区 | 33.81 | -2.3621 | 5.4868 | 100 | 40 | 40 | 0 | 0 | 变电站、台区可开放容量不足 | 899950270 |  | 变电站、 |  | 台区 | 变电站、台区可开放容量不足
13912 | 邵东市 | 昭阳供电服务站 | 宋家塘街道 | 宋家塘街道荷花社区 | 110kV宋家塘变电站 | 宋龙线 | 荷田路16#箱变G01368 | 33.81 | 20.01 | 7.4331 | 630 | 0 | 0 | 504 | 504 | 可开放容量大于等于30kW | 899949751 |  |  |  |  | 可开放容量大于等于30kW
13913 | 邵东市 | 野鸡坪供电所 | 野鸡坪镇 | 野鸡坪镇豪田村 | 110kV佘田桥变电站 | 佘娄线 | 建华2#台区(红山庙) | 33.81 | 23.3804 | 0.6105 | 100 | 64 | 0 | 16 | 16 | 可开放容量小于30kW | 800250336 |  |  |  |  | 可开放容量小于30kW
13914 | 邵东市 | 廉桥供电所 | 廉桥镇 | 廉桥镇廉桥村 | 110kV廉桥变电站 | 廉流线 | 廉桥镇新农贸市场1#箱变 | 33.81 | 10.6072 | 5.9193 | 1000 | 0 | 0 | 800 | 800 | 可开放容量大于等于30kW | 800536950 |  |  |  |  | 可开放容量大于等于30kW
13915 | 邵东市 | 廉桥供电所 | 廉桥镇 | 廉桥镇廉桥村 | 110kV廉桥变电站 | 廉流线 | 廉桥镇新农贸市场2#箱变 | 33.81 | 10.6072 | 5.9193 | 1000 | 0 | 0 | 800 | 800 | 可开放容量大于等于30kW | 899943925 |  |  |  |  | 可开放容量大于等于30kW
13916 | 邵东市 | 流砂供电所 | 流泽镇 | 流泽镇明星村 | 35kV集义变电站 | 集砂线 | 明星村3#台区 | 33.81 | 5.7366 | 3.4023 | 200 | 116 | 40 | 4 | 4 | 可开放容量小于30kW | 899945450 |  |  |  |  | 可开放容量小于30kW
13917 | 邵东市 | 火厂坪供电所 | 火厂坪镇 | 火厂坪镇逆水村 | 110kV火厂坪变电站 | 火浩线 | 逆水上沙堂台区 | 33.81 | 25.26 | 5.2496 | 200 | 0 | 50 | 110 | 110 | 可开放容量大于等于30kW | 899952862 |  |  |  |  | 可开放容量大于等于30kW
13918 | 邵东市 | 火厂坪供电所 | 火厂坪镇 | 火厂坪镇逆水村 | 110kV火厂坪变电站 | 火浩线 | 逆水玉贵堂台区 | 33.81 | 25.26 | 5.2496 | 200 | 147.41 | 0 | 12.59 | 12.59 | 可开放容量小于30kW | 800625411 |  |  |  |  | 可开放容量小于30kW
13919 | 邵东市 | 周官桥供电所 | 大禾塘街道 | 大禾塘街道雨台村 | 110kV黄陂桥变电站 | 黄镇线 | 雨台二台区 | 33.81 | 25.26 | 4.995 | 200 | 157.4 | 0 | 2.6 | 2.6 | 可开放容量小于30kW | 899945830 |  |  |  |  | 可开放容量小于30kW
13920 | 邵东市 | 野鸡坪供电所 | 野鸡坪镇 | 野鸡坪镇扶民村 | 110kV佘田桥变电站 | 佘野线 | 树石4#台区（黄金岭） | 33.81 | 23.3804 | -1.4602 | 80 | 0 | 0 | 64 | 0 | 线路可开放容量不足 | 899928320 |  |  | 线路 |  | 线路可开放容量不足
13921 | 邵东市 | 野鸡坪供电所 | 野鸡坪镇 | 野鸡坪镇水口村 | 110kV佘田桥变电站 | 佘野线 | 树石3#台区（同庆） | 33.81 | 23.3804 | -1.4602 | 100 | 70 | 0 | 10 | 0 | 线路可开放容量不足 | 899948171 |  |  | 线路 |  | 线路可开放容量不足
13922 | 邵东市 | 两市镇供电所 | 两市塘街道 | 两市塘街道青兰村 | 220kV昭阳变电站 | 昭民Ⅱ线 | 青兰村大麻塘台区 | 33.81 | 20.01 | 3.1284 | 200 | 160 | 0 | 0 | 0 | 台区可开放容量不足 | 899850933 |  |  |  | 台区 | 台区可开放容量不足
13923 | 邵东市 | 两市镇供电所 | 两市塘街道 | 两市塘街道青兰村 | 220kV昭阳变电站 | 昭民Ⅱ线 | 青兰村老姑山台区 | 33.81 | 20.01 | 3.1284 | 200 | 141 | 0 | 19 | 19 | 可开放容量小于30kW | 899945146 |  |  |  |  | 可开放容量小于30kW
13924 | 邵东市 | 两市镇供电所 | 两市塘街道 | 两市塘街道青兰村 | 220kV昭阳变电站 | 昭民Ⅱ线 | 青兰村张家台区 | 33.81 | 20.01 | 3.1284 | 200 | 93 | 0 | 67 | 67 | 可开放容量大于等于30kW | 899948362 |  |  |  |  | 可开放容量大于等于30kW
13925 | 邵东市 | 牛马司供电所 | 牛马司镇 | 牛马司镇新华村 | 110kV范家山变电站 | 范小线 | 跃华铁厂台区 | 33.81 | 19.25 | 2.1237 | 100 | 76 | 0 | 4 | 4 | 可开放容量小于30kW | 899949430 |  |  |  |  | 可开放容量小于30kW
13926 | 邵东市 | 牛马司供电所 | 牛马司镇 | 牛马司镇新华村 | 110kV范家山变电站 | 范小线 | 跃华周家冲台区 | 33.81 | 19.25 | 2.1237 | 100 | 70 | 0 | 10 | 10 | 可开放容量小于30kW | 800460646 |  |  |  |  | 可开放容量小于30kW
13927 | 邵东市 | 昭阳供电服务站 | 两市塘街道 | 两市塘街道胜利社区 | 110kV宋家塘变电站 | 宋镇Ⅴ回 | 聚贤楼1#箱变G01369 | 33.81 | 20.01 | 7.5858 | 630 | 0 | 0 | 504 | 504 | 可开放容量大于等于30kW | 899928621 |  |  |  |  | 可开放容量大于等于30kW
13928 | 邵东市 | 配网运维（抢修）班 | 两市塘街道 | 两市塘街道胜利社区 | 110kV荷花塘变电站 | 荷开Ⅲ线 | 城路组安置区1#杆变G01370 | 33.81 | 38.51 | 7.6574 | 315 | 0 | 0 | 252 | 252 | 可开放容量大于等于30kW | 899933405 |  |  |  |  | 可开放容量大于等于30kW
13929 | 邵东市 | 牛马司供电所 | 牛马司镇 | 牛马司镇井冲村 | 110kV范家山变电站 | 范镇Ⅰ线 | 井冲铁厂2台区 | 33.81 | 19.25 | 2.9719 | 250 | 152.76 | 0 | 47.24 | 47.24 | 可开放容量大于等于30kW | 899941644 |  |  |  |  | 可开放容量大于等于30kW
13930 | 邵东市 | 昭阳供电服务站 | 宋家塘街道 | 宋家塘街道荷花社区 | 220kV青山变电站 | 青火线 | 宋家塘9组安置区台区G01374 | 33.81 | 38.51 | 7.6624 | 800 | 0 | 0 | 640 | 640 | 可开放容量大于等于30kW | 800515324 |  |  |  |  | 可开放容量大于等于30kW
13931 | 邵东市 | 昭阳供电服务站 | 邵东城区 | 宋家塘街道 | 220kV青山变电站 | 青火线 | 宋家塘10组安置区台区G01373 | 33.81 | 38.51 | 7.6624 | 800 | 0 | 0 | 640 | 640 | 可开放容量大于等于30kW | 899950048 |  |  |  |  | 可开放容量大于等于30kW
13932 | 邵东市 | 昭阳供电服务站 | 两市塘街道 | 两市塘街道胜利社区 | 110kV宋家塘变电站 | 宋医线 | 人民医院家属楼2#公变G01372 | 33.81 | 20.01 | 7.6264 | 800 | 0 | 0 | 640 | 640 | 可开放容量大于等于30kW | 899942512 |  |  |  |  | 可开放容量大于等于30kW
13933 | 邵东市 | 昭阳供电服务站 | 两市塘街道 | 两市塘街道胜利社区 | 110kV宋家塘变电站 | 宋医线 | 人民医院家属楼1#公变G01371 | 33.81 | 20.01 | 7.6264 | 800 | 0 | 0 | 640 | 640 | 可开放容量大于等于30kW | 800501314 |  |  |  |  | 可开放容量大于等于30kW
13934 | 邵东市 | 昭阳供电服务站 | 宋家塘街道 | 宋家塘街道荷花社区 | 220kV青山变电站 | 青火线 | 宋家塘11组安置区台区G01376 | 33.81 | 38.51 | 7.6624 | 800 | 0 | 0 | 640 | 640 | 可开放容量大于等于30kW | 800523830 |  |  |  |  | 可开放容量大于等于30kW
13935 | 邵东市 | 昭阳供电服务站 | 两市塘街道 | 两市塘街道和平社区 | 110kV兴隆变电站 | 兴绿Ⅲ线 | 邮政局家属区1#公变G01375 | 33.81 | 25.26 | 6.2664 | 630 | 0 | 0 | 504 | 504 | 可开放容量大于等于30kW | 899928620 |  |  |  |  | 可开放容量大于等于30kW
13936 | 邵东市 | 廉桥供电所 | 斫曹乡 | 斫曹乡石坪村 | 35kV斫曹变电站 | 斫镇线 | 石坪苦仙岩台区 | 33.81 | 2.917 | 5.8169 | 80 | 0 | 0 | 64 | 64 | 可开放容量大于等于30kW | 899947139 |  |  |  |  | 可开放容量大于等于30kW
13937 | 邵东市 | 配网运维（抢修）班 | 宋家塘街道 | 宋家塘街道软塘社区 | 110kV湖塘变电站 | 湖春线 | 垃圾场安置区2#杆变G01379 | 33.81 | 38.51 | 7.6624 | 400 | 0 | 0 | 320 | 320 | 可开放容量大于等于30kW | 800672579 |  |  |  |  | 可开放容量大于等于30kW
13938 | 邵东市 | 配网运维（抢修）班 | 宋家塘街道 | 宋家塘街道荷花社区 | 220kV青山变电站 | 青火线 | 克拉公馆1#杆变G01378 | 33.81 | 38.51 | 7.6624 | 400 | 0 | 0 | 320 | 320 | 可开放容量大于等于30kW | 800460378 |  |  |  |  | 可开放容量大于等于30kW
13939 | 邵东市 | 昭阳供电服务站 | 两市塘街道 | 两市塘街道港南社区 | 110kV宋家塘变电站 | 宋镇Ⅲ回 | 电信公司家属区1#公变G01377 | 33.81 | 20.01 | 7.6624 | 800 | 0 | 0 | 640 | 640 | 可开放容量大于等于30kW | 4305232605018000 |  |  |  |  | 可开放容量大于等于30kW
13940 | 邵东市 | 流砂供电所 | 砂石镇 | 砂石镇真木村 | 110kV流光岭变电站 | 流光线 | 木冲3#台区 | 33.81 | 0.32475 | 0.34928 | 200 | 25 | 0 | 135 | 135 | 可开放容量大于等于30kW | 800245895 |  |  |  |  | 可开放容量大于等于30kW
13941 | 邵东市 | 九龙供电所 | 九龙岭镇 | 九龙岭镇曾家冲村 | 35kV九龙变电站 | 九槎线 | 曾家冲#5公用杆变 | 33.81 | 0.63973 | 5.4502 | 200 | 0 | 0 | 160 | 160 | 可开放容量大于等于30kW | 899958292 |  |  |  |  | 可开放容量大于等于30kW
13942 | 邵东市 | 配网运维（抢修）班 | 大禾塘街道 | 大禾塘街道晨光社区 | 110kV黄陂桥变电站 | 黄昭Ⅱ线 | 东方新城1#公变G01380 | 33.81 | 25.26 | 7.6624 | 1000 | 0 | 0 | 800 | 800 | 可开放容量大于等于30kW | 899945676 |  |  |  |  | 可开放容量大于等于30kW
13943 | 邵东市 | 昭阳供电服务站 | 大禾塘街道 | 大禾塘街道晨光社区 | 110kV黄陂桥变电站 | 黄昭Ⅱ线 | 东方新城3#公变G01382 | 33.81 | 25.26 | 7.6624 | 1000 | 0 | 0 | 800 | 800 | 可开放容量大于等于30kW | 4305232605019020 |  |  |  |  | 可开放容量大于等于30kW
13944 | 邵东市 | 配网运维（抢修）班 | 大禾塘街道 | 大禾塘街道晨光社区 | 110kV黄陂桥变电站 | 黄昭Ⅱ线 | 东方新城2#公变G01381 | 33.81 | 25.26 | 7.6624 | 1000 | 0 | 0 | 800 | 800 | 可开放容量大于等于30kW | 899946816 |  |  |  |  | 可开放容量大于等于30kW
13945 | 邵东市 | 配网运维（抢修）班 | 宋家塘街道 | 宋家塘街道新铺台社区 | 110kV荷花塘变电站 | 荷焦线 | 邵东壹号3#公变G01385 | 33.81 | 38.51 | 7.6624 | 800 | 0 | 0 | 640 | 640 | 可开放容量大于等于30kW | 899950432 |  |  |  |  | 可开放容量大于等于30kW
13946 | 邵东市 | 配网运维（抢修）班 | 宋家塘街道 | 宋家塘街道新铺台社区 | 110kV荷花塘变电站 | 荷焦线 | 邵东壹号5#公变G01387 | 33.81 | 38.51 | 7.6624 | 800 | 0 | 0 | 640 | 640 | 可开放容量大于等于30kW | 4305232605020040 |  |  |  |  | 可开放容量大于等于30kW
13947 | 邵东市 | 配网运维（抢修）班 | 宋家塘街道 | 宋家塘街道新铺台社区 | 110kV荷花塘变电站 | 荷焦线 | 邵东壹号2#公变G01384 | 33.81 | 38.51 | 7.6624 | 800 | 0 | 0 | 640 | 640 | 可开放容量大于等于30kW | 800422577 |  |  |  |  | 可开放容量大于等于30kW
13948 | 邵东市 | 配网运维（抢修）班 | 宋家塘街道 | 宋家塘街道新铺台社区 | 110kV荷花塘变电站 | 荷焦线 | 邵东壹号6#公变G01388 | 33.81 | 38.51 | 7.6624 | 800 | 0 | 0 | 640 | 640 | 可开放容量大于等于30kW | 800422579 |  |  |  |  | 可开放容量大于等于30kW
13949 | 邵东市 | 配网运维（抢修）班 | 宋家塘街道 | 宋家塘街道新铺台社区 | 110kV荷花塘变电站 | 荷焦线 | 邵东壹号1#公变G01383 | 33.81 | 38.51 | 7.6624 | 800 | 0 | 0 | 640 | 640 | 可开放容量大于等于30kW | 800422576 |  |  |  |  | 可开放容量大于等于30kW
13950 | 邵东市 | 配网运维（抢修）班 | 宋家塘街道 | 宋家塘街道新铺台社区 | 110kV荷花塘变电站 | 荷焦线 | 邵东壹号4#公变G01386 | 33.81 | 38.51 | 7.6624 | 800 | 0 | 0 | 640 | 640 | 可开放容量大于等于30kW | 800561195 |  |  |  |  | 可开放容量大于等于30kW
13951 | 邵东市 | 配网运维（抢修）班 | 宋家塘街道 | 宋家塘街道荷花社区 | 110kV荷花塘变电站 | 荷开Ⅳ线 | 焦化厂门口1#杆变G01391 | 33.81 | 38.51 | 7.6624 | 400 | 0 | 0 | 320 | 320 | 可开放容量大于等于30kW | 899928617 |  |  |  |  | 可开放容量大于等于30kW
13952 | 邵东市 | 昭阳供电服务站 | 两市塘街道 | 两市塘街道胜利社区 | 110kV宋家塘变电站 | 宋石线 | 鹏程花园1#杆变G01392 | 33.81 | 20.01 | 7.4224 | 400 | 0 | 0 | 320 | 320 | 可开放容量大于等于30kW | 899945013 |  |  |  |  | 可开放容量大于等于30kW
13953 | 邵东市 | 配网运维（抢修）班 | 大禾塘街道 | 大禾塘街道晨光社区 | 110kV黄陂桥变电站 | 黄互Ⅰ线 | 董飞安小江联建房公变 | 33.81 | 25.26 | 7.6144 | 800 | 33 | 0 | 607 | 607 | 可开放容量大于等于30kW | 800561198 |  |  |  |  | 可开放容量大于等于30kW
13954 | 邵东市 | 灵官殿供电所 | 堡面前乡 | 堡面前乡雷湾村 | 110kV灵官殿变电站 | 灵毛Ⅱ线 | 雷湾三台区 | 33.81 | 17.3687 | 3.3208 | 100 | 36 | 0 | 44 | 44 | 可开放容量大于等于30kW | 800561194 |  |  |  |  | 可开放容量大于等于30kW
13955 | 邵东市 | 佘田桥供电所 | 佘田桥镇 | 佘田桥镇龙塘村 | 110kV佘田桥变电站 | 佘仙线 | 衡宝路桥头台区 | 33.81 | 23.3804 | 3.3684 | 100 | 61 | 0 | 19 | 19 | 可开放容量小于30kW | 800561196 |  |  |  |  | 可开放容量小于30kW
13956 | 邵东市 | 仙槎桥供电所 | 仙槎桥镇 | 魏家桥镇长冲口村 | 110kV侯佳变电站 | 侯远线 | 长冲三台区 | 33.81 | 27.603 | 3.4988 | 200 | 108.56 | 40 | 11.44 | 11.44 | 可开放容量小于30kW | 800561197 |  |  |  |  | 可开放容量小于30kW
13957 | 邵东市 | 仙槎桥供电所 | 仙槎桥镇 | 魏家桥镇长冲口村 | 110kV侯佳变电站 | 侯远线 | 长冲四台区 | 33.81 | 27.603 | 3.4988 | 100 | 0 | 45 | 35 | 35 | 可开放容量大于等于30kW | 800612528 |  |  |  |  | 可开放容量大于等于30kW
13958 | 邵东市 | 仙槎桥供电所 | 仙槎桥镇 | 仙槎桥镇丰实村 | 110kV仙槎桥变电站 | 仙铜线 | 丰实五台区 | 33.81 | 25.26 | 5.7222 | 200 | 44.69 | 0 | 115.31 | 115.31 | 可开放容量大于等于30kW | 800412800 |  |  |  |  | 可开放容量大于等于30kW
13959 | 邵东市 | 仙槎桥供电所 | 仙槎桥镇 | 仙槎桥镇丰实村 | 110kV仙槎桥变电站 | 仙铜线 | 丰实六台区 | 33.81 | 25.26 | 5.7222 | 200 | 89.05 | 0 | 70.95 | 70.95 | 可开放容量大于等于30kW | 899928618 |  |  |  |  | 可开放容量大于等于30kW
13960 | 邵东市 | 廉桥供电所 | 廉桥镇 | 廉桥镇新建村 | 110kV廉桥变电站 | 廉甘线 | 竹奎蒋家台区 | 33.81 | 10.6072 | 3.566 | 80 | 64 | 0 | 0 | 0 | 台区可开放容量不足 | 899950200 |  |  |  | 台区 | 台区可开放容量不足
13961 | 邵东市 | 牛马司供电所 | 牛马司镇 | 牛马司镇莲池村 | 110kV范家山变电站 | 范小线 | 莲池村长山岭台区 | 33.81 | 19.25 | 2.1237 | 200 | 39.24 | 0 | 120.76 | 120.76 | 可开放容量大于等于30kW | 800245893 |  |  |  |  | 可开放容量大于等于30kW
13962 | 邵东市 | 廉桥供电所 | 廉桥镇 | 廉桥镇药都兴隆社区 | 110kV廉桥变电站 | 廉镇线 | 产业园1配电变压器 | 33.81 | 10.6072 | 3.482 | 630 | 0 | 0 | 504 | 504 | 可开放容量大于等于30kW | 899933406 |  |  |  |  | 可开放容量大于等于30kW
13963 | 邵东市 | 佘田桥供电所 | 杨桥镇 | 杨桥镇枫树社区 | 35kV杨桥变电站 | 杨汪线 | 振兴台区 | 33.81 | -1.1142 | 3.8073 | 100 | 50 | 0 | 30 | 0 | 变电站可开放容量不足 | 899941645 |  | 变电站 |  |  | 变电站可开放容量不足
13964 | 邵东市 | 火厂坪供电所 | 简家陇镇 | 简家陇镇愚公村 | 35kV简家陇变电站 | 简都线 | 大坝鲤鱼町台区 | 33.81 | 2.3214 | 1.0366 | 200 | 133 | 116 | -89 | 0 | 台区可开放容量不足 | 800642360 |  |  |  | 台区 | 台区可开放容量不足
13965 | 邵东市 | 配网运维（抢修）班 | 两市塘街道 | 两市塘街道港南社区 | 110kV湖塘变电站 | 湖工Ⅱ线 | 书市9#杆变G01393 | 33.81 | 38.51 | 6.6224 | 400 | 0 | 150 | 170 | 170 | 可开放容量大于等于30kW | 899942875 |  |  |  |  | 可开放容量大于等于30kW
13966 | 邵东市 | 火厂坪供电所 | 火厂坪镇 | 火厂坪镇石泉村 | 220kV建设变电站 | 建棠线 | 石马井4#台区 | 33.81 | 25.26 | 0.32495 | 200 | 116.09 | 0 | 43.91 | 43.91 | 可开放容量大于等于30kW | 800454241 |  |  |  |  | 可开放容量大于等于30kW
13967 | 邵东市 | 火厂坪供电所 | 火厂坪镇 | 火厂坪镇石泉村 | 220kV建设变电站 | 建棠线 | 石马井3#台区 | 33.81 | 25.26 | 0.32495 | 100 | 50 | 30 | 0 | 0 | 台区可开放容量不足 | 899949680 |  |  |  | 台区 | 台区可开放容量不足
13968 | 邵东市 | 配网运维（抢修）班 | 宋家塘街道 | 宋家塘街道公园社区 | 110kV宋家塘变电站 | 宋医线 | 东风路3#杆变G01394 | 33.81 | 20.01 | 7.6264 | 315 | 0 | 36 | 216 | 216 | 可开放容量大于等于30kW | 899945294 |  |  |  |  | 可开放容量大于等于30kW
13969 | 邵东市 | 灵官殿供电所 | 灵官殿镇 | 灵官殿镇同心村 | 110kV灵官殿变电站 | 灵杨线 | 连升4#公变 | 33.81 | 17.3687 | 2.2284 | 100 | 105 | 0 | -25 | 0 | 台区可开放容量不足 | 899928616 |  |  |  | 台区 | 台区可开放容量不足
13970 | 邵东市 | 灵官殿供电所 | 灵官殿镇 | 灵官殿镇同心村 | 110kV灵官殿变电站 | 灵杨线 | 连升3#公变 | 33.81 | 17.3687 | 2.2284 | 100 | 42.35 | 25 | 12.65 | 12.65 | 可开放容量小于30kW | 899956737 |  |  |  |  | 可开放容量小于30kW
13971 | 邵东市 | 灵官殿供电所 | 灵官殿镇 | 灵官殿镇同心村 | 110kV灵官殿变电站 | 灵杨线 | 连升5#公变 | 33.81 | 17.3687 | 2.2284 | 50 | 0 | 0 | 40 | 40 | 可开放容量大于等于30kW | 899944495 |  |  |  |  | 可开放容量大于等于30kW
13972 | 邵东市 | 团山供电所 | 团山镇 | 团山镇团山社区 | 110kV团山变电站 | 团工线 | 团山开发区台区 | 33.81 | 16.0266 | 7.1284 | 315 | 0 | 0 | 252 | 252 | 可开放容量大于等于30kW | 899945843 |  |  |  |  | 可开放容量大于等于30kW
13973 | 邵东市 | 周官桥供电所 | 大禾塘街道 | 大禾塘街道雨台村 | 110kV黄陂桥变电站 | 黄镇线 | 李顺喜联建箱变 | 33.81 | 25.26 | 4.995 | 630 | 0 | 0 | 504 | 504 | 可开放容量大于等于30kW | 800561484 |  |  |  |  | 可开放容量大于等于30kW
13974 | 邵东市 | 配网运维（抢修）班 | 宋家塘街道 | 宋家塘街道公园社区 | 110kV湖塘变电站 | 湖青线 | 洪塘安置区3#杆变G01396 | 33.81 | 38.51 | 7.5074 | 400 | 0 | 0 | 320 | 320 | 可开放容量大于等于30kW | 899940258 |  |  |  |  | 可开放容量大于等于30kW
13975 | 邵东市 | 配网运维（抢修）班 | 宋家塘街道 | 宋家塘街道公园社区 | 110kV湖塘变电站 | 湖青线 | 洪塘安置区2#杆变G01395 | 33.81 | 38.51 | 7.5074 | 400 | 0 | 0 | 320 | 320 | 可开放容量大于等于30kW | 899950501 |  |  |  |  | 可开放容量大于等于30kW
13976 | 邵东市 | 廉桥供电所 | 廉桥镇 | 廉桥镇药都兴隆社区 | 110kV廉桥变电站 | 廉镇线 | 产业园3号箱式变间隔配电变压器 | 33.81 | 10.6072 | 3.482 | 630 | 49.56 | 0 | 454.44 | 454.44 | 可开放容量大于等于30kW | 899948396 |  |  |  |  | 可开放容量大于等于30kW
13977 | 邵东市 | 昭阳供电服务站 | 大禾塘街道 | 大禾塘街道晨光社区 | 110kV黄陂桥变电站 | 黄互Ⅰ线 | 江山赋3#箱变G01399 | 33.81 | 25.26 | 7.6144 | 1000 | 0 | 0 | 800 | 800 | 可开放容量大于等于30kW | 800561483 |  |  |  |  | 可开放容量大于等于30kW
13978 | 邵东市 | 配网运维（抢修）班 | 大禾塘街道 | 大禾塘街道晨光社区 | 110kV黄陂桥变电站 | 黄互Ⅰ线 | 江山赋4#箱变G01400 | 33.81 | 25.26 | 7.6144 | 1000 | 0 | 0 | 800 | 800 | 可开放容量大于等于30kW | 899942508 |  |  |  |  | 可开放容量大于等于30kW
13979 | 邵东市 | 配网运维（抢修）班 | 大禾塘街道 | 大禾塘街道晨光社区 | 110kV黄陂桥变电站 | 黄互Ⅰ线 | 江山赋1#箱变G01397 | 33.81 | 25.26 | 7.6144 | 1000 | 0 | 0 | 800 | 800 | 可开放容量大于等于30kW | 800561485 |  |  |  |  | 可开放容量大于等于30kW
13980 | 邵东市 | 配网运维（抢修）班 | 大禾塘街道 | 大禾塘街道晨光社区 | 110kV黄陂桥变电站 | 黄互Ⅰ线 | 江山赋2#箱变G01398 | 33.81 | 25.26 | 7.6144 | 1000 | 0 | 0 | 800 | 800 | 可开放容量大于等于30kW | 800412799 |  |  |  |  | 可开放容量大于等于30kW
13981 | 邵东市 | 配网运维（抢修）班 | 宋家塘街道 | 宋家塘街道新辉社区 | 110kV湖塘变电站 | 湖工Ⅰ线 | 新辉路16#杆变G01401 | 33.81 | 38.51 | 7.3744 | 400 | 78 | 0 | 242 | 242 | 可开放容量大于等于30kW | 800454240 |  |  |  |  | 可开放容量大于等于30kW
13982 | 邵东市 | 配网运维（抢修）班 | 宋家塘街道 | 宋家塘街道湖塘社区 | 110kV宋家塘变电站 | 宋东线 | 胜利街口6#杆变G01404 | 33.81 | 20.01 | 7.6174 | 400 | 0 | 0 | 320 | 320 | 可开放容量大于等于30kW | 4312231905205640 |  |  |  |  | 可开放容量大于等于30kW
13983 | 邵东市 | 配网运维（抢修）班 | 宋家塘街道 | 宋家塘街道公园社区 | 110kV湖塘变电站 | 湖春线 | 洪塘安置区1#杆变G01403 | 33.81 | 38.51 | 7.6624 | 400 | 0 | 0 | 320 | 320 | 可开放容量大于等于30kW | 899941717 |  |  |  |  | 可开放容量大于等于30kW
13984 | 邵东市 | 牛马司供电所 | 牛马司镇 | 牛马司镇江宏村 | 110kV范家山变电站 | 范小线 | 硖江村叶家台台区 | 33.81 | 19.25 | 2.1237 | 100 | 0 | 0 | 80 | 80 | 可开放容量大于等于30kW | 899948157 |  |  |  |  | 可开放容量大于等于30kW
13985 | 邵东市 | 牛马司供电所 | 牛马司镇 | 牛马司镇三尚村 | 110kV范家山变电站 | 范桐线 | 芦塘村杨家院子台区 | 33.81 | 19.25 | 2.1256 | 100 | 0 | 0 | 80 | 80 | 可开放容量大于等于30kW | 800369429 |  |  |  |  | 可开放容量大于等于30kW
13986 | 邵东市 | 牛马司供电所 | 牛马司镇 | 牛马司镇虎形山村 | 110kV范家山变电站 | 范桐线 | 虎形村五升塘台区 | 33.81 | 19.25 | 2.1256 | 100 | 45 | 0 | 35 | 35 | 可开放容量大于等于30kW | 899946935 |  |  |  |  | 可开放容量大于等于30kW
13987 | 邵东市 | 牛马司供电所 | 牛马司镇 | 牛马司镇桐杨村 | 110kV范家山变电站 | 范桐线 | 麻元边院子台区 | 33.81 | 19.25 | 2.1256 | 100 | 0 | 0 | 80 | 80 | 可开放容量大于等于30kW | 899947313 |  |  |  |  | 可开放容量大于等于30kW
13988 | 邵东市 | 廉桥供电所 | 廉桥镇 | 廉桥镇药都兴隆社区 | 110kV廉桥变电站 | 廉镇线 | 产业园2变间隔配电变压器 | 33.81 | 10.6072 | 3.482 | 630 | 0 | 0 | 504 | 504 | 可开放容量大于等于30kW | 800625261 |  |  |  |  | 可开放容量大于等于30kW
13989 | 邵东市 | 廉桥供电所 | 界岭镇 | 界岭镇金旗村 | 35kV界岭变电站 | 界长线 | 金市黄山坳台区 | 33.81 | 0.35491 | 3.0946 | 100 | 40 | 40 | 0 | 0 | 台区可开放容量不足 | 800625263 |  |  |  | 台区 | 台区可开放容量不足
13990 | 邵东市 | 廉桥供电所 | 廉桥镇 | 廉桥镇天台村 | 110kV廉桥变电站 | 廉镇线 | 丰足唐家院子台区 | 33.81 | 10.6072 | 3.482 | 100 | 72.48 | 0 | 7.52 | 7.52 | 可开放容量小于30kW | 800625262 |  |  |  |  | 可开放容量小于30kW
13991 | 邵东市 | 昭阳供电服务站 | 大禾塘街道 | 大禾塘街道晨光社区 | 110kV兴隆变电站 | 兴绿Ⅰ线 | 晨曦桐江府10#箱变G01407 | 33.81 | 25.26 | 4.2537 | 800 | 0 | 0 | 640 | 640 | 可开放容量大于等于30kW | 899946817 |  |  |  |  | 可开放容量大于等于30kW
13992 | 邵东市 | 昭阳供电服务站 | 大禾塘街道 | 大禾塘街道晨光社区 | 110kV兴隆变电站 | 兴绿Ⅰ线 | 晨曦桐江府9#箱变G01406 | 33.81 | 25.26 | 4.2537 | 800 | 0 | 0 | 640 | 640 | 可开放容量大于等于30kW | 899946055 |  |  |  |  | 可开放容量大于等于30kW
13993 | 邵东市 | 昭阳供电服务站 | 大禾塘街道 | 大禾塘街道晨光社区 | 110kV兴隆变电站 | 兴绿Ⅰ线 | 晨曦桐江府8#箱变G01405 | 33.81 | 25.26 | 4.2537 | 800 | 0 | 0 | 640 | 640 | 可开放容量大于等于30kW | 800495501 |  |  |  |  | 可开放容量大于等于30kW
13994 | 邵东市 | 周官桥供电所 | 周官桥乡 | 周官桥乡合益村 | 220kV建设变电站 | 建葛线 | 文公祠潭边屋台区 | 33.81 | 25.26 | 4.2526 | 100 | 80 | 30 | -30 | 0 | 台区可开放容量不足 | 899955257 |  |  |  | 台区 | 台区可开放容量不足
13995 | 邵东市 | 配网运维（抢修）班 | 大禾塘街道 | 大禾塘街道晨光社区 | 110kV黄陂桥变电站 | 黄昭Ⅰ线 | 中翔龙玺小区7#箱变G01411 | 33.81 | 25.26 | 7.6624 | 1000 | 0 | 0 | 800 | 800 | 可开放容量大于等于30kW | 800369428 |  |  |  |  | 可开放容量大于等于30kW
13996 | 邵东市 | 配网运维（抢修）班 | 大禾塘街道 | 大禾塘街道晨光社区 | 110kV黄陂桥变电站 | 黄昭Ⅰ线 | 中翔龙玺小区5#箱变G01410 | 33.81 | 25.26 | 7.6624 | 1000 | 0 | 0 | 800 | 800 | 可开放容量大于等于30kW | 800542674 |  |  |  |  | 可开放容量大于等于30kW
13997 | 邵东市 | 配网运维（抢修）班 | 大禾塘街道 | 大禾塘街道晨光社区 | 110kV黄陂桥变电站 | 黄昭Ⅰ线 | 中翔龙玺小区3#箱变G01408 | 33.81 | 25.26 | 7.6624 | 1000 | 0 | 0 | 800 | 800 | 可开放容量大于等于30kW | 899947323 |  |  |  |  | 可开放容量大于等于30kW
13998 | 邵东市 | 配网运维（抢修）班 | 大禾塘街道 | 大禾塘街道晨光社区 | 110kV黄陂桥变电站 | 黄昭Ⅰ线 | 中翔龙玺小区8#箱变G01412 | 33.81 | 25.26 | 7.6624 | 1000 | 0 | 0 | 800 | 800 | 可开放容量大于等于30kW | 800422581 |  |  |  |  | 可开放容量大于等于30kW
13999 | 邵东市 | 配网运维（抢修）班 | 大禾塘街道 | 大禾塘街道晨光社区 | 110kV黄陂桥变电站 | 黄昭Ⅰ线 | 中翔龙玺小区4#箱变G01409 | 33.81 | 25.26 | 7.6624 | 1000 | 0 | 0 | 800 | 800 | 可开放容量大于等于30kW | 800245889 |  |  |  |  | 可开放容量大于等于30kW
14000 | 邵东市 | 配网运维（抢修）班 | 宋家塘街道 | 宋家塘街道公园社区 | 110kV宋家塘变电站 | 宋修线 | 东方家具广场2#杆变G01413 | 33.81 | 20.01 | 7.4424 | 315 | 0 | 0 | 252 | 252 | 可开放容量大于等于30kW | 800422580 |  |  |  |  | 可开放容量大于等于30kW
14001 | 邵东市 | 昭阳供电服务站 | 邵东城区 | 宋家塘街道 | 110kV荷花塘变电站 | 荷焦线 | 焦化厂3#杆变G01415 | 33.81 | 38.51 | 7.6624 | 400 | 0 | 0 | 320 | 320 | 可开放容量大于等于30kW | 800422586 |  |  |  |  | 可开放容量大于等于30kW
14002 | 邵东市 | 昭阳供电服务站 | 宋家塘街道 | 宋家塘街道宋家塘社区 | 110kV湖塘变电站 | 湖马线 | 赛田居委会3#杆变G01417 | 33.81 | 38.51 | 3.0485 | 400 | 0 | 0 | 320 | 320 | 可开放容量大于等于30kW | 899945887 |  |  |  |  | 可开放容量大于等于30kW
14003 | 邵东市 | 配网运维（抢修）班 | 宋家塘街道 | 宋家塘街道荷花社区 | 110kV荷花塘变电站 | 荷开Ⅳ线 | 宋家塘医院后门2#杆变G01416 | 33.81 | 38.51 | 7.6624 | 400 | 0 | 0 | 320 | 320 | 可开放容量大于等于30kW | 800535601 |  |  |  |  | 可开放容量大于等于30kW
14004 | 邵东市 | 昭阳供电服务站 | 宋家塘街道 | 宋家塘街道荷花社区 | 110kV荷花塘变电站 | 荷焦线 | 焦化厂2#杆变G01414 | 33.81 | 38.51 | 7.6624 | 400 | 0 | 0 | 320 | 320 | 可开放容量大于等于30kW | 800572092 |  |  |  |  | 可开放容量大于等于30kW
14005 | 邵东市 | 配网运维（抢修）班 | 两市塘街道 | 两市塘街道胜利社区 | 110kV荷花塘变电站 | 荷黄Ⅰ线 | 大田七组安置区G01418 | 33.81 | 38.51 | 7.6224 | 400 | 0 | 0 | 320 | 320 | 可开放容量大于等于30kW | 4301241605196880 |  |  |  |  | 可开放容量大于等于30kW
14006 | 邵东市 | 野鸡坪供电所 | 野鸡坪镇 | 野鸡坪镇梅田村 | 110kV佘田桥变电站 | 佘野线 | 五一3#台区（老马） | 33.81 | 23.3804 | -1.4602 | 100 | 70 | 0 | 10 | 0 | 线路可开放容量不足 | 899947931 |  |  | 线路 |  | 线路可开放容量不足
14007 | 邵东市 | 野鸡坪供电所 | 野鸡坪镇 | 野鸡坪镇梅田村 | 110kV佘田桥变电站 | 佘野线 | 五一4#台区（文光） | 33.81 | 23.3804 | -1.4602 | 200 | 0 | 0 | 160 | 0 | 线路可开放容量不足 | 800535683 |  |  | 线路 |  | 线路可开放容量不足
14008 | 邵东市 | 野鸡坪供电所 | 野鸡坪镇 | 野鸡坪镇梅田村 | 110kV佘田桥变电站 | 佘野线 | 五一5#台区（米家） | 33.81 | 23.3804 | -1.4602 | 100 | 73 | 0 | 7 | 0 | 线路可开放容量不足 | 899954069 |  |  | 线路 |  | 线路可开放容量不足
14009 | 邵东市 | 野鸡坪供电所 | 野鸡坪镇 | 野鸡坪镇梅田村 | 110kV佘田桥变电站 | 佘野线 | 梅田3#台区（周家） | 33.81 | 23.3804 | -1.4602 | 100 | 79.05 | 0 | 0.95 | 0 | 线路可开放容量不足 | 899941719 |  |  | 线路 |  | 线路可开放容量不足
14010 | 邵东市 | 配网运维（抢修）班 | 大禾塘街道 | 大禾塘街道晨光社区 | 110kV黄陂桥变电站 | 黄昭Ⅰ线 | 邵东印象4#公变G01422 | 33.81 | 25.26 | 7.6624 | 800 | 0 | 0 | 640 | 640 | 可开放容量大于等于30kW | 899942270 |  |  |  |  | 可开放容量大于等于30kW
14011 | 邵东市 | 昭阳供电服务站 | 大禾塘街道 | 大禾塘街道晨光社区 | 110kV黄陂桥变电站 | 黄昭Ⅰ线 | 邵东印象3#公变G01421 | 33.81 | 25.26 | 7.6624 | 800 | 0 | 0 | 640 | 640 | 可开放容量大于等于30kW | 899947319 |  |  |  |  | 可开放容量大于等于30kW
14012 | 邵东市 | 配网运维（抢修）班 | 大禾塘街道 | 大禾塘街道晨光社区 | 110kV黄陂桥变电站 | 黄昭Ⅰ线 | 邵东印象2#公变G01420 | 33.81 | 25.26 | 7.6624 | 800 | 0 | 0 | 640 | 640 | 可开放容量大于等于30kW | 899942876 |  |  |  |  | 可开放容量大于等于30kW
14013 | 邵东市 | 配网运维（抢修）班 | 大禾塘街道 | 大禾塘街道晨光社区 | 110kV黄陂桥变电站 | 黄昭Ⅰ线 | 邵东印象1#公变G01419 | 33.81 | 25.26 | 7.6624 | 800 | 0 | 0 | 640 | 640 | 可开放容量大于等于30kW | 800501318 |  |  |  |  | 可开放容量大于等于30kW
14014 | 邵东市 | 配网运维（抢修）班 | 大禾塘街道 | 大禾塘街道晨光社区 | 110kV黄陂桥变电站 | 黄昭Ⅰ线 | 邵东印象6#公变G01424 | 33.81 | 25.26 | 7.6624 | 800 | 0 | 0 | 640 | 640 | 可开放容量大于等于30kW | 4301241605200510 |  |  |  |  | 可开放容量大于等于30kW
14015 | 邵东市 | 配网运维（抢修）班 | 大禾塘街道 | 大禾塘街道晨光社区 | 110kV黄陂桥变电站 | 黄昭Ⅰ线 | 邵东印象5#公变G01423 | 33.81 | 25.26 | 7.6624 | 800 | 0 | 0 | 640 | 640 | 可开放容量大于等于30kW | 899947317 |  |  |  |  | 可开放容量大于等于30kW
14016 | 邵东市 | 佘田桥供电所 | 水东江镇 | 水东江镇澄江村 | 35kV杨桥变电站 | 杨汪线 | 坪底村杨兴台区 | 33.81 | -1.1142 | 3.8073 | 100 | 70 | 0 | 10 | 0 | 变电站可开放容量不足 | 800625260 |  | 变电站 |  |  | 变电站可开放容量不足
14017 | 邵东市 | 佘田桥供电所 | 水东江镇 | 水东江镇石牛村 | 35kV杨桥变电站 | 杨汪线 | 坪底村贺家台区 | 33.81 | -1.1142 | 3.8073 | 100 | 24 | 0 | 56 | 0 | 变电站可开放容量不足 | 800547219 |  | 变电站 |  |  | 变电站可开放容量不足
14018 | 邵东市 | 灵官殿供电所 | 灵官殿镇 | 灵官殿镇诚福村 | 110kV灵官殿变电站 | 灵毛线 | 实发村五台区 | 33.81 | 17.3687 | 2.1082 | 200 | 66 | 0 | 94 | 94 | 可开放容量大于等于30kW | 899940017 |  |  |  |  | 可开放容量大于等于30kW
14019 | 邵东市 | 灵官殿供电所 | 灵官殿镇 | 灵官殿镇安源村 | 110kV灵官殿变电站 | 灵毛线 | 祝龙村三台区 | 33.81 | 17.3687 | 2.1082 | 100 | 60 | 0 | 20 | 20 | 可开放容量小于30kW | 800535788 |  |  |  |  | 可开放容量小于30kW
14020 | 邵东市 | 灵官殿供电所 | 灵官殿镇 | 灵官殿镇安源村 | 110kV灵官殿变电站 | 灵毛线 | 陆源3台区 | 33.81 | 17.3687 | 2.1082 | 100 | 70 | 40 | -30 | 0 | 台区可开放容量不足 | 800535786 |  |  |  | 台区 | 台区可开放容量不足
14021 | 邵东市 | 灵官殿供电所 | 灵官殿镇 | 灵官殿镇安源村 | 110kV灵官殿变电站 | 灵毛线 | 实发村四台区 | 33.81 | 17.3687 | 2.1082 | 100 | 70 | 30 | -20 | 0 | 台区可开放容量不足 | 800470330 |  |  |  | 台区 | 台区可开放容量不足
14022 | 邵东市 | 配网运维（抢修）班 | 宋家塘街道 | 宋家塘街道新铺台社区 | 110kV荷花塘变电站 | 荷开Ⅰ线 | 自来水公司1#公变G01425 | 33.81 | 38.51 | 7.6524 | 315 | 0 | 0 | 252 | 252 | 可开放容量大于等于30kW | 800438726 |  |  |  |  | 可开放容量大于等于30kW
14023 | 邵东市 | 团山供电所 | 团山镇 | 团山镇完善村 | 110kV流光岭变电站 | 流团II回 | 柏树村曾家坳台区 | 33.81 | 0.32475 | 5.9764 | 100 | 80 | 0 | 0 | 0 | 台区可开放容量不足 | 899950883 |  |  |  | 台区 | 台区可开放容量不足
14024 | 邵东市 | 配网运维（抢修）班 | 宋家塘街道 | 宋家塘街道湖塘社区 | 110kV湖塘变电站 | 湖马线 | 赛田路1#杆变G01426 | 33.81 | 38.51 | 3.0485 | 400 | 0 | 0 | 320 | 320 | 可开放容量大于等于30kW | 899944930 |  |  |  |  | 可开放容量大于等于30kW
14025 | 邵东市 | 牛马司供电所 | 牛马司镇 | 牛马司镇明亮村 | 110kV范家山变电站 | 范小线 | 明亮村四台区 | 33.81 | 19.25 | 2.1237 | 100 | 0 | 0 | 80 | 80 | 可开放容量大于等于30kW | 800460377 |  |  |  |  | 可开放容量大于等于30kW
14026 | 邵东市 | 牛马司供电所 | 牛马司镇 | 牛马司镇封江渡村 | 110kV范家山变电站 | 范小线 | 封江村画塘台区 | 33.81 | 19.25 | 2.1237 | 100 | 0 | 0 | 80 | 80 | 可开放容量大于等于30kW | 800352663 |  |  |  |  | 可开放容量大于等于30kW
14027 | 邵东市 | 牛马司供电所 | 牛马司镇 | 牛马司镇祖华村 | 110kV范家山变电站 | 范镇Ⅱ线 | 祖华塘台区 | 33.81 | 19.25 | 1.3755 | 100 | 46.75 | 0 | 33.25 | 33.25 | 可开放容量大于等于30kW | 800549093 |  |  |  |  | 可开放容量大于等于30kW
14028 | 邵东市 | 九龙供电所 | 九龙岭镇 | 九龙岭镇畔山村 | 35kV九龙变电站 | 九双线 | 畔山#5公变 | 33.81 | 0.63973 | 3.5319 | 200 | 72 | 85 | 3 | 3 | 可开放容量小于30kW | 899944477 |  |  |  |  | 可开放容量小于30kW
14029 | 邵东市 | 九龙供电所 | 九龙岭镇 | 九龙岭镇隘门前村 | 35kV九龙变电站 | 九镇线 | 石门#4公用杆变台区 | 33.81 | 0.63973 | 5.3348 | 100 | 29.7 | 0 | 50.3 | 50.3 | 可开放容量大于等于30kW | 800535787 |  |  |  |  | 可开放容量大于等于30kW
14030 | 邵东市 | 九龙供电所 | 双凤乡 | 双凤乡双凤村 | 35kV九龙变电站 | 九双线 | 东南#4公用杆变台区 | 33.81 | 0.63973 | 3.5319 | 400 | 172 | 0 | 148 | 148 | 可开放容量大于等于30kW | 899950153 |  |  |  |  | 可开放容量大于等于30kW
14031 | 邵东市 | 九龙供电所 | 双凤乡 | 双凤乡中兴村 | 35kV九龙变电站 | 九镇线 | 中心村#3公用杆变台区 | 33.81 | 0.63973 | 5.3348 | 50 | 0 | 0 | 40 | 40 | 可开放容量大于等于30kW | 800495500 |  |  |  |  | 可开放容量大于等于30kW
14032 | 邵东市 | 九龙供电所 | 九龙岭镇 | 九龙岭镇民族村 | 35kV九龙变电站 | 九双线 | 民族村4#公变 | 33.81 | 0.63973 | 3.5319 | 200 | 121.76 | 0 | 38.24 | 38.24 | 可开放容量大于等于30kW | 800422574 |  |  |  |  | 可开放容量大于等于30kW
14033 | 邵东市 | 团山供电所 | 团山镇 | 团山镇石龙村 | 110kV团山变电站 | 团双线 | 繁荣村罗家台区 | 33.81 | 16.0266 | 3.9568 | 100 | 96 | 0 | -16 | 0 | 台区可开放容量不足 | 800422582 |  |  |  | 台区 | 台区可开放容量不足
14034 | 邵东市 | 火厂坪供电所 | 火厂坪镇 | 简家陇镇古塘坪村 | 35kV葛家变电站 | 葛保线 | 红旗村#2台区 | 33.81 | -2.3621 | 5.3054 | 200 | 149.78 | 0 | 10.22 | 0 | 变电站可开放容量不足 | 800422583 |  | 变电站 |  |  | 变电站可开放容量不足
14035 | 邵东市 | 火厂坪供电所 | 简家陇镇 | 简家陇镇燕子村 | 35kV葛家变电站 | 葛保线 | 燕子三台区 | 33.81 | -2.3621 | 5.3054 | 100 | 0 | 0 | 80 | 0 | 变电站可开放容量不足 | 899957848 |  | 变电站 |  |  | 变电站可开放容量不足
14036 | 邵东市 | 两市镇供电所 | 邵东城区 | 两市镇街道 | 220kV青山变电站 | 青黄Ⅰ线 | 城北场部台区2#柱上变压器 | 33.81 | 38.51 | 5.6505 | 250 | 0 | 0 | 200 | 200 | 可开放容量大于等于30kW | 800395396 |  |  |  |  | 可开放容量大于等于30kW
14037 | 邵东市 | 两市镇供电所 | 两市塘街道 | 两市塘街道坝上新村 | 110kV湖塘变电站 | 湖马线 | 赛田居委会3#箱变 | 33.81 | 38.51 | 3.0485 | 800 | 0 | 0 | 640 | 640 | 可开放容量大于等于30kW | 899933328 |  |  |  |  | 可开放容量大于等于30kW
14038 | 邵东市 | 廉桥供电所 | 界岭镇 | 界岭镇金银村 | 35kV界岭变电站 | 界文线 | 金凤吕家岭台区 | 33.81 | 0.35491 | 0.91251 | 200 | 0 | 0 | 160 | 160 | 可开放容量大于等于30kW | 899948649 |  |  |  |  | 可开放容量大于等于30kW
14039 | 邵东市 | 廉桥供电所 | 廉桥镇 | 廉桥镇长龙村 | 110kV廉桥变电站 | 廉黄线 | 长龙火石坳台区 | 33.81 | 10.6072 | 3.7989 | 200 | 30 | 30 | 100 | 100 | 可开放容量大于等于30kW | 800588857 |  |  |  |  | 可开放容量大于等于30kW
14040 | 邵东市 | 配网运维（抢修）班 | 两市塘街道 | 两市塘街道胜利社区 | 110kV宋家塘变电站 | 宋镇Ⅴ回 | 老检查院2#杆变G01427 | 33.81 | 20.01 | 7.5858 | 400 | 21.6 | 0 | 298.4 | 298.4 | 可开放容量大于等于30kW | 899940959 |  |  |  |  | 可开放容量大于等于30kW
14041 | 邵东市 | 火厂坪供电所 | 火厂坪镇 | 简家陇镇古塘坪村 | 35kV葛家变电站 | 葛保线 | 古塘谭家屋台区 | 33.81 | -2.3621 | 5.3054 | 200 | 144.21 | 0 | 15.79 | 0 | 变电站可开放容量不足 | 899946966 |  | 变电站 |  |  | 变电站可开放容量不足
14042 | 邵东市 | 火厂坪供电所 | 火厂坪镇 | 简家陇镇兴隆村 | 35kV葛家变电站 | 葛保线 | 兴隆下头屋台区 | 33.81 | -2.3621 | 5.3054 | 200 | 138.29 | 0 | 21.71 | 0 | 变电站可开放容量不足 | 800675874 |  | 变电站 |  |  | 变电站可开放容量不足
14043 | 邵东市 | 野鸡坪供电所 | 野鸡坪镇 | 野鸡坪镇三合村 | 110kV佘田桥变电站 | 佘野线 | 光远3#台区 | 33.81 | 23.3804 | -1.4602 | 100 | 72 | 0 | 8 | 0 | 线路可开放容量不足 | 800535328 |  |  | 线路 |  | 线路可开放容量不足
14044 | 邵东市 | 野鸡坪供电所 | 野鸡坪镇 | 野鸡坪镇井田村 | 110kV佘田桥变电站 | 佘野线 | 井田4#台区（石子塘） | 33.81 | 23.3804 | -1.4602 | 100 | 0 | 0 | 80 | 0 | 线路可开放容量不足 | 899955673 |  |  | 线路 |  | 线路可开放容量不足
14045 | 邵东市 | 廉桥供电所 | 廉桥镇 | 廉桥镇南星村 | 110kV廉桥变电站 | 廉黄线 | 南星村台区 | 33.81 | 10.6072 | 3.7989 | 250 | 43 | 100 | 57 | 57 | 可开放容量大于等于30kW | 800492147 |  |  |  |  | 可开放容量大于等于30kW
14046 | 邵东市 | 廉桥供电所 | 斫曹乡 | 斫曹乡长流村 | 35kV斫曹变电站 | 斫唐线 | 从山村2#公用杆变 | 33.81 | 2.917 | 4.4248 | 200 | 30 | 110 | 20 | 20 | 可开放容量小于30kW | 899928329 |  |  |  |  | 可开放容量小于30kW
14047 | 邵东市 | 廉桥供电所 | 斫曹乡 | 斫曹乡十字村 | 35kV斫曹变电站 | 斫镇线 | 马安塘村竹山塘台区柱上变压器 | 33.81 | 2.917 | 5.8169 | 100 | 40 | 0 | 40 | 40 | 可开放容量大于等于30kW | 800535329 |  |  |  |  | 可开放容量大于等于30kW
14048 | 邵东市 | 昭阳供电服务站 | 大禾塘街道 | 大禾塘街道晨光社区 | 110kV黄陂桥变电站 | 黄互Ⅰ线 | 江山赋9#箱变G01432 | 33.81 | 25.26 | 7.6144 | 1000 | 0 | 0 | 800 | 800 | 可开放容量大于等于30kW | 899928328 |  |  |  |  | 可开放容量大于等于30kW
14049 | 邵东市 | 配网运维（抢修）班 | 大禾塘街道 | 大禾塘街道晨光社区 | 110kV黄陂桥变电站 | 黄互Ⅰ线 | 江山赋5#箱变G01428 | 33.81 | 25.26 | 7.6144 | 1000 | 0 | 0 | 800 | 800 | 可开放容量大于等于30kW | 4311230305214470 |  |  |  |  | 可开放容量大于等于30kW
14050 | 邵东市 | 昭阳供电服务站 | 大禾塘街道 | 大禾塘街道晨光社区 | 110kV黄陂桥变电站 | 黄互Ⅰ线 | 江山赋6#箱变G01429 | 33.81 | 25.26 | 7.6144 | 1000 | 0 | 0 | 800 | 800 | 可开放容量大于等于30kW | 800256313 |  |  |  |  | 可开放容量大于等于30kW
14051 | 邵东市 | 配网运维（抢修）班 | 大禾塘街道 | 大禾塘街道晨光社区 | 110kV黄陂桥变电站 | 黄互Ⅰ线 | 江山赋7#箱变G01430 | 33.81 | 25.26 | 7.6144 | 1000 | 0 | 0 | 800 | 800 | 可开放容量大于等于30kW | 899940469 |  |  |  |  | 可开放容量大于等于30kW
14052 | 邵东市 | 配网运维（抢修）班 | 大禾塘街道 | 大禾塘街道晨光社区 | 110kV黄陂桥变电站 | 黄互Ⅰ线 | 江山赋8#箱变G01431 | 33.81 | 25.26 | 7.6144 | 1000 | 0 | 0 | 800 | 800 | 可开放容量大于等于30kW | 899940526 |  |  |  |  | 可开放容量大于等于30kW
14053 | 邵东市 | 流砂供电所 | 流光岭镇 | 流光岭镇甘棠垣村 | 110kV流光岭变电站 | 流光线 | 甘塘园3#台区 | 33.81 | 0.32475 | 0.34928 | 100 | 90.77 | 0 | -10.77 | 0 | 台区可开放容量不足 | 899947984 |  |  |  | 台区 | 台区可开放容量不足
14054 | 邵东市 | 流砂供电所 | 流泽镇 | 流泽镇六合亭村 | 35kV集义变电站 | 集仁线 | 六合亭4#台区 | 33.81 | 5.7366 | 3.7298 | 200 | 156 | 0 | 4 | 4 | 可开放容量小于30kW | 4311230305212890 |  |  |  |  | 可开放容量小于30kW
14055 | 邵东市 | 周官桥供电所 | 大禾塘街道 | 大禾塘街道雨台村 | 110kV黄陂桥变电站 | 黄镇线 | 张卫国等户联建公变S11-1000KVA | 33.81 | 25.26 | 4.995 | 1000 | 0 | 0 | 800 | 800 | 可开放容量大于等于30kW | 899956770 |  |  |  |  | 可开放容量大于等于30kW
14056 | 邵东市 | 两市镇供电所 | 两市塘街道 | 两市塘街道古林村 | 220kV昭阳变电站 | 昭民Ⅱ线 | 古林黄古山台区 | 33.81 | 20.01 | 3.1284 | 200 | 97.46 | 0 | 62.54 | 62.54 | 可开放容量大于等于30kW | 899927986 |  |  |  |  | 可开放容量大于等于30kW
14057 | 邵东市 | 两市镇供电所 | 两市塘街道 | 两市塘街道九江村 | 110kV宋家塘变电站 | 宋金线 | 九江邓家台区 | 33.81 | 20.01 | 3.8556 | 100 | 0 | 0 | 80 | 80 | 可开放容量大于等于30kW | 4311230305218090 |  |  |  |  | 可开放容量大于等于30kW
14058 | 邵东市 | 灵官殿供电所 | 灵官殿镇 | 灵官殿镇思裕村 | 110kV灵官殿变电站 | 灵石线 | 军营村4#公变 | 33.81 | 17.3687 | 3.8372 | 200 | 0 | 0 | 160 | 160 | 可开放容量大于等于30kW | 899943764 |  |  |  |  | 可开放容量大于等于30kW
14059 | 邵东市 | 流砂供电所 | 流泽镇 | 流泽镇大坪社区 | 35kV集义变电站 | 集土线 | 大坪5#台区 | 33.81 | 5.7366 | 5.6132 | 160 | 0 | 0 | 128 | 128 | 可开放容量大于等于30kW | 899910922 |  |  |  |  | 可开放容量大于等于30kW
14060 | 邵东市 | 廉桥供电所 | 廉桥镇 | 廉桥镇清潭村 | 110kV廉桥变电站 | 廉光线 | 清潭祠堂台区 | 33.81 | 10.6072 | 1.2748 | 200 | 155 | 0 | 5 | 5 | 可开放容量小于30kW | 800296703 |  |  |  |  | 可开放容量小于30kW
14061 | 邵东市 | 廉桥供电所 | 界岭镇 | 界岭镇爱窑村 | 35kV界岭变电站 | 界长线 | 竹村奶婆村台区 | 33.81 | 0.35491 | 3.0946 | 125 | 97 | 0 | 3 | 3 | 可开放容量小于30kW | 899953698 |  |  |  |  | 可开放容量小于30kW
14062 | 邵东市 | 团山供电所 | 团山镇 | 团山镇东红村 | 110kV团山变电站 | 团双线 | 稻香村兴仁台区 | 33.81 | 16.0266 | 3.9568 | 100 | 0 | 0 | 80 | 80 | 可开放容量大于等于30kW | 899949308 |  |  |  |  | 可开放容量大于等于30kW
14063 | 邵东市 | 昭阳供电服务站 | 宋家塘街道 | 宋家塘街道新辉社区 | 110kV湖塘变电站 | 湖金线 | 金玉粮源苑3#箱变G01435 | 33.81 | 38.51 | 7.5824 | 800 | 0 | 0 | 640 | 640 | 可开放容量大于等于30kW | 899940264 |  |  |  |  | 可开放容量大于等于30kW
14064 | 邵东市 | 配网运维（抢修）班 | 两市塘街道 | 两市塘街道胜利社区 | 110kV荷花塘变电站 | 荷开Ⅳ线 | 金世纪花园3#公变G01440 | 33.81 | 38.51 | 7.6624 | 630 | 0 | 0 | 504 | 504 | 可开放容量大于等于30kW | 899944132 |  |  |  |  | 可开放容量大于等于30kW
14065 | 邵东市 | 配网运维（抢修）班 | 两市塘街道 | 两市塘街道胜利社区 | 110kV湖塘变电站 | 湖金线 | 金玉粮源苑7#箱变G01438 | 33.81 | 38.51 | 7.5824 | 800 | 0 | 0 | 640 | 640 | 可开放容量大于等于30kW | 800412805 |  |  |  |  | 可开放容量大于等于30kW
14066 | 邵东市 | 配网运维（抢修）班 | 两市塘街道 | 两市塘街道胜利社区 | 110kV湖塘变电站 | 湖金线 | 金玉粮源苑8#箱变G01439 | 33.81 | 38.51 | 7.5824 | 800 | 0 | 0 | 640 | 640 | 可开放容量大于等于30kW | 899947325 |  |  |  |  | 可开放容量大于等于30kW
14067 | 邵东市 | 配网运维（抢修）班 | 两市塘街道 | 两市塘街道胜利社区 | 110kV湖塘变电站 | 湖金线 | 金玉粮源苑6#箱变G01437 | 33.81 | 38.51 | 7.5824 | 800 | 0 | 0 | 640 | 640 | 可开放容量大于等于30kW | 4310231905109830 |  |  |  |  | 可开放容量大于等于30kW
14068 | 邵东市 | 昭阳供电服务站 | 宋家塘街道 | 宋家塘街道软塘社区 | 110kV湖塘变电站 | 湖金线 | 金玉粮源苑1#箱变G01433 | 33.81 | 38.51 | 7.5824 | 800 | 0 | 0 | 640 | 640 | 可开放容量大于等于30kW | 899941718 |  |  |  |  | 可开放容量大于等于30kW
14069 | 邵东市 | 昭阳供电服务站 | 宋家塘街道 | 宋家塘街道公园社区 | 110kV湖塘变电站 | 湖金线 | 金玉粮源苑2#箱变G01434 | 33.81 | 38.51 | 7.5824 | 800 | 0 | 0 | 640 | 640 | 可开放容量大于等于30kW | 4311231105070110 |  |  |  |  | 可开放容量大于等于30kW
14070 | 邵东市 | 配网运维（抢修）班 | 两市塘街道 | 两市塘街道胜利社区 | 110kV湖塘变电站 | 湖金线 | 金玉粮源苑5#箱变G01436 | 33.81 | 38.51 | 7.5824 | 800 | 0 | 0 | 640 | 640 | 可开放容量大于等于30kW | 899949006 |  |  |  |  | 可开放容量大于等于30kW
14071 | 邵东市 | 周官桥供电所 | 周官桥乡 | 周官桥乡天星村 | 220kV建设变电站 | 建葛线 | 天星5台区 | 33.81 | 25.26 | 4.2526 | 100 | 0 | 125 | -45 | 0 | 台区可开放容量不足 | 899951108 |  |  |  | 台区 | 台区可开放容量不足
14072 | 邵东市 | 灵官殿供电所 | 灵官殿镇 | 灵官殿镇家和村 | 110kV灵官殿变电站 | 灵石线 | 仙家村3#公变 | 33.81 | 17.3687 | 3.8372 | 200 | 0 | 50 | 110 | 110 | 可开放容量大于等于30kW | 800630060 |  |  |  |  | 可开放容量大于等于30kW
14073 | 邵东市 | 配网运维（抢修）班 | 大禾塘街道 | 大禾塘街道晨光社区 | 110kV黄陂桥变电站 | 黄互Ⅰ线 | 丹桂花园1#公变G01441 | 33.81 | 25.26 | 7.6144 | 630 | 0 | 0 | 504 | 504 | 可开放容量大于等于30kW | 899852491 |  |  |  |  | 可开放容量大于等于30kW
14074 | 邵东市 | 牛马司供电所 | 牛马司镇 | 牛马司镇虎形山村 | 110kV范家山变电站 | 范桐线 | 牯牛山台区 | 33.81 | 19.25 | 2.1256 | 100 | 0 | 0 | 80 | 80 | 可开放容量大于等于30kW | 899947981 |  |  |  |  | 可开放容量大于等于30kW
14075 | 邵东市 | 牛马司供电所 | 牛马司镇 | 牛马司镇范家山社区 | 110kV范家山变电站 | 范镇Ⅱ线 | 范家山信用社台区 | 33.81 | 19.25 | 1.3755 | 400 | 280 | 0 | 40 | 40 | 可开放容量大于等于30kW | 4301241705138550 |  |  |  |  | 可开放容量大于等于30kW
14076 | 邵东市 | 团山供电所 | 团山镇 | 团山镇漆树村 | 110kV流光岭变电站 | 流团II回 | 利民村阳光湾台区 | 33.81 | 0.32475 | 5.9764 | 200 | 57.16 | 0 | 102.84 | 102.84 | 可开放容量大于等于30kW | 899947982 |  |  |  |  | 可开放容量大于等于30kW
14077 | 邵东市 | 团山供电所 | 团山镇 | 团山镇黄土铺村 | 110kV团山变电站 | 团凌线 | 白竹村红旗台区 | 33.81 | 16.0266 | 4.5646 | 100 | 78.375 | 0 | 1.625 | 1.625 | 可开放容量小于30kW | 899946421 |  |  |  |  | 可开放容量小于30kW
14078 | 邵东市 | 廉桥供电所 | 界岭镇 | 界岭镇山虎村 | 35kV界岭变电站 | 界虎线 | 虎泉村七斗冲台区 | 33.81 | 0.35491 | 0.22081 | 100 | 50 | 0 | 30 | 30 | 可开放容量大于等于30kW | 899950551 |  |  |  |  | 可开放容量大于等于30kW
14079 | 邵东市 | 黑田铺供电所 | 黑田铺镇 | 黑田铺镇古塘村 | 110kV黑田铺变电站 | 黑马线 | 东山村山边台区 | 33.81 | 1.9132 | 1.1693 | 100 | 84 | 0 | -4 | 0 | 台区可开放容量不足 | 899943404 |  |  |  | 台区 | 台区可开放容量不足
14080 | 邵东市 | 黑田铺供电所 | 黑田铺镇 | 黑田铺镇新豪里村 | 110kV黑田铺变电站 | 黑马线 | 大中污水处理厂台区 | 33.81 | 1.9132 | 1.1693 | 200 | 89 | 0 | 71 | 71 | 可开放容量大于等于30kW | 899948170 |  |  |  |  | 可开放容量大于等于30kW
14081 | 邵东市 | 火厂坪供电所 | 简家陇镇 | 简家陇镇蒸源村 | 35kV简家陇变电站 | 简珍线 | 福阳凡泉冲台区 | 33.81 | 2.3214 | 4.2586 | 100 | 0 | 0 | 80 | 80 | 可开放容量大于等于30kW | 800412806 |  |  |  |  | 可开放容量大于等于30kW
14082 | 邵东市 | 火厂坪供电所 | 火厂坪镇 | 简家陇镇古塘坪村 | 35kV葛家变电站 | 葛保线 | 古塘园艺场台区 | 33.81 | -2.3621 | 5.3054 | 100 | 36.8 | 0 | 43.2 | 0 | 变电站可开放容量不足 | 800495502 |  | 变电站 |  |  | 变电站可开放容量不足
14083 | 邵东市 | 佘田桥供电所 | 杨桥镇 | 杨桥镇茶亭村 | 35kV杨桥变电站 | 杨镇线 | 茶亭村三塘组台区 | 33.81 | -1.1142 | 3.6491 | 100 | 78.34 | 0 | 1.66 | 0 | 变电站可开放容量不足 | 899945119 |  | 变电站 |  |  | 变电站可开放容量不足
14084 | 邵东市 | 两市镇供电所 | 两市塘街道 | 两市塘街道坝上新村 | 110kV黑田铺变电站 | 黑北Ⅱ线 | 碧桂园珑璟台二期1#公变G01442 | 33.81 | 1.9132 | 7.6144 | 1000 | 0 | 0 | 800 | 800 | 可开放容量大于等于30kW | 899941057 |  |  |  |  | 可开放容量大于等于30kW
14085 | 邵东市 | 两市镇供电所 | 两市塘街道 | 两市塘街道坝上新村 | 110kV黑田铺变电站 | 黑北Ⅱ线 | 碧桂园珑璟台二期2#公变G01443 | 33.81 | 1.9132 | 7.6144 | 1000 | 0 | 0 | 800 | 800 | 可开放容量大于等于30kW | 899928332 |  |  |  |  | 可开放容量大于等于30kW
14086 | 邵东市 | 两市镇供电所 | 两市塘街道 | 两市塘街道坝上新村 | 220kV昭阳变电站 | 昭民Ⅱ线 | 峦心安置区箱变 | 33.81 | 20.01 | 3.1284 | 630 | 0 | 0 | 504 | 504 | 可开放容量大于等于30kW | 4301241505194250 |  |  |  |  | 可开放容量大于等于30kW
14087 | 邵东市 | 配网运维（抢修）班 | 大禾塘街道 | 大禾塘街道晨光社区 | 110kV黄陂桥变电站 | 黄昭Ⅰ线 | 中翔龙玺小区1#箱变间G01444 | 33.81 | 25.26 | 7.6624 | 1000 | 0 | 0 | 800 | 800 | 可开放容量大于等于30kW | 800492146 |  |  |  |  | 可开放容量大于等于30kW
14088 | 邵东市 | 配网运维（抢修）班 | 大禾塘街道 | 大禾塘街道晨光社区 | 110kV黄陂桥变电站 | 黄昭Ⅰ线 | 中翔龙玺小区6#箱变G01446 | 33.81 | 25.26 | 7.6624 | 1000 | 0 | 0 | 800 | 800 | 可开放容量大于等于30kW | 899939990 |  |  |  |  | 可开放容量大于等于30kW
14089 | 邵东市 | 配网运维（抢修）班 | 大禾塘街道 | 大禾塘街道晨光社区 | 110kV黄陂桥变电站 | 黄昭Ⅰ线 | 中翔龙玺小区2#箱变G01445 | 33.81 | 25.26 | 7.6624 | 1000 | 0 | 0 | 800 | 800 | 可开放容量大于等于30kW | 899956055 |  |  |  |  | 可开放容量大于等于30kW
14090 | 邵东市 | 昭阳供电服务站 | 大禾塘街道 | 大禾塘街道礼经社区 | 110kV黄陂桥变电站 | 黄绿Ⅰ线 | 昭阳府2#公变 | 33.81 | 25.26 | 7.6624 | 1000 | 0 | 0 | 800 | 800 | 可开放容量大于等于30kW | 800659467 |  |  |  |  | 可开放容量大于等于30kW
14091 | 邵东市 | 昭阳供电服务站 | 大禾塘街道 | 大禾塘街道晨光社区 | 110kV黄陂桥变电站 | 黄绿Ⅰ线 | 昭阳府3#公变 | 33.81 | 25.26 | 7.6624 | 1000 | 0 | 0 | 800 | 800 | 可开放容量大于等于30kW | 899955205 |  |  |  |  | 可开放容量大于等于30kW
14092 | 邵东市 | 昭阳供电服务站 | 大禾塘街道 | 大禾塘街道晨光社区 | 110kV黄陂桥变电站 | 黄绿Ⅰ线 | 昭阳府1#公变 | 33.81 | 25.26 | 7.6624 | 1000 | 0 | 0 | 800 | 800 | 可开放容量大于等于30kW | 899947324 |  |  |  |  | 可开放容量大于等于30kW
14093 | 邵东市 | 昭阳供电服务站 | 大禾塘街道 | 大禾塘街道晨光社区 | 110kV黄陂桥变电站 | 黄绿Ⅰ线 | 昭阳府4#公变 | 33.81 | 25.26 | 7.6624 | 1000 | 0 | 0 | 800 | 800 | 可开放容量大于等于30kW | 800501317 |  |  |  |  | 可开放容量大于等于30kW
14094 | 邵东市 | 两市镇供电所 | 两市塘街道 | 两市塘街道坝上新村 | 220kV青山变电站 | 青北Ⅱ线 | 福星御景城I区3#公变 | 33.81 | 38.51 | 7.6624 | 1000 | 0 | 0 | 800 | 800 | 可开放容量大于等于30kW | 800586508 |  |  |  |  | 可开放容量大于等于30kW
14095 | 邵东市 | 周官桥供电所 | 佘田桥镇 | 佘田桥镇佘田桥村 | 220kV建设变电站 | 建工Ⅰ线 | 供电所公变 | 33.81 | 25.26 | 3.4353 | 630 | 0 | 70 | 434 | 434 | 可开放容量大于等于30kW | 899947322 |  |  |  |  | 可开放容量大于等于30kW
14096 | 邵东市 | 两市镇供电所 | 两市塘街道 | 两市塘街道坝上新村 | 110kV黑田铺变电站 | 黑北Ⅱ线 | 两市镇供电所充电桩公变台区 | 33.81 | 1.9132 | 7.6144 | 630 | 0 | 0 | 504 | 504 | 可开放容量大于等于30kW | 800245894 |  |  |  |  | 可开放容量大于等于30kW
14097 | 邵东市 | 两市镇供电所 | 两市塘街道 | 两市塘街道坝上新村 | 220kV昭阳变电站 | 昭民Ⅱ线 | 邵东康盛佳华置业有限公司2#公变 | 33.81 | 20.01 | 3.1284 | 630 | 0 | 0 | 504 | 504 | 可开放容量大于等于30kW | 899950055 |  |  |  |  | 可开放容量大于等于30kW
14098 | 邵东市 | 昭阳供电服务站 | 宋家塘街道 | 宋家塘街道宋家塘社区 | 220kV青山变电站 | 青火线 | 融苑小区1#公变 | 33.81 | 38.51 | 7.6624 | 800 | 0 | 0 | 640 | 640 | 可开放容量大于等于30kW | 899946936 |  |  |  |  | 可开放容量大于等于30kW
14099 | 邵东市 | 昭阳供电服务站 | 宋家塘街道 | 宋家塘街道宋家塘社区 | 220kV青山变电站 | 青火线 | 融苑小区3#公变 | 33.81 | 38.51 | 7.6624 | 800 | 0 | 0 | 640 | 640 | 可开放容量大于等于30kW | 800460376 |  |  |  |  | 可开放容量大于等于30kW
14100 | 邵东市 | 昭阳供电服务站 | 宋家塘街道 | 宋家塘街道宋家塘社区 | 220kV青山变电站 | 青火线 | 融苑小区2#公变 | 33.81 | 38.51 | 7.6624 | 800 | 0 | 0 | 640 | 640 | 可开放容量大于等于30kW | 899947315 |  |  |  |  | 可开放容量大于等于30kW
14101 | 邵东市 | 火厂坪供电所 | 火厂坪镇 | 简家陇镇古塘坪村 | 35kV葛家变电站 | 葛保线 | 古塘书房堂台区 | 33.81 | -2.3621 | 5.3054 | 100 | 80 | 0 | 0 | 0 | 变电站、台区可开放容量不足 | 899953697 |  | 变电站、 |  | 台区 | 变电站、台区可开放容量不足
14102 | 邵东市 | 火厂坪供电所 | 火厂坪镇 | 火厂坪镇火厂坪社区 | 110kV火厂坪变电站 | 火镇线 | 三中台区 | 33.81 | 25.26 | 6.4649 | 400 | 66 | 0 | 254 | 254 | 可开放容量大于等于30kW | 800577064 |  |  |  |  | 可开放容量大于等于30kW
14103 | 邵东市 | 流砂供电所 | 流泽镇 | 流泽镇新爱村 | 35kV砂石变电站 | 砂梅线 | 上风岭台区 | 33.81 | 0.32475 | 2.9588 | 100 | 74.1 | 0 | 5.9 | 5.9 | 可开放容量小于30kW | 899947316 |  |  |  |  | 可开放容量小于30kW
14104 | 邵东市 | 仙槎桥供电所 | 仙槎桥镇 | 仙槎桥镇仙槎桥社区 | 110kV仙槎桥变电站 | 仙农线 | 马路一组4台区 | 33.81 | 25.26 | 7.5352 | 200 | 0 | 0 | 160 | 160 | 可开放容量大于等于30kW | 899949007 |  |  |  |  | 可开放容量大于等于30kW
14105 | 邵东市 | 仙槎桥供电所 | 魏家桥镇 | 魏家桥镇河西新村 | 110kV侯佳变电站 | 侯周线 | 周家4台区 | 33.81 | 27.603 | 3.2241 | 100 | 40 | 0 | 40 | 40 | 可开放容量大于等于30kW | 899943726 |  |  |  |  | 可开放容量大于等于30kW
14106 | 邵东市 | 仙槎桥供电所 | 仙槎桥镇 | 仙槎桥镇唐家村 | 110kV仙槎桥变电站 | 仙工I线 | 元塘四台区 | 33.81 | 25.26 | 6.9695 | 200 | 41.9 | 0 | 118.1 | 118.1 | 可开放容量大于等于30kW | 899942836 |  |  |  |  | 可开放容量大于等于30kW
14107 | 邵东市 | 仙槎桥供电所 | 仙槎桥镇 | 仙槎桥镇钢厂村 | 110kV侯佳变电站 | 侯龙线 | 冷水7台区 | 33.81 | 27.603 | 1.8688 | 200 | 151.97 | 0 | 8.03 | 8.03 | 可开放容量小于30kW | 899958317 |  |  |  |  | 可开放容量小于30kW
14108 | 邵东市 | 流砂供电所 | 流泽镇 | 流泽镇新爱村 | 35kV集义变电站 | 集斤线 | 豹子庵清水塘台区 | 33.81 | 5.7366 | 4.1348 | 100 | 0 | 0 | 80 | 80 | 可开放容量大于等于30kW | 800369432 |  |  |  |  | 可开放容量大于等于30kW
14109 | 邵东市 | 流砂供电所 | 流泽镇 | 流泽镇新爱村 | 35kV集义变电站 | 集斤线 | 豹子庵黑土岭台区 | 33.81 | 5.7366 | 4.1348 | 100 | 0 | 0 | 80 | 80 | 可开放容量大于等于30kW | 899951063 |  |  |  |  | 可开放容量大于等于30kW
14110 | 邵东市 | 两市镇供电所 | 两市塘街道 | 两市塘街道坝上新村 | 110kV兴隆变电站 | 兴绿Ⅳ线 | 三兴居委会安置区柱上公变 | 33.81 | 25.26 | 6.0346 | 400 | 0 | 0 | 320 | 320 | 可开放容量大于等于30kW | 899946146 |  |  |  |  | 可开放容量大于等于30kW
14111 | 邵东市 | 团山供电所 | 团山镇 | 团山镇光冲村 | 110kV团山变电站 | 团松线 | 光冲村部台区 | 33.81 | 16.0266 | 5.1725 | 200 | 100 | 0 | 60 | 60 | 可开放容量大于等于30kW | 4301241505192490 |  |  |  |  | 可开放容量大于等于30kW
14112 | 邵东市 | 火厂坪供电所 | 简家陇镇 | 简家陇镇观音村 | 35kV简家陇变电站 | 简铅线 | 观音村李家湾台区 | 33.81 | 2.3214 | 2.1791 | 50 | 33 | 0 | 7 | 7 | 可开放容量小于30kW | 899928333 |  |  |  |  | 可开放容量小于30kW
14113 | 邵东市 | 团山供电所 | 团山镇 | 黄土铺村 | 110kV团山变电站 | 团凌线 | 张家进义堂台区 | 33.81 | 16.0266 | 4.5646 | 100 | 0 | 0 | 80 | 80 | 可开放容量大于等于30kW | 4301242605181990 |  |  |  |  | 可开放容量大于等于30kW
14114 | 邵东市 | 配网运维（抢修）班 | 宋家塘街道 | 宋家塘街道宋家塘社区 | 220kV青山变电站 | 青火线 | 长岭路罗济凯置换地2#公变 | 33.81 | 38.51 | 7.6624 | 400 | 0 | 0 | 320 | 320 | 可开放容量大于等于30kW | 800369431 |  |  |  |  | 可开放容量大于等于30kW
14115 | 邵东市 | 廉桥供电所 | 廉桥镇 | 廉桥镇朱家冲村 | 110kV廉桥变电站 | 廉光线 | 从光村野里庵台区 | 33.81 | 10.6072 | 1.2748 | 50 | 10 | 0 | 30 | 30 | 可开放容量大于等于30kW | 800515311 |  |  |  |  | 可开放容量大于等于30kW
14116 | 邵东市 | 廉桥供电所 | 廉桥镇 | 廉桥镇朱家冲村 | 110kV廉桥变电站 | 廉光线 | 从光村砂塘台区 | 33.81 | 10.6072 | 1.2748 | 200 | 93 | 65 | 2 | 2 | 可开放容量小于30kW | 800519921 |  |  |  |  | 可开放容量小于30kW
14117 | 邵东市 | 佘田桥供电所 | 灵官殿镇 | 灵官殿镇大棠村 | 35kV杨桥变电站 | 杨镇线 | 茶停村叉路口台区 | 33.81 | -1.1142 | 3.6491 | 250 | 150 | 95 | -45 | 0 | 变电站、台区可开放容量不足 | 899928336 |  | 变电站、 |  | 台区 | 变电站、台区可开放容量不足
14118 | 邵东市 | 佘田桥供电所 | 灵官殿镇 | 灵官殿镇大棠村 | 35kV杨桥变电站 | 杨镇线 | 茶停村新塘湾台区 | 33.81 | -1.1142 | 3.6491 | 200 | 105.62 | 0 | 54.38 | 0 | 变电站可开放容量不足 | 899949009 |  | 变电站 |  |  | 变电站可开放容量不足
14119 | 邵东市 | 佘田桥供电所 | 灵官殿镇 | 灵官殿镇大棠村 | 110kV佘田桥变电站 | 佘仙线 | 鱼溪村鱼溪桥台区 | 33.81 | 23.3804 | 3.3684 | 200 | 129 | 0 | 31 | 31 | 可开放容量大于等于30kW | 800501315 |  |  |  |  | 可开放容量大于等于30kW
14120 | 邵东市 | 配网运维（抢修）班 | 两市塘街道 | 两市塘街道胜利社区 | 110kV荷花塘变电站 | 荷煤线 | 湖南荣源电力建设有限公司1#公变 | 33.81 | 38.51 | 7.4974 | 630 | 0 | 0 | 504 | 504 | 可开放容量大于等于30kW | 800515498 |  |  |  |  | 可开放容量大于等于30kW
14121 | 邵东市 | 灵官殿供电所 | 堡面前乡 | 堡面前乡荣兴村 | 110kV灵官殿变电站 | 灵毛Ⅱ线 | 新华村4#台区 | 33.81 | 17.3687 | 3.3208 | 100 | 60 | 0 | 20 | 20 | 可开放容量小于30kW | 899950150 |  |  |  |  | 可开放容量小于30kW
14122 | 邵东市 | 灵官殿供电所 | 灵官殿镇 | 灵官殿镇石株桥村 | 110kV灵官殿变电站 | 灵石线 | 石株桥4#台区 | 33.81 | 17.3687 | 3.8372 | 200 | 0 | 0 | 160 | 160 | 可开放容量大于等于30kW | 899940598 |  |  |  |  | 可开放容量大于等于30kW
14123 | 邵东市 | 配网运维（抢修）班 | 大禾塘街道 | 大禾塘街道晨光社区 | 110kV黄陂桥变电站 | 黄昭Ⅰ线 | 邵东印象7#公变 | 33.81 | 25.26 | 7.6624 | 1000 | 0 | 0 | 800 | 800 | 可开放容量大于等于30kW | 899944133 |  |  |  |  | 可开放容量大于等于30kW
14124 | 邵东市 | 配网运维（抢修）班 | 大禾塘街道 | 大禾塘街道晨光社区 | 110kV黄陂桥变电站 | 黄昭Ⅰ线 | 邵东印象8#公变 | 33.81 | 25.26 | 7.6624 | 1000 | 0 | 0 | 800 | 800 | 可开放容量大于等于30kW | 800519919 |  |  |  |  | 可开放容量大于等于30kW
14125 | 邵东市 | 九龙供电所 | 九龙岭镇 | 九龙岭镇曾家冲村 | 35kV九龙变电站 | 九镇线 | 曾家冲村#6台区 | 33.81 | 0.63973 | 5.3348 | 100 | 0 | 0 | 80 | 80 | 可开放容量大于等于30kW | 899947320 |  |  |  |  | 可开放容量大于等于30kW
14126 | 邵东市 | 九龙供电所 | 双凤乡 | 双凤乡永久村 | 35kV九龙变电站 | 九双线 | 永久村5#公变 | 33.81 | 0.63973 | 3.5319 | 200 | 75 | 60 | 25 | 25 | 可开放容量小于30kW | 899951060 |  |  |  |  | 可开放容量小于30kW
14127 | 邵东市 | 配网运维（抢修）班 | 两市塘街道 | 两市塘街道胜利社区 | 110kV兴隆变电站 | 兴衡Ⅱ线 | 缤纷环球城1#公变 | 33.81 | 25.26 | 8.7431 | 800 | 0 | 0 | 640 | 640 | 可开放容量大于等于30kW | 899947318 |  |  |  |  | 可开放容量大于等于30kW
14128 | 邵东市 | 佘田桥供电所 | 灵官殿镇 | 灵官殿镇大棠村 | 110kV佘田桥变电站 | 佘镇线 | 三合文家台区#01柱上变压器 | 33.81 | 23.3804 | 2.2659 | 100 | 25 | 0 | 55 | 55 | 可开放容量大于等于30kW | 800519920 |  |  |  |  | 可开放容量大于等于30kW
14129 | 邵东市 | 黑田铺供电所 | 黑田铺镇 | 黑田铺镇楠木岭村 | 110kV黑田铺变电站 | 黑马线 | 高家园家岭台区 | 33.81 | 1.9132 | 1.1693 | 100 | 79.5 | 0 | 0.5 | 0.5 | 可开放容量小于30kW | 800412807 |  |  |  |  | 可开放容量小于30kW
14130 | 邵东市 | 黑田铺供电所 | 黑田铺镇 | 黑田铺镇楠木岭村 | 110kV黑田铺变电站 | 黑南线 | 建龙院子台区 | 33.81 | 1.9132 | 1.3858 | 100 | 26.4 | 0 | 53.6 | 53.6 | 可开放容量大于等于30kW | 899949112 |  |  |  |  | 可开放容量大于等于30kW
14131 | 邵东市 | 佘田桥供电所 | 灵官殿镇 | 灵官殿镇大棠村 | 35kV水东江变电站 | 水汪线 | 中胜严家堂台区柱上变压器 | 33.81 | 6.245 | 5.9624 | 100 | 66 | 0 | 14 | 14 | 可开放容量小于30kW | 800412801 |  |  |  |  | 可开放容量小于30kW
14132 | 邵东市 | 两市镇供电所 | 两市塘街道 | 两市塘街道坝上新村 | 110kV黑田铺变电站 | 黑北Ⅱ线 | 碧桂园珑璟台二期3#公变G10144 | 33.81 | 1.9132 | 7.6144 | 1000 | 0 | 0 | 800 | 800 | 可开放容量大于等于30kW | 800412804 |  |  |  |  | 可开放容量大于等于30kW
14133 | 邵东市 | 配网运维（抢修）班 | 两市塘街道 | 两市塘街道胜利社区 | 110kV荷花塘变电站 | 荷开Ⅲ线 | 悦富时代广场1#公变 | 33.81 | 38.51 | 7.6574 | 1000 | 0 | 0 | 800 | 800 | 可开放容量大于等于30kW | 4301240505087720 |  |  |  |  | 可开放容量大于等于30kW
14134 | 邵东市 | 配网运维（抢修）班 | 两市塘街道 | 两市塘街道胜利社区 | 110kV荷花塘变电站 | 荷开Ⅲ线 | 悦富时代广场2#公变 | 33.81 | 38.51 | 7.6574 | 1000 | 0 | 0 | 800 | 800 | 可开放容量大于等于30kW | 899928327 |  |  |  |  | 可开放容量大于等于30kW
14135 | 邵东市 | 配网运维（抢修）班 | 两市塘街道 | 两市塘街道胜利社区 | 110kV荷花塘变电站 | 荷开Ⅲ线 | 悦富时代广场3#公变 | 33.81 | 38.51 | 7.6574 | 1000 | 0 | 0 | 800 | 800 | 可开放容量大于等于30kW | 800535682 |  |  |  |  | 可开放容量大于等于30kW
14136 | 邵东市 | 配网运维（抢修）班 | 两市塘街道 | 两市塘街道胜利社区 | 110kV荷花塘变电站 | 荷焦线 | 邵东壹号二期12#公变 | 33.81 | 38.51 | 7.6624 | 1000 | 0 | 0 | 800 | 800 | 可开放容量大于等于30kW | 800369427 |  |  |  |  | 可开放容量大于等于30kW
14137 | 邵东市 | 配网运维（抢修）班 | 两市塘街道 | 两市塘街道胜利社区 | 110kV荷花塘变电站 | 荷焦线 | 邵东壹号二期14#公变 | 33.81 | 38.51 | 7.6624 | 200 | 0 | 0 | 160 | 160 | 可开放容量大于等于30kW | 899949300 |  |  |  |  | 可开放容量大于等于30kW
14138 | 邵东市 | 配网运维（抢修）班 | 两市塘街道 | 两市塘街道胜利社区 | 110kV荷花塘变电站 | 荷焦线 | 邵东壹号二期11#公变 | 33.81 | 38.51 | 7.6624 | 400 | 0 | 0 | 320 | 320 | 可开放容量大于等于30kW | 800412928 |  |  |  |  | 可开放容量大于等于30kW
14139 | 邵东市 | 配网运维（抢修）班 | 两市塘街道 | 两市塘街道胜利社区 | 110kV荷花塘变电站 | 荷焦线 | 邵东壹号二期9#公变 | 33.81 | 38.51 | 7.6624 | 800 | 0 | 0 | 640 | 640 | 可开放容量大于等于30kW | 899949008 |  |  |  |  | 可开放容量大于等于30kW
14140 | 邵东市 | 配网运维（抢修）班 | 两市塘街道 | 两市塘街道胜利社区 | 110kV荷花塘变电站 | 荷焦线 | 邵东壹号二期13#公变 | 33.81 | 38.51 | 7.6624 | 800 | 0 | 0 | 640 | 640 | 可开放容量大于等于30kW | 800535330 |  |  |  |  | 可开放容量大于等于30kW
14141 | 邵东市 | 配网运维（抢修）班 | 两市塘街道 | 两市塘街道胜利社区 | 110kV荷花塘变电站 | 荷焦线 | 邵东壹号二期8#公变 | 33.81 | 38.51 | 7.6624 | 630 | 0 | 0 | 504 | 504 | 可开放容量大于等于30kW | 899940253 |  |  |  |  | 可开放容量大于等于30kW
14142 | 邵东市 | 配网运维（抢修）班 | 两市塘街道 | 两市塘街道胜利社区 | 110kV荷花塘变电站 | 荷焦线 | 邵东壹号二期7#公变 | 33.81 | 38.51 | 7.6624 | 1000 | 0 | 0 | 800 | 800 | 可开放容量大于等于30kW | 800412808 |  |  |  |  | 可开放容量大于等于30kW
14143 | 邵东市 | 配网运维（抢修）班 | 两市塘街道 | 两市塘街道胜利社区 | 110kV荷花塘变电站 | 荷焦线 | 邵东壹号二期15#公变 | 33.81 | 38.51 | 7.6624 | 630 | 0 | 0 | 504 | 504 | 可开放容量大于等于30kW | 899948158 |  |  |  |  | 可开放容量大于等于30kW
14144 | 邵东市 | 配网运维（抢修）班 | 两市塘街道 | 两市塘街道胜利社区 | 110kV荷花塘变电站 | 荷焦线 | 邵东壹号二期10#公变 | 33.81 | 38.51 | 7.6624 | 1000 | 0 | 0 | 800 | 800 | 可开放容量大于等于30kW | 899858017 |  |  |  |  | 可开放容量大于等于30kW
14145 | 邵东市 | 仙槎桥供电所 | 仙槎桥镇 | 仙槎桥镇荷吕村 | 110kV仙槎桥变电站 | 仙工Ⅳ线 | 清江6台区 | 33.81 | 25.26 | 6.1964 | 400 | 156 | 160 | 4 | 4 | 可开放容量小于30kW | 899928335 |  |  |  |  | 可开放容量小于30kW
14146 | 邵东市 | 流砂供电所 | 流泽镇 | 流泽镇新爱村 | 35kV集义变电站 | 集土线 | 杨柳村部台区 | 33.81 | 5.7366 | 5.6132 | 100 | 58 | 0 | 22 | 22 | 可开放容量小于30kW | 899928334 |  |  |  |  | 可开放容量小于30kW
14147 | 邵东市 | 火厂坪供电所 | 简家陇镇 | 简家陇镇友谊村 | 35kV简家陇变电站 | 简都线 | 水口荷叶塘台区 | 33.81 | 2.3214 | 1.0366 | 100 | 80 | 0 | 0 | 0 | 台区可开放容量不足 | 899944411 |  |  |  | 台区 | 台区可开放容量不足
14148 | 邵东市 | 火厂坪供电所 | 火厂坪镇 | 火厂坪镇百龙村 | 110kV火厂坪变电站 | 火百线 | 龙益陈家排台区 | 33.81 | 25.26 | 6.279 | 100 | 33 | 45 | 2 | 2 | 可开放容量小于30kW | 899957067 |  |  |  |  | 可开放容量小于30kW
14149 | 邵东市 | 火厂坪供电所 | 火厂坪镇 | 火厂坪镇龙新村 | 110kV火厂坪变电站 | 火龙线 | 百福狭湾口台区 | 33.81 | 25.26 | 6.8785 | 100 | 0 | 0 | 80 | 80 | 可开放容量大于等于30kW | 800425919 |  |  |  |  | 可开放容量大于等于30kW
14150 | 邵东市 | 火厂坪供电所 | 简家陇镇 | 简家陇镇双板桥村 | 35kV简家陇变电站 | 简珍线 | 板桥老街台区 | 33.81 | 2.3214 | 4.2586 | 100 | 0 | 40 | 40 | 40 | 可开放容量大于等于30kW | 899947988 |  |  |  |  | 可开放容量大于等于30kW
14151 | 邵东市 | 火厂坪供电所 | 火厂坪镇 | 火厂坪镇南岳村 | 110kV火厂坪变电站 | 火浩线 | 南岳麻姑冲台区 | 33.81 | 25.26 | 5.2496 | 80 | 0 | 0 | 64 | 64 | 可开放容量大于等于30kW | 4308230705021220 |  |  |  |  | 可开放容量大于等于30kW
14152 | 邵东市 | 火厂坪供电所 | 火厂坪镇 | 火厂坪镇官兴村 | 110kV火厂坪变电站 | 火浩线 | 浩然聪公祠台区 | 33.81 | 25.26 | 5.2496 | 100 | 0 | 0 | 80 | 80 | 可开放容量大于等于30kW | 800539848 |  |  |  |  | 可开放容量大于等于30kW
14153 | 邵东市 | 火厂坪供电所 | 简家陇镇 | 简家陇镇友谊村 | 35kV简家陇变电站 | 简都线 | 何公瓦屋台区 | 33.81 | 2.3214 | 1.0366 | 100 | 40.88 | 0 | 39.12 | 39.12 | 可开放容量大于等于30kW | 800642361 |  |  |  |  | 可开放容量大于等于30kW
14154 | 邵东市 | 火厂坪供电所 | 火厂坪镇 | 火厂坪镇火厂坪社区 | 110kV火厂坪变电站 | 火镇线 | 火厂交管站台区 | 33.81 | 25.26 | 6.4649 | 315 | 0 | 0 | 252 | 252 | 可开放容量大于等于30kW | 899947381 |  |  |  |  | 可开放容量大于等于30kW
14155 | 邵东市 | 配网运维（抢修）班 | 两市塘街道 | 两市塘街道胜利社区 | 110kV荷花塘变电站 | 荷开Ⅳ线 | 中伟公馆3#公变 | 33.81 | 38.51 | 7.6624 | 800 | 0 | 0 | 640 | 640 | 可开放容量大于等于30kW | 800539844 |  |  |  |  | 可开放容量大于等于30kW
14156 | 邵东市 | 配网运维（抢修）班 | 两市塘街道 | 两市塘街道胜利社区 | 110kV荷花塘变电站 | 荷开Ⅳ线 | 中伟公馆2#公变 | 33.81 | 38.51 | 7.6624 | 800 | 0 | 0 | 640 | 640 | 可开放容量大于等于30kW | 899947989 |  |  |  |  | 可开放容量大于等于30kW
14157 | 邵东市 | 配网运维（抢修）班 | 两市塘街道 | 两市塘街道胜利社区 | 110kV荷花塘变电站 | 荷开Ⅳ线 | 中伟公馆5#公变 | 33.81 | 38.51 | 7.6624 | 1000 | 0 | 0 | 800 | 800 | 可开放容量大于等于30kW | 899958335 |  |  |  |  | 可开放容量大于等于30kW
14158 | 邵东市 | 配网运维（抢修）班 | 两市塘街道 | 两市塘街道胜利社区 | 110kV荷花塘变电站 | 荷开Ⅳ线 | 中伟公馆6#公变 | 33.81 | 38.51 | 7.6624 | 1000 | 0 | 0 | 800 | 800 | 可开放容量大于等于30kW | 899939952 |  |  |  |  | 可开放容量大于等于30kW
14159 | 邵东市 | 配网运维（抢修）班 | 两市塘街道 | 两市塘街道胜利社区 | 110kV荷花塘变电站 | 荷开Ⅳ线 | 中伟公馆1#公变 | 33.81 | 38.51 | 7.6624 | 800 | 0 | 0 | 640 | 640 | 可开放容量大于等于30kW | 899947140 |  |  |  |  | 可开放容量大于等于30kW
14160 | 邵东市 | 配网运维（抢修）班 | 两市塘街道 | 两市塘街道胜利社区 | 110kV荷花塘变电站 | 荷开Ⅳ线 | 中伟公馆4#公变 | 33.81 | 38.51 | 7.6624 | 800 | 0 | 0 | 640 | 640 | 可开放容量大于等于30kW | 4312231905203750 |  |  |  |  | 可开放容量大于等于30kW
14161 | 邵东市 | 黑田铺供电所 | 黑田铺镇 | 黑田铺镇楠木岭村 | 110kV黑田铺变电站 | 黑北Ⅰ线 | 光明学校台区 | 33.81 | 1.9132 | 3.1154 | 315 | 42.575 | 0 | 209.425 | 209.425 | 可开放容量大于等于30kW | 899945121 |  |  |  |  | 可开放容量大于等于30kW
14162 | 邵东市 | 黑田铺供电所 | 黑田铺镇 | 黑田铺镇楠木岭村 | 110kV黑田铺变电站 | 黑南线 | 大塘学校台区 | 33.81 | 1.9132 | 1.3858 | 100 | 58.1 | 0 | 21.9 | 21.9 | 可开放容量小于30kW | 800445700 |  |  |  |  | 可开放容量小于30kW
14163 | 邵东市 | 配网运维（抢修）班 | 两市塘街道 | 两市塘街道胜利社区 | 110kV宋家塘变电站 | 宋镇Ⅴ回 | 老检察院一号杆变G01221 | 33.81 | 20.01 | 7.5858 | 400 | 0 | 0 | 320 | 320 | 可开放容量大于等于30kW | 800474126 |  |  |  |  | 可开放容量大于等于30kW
14164 | 邵东市 | 廉桥供电所 | 廉桥镇 | 廉桥镇朱家冲村 | 110kV廉桥变电站 | 廉光线 | 炉前大屋里台区 | 33.81 | 10.6072 | 1.2748 | 200 | 0 | 60 | 100 | 100 | 可开放容量大于等于30kW | 899947326 |  |  |  |  | 可开放容量大于等于30kW
14165 | 邵东市 | 配网运维（抢修）班 | 大禾塘街道 | 大禾塘街道晨光社区 | 110kV黄陂桥变电站 | 黄昭Ⅱ线 | 邦盛凤凰城二期D区3#公变G02033 | 33.81 | 25.26 | 7.6624 | 1000 | 0 | 0 | 800 | 800 | 可开放容量大于等于30kW | 899950049 |  |  |  |  | 可开放容量大于等于30kW
14166 | 邵东市 | 配网运维（抢修）班 | 大禾塘街道 | 大禾塘街道晨光社区 | 110kV黄陂桥变电站 | 黄昭Ⅱ线 | 邦盛凤凰城二期D区5#公变G02035 | 33.81 | 25.26 | 7.6624 | 1000 | 0 | 0 | 800 | 800 | 可开放容量大于等于30kW | 800523607 |  |  |  |  | 可开放容量大于等于30kW
14167 | 邵东市 | 配网运维（抢修）班 | 大禾塘街道 | 大禾塘街道晨光社区 | 110kV黄陂桥变电站 | 黄昭Ⅱ线 | 邦盛凤凰城二期D区9#公变G02039 | 33.81 | 25.26 | 7.6624 | 1000 | 0 | 0 | 800 | 800 | 可开放容量大于等于30kW | 800423004 |  |  |  |  | 可开放容量大于等于30kW
14168 | 邵东市 | 配网运维（抢修）班 | 大禾塘街道 | 大禾塘街道晨光社区 | 110kV黄陂桥变电站 | 黄昭Ⅱ线 | 邦盛凤凰城二期D区2#公变G02032 | 33.81 | 25.26 | 7.6624 | 630 | 0 | 0 | 504 | 504 | 可开放容量大于等于30kW | 800422610 |  |  |  |  | 可开放容量大于等于30kW
14169 | 邵东市 | 配网运维（抢修）班 | 大禾塘街道 | 大禾塘街道晨光社区 | 110kV黄陂桥变电站 | 黄昭Ⅱ线 | 邦盛凤凰城二期D区11#公变G02041 | 33.81 | 25.26 | 7.6624 | 630 | 0 | 0 | 504 | 504 | 可开放容量大于等于30kW | 800422607 |  |  |  |  | 可开放容量大于等于30kW
14170 | 邵东市 | 配网运维（抢修）班 | 大禾塘街道 | 大禾塘街道晨光社区 | 110kV黄陂桥变电站 | 黄昭Ⅱ线 | 邦盛凤凰城二期D区8#公变G02038 | 33.81 | 25.26 | 7.6624 | 1000 | 0 | 0 | 800 | 800 | 可开放容量大于等于30kW | 800422608 |  |  |  |  | 可开放容量大于等于30kW
14171 | 邵东市 | 配网运维（抢修）班 | 大禾塘街道 | 大禾塘街道晨光社区 | 110kV黄陂桥变电站 | 黄昭Ⅱ线 | 邦盛凤凰城二期D区1#公变G02031 | 33.81 | 25.26 | 7.6624 | 1000 | 0 | 0 | 800 | 800 | 可开放容量大于等于30kW | 800422613 |  |  |  |  | 可开放容量大于等于30kW
14172 | 邵东市 | 配网运维（抢修）班 | 大禾塘街道 | 大禾塘街道晨光社区 | 110kV黄陂桥变电站 | 黄昭Ⅱ线 | 邦盛凤凰城二期D区10#公变G02040 | 33.81 | 25.26 | 7.6624 | 1000 | 0 | 0 | 800 | 800 | 可开放容量大于等于30kW | 800422609 |  |  |  |  | 可开放容量大于等于30kW
14173 | 邵东市 | 配网运维（抢修）班 | 邵东城区 | 宋家塘街道 | 110kV黄陂桥变电站 | 黄昭Ⅱ线 | 邦盛凤凰城二期D区13#公变G02043 | 33.81 | 25.26 | 7.6624 | 1000 | 0 | 0 | 800 | 800 | 可开放容量大于等于30kW | 800422611 |  |  |  |  | 可开放容量大于等于30kW
14174 | 邵东市 | 配网运维（抢修）班 | 大禾塘街道 | 大禾塘街道晨光社区 | 110kV黄陂桥变电站 | 黄昭Ⅱ线 | 邦盛凤凰城二期D区7#公变G02037 | 33.81 | 25.26 | 7.6624 | 1000 | 0 | 0 | 800 | 800 | 可开放容量大于等于30kW | 800422584 |  |  |  |  | 可开放容量大于等于30kW
14175 | 邵东市 | 配网运维（抢修）班 | 大禾塘街道 | 大禾塘街道晨光社区 | 110kV黄陂桥变电站 | 黄昭Ⅱ线 | 邦盛凤凰城二期D区12#公变G02044 | 33.81 | 25.26 | 7.6624 | 630 | 0 | 0 | 504 | 504 | 可开放容量大于等于30kW | 800568653 |  |  |  |  | 可开放容量大于等于30kW
14176 | 邵东市 | 配网运维（抢修）班 | 大禾塘街道 | 大禾塘街道晨光社区 | 110kV黄陂桥变电站 | 黄昭Ⅱ线 | 邦盛凤凰城二期D区6#公变 | 33.81 | 25.26 | 7.6624 | 1000 | 0 | 0 | 800 | 800 | 可开放容量大于等于30kW | 899940447 |  |  |  |  | 可开放容量大于等于30kW
14177 | 邵东市 | 配网运维（抢修）班 | 大禾塘街道 | 大禾塘街道晨光社区 | 110kV黄陂桥变电站 | 黄昭Ⅱ线 | 邦盛凤凰城二期D区4#公变G02034 | 33.81 | 25.26 | 7.6624 | 1000 | 0 | 0 | 800 | 800 | 可开放容量大于等于30kW | 899947224 |  |  |  |  | 可开放容量大于等于30kW
14178 | 邵东市 | 黑田铺供电所 | 黑田铺镇 | 黑田铺镇楠木岭村 | 110kV黄陂桥变电站 | 黄木线 | 廉塘台区 | 33.81 | 25.26 | 1.9364 | 315 | 243.5 | 0 | 8.5 | 8.5 | 可开放容量小于30kW | 800568654 |  |  |  |  | 可开放容量小于30kW
14179 | 邵东市 | 黑田铺供电所 | 黑田铺镇 | 黑田铺镇楠木岭村 | 110kV黑田铺变电站 | 黑金线 | 乘龙水库台区 | 33.81 | 1.9132 | 1.8346 | 125 | 0 | 0 | 100 | 100 | 可开放容量大于等于30kW | 899948305 |  |  |  |  | 可开放容量大于等于30kW
14180 | 邵东市 | 佘田桥供电所 | 水东江镇 | 石牛村 | 35kV杨桥变电站 | 杨汪线 | 石牛石泉堂台区 | 33.81 | -1.1142 | 3.8073 | 100 | 36 | 36 | 8 | 0 | 变电站可开放容量不足 | 800568655 |  | 变电站 |  |  | 变电站可开放容量不足
14181 | 邵东市 | 配网运维（抢修）班 | 两市塘街道 | 两市塘街道胜利社区 | 110kV湖塘变电站 | 湖工Ⅱ线 | 创意文化产业园1#公变G01648 | 33.81 | 38.51 | 6.6224 | 630 | 0 | 0 | 504 | 504 | 可开放容量大于等于30kW | 899950892 |  |  |  |  | 可开放容量大于等于30kW
14182 | 邵东市 | 九龙供电所 | 双凤乡 | 双凤乡新福村 | 35kV九龙变电站 | 九双线 | 勤富3#公变灯盏坳 | 33.81 | 0.63973 | 3.5319 | 100 | 80 | 0 | 0 | 0 | 台区可开放容量不足 | 899945769 |  |  |  | 台区 | 台区可开放容量不足
14183 | 邵东市 | 配网运维（抢修）班 | 大禾塘街道 | 大禾塘街道晨光社区 | 110kV黄陂桥变电站 | 黄景Ⅰ线 | 龙石社区玉竹小区2#变压器 | 33.81 | 25.26 | 7.6624 | 800 | 0 | 0 | 640 | 640 | 可开放容量大于等于30kW | 800578696 |  |  |  |  | 可开放容量大于等于30kW
14184 | 邵东市 | 配网运维（抢修）班 | 大禾塘街道 | 大禾塘街道晨光社区 | 110kV黄陂桥变电站 | 黄景Ⅰ线 | 龙石社区玉竹小区1#变压器 | 33.81 | 25.26 | 7.6624 | 800 | 0 | 0 | 640 | 640 | 可开放容量大于等于30kW | 800578695 |  |  |  |  | 可开放容量大于等于30kW
14185 | 邵东市 | 配网运维（抢修）班 | 大禾塘街道 | 大禾塘街道晨光社区 | 110kV黄陂桥变电站 | 黄互Ⅰ线 | 同意村拆迁过渡变压器1#台区G02002 | 33.81 | 25.26 | 7.6144 | 400 | 0 | 0 | 320 | 320 | 可开放容量大于等于30kW | 899950553 |  |  |  |  | 可开放容量大于等于30kW
14186 | 邵东市 | 周官桥供电所 | 大禾塘街道 | 大禾塘街道杉树坪村 | 220kV建设变电站 | 建工Ⅱ线 | 齐心3台区 | 33.81 | 25.26 | -1.5096 | 100 | 65 | 0 | 15 | 0 | 线路可开放容量不足 | 800578694 |  |  | 线路 |  | 线路可开放容量不足
14187 | 邵东市 | 九龙供电所 | 九龙岭镇 | 九龙岭镇民族村 | 35kV九龙变电站 | 九双线 | 民族村#5公变清真寺 | 33.81 | 0.63973 | 3.5319 | 100 | 0 | 0 | 80 | 80 | 可开放容量大于等于30kW | 899947752 |  |  |  |  | 可开放容量大于等于30kW
14188 | 邵东市 | 配网运维（抢修）班 | 两市塘街道 | 两市塘街道胜利社区 | 110kV宋家塘变电站 | 宋龙线 | 住房和城乡建设局路灯变1#公变G02322 | 33.81 | 20.01 | 7.4331 | 315 | 0 | 0 | 252 | 252 | 可开放容量大于等于30kW | 800449757 |  |  |  |  | 可开放容量大于等于30kW
14189 | 邵东市 | 昭阳供电服务站 | 宋家塘街道 | 宋家塘街道新铺台社区 | 110kV宋家塘变电站 | 宋镇Ⅴ回 | 青年路23#杆变G01402 | 33.81 | 20.01 | 7.5858 | 400 | 0 | 0 | 320 | 320 | 可开放容量大于等于30kW | 800629121 |  |  |  |  | 可开放容量大于等于30kW
14190 | 邵东市 | 周官桥供电所 | 大禾塘街道 | 大禾塘街道学楠新村 | 220kV建设变电站 | 建工Ⅱ线 | 子龙3台区 | 33.81 | 25.26 | -1.5096 | 200 | 0 | 50 | 110 | 0 | 线路可开放容量不足 | 899947987 |  |  | 线路 |  | 线路可开放容量不足
14191 | 邵东市 | 配网运维（抢修）班 | 两市塘街道 | 两市塘街道胜利社区 | 110kV黄陂桥变电站 | 黄兴II线 | 富景鑫城3#公变G02327 | 33.81 | 25.26 | 7.6224 | 1250 | 0 | 0 | 1000 | 1000 | 可开放容量大于等于30kW | 899945823 |  |  |  |  | 可开放容量大于等于30kW
14192 | 邵东市 | 配网运维（抢修）班 | 两市塘街道 | 两市塘街道胜利社区 | 110kV黄陂桥变电站 | 黄兴II线 | 富景鑫城1#公变G02324 | 33.81 | 25.26 | 7.6224 | 1250 | 0 | 0 | 1000 | 1000 | 可开放容量大于等于30kW | 899950056 |  |  |  |  | 可开放容量大于等于30kW
14193 | 邵东市 | 配网运维（抢修）班 | 两市塘街道 | 两市塘街道胜利社区 | 110kV黄陂桥变电站 | 黄兴II线 | 富景鑫城2#公变G02325 | 33.81 | 25.26 | 7.6224 | 1250 | 0 | 0 | 1000 | 1000 | 可开放容量大于等于30kW | 800412577 |  |  |  |  | 可开放容量大于等于30kW
14194 | 邵东市 | 配网运维（抢修）班 | 两市塘街道 | 两市塘街道胜利社区 | 110kV黄陂桥变电站 | 黄兴II线 | 富景鑫城4#公变G02326 | 33.81 | 25.26 | 7.6224 | 1250 | 0 | 0 | 1000 | 1000 | 可开放容量大于等于30kW | 899939835 |  |  |  |  | 可开放容量大于等于30kW
14195 | 邵东市 | 佘田桥供电所 | 灵官殿镇 | 灵官殿镇大棠村 | 110kV佘田桥变电站 | 佘杨线 | 杨中三台区 | 33.81 | 23.3804 | 3.6511 | 100 | 0 | 0 | 80 | 80 | 可开放容量大于等于30kW | 800451168 |  |  |  |  | 可开放容量大于等于30kW
14196 | 邵东市 | 配网运维（抢修）班 | 宋家塘街道 | 宋家塘街道宋家塘社区 | 220kV青山变电站 | 青火线 | 新华苑1#公变新华苑1#公变G01550 | 33.81 | 38.51 | 7.6624 | 1000 | 0 | 0 | 800 | 800 | 可开放容量大于等于30kW | 899949843 |  |  |  |  | 可开放容量大于等于30kW
14197 | 邵东市 | 九龙供电所 | 九龙岭镇 | 九龙岭镇田溪村 | 35kV九龙变电站 | 九镇线 | 罗古#2公变 | 33.81 | 0.63973 | 5.3348 | 100 | 66 | 0 | 14 | 14 | 可开放容量小于30kW | 800391704 |  |  |  |  | 可开放容量小于30kW
14198 | 邵东市 | 配网运维（抢修）班 | 两市塘街道 | 两市塘街道胜利社区 | 110kV宋家塘变电站 | 宋镇Ⅲ回 | 邵东市汽车修配有限公司家属院1#公变G02003 | 33.81 | 20.01 | 7.6624 | 630 | 0 | 0 | 504 | 504 | 可开放容量大于等于30kW | 800490473 |  |  |  |  | 可开放容量大于等于30kW
14199 | 邵东市 | 配网运维（抢修）班 | 两市塘街道 | 两市塘街道港南社区 | 110kV宋家塘变电站 | 宋镇Ⅴ回 | 青年路29#杆变G01165 | 33.81 | 20.01 | 7.5858 | 400 | 0 | 0 | 320 | 320 | 可开放容量大于等于30kW | 800490472 |  |  |  |  | 可开放容量大于等于30kW
14200 | 邵东市 | 配网运维（抢修）班 | 两市塘街道 | 两市塘街道胜利社区 | 110kV湖塘变电站 | 湖高线 | 佳润国际小区1#公变G2006 | 33.81 | 38.51 | 7.6624 | 630 | 0 | 0 | 504 | 504 | 可开放容量大于等于30kW | 899947986 |  |  |  |  | 可开放容量大于等于30kW
14201 | 邵东市 | 配网运维（抢修）班 | 两市塘街道 | 两市塘街道胜利社区 | 110kV湖塘变电站 | 湖高线 | 佳润国际小区4#公变G2009 | 33.81 | 38.51 | 7.6624 | 630 | 0 | 0 | 504 | 504 | 可开放容量大于等于30kW | 800248299 |  |  |  |  | 可开放容量大于等于30kW
14202 | 邵东市 | 配网运维（抢修）班 | 两市塘街道 | 两市塘街道胜利社区 | 110kV湖塘变电站 | 湖高线 | 佳润国际小区3#公变G2008 | 33.81 | 38.51 | 7.6624 | 630 | 0 | 0 | 504 | 504 | 可开放容量大于等于30kW | 899951062 |  |  |  |  | 可开放容量大于等于30kW
14203 | 邵东市 | 配网运维（抢修）班 | 两市塘街道 | 两市塘街道胜利社区 | 110kV湖塘变电站 | 湖高线 | 佳润国际小区2#公变G2007 | 33.81 | 38.51 | 7.6624 | 630 | 0 | 0 | 504 | 504 | 可开放容量大于等于30kW | 4301241605143200 |  |  |  |  | 可开放容量大于等于30kW
14204 | 邵东市 | 黑田铺供电所 | 黑田铺镇 | 黑田铺镇楠木岭村 | 110kV黄陂桥变电站 | 黄木线 | 求芝开发区台区 | 33.81 | 25.26 | 1.9364 | 400 | 92 | 0 | 228 | 228 | 可开放容量大于等于30kW | 899950881 |  |  |  |  | 可开放容量大于等于30kW
14205 | 邵东市 | 火厂坪供电所 | 火厂坪镇 | 火厂坪镇高峰村 | 35kV葛家变电站 | 葛木线 | 葛家农庄台区 | 33.81 | -2.3621 | 4.2106 | 200 | 0 | 0 | 160 | 0 | 变电站可开放容量不足 | 899957068 |  | 变电站 |  |  | 变电站可开放容量不足
14206 | 邵东市 | 配网运维（抢修）班 | 宋家塘街道 | 宋家塘街道宋家塘社区 | 110kV荷花塘变电站 | 荷黑线 | 水映绿洲台区G02010 | 33.81 | 38.51 | 7.6624 | 400 | 0 | 0 | 320 | 320 | 可开放容量大于等于30kW | 4301242605191140 |  |  |  |  | 可开放容量大于等于30kW
14207 | 邵东市 | 灵官殿供电所 | 灵官殿镇 | 灵官殿镇凌云村 | 110kV灵官殿变电站 | 灵茶线 | 湘阳三台区 | 33.81 | 17.3687 | 3.7479 | 100 | 0 | 0 | 80 | 80 | 可开放容量大于等于30kW | 800256314 |  |  |  |  | 可开放容量大于等于30kW
14208 | 邵东市 | 配网运维（抢修）班 | 两市塘街道 | 两市塘街道胜利社区 | 110kV荷花塘变电站 | 荷煤线 | 锦绣路荷花冒家安置区变压器2#公变G02019 | 33.81 | 38.51 | 7.4974 | 500 | 0 | 140 | 260 | 260 | 可开放容量大于等于30kW | 899947389 |  |  |  |  | 可开放容量大于等于30kW
14209 | 邵东市 | 配网运维（抢修）班 | 两市塘街道 | 两市塘街道胜利社区 | 110kV荷花塘变电站 | 荷煤线 | 锦绣路荷花冒家安置区变压器3#公变G02020 | 33.81 | 38.51 | 7.4974 | 400 | 0 | 0 | 320 | 320 | 可开放容量大于等于30kW | 899952483 |  |  |  |  | 可开放容量大于等于30kW
14210 | 邵东市 | 配网运维（抢修）班 | 两市塘街道 | 两市塘街道胜利社区 | 110kV荷花塘变电站 | 荷煤线 | 锦绣路荷花冒家安置区变压器1#公变G02018 | 33.81 | 38.51 | 7.4974 | 400 | 0 | 0 | 320 | 320 | 可开放容量大于等于30kW | 4301241605132850 |  |  |  |  | 可开放容量大于等于30kW
14211 | 邵东市 | 牛马司供电所 | 牛马司镇 | 牛马司镇桐杨村 | 110kV范家山变电站 | 范芦线 | 杨柳井头园台区 | 33.81 | 19.25 | 4.5851 | 200 | 10 | 0 | 150 | 150 | 可开放容量大于等于30kW | 800495503 |  |  |  |  | 可开放容量大于等于30kW
14212 | 邵东市 | 佘田桥供电所 | 灵官殿镇 | 灵官殿镇大棠村 | 110kV佘田桥变电站 | 佘镇线 | 佘田桥农商银行台区 | 33.81 | 23.3804 | 2.2659 | 200 | 45 | 0 | 115 | 115 | 可开放容量大于等于30kW | 899942610 |  |  |  |  | 可开放容量大于等于30kW
14213 | 邵东市 | 流砂供电所 | 流泽镇 | 流泽镇新爱村 | 110kV流光岭变电站 | 流团I回 | 红祥时盛堂台区 | 33.81 | 0.32475 | 7.5624 | 100 | 50 | 50 | -20 | 0 | 台区可开放容量不足 | 899954068 |  |  |  | 台区 | 台区可开放容量不足
14214 | 邵东市 | 佘田桥供电所 | 水东江镇 | 水东江镇澄江村 | 35kV水东江变电站 | 水汪线 | 风形村柱上变压器 | 33.81 | 6.245 | 5.9624 | 100 | 65 | 0 | 15 | 15 | 可开放容量小于30kW | 899944184 |  |  |  |  | 可开放容量小于30kW
14215 | 邵东市 | 佘田桥供电所 | 佘田桥镇 | 佘田桥镇湖东村 | 110kV佘田桥变电站 | 佘镇线 | 湖东村公变 | 33.81 | 23.3804 | 2.2659 | 200 | 156.34 | 0 | 3.66 | 3.66 | 可开放容量小于30kW | 899933799 |  |  |  |  | 可开放容量小于30kW
14216 | 邵东市 | 配网运维（抢修）班 | 两市塘街道 | 两市塘街道胜利社区 | 110kV荷花塘变电站 | 荷开Ⅲ线 | 五金城7#杆变G02044 | 33.81 | 38.51 | 7.6574 | 400 | 0 | 0 | 320 | 320 | 可开放容量大于等于30kW | 800617779 |  |  |  |  | 可开放容量大于等于30kW
14217 | 邵东市 | 佘田桥供电所 | 佘田桥镇 | 佘田桥镇同庆村 | 110kV佘田桥变电站 | 佘仙线 | 同庆罗家柱上变压器 | 33.81 | 23.3804 | 3.3684 | 50 | 0 | 0 | 40 | 40 | 可开放容量大于等于30kW | 899947983 |  |  |  |  | 可开放容量大于等于30kW
14218 | 邵东市 | 佘田桥供电所 | 水东江镇 | 水东江镇澄江村 | 35kV水东江变电站 | 水汪线 | 桥边村柱上变压器 | 33.81 | 6.245 | 5.9624 | 200 | 0 | 0 | 160 | 160 | 可开放容量大于等于30kW | 800369406 |  |  |  |  | 可开放容量大于等于30kW
14219 | 邵东市 | 佘田桥供电所 | 佘田桥镇 | 佘田桥镇西塘村 | 110kV佘田桥变电站 | 佘镇线 | 排楼村1#台区 | 33.81 | 23.3804 | 2.2659 | 100 | 40 | 0 | 40 | 40 | 可开放容量大于等于30kW | 800617778 |  |  |  |  | 可开放容量大于等于30kW
14220 | 邵东市 | 佘田桥供电所 | 水东江镇 | 水东江镇文竹村 | 35kV水东江变电站 | 水南线 | 香花台区 | 33.81 | 6.245 | 5.4799 | 100 | 75 | 0 | 5 | 5 | 可开放容量小于30kW | 899946092 |  |  |  |  | 可开放容量小于30kW
14221 | 邵东市 | 佘田桥供电所 | 杨桥镇 | 杨桥镇茶亭村 | 35kV杨桥变电站 | 杨镇线 | 大合村2#台区 | 33.81 | -1.1142 | 3.6491 | 400 | 317 | 0 | 3 | 0 | 变电站可开放容量不足 | 899951772 |  | 变电站 |  |  | 变电站可开放容量不足
14222 | 邵东市 | 佘田桥供电所 | 水东江镇 | 水东江镇藕台村 | 35kV水东江变电站 | 水芽线 | 增加1#台区 | 33.81 | 6.245 | 4.7498 | 200 | 131 | 36 | -7 | 0 | 台区可开放容量不足 | 800617777 |  |  |  | 台区 | 台区可开放容量不足
14223 | 邵东市 | 佘田桥供电所 | 水东江镇 | 水东江镇开发村 | 110kV佘田桥变电站 | 佘杨线 | 六如村三台区 | 33.81 | 23.3804 | 3.6511 | 100 | 80 | 0 | 0 | 0 | 台区可开放容量不足 | 899943302 |  |  |  | 台区 | 台区可开放容量不足
14224 | 邵东市 | 佘田桥供电所 | 杨桥镇 | 杨桥镇茶亭村 | 35kV杨桥变电站 | 杨镇线 | 大合三台区 | 33.81 | -1.1142 | 3.6491 | 100 | 40 | 0 | 40 | 0 | 变电站可开放容量不足 | 899852622 |  | 变电站 |  |  | 变电站可开放容量不足
14225 | 邵东市 | 佘田桥供电所 | 杨桥镇 | 杨桥镇梅子村 | 35kV杨桥变电站 | 杨镇线 | 佘扬线梅子村三台区 | 33.81 | -1.1142 | 3.6491 | 100 | 55.3 | 0 | 24.7 | 0 | 变电站可开放容量不足 | 899943373 |  | 变电站 |  |  | 变电站可开放容量不足
14226 | 邵东市 | 配网运维（抢修）班 | 宋家塘街道 | 宋家塘街道宋家塘社区 | 220kV青山变电站 | 青火线 | 长岭路4#杆变G01866 | 33.81 | 38.51 | 7.6624 | 400 | 0 | 0 | 320 | 320 | 可开放容量大于等于30kW | 899928330 |  |  |  |  | 可开放容量大于等于30kW
14227 | 邵东市 | 野鸡坪供电所 | 野鸡坪镇 | 野鸡坪镇水口村 | 110kV佘田桥变电站 | 佘野线 | 群兴3#台区 | 33.81 | 23.3804 | -1.4602 | 100 | 77.88 | 30 | -27.88 | 0 | 线路、台区可开放容量不足 | 899940037 |  |  | 线路、 | 台区 | 线路、台区可开放容量不足
14228 | 邵东市 | 佘田桥供电所 | 水东江镇 | 水东江镇开发村 | 35kV水东江变电站 | 水南线 | 石虹台区 | 33.81 | 6.245 | 5.4799 | 100 | 79 | 0 | 1 | 1 | 可开放容量小于30kW | 800422585 |  |  |  |  | 可开放容量小于30kW
14229 | 邵东市 | 佘田桥供电所 | 佘田桥镇 | 佘田桥镇鱼溪村 | 110kV佘田桥变电站 | 佘仙线 | 鱼溪三台区 | 33.81 | 23.3804 | 3.3684 | 100 | 63 | 0 | 17 | 17 | 可开放容量小于30kW | 800422612 |  |  |  |  | 可开放容量小于30kW
14230 | 邵东市 | 佘田桥供电所 | 水东江镇 | 水东江镇永兴村 | 110kV佘田桥变电站 | 佘杨线 | 糜家村柱上变压器 | 33.81 | 23.3804 | 3.6511 | 200 | 151 | 0 | 9 | 9 | 可开放容量小于30kW | 800369430 |  |  |  |  | 可开放容量小于30kW
14231 | 邵东市 | 佘田桥供电所 | 杨桥镇 | 杨桥镇兰桥村 | 35kV杨桥变电站 | 杨镇线 | 兰桥村柱上变压器 | 33.81 | -1.1142 | 3.6491 | 100 | 0 | 0 | 80 | 0 | 变电站可开放容量不足 | 800422575 |  | 变电站 |  |  | 变电站可开放容量不足
14232 | 邵东市 | 佘田桥供电所 | 杨桥镇 | 水东江镇长胜村 | 35kV杨桥变电站 | 杨汪线 | 石牛村四台区柱上公用变柱上变压器 | 33.81 | -1.1142 | 3.8073 | 100 | 30 | 0 | 50 | 0 | 变电站可开放容量不足 | 899950562 |  | 变电站 |  |  | 变电站可开放容量不足
14233 | 邵东市 | 佘田桥供电所 | 佘田桥镇 | 佘田居委会 | 110kV佘田桥变电站 | 佘仙线 | 地区医院台区 | 33.81 | 23.3804 | 3.3684 | 200 | 0 | 0 | 160 | 160 | 可开放容量大于等于30kW | 899951064 |  |  |  |  | 可开放容量大于等于30kW
14234 | 邵东市 | 佘田桥供电所 | 灵官殿镇 | 灵官殿镇大棠村 | 110kV佘田桥变电站 | 佘镇线 | 三合村台区 | 33.81 | 23.3804 | 2.2659 | 200 | 0 | 0 | 160 | 160 | 可开放容量大于等于30kW | 899928331 |  |  |  |  | 可开放容量大于等于30kW
14235 | 邵东市 | 配网运维（抢修）班 | 两市塘街道 | 两市塘街道胜利社区 | 110kV荷花塘变电站 | 荷黄Ⅱ线 | 雅阁安置区2#公变 | 33.81 | 38.51 | 6.8134 | 800 | 0 | 0 | 640 | 640 | 可开放容量大于等于30kW | 801078059 |  |  |  |  | 可开放容量大于等于30kW
14236 | 邵东市 | 配网运维（抢修）班 | 两市塘街道 | 两市塘街道胜利社区 | 110kV荷花塘变电站 | 荷黄Ⅱ线 | 礼经4#周家岭台区G02045 | 33.81 | 38.51 | 6.8134 | 315 | 0 | 90 | 162 | 162 | 可开放容量大于等于30kW | 800490471 |  |  |  |  | 可开放容量大于等于30kW
14237 | 邵东市 | 仙槎桥供电所 | 仙槎桥镇 | 宋家塘街道青龙村 | 110kV侯佳变电站 | 侯兴线 | 骑龙5台区 | 33.81 | 27.603 | 4.0504 | 315 | 231.72 | 0 | 20.28 | 20.28 | 可开放容量小于30kW | 800490474 |  |  |  |  | 可开放容量小于30kW
14238 | 邵东市 | 佘田桥供电所 | 灵官殿镇 | 灵官殿镇大棠村 | 35kV杨桥变电站 | 杨汪线 | 牛山三台区 | 33.81 | -1.1142 | 3.8073 | 100 | 40 | 0 | 40 | 0 | 变电站可开放容量不足 | 801078058 |  | 变电站 |  |  | 变电站可开放容量不足
14239 | 邵东市 | 火厂坪供电所 | 简家陇镇 | 简家陇镇黄旗村 | 35kV葛家变电站 | 葛旗线 | 黄旗前进一台区变压器 | 33.81 | -2.3621 | 2.4995 | 50 | 40 | 0 | 0 | 0 | 变电站、台区可开放容量不足 | 899941056 |  | 变电站、 |  | 台区 | 变电站、台区可开放容量不足
14240 | 邵东市 | 火厂坪供电所 | 简家陇镇 | 简家陇镇六祥村 | 35kV简家陇变电站 | 简都线 | 道家冲柱上变压器 | 33.81 | 2.3214 | 1.0366 | 100 | 0 | 0 | 80 | 80 | 可开放容量大于等于30kW | 800438659 |  |  |  |  | 可开放容量大于等于30kW
14241 | 邵东市 | 火厂坪供电所 | 简家陇镇 | 简家陇镇羊家冲村 | 35kV简家陇变电站 | 简都线 | 霞光2#台区 | 33.81 | 2.3214 | 1.0366 | 100 | 0 | 0 | 80 | 80 | 可开放容量大于等于30kW | 800525351 |  |  |  |  | 可开放容量大于等于30kW
14242 | 邵东市 | 配网运维（抢修）班 | 两市塘街道 | 两市塘街道胜利社区 | 110kV宋家塘变电站 | 宋修线 | 10KV宋修线东方家居广场3#杆变G02047 | 33.81 | 20.01 | 7.4424 | 400 | 0 | 0 | 320 | 320 | 可开放容量大于等于30kW | 899948840 |  |  |  |  | 可开放容量大于等于30kW
14243 | 邵东市 | 周官桥供电所 | 周官桥乡 | 周官桥乡合益村 | 220kV建设变电站 | 建葛线 | 建胜3台区 | 33.81 | 25.26 | 4.2526 | 100 | 0 | 0 | 80 | 80 | 可开放容量大于等于30kW | 899949278 |  |  |  |  | 可开放容量大于等于30kW
14244 | 邵东市 | 佘田桥供电所 | 灵官殿镇 | 灵官殿镇大棠村 | 35kV杨桥变电站 | 杨汪线 | 大胜四台区 | 33.81 | -1.1142 | 3.8073 | 50 | 0 | 0 | 40 | 0 | 变电站可开放容量不足 | 899858063 |  | 变电站 |  |  | 变电站可开放容量不足
14245 | 邵东市 | 周官桥供电所 | 周官桥乡 | 周官桥乡联合村 | 110kV黄陂桥变电站 | 黄互Ⅰ线 | 排头2台区 | 33.81 | 25.26 | 7.6144 | 400 | 0 | 0 | 320 | 320 | 可开放容量大于等于30kW | 800455273 |  |  |  |  | 可开放容量大于等于30kW
14246 | 邵东市 | 配网运维（抢修）班 | 两市塘街道 | 两市塘街道胜利社区 | 110kV湖塘变电站 | 湖青线 | G00397公园里1#公变 | 33.81 | 38.51 | 7.5074 | 1000 | 0 | 0 | 800 | 800 | 可开放容量大于等于30kW | 899944497 |  |  |  |  | 可开放容量大于等于30kW
14247 | 邵东市 | 配网运维（抢修）班 | 两市塘街道 | 两市塘街道胜利社区 | 110kV湖塘变电站 | 湖青线 | G00399公园里3#公变 | 33.81 | 38.51 | 7.5074 | 1000 | 0 | 0 | 800 | 800 | 可开放容量大于等于30kW | 899945482 |  |  |  |  | 可开放容量大于等于30kW
14248 | 邵东市 | 配网运维（抢修）班 | 两市塘街道 | 两市塘街道胜利社区 | 110kV湖塘变电站 | 湖青线 | G00398公园里2#公变 | 33.81 | 38.51 | 7.5074 | 1000 | 0 | 0 | 800 | 800 | 可开放容量大于等于30kW | 899951065 |  |  |  |  | 可开放容量大于等于30kW
14249 | 邵东市 | 配网运维（抢修）班 | 两市塘街道 | 两市塘街道胜利社区 | 110kV湖塘变电站 | 湖青线 | G00400公园里4#公变 | 33.81 | 38.51 | 7.5074 | 1000 | 0 | 0 | 800 | 800 | 可开放容量大于等于30kW | 800501316 |  |  |  |  | 可开放容量大于等于30kW
14250 | 邵东市 | 流砂供电所 | 流泽镇 | 流泽镇新爱村 | 35kV集义变电站 | 集砂线 | 两兴5#台区 | 33.81 | 5.7366 | 3.4023 | 400 | 17 | 0 | 303 | 303 | 可开放容量大于等于30kW | 899950884 |  |  |  |  | 可开放容量大于等于30kW
14251 | 邵东市 | 流砂供电所 | 流泽镇 | 流泽镇新爱村 | 35kV集义变电站 | 集砂线 | 农兴2#台区 | 33.81 | 5.7366 | 3.4023 | 100 | 0 | 0 | 80 | 80 | 可开放容量大于等于30kW | 899947314 |  |  |  |  | 可开放容量大于等于30kW
14252 | 邵东市 | 配网运维（抢修）班 | 宋家塘街道 | 宋家塘街道宋家塘社区 | 110kV湖塘变电站 | 湖青线 | 青枫佳苑公变G02046 | 33.81 | 38.51 | 7.5074 | 315 | 0 | 0 | 252 | 252 | 可开放容量大于等于30kW | 800435579 |  |  |  |  | 可开放容量大于等于30kW
14253 | 邵东市 | 团山供电所 | 团山镇 | 团山镇马家冲村 | 110kV流光岭变电站 | 流团II回 | 乌龙乃婆岭台区 | 33.81 | 0.32475 | 5.9764 | 100 | 0 | 0 | 80 | 80 | 可开放容量大于等于30kW | 899950152 |  |  |  |  | 可开放容量大于等于30kW
14254 | 邵东市 | 团山供电所 | 团山镇 | 团山镇马家冲村 | 110kV流光岭变电站 | 流团II回 | 乌龙茶园台区 | 33.81 | 0.32475 | 5.9764 | 100 | 74.24 | 0 | 5.76 | 5.76 | 可开放容量小于30kW | 800250512 |  |  |  |  | 可开放容量小于30kW
14255 | 邵东市 | 团山供电所 | 团山镇 | 团山镇马家冲村 | 110kV流光岭变电站 | 流团II回 | 民主敬爱台区 | 33.81 | 0.32475 | 5.9764 | 100 | 0 | 0 | 80 | 80 | 可开放容量大于等于30kW | 899951660 |  |  |  |  | 可开放容量大于等于30kW
14256 | 邵东市 | 团山供电所 | 团山镇 | 团山镇马家冲村 | 110kV流光岭变电站 | 流团II回 | 乌龙烟子冲台区 | 33.81 | 0.32475 | 5.9764 | 100 | 30 | 0 | 50 | 50 | 可开放容量大于等于30kW | 899951061 |  |  |  |  | 可开放容量大于等于30kW
14257 | 邵东市 | 配网运维（抢修）班 | 大禾塘街道 | 大禾塘街道晨光社区 | 110kV兴隆变电站 | 兴绿Ⅱ线 | 利隆安置区1#箱变G02048 | 33.81 | 25.26 | 1.3924 | 500 | 0 | 0 | 400 | 400 | 可开放容量大于等于30kW | 800586512 |  |  |  |  | 可开放容量大于等于30kW
14258 | 邵东市 | 配网运维（抢修）班 | 宋家塘街道 | 宋家塘街道宋家塘社区 | 220kV青山变电站 | 青火线 | 长岭路宋家塘11组杆变G02047 | 33.81 | 38.51 | 7.6624 | 400 | 0 | 0 | 320 | 320 | 可开放容量大于等于30kW | 4301241905129190 |  |  |  |  | 可开放容量大于等于30kW
14259 | 邵东市 | 九龙供电所 | 九龙岭镇 | 九龙岭镇芦山村 | 35kV九龙变电站 | 九新线 | 芦山村#4公用杆变 | 33.81 | 0.63973 | 5.0642 | 200 | 49.05 | 0 | 110.95 | 110.95 | 可开放容量大于等于30kW | 800254836 |  |  |  |  | 可开放容量大于等于30kW
14260 | 邵东市 | 周官桥供电所 | 周官桥乡 | 周官桥乡合益村 | 220kV建设变电站 | 建工Ⅰ线 | 息安5台区 | 33.81 | 25.26 | 3.4353 | 500 | 0 | 0 | 400 | 400 | 可开放容量大于等于30kW | 800254835 |  |  |  |  | 可开放容量大于等于30kW
14261 | 邵东市 | 火厂坪供电所 | 火厂坪镇 | 火厂坪镇火厂坪村 | 110kV火厂坪变电站 | 火阳线 | 税务所公变台区 | 33.81 | 25.26 | 6.2024 | 400 | 0 | 36 | 284 | 284 | 可开放容量大于等于30kW | 899944831 |  |  |  |  | 可开放容量大于等于30kW
14262 | 邵东市 | 两市镇供电所 | 两市塘街道 | 两市塘街道坝上新村 | 110kV黑田铺变电站 | 黑北Ⅱ线 | 龙熙府邸1#公变 | 33.81 | 1.9132 | 7.6144 | 1000 | 0 | 0 | 800 | 800 | 可开放容量大于等于30kW | 800254821 |  |  |  |  | 可开放容量大于等于30kW
14263 | 邵东市 | 两市镇供电所 | 两市塘街道 | 两市塘街道坝上新村 | 110kV黑田铺变电站 | 黑北Ⅱ线 | 龙熙府邸2#公变 | 33.81 | 1.9132 | 7.6144 | 1000 | 0 | 0 | 800 | 800 | 可开放容量大于等于30kW | 899941455 |  |  |  |  | 可开放容量大于等于30kW
14264 | 邵东市 | 两市镇供电所 | 两市塘街道 | 两市塘街道坝上新村 | 110kV黑田铺变电站 | 黑北Ⅱ线 | 龙熙府邸5#公变 | 33.81 | 1.9132 | 7.6144 | 1000 | 0 | 0 | 800 | 800 | 可开放容量大于等于30kW | 800422578 |  |  |  |  | 可开放容量大于等于30kW
14265 | 邵东市 | 两市镇供电所 | 两市塘街道 | 两市塘街道坝上新村 | 110kV黑田铺变电站 | 黑北Ⅱ线 | 龙熙府邸9#公变 | 33.81 | 1.9132 | 7.6144 | 1000 | 0 | 0 | 800 | 800 | 可开放容量大于等于30kW | 800580260 |  |  |  |  | 可开放容量大于等于30kW
14266 | 邵东市 | 两市镇供电所 | 两市塘街道 | 两市塘街道坝上新村 | 110kV黑田铺变电站 | 黑北Ⅱ线 | 龙熙府邸3#公变 | 33.81 | 1.9132 | 7.6144 | 1000 | 0 | 0 | 800 | 800 | 可开放容量大于等于30kW | 800528689 |  |  |  |  | 可开放容量大于等于30kW
14267 | 邵东市 | 两市镇供电所 | 两市塘街道 | 两市塘街道坝上新村 | 110kV黑田铺变电站 | 黑北Ⅱ线 | 龙熙府邸6#公变 | 33.81 | 1.9132 | 7.6144 | 1000 | 0 | 0 | 800 | 800 | 可开放容量大于等于30kW | 899947309 |  |  |  |  | 可开放容量大于等于30kW
14268 | 邵东市 | 两市镇供电所 | 两市塘街道 | 两市塘街道坝上新村 | 110kV黑田铺变电站 | 黑北Ⅱ线 | 龙熙府邸4#公变 | 33.81 | 1.9132 | 7.6144 | 1000 | 0 | 0 | 800 | 800 | 可开放容量大于等于30kW | 899852296 |  |  |  |  | 可开放容量大于等于30kW
14269 | 邵东市 | 两市镇供电所 | 两市塘街道 | 两市塘街道坝上新村 | 110kV黑田铺变电站 | 黑北Ⅱ线 | 龙熙府邸7#公变 | 33.81 | 1.9132 | 7.6144 | 1000 | 0 | 0 | 800 | 800 | 可开放容量大于等于30kW | 899954881 |  |  |  |  | 可开放容量大于等于30kW
14270 | 邵东市 | 两市镇供电所 | 两市塘街道 | 两市塘街道坝上新村 | 110kV兴隆变电站 | 兴绿Ⅳ线 | 兴隆江家台区 | 33.81 | 25.26 | 6.0346 | 200 | 36 | 0 | 124 | 124 | 可开放容量大于等于30kW | 800421889 |  |  |  |  | 可开放容量大于等于30kW
14271 | 邵东市 | 野鸡坪供电所 | 佘田桥镇 | 佘田桥镇鱼溪村 | 110kV佘田桥变电站 | 佘娄线 | 西湖4#台区（亚塘屋） | 33.81 | 23.3804 | 0.6105 | 100 | 20 | 0 | 60 | 60 | 可开放容量大于等于30kW | 899948364 |  |  |  |  | 可开放容量大于等于30kW
14272 | 邵东市 | 两市镇供电所 | 两市塘街道 | 两市塘街道坝上新村 | 35kV大石变电站 | 大长线 | 高塘3台区（商店） | 33.81 | 6.2987 | 4.9865 | 200 | 0 | 0 | 160 | 160 | 可开放容量大于等于30kW | 800480655 |  |  |  |  | 可开放容量大于等于30kW
14273 | 邵东市 | 两市镇供电所 | 两市塘街道 | 两市塘街道坝上新村 | 35kV大石变电站 | 大长线 | 高塘1组台区 | 33.81 | 6.2987 | 4.9865 | 80 | 60 | 0 | 4 | 4 | 可开放容量小于30kW | 899948363 |  |  |  |  | 可开放容量小于30kW
14274 | 邵东市 | 两市镇供电所 | 两市塘街道 | 两市塘街道坝上新村 | 35kV大石变电站 | 大长线 | 高塘4台区（水库） | 33.81 | 6.2987 | 4.9865 | 100 | 40 | 0 | 40 | 40 | 可开放容量大于等于30kW | 800368490 |  |  |  |  | 可开放容量大于等于30kW
14275 | 邵东市 | 两市镇供电所 | 两市塘街道 | 两市塘街道坝上新村 | 35kV大石变电站 | 大长线 | 檀山大冲台区 | 33.81 | 6.2987 | 4.9865 | 100 | 80 | 0 | 0 | 0 | 台区可开放容量不足 | 800419849 |  |  |  | 台区 | 台区可开放容量不足
14276 | 邵东市 | 两市镇供电所 | 两市塘街道 | 两市塘街道坝上新村 | 110kV黑田铺变电站 | 黑北Ⅱ线 | 龙熙府邸8#公变 | 33.81 | 1.9132 | 7.6144 | 1000 | 0 | 0 | 800 | 800 | 可开放容量大于等于30kW | 800531301 |  |  |  |  | 可开放容量大于等于30kW
14277 | 邵东市 | 两市镇供电所 | 流泽镇 | 流泽镇山龙村 | 35kV大石变电站 | 大长线 | 宋家冲台区 | 33.81 | 6.2987 | 4.9865 | 100 | 0 | 0 | 80 | 80 | 可开放容量大于等于30kW | 899933511 |  |  |  |  | 可开放容量大于等于30kW
14278 | 邵东市 | 灵官殿供电所 | 堡面前乡 | 堡面前乡大羊村 | 110kV灵官殿变电站 | 灵毛Ⅱ线 | 双桥三台区 | 33.81 | 17.3687 | 3.3208 | 100 | 59.78 | 0 | 20.22 | 20.22 | 可开放容量小于30kW | 800517040 |  |  |  |  | 可开放容量小于30kW
14279 | 邵东市 | 仙槎桥供电所 | 仙槎桥镇 | 魏家桥镇大周村 | 110kV侯佳变电站 | 侯石线 | 石湾4台区 | 33.81 | 27.603 | 2.3359 | 200 | 152 | 50 | -42 | 0 | 台区可开放容量不足 | 4301242705027990 |  |  |  | 台区 | 台区可开放容量不足
14280 | 邵东市 | 廉桥供电所 | 廉桥镇 | 廉桥镇朱家冲村 | 35kV界岭变电站 | 界文线 | 金凤王家新屋台区 | 33.81 | 0.35491 | 0.91251 | 100 | 80 | 80 | -80 | 0 | 台区可开放容量不足 | 800517041 |  |  |  | 台区 | 台区可开放容量不足
14281 | 邵东市 | 两市镇供电所 | 两市塘街道 | 两市塘街道坝上新村 | 220kV青山变电站 | 青黄Ⅰ线 | 宋家塘5台区 | 33.81 | 38.51 | 5.6505 | 400 | 231 | 123 | -34 | 0 | 台区可开放容量不足 | 800484206 |  |  |  | 台区 | 台区可开放容量不足
14282 | 邵东市 | 两市镇供电所 | 两市塘街道 | 两市塘街道坝上新村 | 110kV湖塘变电站 | 湖磷线 | 云山荷波庵台区 | 33.81 | 38.51 | 6.4806 | 400 | 40 | 0 | 280 | 280 | 可开放容量大于等于30kW | 899951763 |  |  |  |  | 可开放容量大于等于30kW
14283 | 邵东市 | 两市镇供电所 | 两市塘街道 | 两市塘街道坝上新村 | 110kV宋家塘变电站 | 宋金线 | 桎木雄家台区 | 33.81 | 20.01 | 3.8556 | 200 | 35.97 | 0 | 124.03 | 124.03 | 可开放容量大于等于30kW | 800488532 |  |  |  |  | 可开放容量大于等于30kW
14284 | 邵东市 | 两市镇供电所 | 两市塘街道 | 两市塘街道坝上新村 | 110kV黑田铺变电站 | 黑北Ⅱ线 | 碧桂园珑璟台二期4#公变G10145 | 33.81 | 1.9132 | 7.6144 | 1000 | 0 | 0 | 800 | 800 | 可开放容量大于等于30kW | 800412352 |  |  |  |  | 可开放容量大于等于30kW
14285 | 邵东市 | 周官桥供电所 | 周官桥乡 | 周官桥乡联合村 | 220kV建设变电站 | 建工Ⅰ线 | 大泉冲3台区 | 33.81 | 25.26 | 3.4353 | 80 | 0 | 0 | 64 | 64 | 可开放容量大于等于30kW | 800368492 |  |  |  |  | 可开放容量大于等于30kW
14286 | 邵东市 | 周官桥供电所 | 周官桥乡 | 周官桥乡合益村 | 220kV建设变电站 | 建葛线 | 羊塘3台区 | 33.81 | 25.26 | 4.2526 | 250 | 160 | 0 | 40 | 40 | 可开放容量大于等于30kW | 4301241105113420 |  |  |  |  | 可开放容量大于等于30kW
14287 | 邵东市 | 周官桥供电所 | 大禾塘街道 | 大禾塘街道骑龙坳村 | 220kV建设变电站 | 建工Ⅱ线 | 学道坪3台区 | 33.81 | 25.26 | -1.5096 | 200 | 85.53 | 0 | 74.47 | 0 | 线路可开放容量不足 | 899944659 |  |  | 线路 |  | 线路可开放容量不足
14288 | 邵东市 | 火厂坪供电所 | 火厂坪镇 | 火厂坪镇火厂坪村 | 110kV火厂坪变电站 | 火良线 | 华中村云峰台区 | 33.81 | 25.26 | 7.2154 | 400 | 90 | 72 | 158 | 158 | 可开放容量大于等于30kW | 899951368 |  |  |  |  | 可开放容量大于等于30kW
14289 | 邵东市 | 牛马司供电所 | 牛马司镇 | 牛马司镇苏江村 | 110kV范家山变电站 | 范小线 | 苏江双朝门台区 | 33.81 | 19.25 | 2.1237 | 100 | 50 | 30 | 0 | 0 | 台区可开放容量不足 | 899956400 |  |  |  | 台区 | 台区可开放容量不足
14290 | 邵东市 | 流砂供电所 | 流泽镇 | 流泽镇新爱村 | 35kV集义变电站 | 集仁线 | 土地山4#台区 | 33.81 | 5.7366 | 3.7298 | 100 | 74.34 | 0 | 5.66 | 5.66 | 可开放容量小于30kW | 899910862 |  |  |  |  | 可开放容量小于30kW
14291 | 邵东市 | 九龙供电所 | 九龙岭镇 | 九龙岭镇紫云村 | 35kV九龙变电站 | 九槎线 | 子云#5台区 | 33.81 | 0.63973 | 5.4502 | 80 | 40 | 0 | 24 | 24 | 可开放容量小于30kW | 800674622 |  |  |  |  | 可开放容量小于30kW
14292 | 邵东市 | 九龙供电所 | 双凤乡 | 双凤乡大进村 | 35kV九龙变电站 | 九双线 | 大进村3#台区 | 33.81 | 0.63973 | 3.5319 | 100 | 80 | 0 | 0 | 0 | 台区可开放容量不足 | 800499278 |  |  |  | 台区 | 台区可开放容量不足
14293 | 邵东市 | 佘田桥供电所 | 灵官殿镇 | 灵官殿镇大棠村 | 110kV佘田桥变电站 | 佘杨线 | 东风市场台区 | 33.81 | 23.3804 | 3.6511 | 315 | 45 | 90 | 117 | 117 | 可开放容量大于等于30kW | 800420035 |  |  |  |  | 可开放容量大于等于30kW
14294 | 邵东市 | 九龙供电所 | 双凤乡 | 双凤乡水井亭村 | 35kV九龙变电站 | 九镇线 | 水井村#4公用杆变台区 | 33.81 | 0.63973 | 5.3348 | 100 | 0 | 0 | 80 | 80 | 可开放容量大于等于30kW | 800587914 |  |  |  |  | 可开放容量大于等于30kW
14295 | 邵东市 | 牛马司供电所 | 牛马司镇 | 牛马司镇水井头村 | 110kV范家山变电站 | 范芦线 | 水井村农业银行台区 | 33.81 | 19.25 | 4.5851 | 250 | 0 | 0 | 200 | 200 | 可开放容量大于等于30kW | 899854372 |  |  |  |  | 可开放容量大于等于30kW
14296 | 邵东市 | 廉桥供电所 | 廉桥镇 | 廉桥镇朱家冲村 | 110kV廉桥变电站 | 廉光线 | 光陂彭家大院台区 | 33.81 | 10.6072 | 1.2748 | 200 | 0 | 0 | 160 | 160 | 可开放容量大于等于30kW | 899947287 |  |  |  |  | 可开放容量大于等于30kW
14297 | 邵东市 | 廉桥供电所 | 廉桥镇 | 廉桥镇朱家冲村 | 110kV廉桥变电站 | 廉光线 | 光陂肖山台区 | 33.81 | 10.6072 | 1.2748 | 200 | 0 | 0 | 160 | 160 | 可开放容量大于等于30kW | 899854377 |  |  |  |  | 可开放容量大于等于30kW
14298 | 邵东市 | 廉桥供电所 | 廉桥镇 | 廉桥镇朱家冲村 | 35kV斫曹变电站 | 斫镇线 | 大坪峡山口台区 | 33.81 | 2.917 | 5.8169 | 80 | 60 | 0 | 4 | 4 | 可开放容量小于30kW | 899933426 |  |  |  |  | 可开放容量小于30kW
14299 | 邵东市 | 仙槎桥供电所 | 仙槎桥镇 | 仙槎桥镇唐家村 | 110kV仙槎桥变电站 | 仙工I线 | 马路4台区 | 33.81 | 25.26 | 6.9695 | 400 | 35.91 | 0 | 284.09 | 284.09 | 可开放容量大于等于30kW | 899951369 |  |  |  |  | 可开放容量大于等于30kW
14300 | 邵东市 | 仙槎桥供电所 | 仙槎桥镇 | 仙槎桥镇纪山村 | 220kV昭阳变电站 | 昭仙Ⅱ线 | 千子4台区 | 33.81 | 20.01 | 5.7833 | 100 | 0 | 0 | 80 | 80 | 可开放容量大于等于30kW | 800497193 |  |  |  |  | 可开放容量大于等于30kW
14301 | 邵东市 | 野鸡坪供电所 | 佘田桥镇 | 佘田桥镇佘田桥村 | 110kV佘田桥变电站 | 佘娄线 | 墨石3#台区 | 33.81 | 23.3804 | 0.6105 | 200 | 46.97 | 33 | 80.03 | 80.03 | 可开放容量大于等于30kW | 800314612 |  |  |  |  | 可开放容量大于等于30kW
14302 | 邵东市 | 仙槎桥供电所 | 仙槎桥镇 | 仙槎桥镇仙槎桥社区 | 110kV仙槎桥变电站 | 仙铜线 | 湘禾4台区 | 33.81 | 25.26 | 5.7222 | 80 | 0 | 0 | 64 | 64 | 可开放容量大于等于30kW | 800653488 |  |  |  |  | 可开放容量大于等于30kW
14303 | 邵东市 | 灵官殿供电所 | 灵官殿镇 | 灵官殿镇大棠村 | 110kV灵官殿变电站 | 灵石线 | 大岭5#公变 | 33.81 | 17.3687 | 3.8372 | 200 | 50 | 0 | 110 | 110 | 可开放容量大于等于30kW | 899944862 |  |  |  |  | 可开放容量大于等于30kW
14304 | 邵东市 | 配网运维（抢修）班 | 大禾塘街道 | 大禾塘街道晨光社区 | 110kV黄陂桥变电站 | 黄昭Ⅱ线 | 金裕名都2#公变G02049 | 33.81 | 25.26 | 7.6624 | 1000 | 0 | 0 | 800 | 800 | 可开放容量大于等于30kW | 800314613 |  |  |  |  | 可开放容量大于等于30kW
14305 | 邵东市 | 配网运维（抢修）班 | 大禾塘街道 | 大禾塘街道晨光社区 | 110kV黄陂桥变电站 | 黄昭Ⅱ线 | 金裕名都4#公变G02051 | 33.81 | 25.26 | 7.6624 | 800 | 0 | 0 | 640 | 640 | 可开放容量大于等于30kW | 899947286 |  |  |  |  | 可开放容量大于等于30kW
14306 | 邵东市 | 配网运维（抢修）班 | 大禾塘街道 | 大禾塘街道晨光社区 | 110kV黄陂桥变电站 | 黄昭Ⅱ线 | 金裕名都1#公变G02048 | 33.81 | 25.26 | 7.6624 | 1000 | 0 | 0 | 800 | 800 | 可开放容量大于等于30kW | 800368491 |  |  |  |  | 可开放容量大于等于30kW
14307 | 邵东市 | 配网运维（抢修）班 | 大禾塘街道 | 大禾塘街道晨光社区 | 110kV黄陂桥变电站 | 黄昭Ⅱ线 | 金裕名都3#公变G02050 | 33.81 | 25.26 | 7.6624 | 1000 | 0 | 0 | 800 | 800 | 可开放容量大于等于30kW | 800585856 |  |  |  |  | 可开放容量大于等于30kW
14308 | 邵东市 | 廉桥供电所 | 廉桥镇 | 廉桥镇朱家冲村 | 110kV廉桥变电站 | 廉镇线 | 廉东村杨柳塘台区 | 33.81 | 10.6072 | 3.482 | 200 | 110 | 0 | 50 | 50 | 可开放容量大于等于30kW | 4301241705156740 |  |  |  |  | 可开放容量大于等于30kW
14309 | 邵东市 | 佘田桥供电所 | 灵官殿镇 | 灵官殿镇大棠村 | 35kV水东江变电站 | 水汪线 | 中胜东塘台区 | 33.81 | 6.245 | 5.9624 | 80 | 0 | 0 | 64 | 64 | 可开放容量大于等于30kW | 800285281 |  |  |  |  | 可开放容量大于等于30kW
14310 | 邵东市 | 配网运维（抢修）班 | 两市塘街道 | 两市塘街道胜利社区 | 110kV荷花塘变电站 | 荷开Ⅳ线 | 富都花苑东安置区1#台区G02052 | 33.81 | 38.51 | 7.6624 | 400 | 0 | 0 | 320 | 320 | 可开放容量大于等于30kW | 899949443 |  |  |  |  | 可开放容量大于等于30kW
14311 | 邵东市 | 仙槎桥供电所 | 魏家桥镇 | 魏家桥镇河西新村 | 110kV侯佳变电站 | 侯龙线 | 排山5台区 | 33.81 | 27.603 | 1.8688 | 100 | 66 | 80 | -66 | 0 | 台区可开放容量不足 | 899947310 |  |  |  | 台区 | 台区可开放容量不足
14312 | 邵东市 | 配网运维（抢修）班 | 大禾塘街道 | 大禾塘街道晨光社区 | 110kV黄陂桥变电站 | 黄昭Ⅰ线 | 老屋堂安置区2#公变G02053 | 33.81 | 25.26 | 7.6624 | 800 | 0 | 0 | 640 | 640 | 可开放容量大于等于30kW | 800580259 |  |  |  |  | 可开放容量大于等于30kW
14313 | 邵东市 | 配网运维（抢修）班 | 宋家塘街道 | 宋家塘街道宋家塘社区 | 220kV青山变电站 | 青火线 | 长岭路1#杆变G02055 | 33.81 | 38.51 | 7.6624 | 315 | 0 | 0 | 252 | 252 | 可开放容量大于等于30kW | 899945508 |  |  |  |  | 可开放容量大于等于30kW
14314 | 邵东市 | 牛马司供电所 | 牛马司镇 | 牛马司镇苏江村 | 110kV范家山变电站 | 范小线 | 苏江燕窝形台区 | 33.81 | 19.25 | 2.1237 | 100 | 42.5 | 0 | 37.5 | 37.5 | 可开放容量大于等于30kW | 800438658 |  |  |  |  | 可开放容量大于等于30kW
14315 | 邵东市 | 灵官殿供电所 | 灵官殿镇 | 灵官殿镇育才村 | 110kV灵官殿变电站 | 灵茶线 | 芭蕉村2#公变 | 33.81 | 17.3687 | 3.7479 | 100 | 40 | 0 | 40 | 40 | 可开放容量大于等于30kW | 800472036 |  |  |  |  | 可开放容量大于等于30kW
14316 | 邵东市 | 灵官殿供电所 | 灵官殿镇 | 灵官殿镇育才村 | 110kV灵官殿变电站 | 灵茶线 | 芭蕉村3#公变 | 33.81 | 17.3687 | 3.7479 | 100 | 0 | 0 | 80 | 80 | 可开放容量大于等于30kW | 899949245 |  |  |  |  | 可开放容量大于等于30kW
14317 | 邵东市 | 九龙供电所 | 九龙岭镇 | 九龙岭镇界方村 | 35kV九龙变电站 | 九双线 | 界方#4公变 | 33.81 | 0.63973 | 3.5319 | 100 | 0 | 0 | 80 | 80 | 可开放容量大于等于30kW | 899947073 |  |  |  |  | 可开放容量大于等于30kW
14318 | 邵东市 | 配网运维（抢修）班 | 两市塘街道 | 两市塘街道胜利社区 | 110kV宋家塘变电站 | 宋东线 | 裕和家苑G02055 | 33.81 | 20.01 | 7.6174 | 315 | 0 | 0 | 252 | 252 | 可开放容量大于等于30kW | 800655109 |  |  |  |  | 可开放容量大于等于30kW
14319 | 邵东市 | 团山供电所 | 团山镇 | 团山镇崇福村 | 110kV团山变电站 | 团凌线 | 崇福电排专变 | 33.81 | 16.0266 | 4.5646 | 80 | 36.57 | 0 | 27.43 | 27.43 | 可开放容量小于30kW | 899852344 |  |  |  |  | 可开放容量小于30kW
14320 | 邵东市 | 佘田桥供电所 | 水东江镇 | 水东江镇藕台村 | 35kV水东江变电站 | 水芽线 | 增加2#台区 | 33.81 | 6.245 | 4.7498 | 100 | 60 | 0 | 20 | 20 | 可开放容量小于30kW | 800460266 |  |  |  |  | 可开放容量小于30kW
14321 | 邵东市 | 佘田桥供电所 | 水东江镇 | 水东江镇永兴村 | 110kV佘田桥变电站 | 佘杨线 | 狮子2#公变 | 33.81 | 23.3804 | 3.6511 | 50 | 40 | 0 | 0 | 0 | 台区可开放容量不足 | 4309232105025040 |  |  |  | 台区 | 台区可开放容量不足
14322 | 邵东市 | 流砂供电所 | 流泽镇 | 流泽镇乾坤头村 | 35kV集义变电站 | 集砂线 | 新泉村2#公用杆变 | 33.81 | 5.7366 | 3.4023 | 400 | 66 | 0 | 254 | 254 | 可开放容量大于等于30kW | 899949244 |  |  |  |  | 可开放容量大于等于30kW
14323 | 邵东市 | 流砂供电所 | 流泽镇 | 流泽镇仁泉新村 | 35kV集义变电站 | 集仁线 | 仁泉村2#台区 | 33.81 | 5.7366 | 3.7298 | 200 | 0 | 0 | 160 | 160 | 可开放容量大于等于30kW | 899949246 |  |  |  |  | 可开放容量大于等于30kW
14324 | 邵东市 | 团山供电所 | 团山镇 | 团山镇黄土铺村 | 110kV团山变电站 | 团凌线 | 白竹2#公变 | 33.81 | 16.0266 | 4.5646 | 200 | 170.68 | 0 | -10.68 | 0 | 台区可开放容量不足 | 4306232905034430 |  |  |  | 台区 | 台区可开放容量不足
14325 | 邵东市 | 团山供电所 | 团山镇 | 团山镇崇山铺村 | 110kV团山变电站 | 团山线 | 茯夫2#公用杆变 | 33.81 | 16.0266 | 5.6787 | 200 | 0 | 0 | 160 | 160 | 可开放容量大于等于30kW | 800587909 |  |  |  |  | 可开放容量大于等于30kW
14326 | 邵东市 | 团山供电所 | 团山镇 | 团山镇黄土铺村 | 110kV团山变电站 | 团凌线 | 麦子坝2#台区 | 33.81 | 16.0266 | 4.5646 | 200 | 145.82 | 0 | 14.18 | 14.18 | 可开放容量小于30kW | 899947311 |  |  |  |  | 可开放容量小于30kW
14327 | 邵东市 | 团山供电所 | 团山镇 | 团山镇廖家村 | 110kV团山变电站 | 团山线 | 廖家2#公用杆变 | 33.81 | 16.0266 | 5.6787 | 200 | 0 | 120 | 40 | 40 | 可开放容量大于等于30kW | 800580258 |  |  |  |  | 可开放容量大于等于30kW
14328 | 邵东市 | 团山供电所 | 团山镇 | 团山镇廖家村 | 110kV团山变电站 | 团山线 | 祝胜塘家公用杆变 | 33.81 | 16.0266 | 5.6787 | 50 | 0 | 0 | 40 | 40 | 可开放容量大于等于30kW | 899940202 |  |  |  |  | 可开放容量大于等于30kW
14329 | 邵东市 | 仙槎桥供电所 | 仙槎桥镇 | 仙槎桥镇仙槎桥社区 | 110kV仙槎桥变电站 | 仙工Ⅱ回 | 马路村一组二台台区 | 33.81 | 25.26 | 7.5024 | 400 | 100 | 60 | 160 | 160 | 可开放容量大于等于30kW | 800498536 |  |  |  |  | 可开放容量大于等于30kW
14330 | 邵东市 | 团山供电所 | 团山镇 | 团山镇长青村 | 110kV流光岭变电站 | 流团II回 | 图永公变 | 33.81 | 0.32475 | 5.9764 | 200 | 113 | 47 | 0 | 0 | 台区可开放容量不足 | 4306232905028430 |  |  |  | 台区 | 台区可开放容量不足
14331 | 邵东市 | 火厂坪供电所 | 火厂坪镇 | 火厂坪镇龙新村 | 110kV火厂坪变电站 | 火龙线 | 百福村#2公用杆变 | 33.81 | 25.26 | 6.8785 | 200 | 113.58 | 0 | 46.42 | 46.42 | 可开放容量大于等于30kW | 899947617 |  |  |  |  | 可开放容量大于等于30kW
14332 | 邵东市 | 廉桥供电所 | 廉桥镇 | 廉桥镇楮塘村 | 110kV廉桥变电站 | 廉光线 | 诸塘村道光台区 | 33.81 | 10.6072 | 1.2748 | 100 | 0 | 0 | 80 | 80 | 可开放容量大于等于30kW | 800589135 |  |  |  |  | 可开放容量大于等于30kW
14333 | 邵东市 | 黑田铺供电所 | 黑田铺镇 | 黑田铺镇坝上村 | 110kV黑田铺变电站 | 黑北Ⅰ线 | 庙弯2台区 | 33.81 | 1.9132 | 3.1154 | 200 | 98.2 | 0 | 61.8 | 61.8 | 可开放容量大于等于30kW | 899950683 |  |  |  |  | 可开放容量大于等于30kW
14334 | 邵东市 | 黑田铺供电所 | 黑田铺镇 | 黑田铺镇仰山殿村 | 110kV黑田铺变电站 | 黑北Ⅰ线 | 中心2#台区 | 33.81 | 1.9132 | 3.1154 | 200 | 114.84 | 0 | 45.16 | 45.16 | 可开放容量大于等于30kW | 800556221 |  |  |  |  | 可开放容量大于等于30kW
14335 | 邵东市 | 黑田铺供电所 | 黑田铺镇 | 黑田铺镇双泉铺村 | 110kV黑田铺变电站 | 黑北Ⅰ线 | 双心2#台区 | 33.81 | 1.9132 | 3.1154 | 100 | 62.43 | 0 | 17.57 | 17.57 | 可开放容量小于30kW | 899851391 |  |  |  |  | 可开放容量小于30kW
14336 | 邵东市 | 黑田铺供电所 | 黑田铺镇 | 黑田铺镇尧塘村 | 110kV黑田铺变电站 | 黑黄线 | 尧塘3#公变 | 33.81 | 1.9132 | 3.9114 | 200 | 140 | 0 | 20 | 20 | 可开放容量小于30kW | 899941615 |  |  |  |  | 可开放容量小于30kW
14337 | 邵东市 | 廉桥供电所 | 廉桥镇 | 廉桥镇廉南村 | 110kV廉桥变电站 | 廉黄线 | 天枰村2变 | 33.81 | 10.6072 | 3.7989 | 160 | 0 | 50 | 78 | 78 | 可开放容量大于等于30kW | 899951075 |  |  |  |  | 可开放容量大于等于30kW
14338 | 邵东市 | 廉桥供电所 | 廉桥镇 | 廉桥镇新坪村 | 110kV廉桥变电站 | 廉光线 | 金坪村2#台区 | 33.81 | 10.6072 | 1.2748 | 100 | 33 | 0 | 47 | 47 | 可开放容量大于等于30kW | 800374668 |  |  |  |  | 可开放容量大于等于30kW
14339 | 邵东市 | 廉桥供电所 | 廉桥镇 | 廉桥镇联丰村 | 110kV廉桥变电站 | 廉镇线 | 联丰村2#公变 | 33.81 | 10.6072 | 3.482 | 100 | 56 | 0 | 24 | 24 | 可开放容量小于30kW | 899947392 |  |  |  |  | 可开放容量小于30kW
14340 | 邵东市 | 廉桥供电所 | 廉桥镇 | 廉桥镇朱家冲村 | 110kV廉桥变电站 | 廉科线 | 朱家冲砂子口变台区 | 33.81 | 10.6072 | 6.9418 | 200 | 137.84 | 22 | 0.16 | 0.16 | 可开放容量小于30kW | 899855733 |  |  |  |  | 可开放容量小于30kW
14341 | 邵东市 | 两市镇供电所 | 两市塘街道 | 两市塘街道三兴社区 | 110kV兴隆变电站 | 兴绿Ⅳ线 | 兴隆4#黄家公变 | 33.81 | 25.26 | 6.0346 | 400 | 0 | 0 | 320 | 320 | 可开放容量大于等于30kW | 899948848 |  |  |  |  | 可开放容量大于等于30kW
14342 | 邵东市 | 仙槎桥供电所 | 仙槎桥镇 | 魏家桥镇长冲口村 | 110kV侯佳变电站 | 侯周线 | 泉井二台柱上变压器 | 33.81 | 27.603 | 3.2241 | 200 | 86 | 86 | -12 | 0 | 台区可开放容量不足 | 899928370 |  |  |  | 台区 | 台区可开放容量不足
14343 | 邵东市 | 两市镇供电所 | 两市塘街道 | 两市塘街道三兴社区 | 110kV兴隆变电站 | 兴绿Ⅳ线 | 应山4#公变 | 33.81 | 25.26 | 6.0346 | 315 | 90.94 | 0 | 161.06 | 161.06 | 可开放容量大于等于30kW | 800254454 |  |  |  |  | 可开放容量大于等于30kW
14344 | 邵东市 | 两市镇供电所 | 宋家塘街道 | 宋家塘街道软塘社区 | 110kV湖塘变电站 | 湖马线 | 软塘5台区（新） | 33.81 | 38.51 | 3.0485 | 315 | 119 | 40 | 93 | 93 | 可开放容量大于等于30kW | 800254449 |  |  |  |  | 可开放容量大于等于30kW
14345 | 邵东市 | 廉桥供电所 | 廉桥镇 | 廉桥镇长龙村 | 110kV廉桥变电站 | 廉科线 | 长龙2#台区 | 33.81 | 10.6072 | 6.9418 | 250 | 36 | 0 | 164 | 164 | 可开放容量大于等于30kW | 800254452 |  |  |  |  | 可开放容量大于等于30kW
14346 | 邵东市 | 廉桥供电所 | 廉桥镇 | 廉桥镇双义村 | 110kV廉桥变电站 | 廉科线 | 双义草塘变台区 | 33.81 | 10.6072 | 6.9418 | 160 | 0 | 0 | 128 | 128 | 可开放容量大于等于30kW | 800447404 |  |  |  |  | 可开放容量大于等于30kW
14347 | 邵东市 | 周官桥供电所 | 大禾塘街道 | 大禾塘街道兰园里村 | 220kV建设变电站 | 建工Ⅱ线 | 南元2台区 | 33.81 | 25.26 | -1.5096 | 200 | 142 | 0 | 18 | 0 | 线路可开放容量不足 | 899941689 |  |  | 线路 |  | 线路可开放容量不足
14348 | 邵东市 | 周官桥供电所 | 周官桥乡 | 周官桥乡洲下桥村 | 220kV建设变电站 | 建工Ⅱ线 | 大泉冲2#台区 | 33.81 | 25.26 | -1.5096 | 200 | 140 | 0 | 20 | 0 | 线路可开放容量不足 | 800447405 |  |  | 线路 |  | 线路可开放容量不足
14349 | 邵东市 | 周官桥供电所 | 大禾塘街道 | 大禾塘街道学楠新村 | 220kV建设变电站 | 建工Ⅱ线 | 学道坪2#台区 | 33.81 | 25.26 | -1.5096 | 100 | 0 | 0 | 80 | 0 | 线路可开放容量不足 | 899950833 |  |  | 线路 |  | 线路可开放容量不足
14350 | 邵东市 | 野鸡坪供电所 | 野鸡坪镇 | 野鸡坪镇野鸡坪社区 | 110kV佘田桥变电站 | 佘野线 | 野荣村#4台区 | 33.81 | 23.3804 | -1.4602 | 400 | 235.56 | 0 | 84.44 | 0 | 线路可开放容量不足 | 899948845 |  |  | 线路 |  | 线路可开放容量不足
14351 | 邵东市 | 灵官殿供电所 | 灵官殿镇 | 灵官殿镇家和村 | 110kV灵官殿变电站 | 灵石线 | 中和村二台区 | 33.81 | 17.3687 | 3.8372 | 200 | 146.6 | 0 | 13.4 | 13.4 | 可开放容量小于30kW | 800457628 |  |  |  |  | 可开放容量小于30kW
14352 | 邵东市 | 廉桥供电所 | 界岭镇 | 界岭镇金银村 | 35kV界岭变电站 | 界文线 | 金凤三台区 | 33.81 | 0.35491 | 0.91251 | 400 | 149 | 90 | 81 | 81 | 可开放容量大于等于30kW | 800585627 |  |  |  |  | 可开放容量大于等于30kW
14353 | 邵东市 | 两市镇供电所 | 两市塘街道 | 两市塘街道高田社区 | 110kV湖塘变电站 | 湖磷线 | 高田4檀山中学路口柱上变压器 | 33.81 | 38.51 | 6.4806 | 400 | 66.66 | 0 | 253.34 | 253.34 | 可开放容量大于等于30kW | 899945580 |  |  |  |  | 可开放容量大于等于30kW
14354 | 邵东市 | 灵官殿供电所 | 灵官殿镇 | 灵官殿镇永和村 | 110kV灵官殿变电站 | 灵茶线 | 永和3#台区 | 33.81 | 17.3687 | 3.7479 | 200 | 76 | 0 | 84 | 84 | 可开放容量大于等于30kW | 800254453 |  |  |  |  | 可开放容量大于等于30kW
14355 | 邵东市 | 九龙供电所 | 九龙岭镇 | 九龙岭镇畔山村 | 35kV九龙变电站 | 九双线 | 新塘村2#公变 | 33.81 | 0.63973 | 3.5319 | 200 | 152 | 50 | -42 | 0 | 台区可开放容量不足 | 800306903 |  |  |  | 台区 | 台区可开放容量不足
14356 | 邵东市 | 九龙供电所 | 九龙岭镇 | 九龙岭镇黄金村 | 35kV九龙变电站 | 九新线 | 依石村#2公用杆变 | 33.81 | 0.63973 | 5.0642 | 100 | 80 | 80 | -80 | 0 | 台区可开放容量不足 | 800309123 |  |  |  | 台区 | 台区可开放容量不足
14357 | 邵东市 | 黑田铺供电所 | 黑田铺镇 | 黑田铺镇莲中村 | 110kV黑田铺变电站 | 黑禾线 | 石中2#台区 | 33.81 | 1.9132 | 3.857 | 200 | 47 | 0 | 113 | 113 | 可开放容量大于等于30kW | 899945765 |  |  |  |  | 可开放容量大于等于30kW
14358 | 邵东市 | 佘田桥供电所 | 水东江镇 | 水东江镇永兴村 | 110kV佘田桥变电站 | 佘杨线 | 六如2#台区 | 33.81 | 23.3804 | 3.6511 | 100 | 48.6 | 0 | 31.4 | 31.4 | 可开放容量大于等于30kW | 899951932 |  |  |  |  | 可开放容量大于等于30kW
14359 | 邵东市 | 佘田桥供电所 | 杨桥镇 | 杨桥镇东风社区 | 35kV杨桥变电站 | 杨汪线 | 长扶3#台区 | 33.81 | -1.1142 | 3.8073 | 100 | 53 | 0 | 27 | 0 | 变电站可开放容量不足 | 899944417 |  | 变电站 |  |  | 变电站可开放容量不足
14360 | 邵东市 | 佘田桥供电所 | 杨桥镇 | 杨桥镇巨轮村 | 35kV杨桥变电站 | 杨镇线 | 井泉2#台区 | 33.81 | -1.1142 | 3.6491 | 100 | 80 | 0 | 0 | 0 | 变电站、台区可开放容量不足 | 800535684 |  | 变电站、 |  | 台区 | 变电站、台区可开放容量不足
14361 | 邵东市 | 佘田桥供电所 | 佘田桥镇 | 佘田桥镇宜唐村 | 110kV佘田桥变电站 | 佘镇线 | 盘塘2#台区 | 33.81 | 23.3804 | 2.2659 | 200 | 115 | 0 | 45 | 45 | 可开放容量大于等于30kW | 800375292 |  |  |  |  | 可开放容量大于等于30kW
14362 | 邵东市 | 佘田桥供电所 | 佘田桥镇 | 佘田桥镇光洪村 | 110kV佘田桥变电站 | 佘镇线 | 洪夫2#台区 | 33.81 | 23.3804 | 2.2659 | 200 | 33 | 40 | 87 | 87 | 可开放容量大于等于30kW | 899948852 |  |  |  |  | 可开放容量大于等于30kW
14363 | 邵东市 | 佘田桥供电所 | 水东江镇 | 水东江镇汪塘村 | 35kV杨桥变电站 | 杨南线 | 大石桥2#台区 | 33.81 | -1.1142 | 6.4165 | 100 | 69 | 0 | 11 | 0 | 变电站可开放容量不足 | 800585583 |  | 变电站 |  |  | 变电站可开放容量不足
14364 | 邵东市 | 流砂供电所 | 流泽镇 | 流泽镇大龙村 | 35kV集义变电站 | 集土线 | 大龙2#柱上变压器 | 33.81 | 5.7366 | 5.6132 | 200 | 0 | 0 | 160 | 160 | 可开放容量大于等于30kW | 800457630 |  |  |  |  | 可开放容量大于等于30kW
14365 | 邵东市 | 仙槎桥供电所 | 魏家桥镇 | 魏家桥镇机场新村 | 110kV侯佳变电站 | 侯石线 | 井边村3#台区 | 33.81 | 27.603 | 2.3359 | 200 | 0 | 60 | 100 | 100 | 可开放容量大于等于30kW | 899948843 |  |  |  |  | 可开放容量大于等于30kW
14366 | 邵东市 | 仙槎桥供电所 | 魏家桥镇 | 魏家桥镇仰山村 | 110kV侯佳变电站 | 侯石线 | 石湾村3#公用杆变 | 33.81 | 27.603 | 2.3359 | 200 | 0 | 0 | 160 | 160 | 可开放容量大于等于30kW | 800587524 |  |  |  |  | 可开放容量大于等于30kW
14367 | 邵东市 | 火厂坪供电所 | 火厂坪镇 | 火厂坪镇官兴村 | 110kV火厂坪变电站 | 火浩线 | 浩然村3#杆变 | 33.81 | 25.26 | 5.2496 | 200 | 0 | 40 | 120 | 120 | 可开放容量大于等于30kW | 899948856 |  |  |  |  | 可开放容量大于等于30kW
14368 | 邵东市 | 火厂坪供电所 | 火厂坪镇 | 简家陇镇兴隆村 | 35kV葛家变电站 | 葛保线 | 兴隆村#2公用杆变 | 33.81 | -2.3621 | 5.3054 | 80 | 79.78 | 0 | -15.78 | 0 | 变电站、台区可开放容量不足 | 800527934 |  | 变电站、 |  | 台区 | 变电站、台区可开放容量不足
14369 | 邵东市 | 野鸡坪供电所 | 野鸡坪镇 | 野鸡坪镇平陵村 | 110kV佘田桥变电站 | 佘娄线 | 平陵#3公用杆变 | 33.81 | 23.3804 | 0.6105 | 200 | 160 | 33 | -33 | 0 | 台区可开放容量不足 | 800527933 |  |  |  | 台区 | 台区可开放容量不足
14370 | 邵东市 | 周官桥供电所 | 大禾塘街道 | 大禾塘街道泉塘村 | 220kV建设变电站 | 建工Ⅱ线 | 泉塘2#柱上变压器 | 33.81 | 25.26 | -1.5096 | 100 | 40 | 40 | 0 | 0 | 线路、台区可开放容量不足 | 899949898 |  |  | 线路、 | 台区 | 线路、台区可开放容量不足
14371 | 邵东市 | 周官桥供电所 | 大禾塘街道 | 大禾塘街道泉塘村 | 220kV建设变电站 | 建工Ⅱ线 | 泉塘1台区公变 | 33.81 | 25.26 | -1.5096 | 100 | 0 | 0 | 80 | 0 | 线路可开放容量不足 | 800426068 |  |  | 线路 |  | 线路可开放容量不足
14372 | 邵东市 | 廉桥供电所 | 廉桥镇 | 廉桥镇南星村 | 110kV廉桥变电站 | 廉黄线 | 南星3变 | 33.81 | 10.6072 | 3.7989 | 200 | 78 | 55 | 27 | 27 | 可开放容量小于30kW | 800425889 |  |  |  |  | 可开放容量小于30kW
14373 | 邵东市 | 廉桥供电所 | 廉桥镇 | 廉桥镇南星村 | 110kV廉桥变电站 | 廉黄线 | 南星村2#柱上变压器 | 33.81 | 10.6072 | 3.7989 | 200 | 0 | 0 | 160 | 160 | 可开放容量大于等于30kW | 899851497 |  |  |  |  | 可开放容量大于等于30kW
14374 | 邵东市 | 廉桥供电所 | 廉桥镇 | 廉桥镇新坪村 | 110kV廉桥变电站 | 廉光线 | 新坪2#台区 | 33.81 | 10.6072 | 1.2748 | 200 | 45 | 0 | 115 | 115 | 可开放容量大于等于30kW | 899944529 |  |  |  |  | 可开放容量大于等于30kW
14375 | 邵东市 | 九龙供电所 | 九龙岭镇 | 九龙岭镇田溪村 | 35kV九龙变电站 | 九双线 | 田溪村2#公变 | 33.81 | 0.63973 | 3.5319 | 100 | 0 | 0 | 80 | 80 | 可开放容量大于等于30kW | 800254481 |  |  |  |  | 可开放容量大于等于30kW
14376 | 邵东市 | 廉桥供电所 | 廉桥镇 | 廉桥镇新坪村 | 110kV廉桥变电站 | 廉光线 | 大坪岩2#台区 | 33.81 | 10.6072 | 1.2748 | 100 | 0 | 0 | 80 | 80 | 可开放容量大于等于30kW | 800254479 |  |  |  |  | 可开放容量大于等于30kW
14377 | 邵东市 | 廉桥供电所 | 廉桥镇 | 廉桥镇新坪村 | 110kV廉桥变电站 | 廉光线 | 贵润堂柱上变压器 | 33.81 | 10.6072 | 1.2748 | 100 | 80 | 0 | 0 | 0 | 台区可开放容量不足 | 800254445 |  |  |  | 台区 | 台区可开放容量不足
14378 | 邵东市 | 仙槎桥供电所 | 仙槎桥镇 | 仙槎桥镇仙槎桥社区 | 110kV侯佳变电站 | 侯兴线 | 杨家二台柱上变压器 | 33.81 | 27.603 | 4.0504 | 200 | 0 | 0 | 160 | 160 | 可开放容量大于等于30kW | 899942430 |  |  |  |  | 可开放容量大于等于30kW
14379 | 邵东市 | 仙槎桥供电所 | 仙槎桥镇 | 仙槎桥镇荷吕村 | 110kV侯佳变电站 | 侯远线 | 荷吕三台区 | 33.81 | 27.603 | 3.4988 | 315 | 60 | 0 | 192 | 192 | 可开放容量大于等于30kW | 899951935 |  |  |  |  | 可开放容量大于等于30kW
14380 | 邵东市 | 仙槎桥供电所 | 仙槎桥镇 | 宋家塘街道青龙村 | 220kV昭阳变电站 | 昭仙Ⅰ线 | 钢厂村2#台区柱上变压器 | 33.81 | 20.01 | 6.3323 | 100 | 57.26 | 0 | 22.74 | 22.74 | 可开放容量小于30kW | 899942494 |  |  |  |  | 可开放容量小于30kW
14381 | 邵东市 | 仙槎桥供电所 | 仙槎桥镇 | 仙槎桥镇丰实村 | 110kV仙槎桥变电站 | 仙铜线 | 丰实三台区变压器 | 33.81 | 25.26 | 5.7222 | 100 | 80 | 0 | 0 | 0 | 台区可开放容量不足 | 899947895 |  |  |  | 台区 | 台区可开放容量不足
14382 | 邵东市 | 仙槎桥供电所 | 仙槎桥镇 | 仙槎桥镇巴石村 | 110kV侯佳变电站 | 侯兴线 | 巴石村彭家台区柱上变压器 | 33.81 | 27.603 | 4.0504 | 200 | 80 | 0 | 80 | 80 | 可开放容量大于等于30kW | 800485718 |  |  |  |  | 可开放容量大于等于30kW
14383 | 邵东市 | 仙槎桥供电所 | 仙槎桥镇 | 宋家塘街道青龙村 | 110kV侯佳变电站 | 侯龙线 | 铁山村3#台区 | 33.81 | 27.603 | 1.8688 | 100 | 0 | 0 | 80 | 80 | 可开放容量大于等于30kW | 800457631 |  |  |  |  | 可开放容量大于等于30kW
14384 | 邵东市 | 仙槎桥供电所 | 仙槎桥镇 | 仙槎桥镇千子村 | 220kV昭阳变电站 | 昭仙Ⅱ线 | 水浒#2公用杆变 | 33.81 | 20.01 | 5.7833 | 200 | 100 | 40 | 20 | 20 | 可开放容量小于30kW | 800351348 |  |  |  |  | 可开放容量小于30kW
14385 | 邵东市 | 仙槎桥供电所 | 仙槎桥镇 | 魏家桥镇侯家塘新村 | 110kV侯佳变电站 | 侯石线 | 铁山村4#台区 | 33.81 | 27.603 | 2.3359 | 100 | 79 | 0 | 1 | 1 | 可开放容量小于30kW | 800372670 |  |  |  |  | 可开放容量小于30kW
14386 | 邵东市 | 黑田铺供电所 | 黑田铺镇 | 黑田铺镇团结村 | 110kV黑田铺变电站 | 黑禾线 | 幸民2#台区 | 33.81 | 1.9132 | 3.857 | 200 | 137 | 0 | 23 | 23 | 可开放容量小于30kW | 899851483 |  |  |  |  | 可开放容量小于30kW
14387 | 邵东市 | 团山供电所 | 团山镇 | 团山镇廖家村 | 110kV团山变电站 | 团山线 | 祝胜宋家公用杆变 | 33.81 | 16.0266 | 5.6787 | 100 | 0 | 0 | 80 | 80 | 可开放容量大于等于30kW | 800536991 |  |  |  |  | 可开放容量大于等于30kW
14388 | 邵东市 | 黑田铺供电所 | 黑田铺镇 | 黑田铺镇齐合社区 | 110kV黑田铺变电站 | 黑金线 | 齐合5台区 | 33.81 | 1.9132 | 1.8346 | 200 | 142 | 0 | 18 | 18 | 可开放容量小于30kW | 800309110 |  |  |  |  | 可开放容量小于30kW
14389 | 邵东市 | 廉桥供电所 | 廉桥镇 | 廉桥镇丛光村 | 110kV廉桥变电站 | 廉光线 | 从光2变 | 33.81 | 10.6072 | 1.2748 | 200 | 50 | 0 | 110 | 110 | 可开放容量大于等于30kW | 899940525 |  |  |  |  | 可开放容量大于等于30kW
14390 | 邵东市 | 团山供电所 | 团山镇 | 团山镇廖家村 | 110kV团山变电站 | 团山线 | 祝胜娄底公用杆变 | 33.81 | 16.0266 | 5.6787 | 100 | 0 | 0 | 80 | 80 | 可开放容量大于等于30kW | 899933807 |  |  |  |  | 可开放容量大于等于30kW
14391 | 邵东市 | 九龙供电所 | 九龙岭镇 | 九龙岭镇界方村 | 35kV九龙变电站 | 九双线 | 界方#3公变 | 33.81 | 0.63973 | 3.5319 | 100 | 50 | 0 | 30 | 30 | 可开放容量大于等于30kW | 800585626 |  |  |  |  | 可开放容量大于等于30kW
14392 | 邵东市 | 野鸡坪供电所 | 野鸡坪镇 | 野鸡坪镇梅田村 | 110kV佘田桥变电站 | 佘野线 | 梅田2#台区 | 33.81 | 23.3804 | -1.4602 | 100 | 78.78 | 0 | 1.22 | 0 | 线路可开放容量不足 | 800605730 |  |  | 线路 |  | 线路可开放容量不足
14393 | 邵东市 | 流砂供电所 | 流泽镇 | 流泽镇中益村 | 35kV集义变电站 | 集土线 | 中益村2#柱上变压器 | 33.81 | 5.7366 | 5.6132 | 100 | 48.6 | 0 | 31.4 | 31.4 | 可开放容量大于等于30kW | 800605731 |  |  |  |  | 可开放容量大于等于30kW
14394 | 邵东市 | 黑田铺供电所 | 黑田铺镇 | 黑田铺镇玉京村 | 110kV黄陂桥变电站 | 黄印线 | 三益村四组台区 | 33.81 | 25.26 | 5.5113 | 315 | 210.6 | 0 | 41.4 | 41.4 | 可开放容量大于等于30kW | 800351710 |  |  |  |  | 可开放容量大于等于30kW
14395 | 邵东市 | 佘田桥供电所 | 杨桥镇 | 杨桥镇高兴村 | 35kV杨桥变电站 | 杨镇线 | 高兴村2#台区 | 33.81 | -1.1142 | 3.6491 | 50 | 0 | 0 | 40 | 0 | 变电站可开放容量不足 | 899946737 |  | 变电站 |  |  | 变电站可开放容量不足
14396 | 邵东市 | 牛马司供电所 | 牛马司镇 | 牛马司镇范家山社区 | 110kV范家山变电站 | 范镇Ⅱ线 | 和平村3#公变 | 33.81 | 19.25 | 1.3755 | 100 | 81.3 | 0 | -1.3 | 0 | 台区可开放容量不足 | 899948860 |  |  |  | 台区 | 台区可开放容量不足
14397 | 邵东市 | 火厂坪供电所 | 火厂坪镇 | 火厂坪镇高峰村 | 35kV葛家变电站 | 葛木线 | 龟山村2#台区 | 33.81 | -2.3621 | 4.2106 | 200 | 89.1 | 70 | 0.9 | 0 | 变电站可开放容量不足 | 800351709 |  | 变电站 |  |  | 变电站可开放容量不足
14398 | 邵东市 | 野鸡坪供电所 | 野鸡坪镇 | 野鸡坪镇黄家村 | 110kV佘田桥变电站 | 佘野线 | 王家2#台区 | 33.81 | 23.3804 | -1.4602 | 200 | 96 | 36 | 28 | 0 | 线路可开放容量不足 | 800601738 |  |  | 线路 |  | 线路可开放容量不足
14399 | 邵东市 | 灵官殿供电所 | 灵官殿镇 | 灵官殿镇神前村 | 110kV灵官殿变电站 | 灵毛线 | 仁前村#2公用杆变 | 33.81 | 17.3687 | 2.1082 | 200 | 20 | 0 | 140 | 140 | 可开放容量大于等于30kW | 800351708 |  |  |  |  | 可开放容量大于等于30kW
14400 | 邵东市 | 灵官殿供电所 | 灵官殿镇 | 灵官殿镇长兴街村 | 110kV灵官殿变电站 | 灵杨线 | 长兴街村3#公变 | 33.81 | 17.3687 | 2.2284 | 100 | 0 | 0 | 80 | 80 | 可开放容量大于等于30kW | 899954876 |  |  |  |  | 可开放容量大于等于30kW
14401 | 邵东市 | 佘田桥供电所 | 佘田桥镇 | 佘田桥镇佘湖山村 | 110kV佘田桥变电站 | 佘仙线 | 贯塘2#公变 | 33.81 | 23.3804 | 3.3684 | 200 | 115.43 | 30 | 14.57 | 14.57 | 可开放容量小于30kW | 899945874 |  |  |  |  | 可开放容量小于30kW
14402 | 邵东市 | 仙槎桥供电所 | 仙槎桥镇 | 仙槎桥镇仙槎桥村 | 110kV仙槎桥变电站 | 仙工I线 | 元塘村2# 台区 | 33.81 | 25.26 | 6.9695 | 400 | 19.95 | 0 | 300.05 | 300.05 | 可开放容量大于等于30kW | 800443217 |  |  |  |  | 可开放容量大于等于30kW
14403 | 邵东市 | 廉桥供电所 | 斫曹乡 | 斫曹乡上斫村 | 35kV斫曹变电站 | 斫镇线 | 上斫村3#台区 | 33.81 | 2.917 | 5.8169 | 50 | 0 | 0 | 40 | 40 | 可开放容量大于等于30kW | 899859506 |  |  |  |  | 可开放容量大于等于30kW
14404 | 邵东市 | 廉桥供电所 | 斫曹乡 | 斫曹乡姚家村 | 35kV斫曹变电站 | 斫镇线 | 马安塘2#台区 | 33.81 | 2.917 | 5.8169 | 160 | 55 | 0 | 73 | 73 | 可开放容量大于等于30kW | 899948178 |  |  |  |  | 可开放容量大于等于30kW
14405 | 邵东市 | 廉桥供电所 | 廉桥镇 | 廉桥镇新建村 | 110kV廉桥变电站 | 廉甘线 | 竹奎#2公变 | 33.81 | 10.6072 | 3.566 | 125 | 0 | 0 | 100 | 100 | 可开放容量大于等于30kW | 800443218 |  |  |  |  | 可开放容量大于等于30kW
14406 | 邵东市 | 廉桥供电所 | 界岭镇 | 界岭镇金银村 | 35kV界岭变电站 | 界文线 | 银仙铺村二变 | 33.81 | 0.35491 | 0.91251 | 200 | 149.5 | 100 | -89.5 | 0 | 台区可开放容量不足 | 899941490 |  |  |  | 台区 | 台区可开放容量不足
14407 | 邵东市 | 廉桥供电所 | 廉桥镇 | 廉桥镇廉桥村 | 110kV廉桥变电站 | 廉流线 | 车站路#2公用杆变 | 33.81 | 10.6072 | 5.9193 | 315 | 8 | 0 | 244 | 244 | 可开放容量大于等于30kW | 899942074 |  |  |  |  | 可开放容量大于等于30kW
14408 | 邵东市 | 牛马司供电所 | 牛马司镇 | 牛马司镇范家山社区 | 110kV范家山变电站 | 范镇Ⅱ线 | 曾家岭公用杆变 | 33.81 | 19.25 | 1.3755 | 200 | 0 | 0 | 160 | 160 | 可开放容量大于等于30kW | 899944500 |  |  |  |  | 可开放容量大于等于30kW
14409 | 邵东市 | 周官桥供电所 | 周官桥乡 | 周官桥乡周官桥村 | 220kV建设变电站 | 建葛线 | 周祝2#公变 | 33.81 | 25.26 | 4.2526 | 160 | 98.56 | 50 | -20.56 | 0 | 台区可开放容量不足 | 800374856 |  |  |  | 台区 | 台区可开放容量不足
14410 | 邵东市 | 周官桥供电所 | 大禾塘街道 | 大禾塘街道骑龙坳村 | 220kV建设变电站 | 建工Ⅱ线 | 齐心2台区 | 33.81 | 25.26 | -1.5096 | 80 | 33 | 30 | 1 | 0 | 线路可开放容量不足 | 899944526 |  |  | 线路 |  | 线路可开放容量不足
14411 | 邵东市 | 灵官殿供电所 | 灵官殿镇 | 灵官殿镇花园村 | 110kV灵官殿变电站 | 灵石线 | 花园2#公变 | 33.81 | 17.3687 | 3.8372 | 100 | 0 | 0 | 80 | 80 | 可开放容量大于等于30kW | 899946061 |  |  |  |  | 可开放容量大于等于30kW
14412 | 邵东市 | 两市镇供电所 | 大禾塘街道 | 大禾塘街道红旗社区 | 110kV兴隆变电站 | 兴绿Ⅰ线 | 双路2#柱上变压器 | 33.81 | 25.26 | 4.2537 | 200 | 35.43 | 0 | 124.57 | 124.57 | 可开放容量大于等于30kW | 800467558 |  |  |  |  | 可开放容量大于等于30kW
14413 | 邵东市 | 流砂供电所 | 流光岭镇 | 流光岭镇茶市村 | 110kV流光岭变电站 | 流光线 | 茶市3#公变 | 33.81 | 0.32475 | 0.34928 | 100 | 80 | 0 | 0 | 0 | 台区可开放容量不足 | 899946057 |  |  |  | 台区 | 台区可开放容量不足
14414 | 邵东市 | 流砂供电所 | 流光岭镇 | 流光岭镇秀才村 | 110kV流光岭变电站 | 流光线 | 流星3#公变 | 33.81 | 0.32475 | 0.34928 | 100 | 40 | 39 | 1 | 1 | 可开放容量小于30kW | 800467559 |  |  |  |  | 可开放容量小于30kW
14415 | 邵东市 | 流砂供电所 | 流光岭镇 | 流光岭镇秀才村 | 110kV流光岭变电站 | 流光线 | 流新2#台区 | 33.81 | 0.32475 | 0.34928 | 100 | 80 | 0 | 0 | 0 | 台区可开放容量不足 | 800467560 |  |  |  | 台区 | 台区可开放容量不足
14416 | 邵东市 | 廉桥供电所 | 界岭镇 | 界岭镇红星村 | 35kV界岭变电站 | 界虎线 | 红星二台区 | 33.81 | 0.35491 | 0.22081 | 200 | 70 | 0 | 90 | 90 | 可开放容量大于等于30kW | 800412943 |  |  |  |  | 可开放容量大于等于30kW
14417 | 邵东市 | 廉桥供电所 | 界岭镇 | 界岭镇金仙铺村 | 35kV界岭变电站 | 界长线 | 金仙铺1#台区 | 33.81 | 0.35491 | 3.0946 | 200 | 146.8 | 0 | 13.2 | 13.2 | 可开放容量小于30kW | 899948857 |  |  |  |  | 可开放容量小于30kW
14418 | 邵东市 | 流砂供电所 | 流泽镇 | 流泽镇乾坤头村 | 35kV集义变电站 | 集镇一回 | 泉溪村1公变 | 33.81 | 5.7366 | 4.1521 | 200 | 66 | 0 | 94 | 94 | 可开放容量大于等于30kW | 800306901 |  |  |  |  | 可开放容量大于等于30kW
14419 | 邵东市 | 灵官殿供电所 | 灵官殿镇 | 灵官殿镇公田村 | 110kV灵官殿变电站 | 灵杨线 | 石潭街2#公变 | 33.81 | 17.3687 | 2.2284 | 200 | 66 | 33 | 61 | 61 | 可开放容量大于等于30kW | 800585525 |  |  |  |  | 可开放容量大于等于30kW
14420 | 邵东市 | 两市镇供电所 | 黑田铺镇 | 两市塘街道坝上新村 | 220kV青山变电站 | 青黄Ⅰ线 | 木塘村2#柱上变压器 | 33.81 | 38.51 | 5.6505 | 200 | 150.39 | 0 | 9.61 | 9.61 | 可开放容量小于30kW | 899943843 |  |  |  |  | 可开放容量小于30kW
14421 | 邵东市 | 廉桥供电所 | 斫曹乡 | 斫曹乡木口坝村 | 35kV斫曹变电站 | 斫唐线 | 木口坝台区 | 33.81 | 2.917 | 4.4248 | 160 | 106 | 0 | 22 | 22 | 可开放容量小于30kW | 800628601 |  |  |  |  | 可开放容量小于30kW
14422 | 邵东市 | 廉桥供电所 | 廉桥镇 | 廉桥镇朱家冲村 | 35kV斫曹变电站 | 斫唐线 | 堤塘村台区 | 33.81 | 2.917 | 4.4248 | 160 | 92.76 | 35 | 0.24 | 0.24 | 可开放容量小于30kW | 899854546 |  |  |  |  | 可开放容量小于30kW
14423 | 邵东市 | 廉桥供电所 | 斫曹乡 | 廉桥镇清潭村 | 35kV斫曹变电站 | 斫镇线 | 黄泥台区 | 33.81 | 2.917 | 5.8169 | 100 | 49.92 | 0 | 30.08 | 30.08 | 可开放容量大于等于30kW | 800564644 |  |  |  |  | 可开放容量大于等于30kW
14424 | 邵东市 | 廉桥供电所 | 斫曹乡 | 斫曹乡长流村 | 35kV斫曹变电站 | 斫镇线 | 马安塘1#台区 | 33.81 | 2.917 | 5.8169 | 160 | 40 | 0 | 88 | 88 | 可开放容量大于等于30kW | 899854548 |  |  |  |  | 可开放容量大于等于30kW
14425 | 邵东市 | 廉桥供电所 | 斫曹乡 | 斫曹乡十字村 | 35kV斫曹变电站 | 斫镇线 | 十字台区 | 33.81 | 2.917 | 5.8169 | 200 | 155 | 0 | 5 | 5 | 可开放容量小于30kW | 899948851 |  |  |  |  | 可开放容量小于30kW
14426 | 邵东市 | 仙槎桥供电所 | 魏家桥镇 | 宋家塘街道青龙村 | 110kV侯佳变电站 | 侯石线 | 仄家台区 | 33.81 | 27.603 | 2.3359 | 180 | 0 | 0 | 144 | 144 | 可开放容量大于等于30kW | 800443072 |  |  |  |  | 可开放容量大于等于30kW
14427 | 邵东市 | 仙槎桥供电所 | 仙槎桥镇 | 魏家桥镇长冲口村 | 110kV侯佳变电站 | 侯周线 | 灵官台区 | 33.81 | 27.603 | 3.2241 | 200 | 77.8 | 0 | 82.2 | 82.2 | 可开放容量大于等于30kW | 800254447 |  |  |  |  | 可开放容量大于等于30kW
14428 | 邵东市 | 仙槎桥供电所 | 魏家桥镇 | 魏家桥镇魏家桥社区 | 110kV侯佳变电站 | 侯龙线 | 毛河村公用杆变 | 33.81 | 27.603 | 1.8688 | 125 | 0 | 100 | 0 | 0 | 台区可开放容量不足 | 800254446 |  |  |  | 台区 | 台区可开放容量不足
14429 | 邵东市 | 仙槎桥供电所 | 仙槎桥镇 | 宋家塘街道青龙村 | 110kV侯佳变电站 | 侯周线 | 大水村柱上变压器 | 33.81 | 27.603 | 3.2241 | 100 | 0 | 0 | 80 | 80 | 可开放容量大于等于30kW | 899945821 |  |  |  |  | 可开放容量大于等于30kW
14430 | 邵东市 | 仙槎桥供电所 | 魏家桥镇 | 魏家桥镇河西新村 | 110kV侯佳变电站 | 侯石线 | 抬头村公用杆变 | 33.81 | 27.603 | 2.3359 | 100 | 36 | 0 | 44 | 44 | 可开放容量大于等于30kW | 899948850 |  |  |  |  | 可开放容量大于等于30kW
14431 | 邵东市 | 仙槎桥供电所 | 魏家桥镇 | 宋家塘街道青龙村 | 110kV侯佳变电站 | 侯石线 | 光明村公用杆变 | 33.81 | 27.603 | 2.3359 | 100 | 0 | 0 | 80 | 80 | 可开放容量大于等于30kW | 899948849 |  |  |  |  | 可开放容量大于等于30kW
14432 | 邵东市 | 仙槎桥供电所 | 魏家桥镇 | 魏家桥镇仰山村 | 110kV侯佳变电站 | 侯石线 | 仄家翰林冲公用杆变 | 33.81 | 27.603 | 2.3359 | 100 | 66 | 36 | -22 | 0 | 台区可开放容量不足 | 800423385 |  |  |  | 台区 | 台区可开放容量不足
14433 | 邵东市 | 仙槎桥供电所 | 魏家桥镇 | 魏家桥镇仰山村 | 110kV侯佳变电站 | 侯石线 | 石湾村2#公用杆变 | 33.81 | 27.603 | 2.3359 | 200 | 0 | 60 | 100 | 100 | 可开放容量大于等于30kW | 800374821 |  |  |  |  | 可开放容量大于等于30kW
14434 | 邵东市 | 仙槎桥供电所 | 魏家桥镇 | 魏家桥镇河西新村 | 110kV侯佳变电站 | 侯石线 | 平和村台区 | 33.81 | 27.603 | 2.3359 | 100 | 0 | 0 | 80 | 80 | 可开放容量大于等于30kW | 800629570 |  |  |  |  | 可开放容量大于等于30kW
14435 | 邵东市 | 仙槎桥供电所 | 魏家桥镇 | 魏家桥镇魏家桥社区 | 110kV侯佳变电站 | 侯石线 | 冷水村1#公用杆变 | 33.81 | 27.603 | 2.3359 | 100 | 0 | 0 | 80 | 80 | 可开放容量大于等于30kW | 899948854 |  |  |  |  | 可开放容量大于等于30kW
14436 | 邵东市 | 团山供电所 | 团山镇 | 团山镇石龙村 | 110kV团山变电站 | 团双线 | 石龙3#公用杆变 | 33.81 | 16.0266 | 3.9568 | 100 | 0 | 0 | 80 | 80 | 可开放容量大于等于30kW | 899951936 |  |  |  |  | 可开放容量大于等于30kW
14437 | 邵东市 | 九龙供电所 | 九龙岭镇 | 九龙岭镇新槎江村 | 35kV九龙变电站 | 九新线 | 槎江村#3公用杆变 | 33.81 | 0.63973 | 5.0642 | 200 | 0 | 0 | 160 | 160 | 可开放容量大于等于30kW | 899950426 |  |  |  |  | 可开放容量大于等于30kW
14438 | 邵东市 | 佘田桥供电所 | 佘田桥镇 | 佘田桥镇新塘村 | 110kV佘田桥变电站 | 佘杨线 | 东风3#台区 | 33.81 | 23.3804 | 3.6511 | 315 | 148 | 40 | 64 | 64 | 可开放容量大于等于30kW | 800372668 |  |  |  |  | 可开放容量大于等于30kW
14439 | 邵东市 | 佘田桥供电所 | 杨桥镇 | 野鸡坪镇中山村 | 110kV佘田桥变电站 | 佘杨线 | 扬桥村柱上变压器 | 33.81 | 23.3804 | 3.6511 | 200 | 144 | 0 | 16 | 16 | 可开放容量小于30kW | 899957522 |  |  |  |  | 可开放容量小于30kW
14440 | 邵东市 | 佘田桥供电所 | 杨桥镇 | 杨桥镇书院村 | 35kV杨桥变电站 | 杨汪线 | 长扶村1#台区 | 33.81 | -1.1142 | 3.8073 | 100 | 50 | 110 | -80 | 0 | 变电站、台区可开放容量不足 | 899946008 |  | 变电站、 |  | 台区 | 变电站、台区可开放容量不足
14441 | 邵东市 | 佘田桥供电所 | 杨桥镇 | 杨桥镇书院村 | 35kV杨桥变电站 | 杨镇线 | 书院村柱上变压器 | 33.81 | -1.1142 | 3.6491 | 80 | 52 | 0 | 12 | 0 | 变电站可开放容量不足 | 899928337 |  | 变电站 |  |  | 变电站可开放容量不足
14442 | 邵东市 | 佘田桥供电所 | 水东江镇 | 水东江镇石佳村 | 35kV杨桥变电站 | 杨南线 | 七洲1#台区 | 33.81 | -1.1142 | 6.4165 | 200 | 133.96 | 0 | 26.04 | 0 | 变电站可开放容量不足 | 899948847 |  | 变电站 |  |  | 变电站可开放容量不足
14443 | 邵东市 | 佘田桥供电所 | 杨桥镇 | 杨桥镇茶亭村 | 35kV杨桥变电站 | 杨镇线 | 茶亭村柱上变压器 | 33.81 | -1.1142 | 3.6491 | 200 | 90 | 0 | 70 | 0 | 变电站可开放容量不足 | 899941098 |  | 变电站 |  |  | 变电站可开放容量不足
14444 | 邵东市 | 佘田桥供电所 | 杨桥镇 | 杨桥镇巨轮村 | 35kV杨桥变电站 | 杨镇线 | 巨轮村柱上变压器 | 33.81 | -1.1142 | 3.6491 | 200 | 115 | 70 | -25 | 0 | 变电站、台区可开放容量不足 | 899945501 |  | 变电站、 |  | 台区 | 变电站、台区可开放容量不足
14445 | 邵东市 | 佘田桥供电所 | 杨桥镇 | 杨桥镇枫树社区 | 35kV杨桥变电站 | 杨镇线 | 枫树村柱上变压器 | 33.81 | -1.1142 | 3.6491 | 200 | 0 | 0 | 160 | 0 | 变电站可开放容量不足 | 899955202 |  | 变电站 |  |  | 变电站可开放容量不足
14446 | 邵东市 | 佘田桥供电所 | 杨桥镇 | 杨桥镇高兴村 | 35kV杨桥变电站 | 杨镇线 | 高兴村柱上变压器 | 33.81 | -1.1142 | 3.6491 | 100 | 51 | 0 | 29 | 0 | 变电站可开放容量不足 | 800535685 |  | 变电站 |  |  | 变电站可开放容量不足
14447 | 邵东市 | 佘田桥供电所 | 杨桥镇 | 杨桥镇茶亭村 | 35kV杨桥变电站 | 杨镇线 | 大合村台区 | 33.81 | -1.1142 | 3.6491 | 50 | 0 | 0 | 40 | 0 | 变电站可开放容量不足 | 899851589 |  | 变电站 |  |  | 变电站可开放容量不足
14448 | 邵东市 | 佘田桥供电所 | 杨桥镇 | 杨桥镇井泉村 | 35kV杨桥变电站 | 杨镇线 | 井泉1#公变 | 33.81 | -1.1142 | 3.6491 | 200 | 80 | 0 | 80 | 0 | 变电站可开放容量不足 | 899942110 |  | 变电站 |  |  | 变电站可开放容量不足
14449 | 邵东市 | 佘田桥供电所 | 水东江镇 | 水东江镇水东江社区 | 110kV佘田桥变电站 | 佘杨线 | 狮子村柱上变压器 | 33.81 | 23.3804 | 3.6511 | 100 | 0 | 0 | 80 | 80 | 可开放容量大于等于30kW | 899940144 |  |  |  |  | 可开放容量大于等于30kW
14450 | 邵东市 | 佘田桥供电所 | 杨桥镇 | 杨桥镇两顺村 | 35kV杨桥变电站 | 杨镇线 | 两顺1#台区 | 33.81 | -1.1142 | 3.6491 | 200 | 74.6 | 85 | 0.4 | 0 | 变电站可开放容量不足 | 899950382 |  | 变电站 |  |  | 变电站可开放容量不足
14451 | 邵东市 | 佘田桥供电所 | 杨桥镇 | 杨桥镇大石桥村 | 35kV杨桥变电站 | 杨汪线 | 大石桥村柱上变压器 | 33.81 | -1.1142 | 3.8073 | 200 | 36 | 30 | 94 | 0 | 变电站可开放容量不足 | 899955201 |  | 变电站 |  |  | 变电站可开放容量不足
14452 | 邵东市 | 佘田桥供电所 | 杨桥镇 | 杨桥镇杨柳村 | 110kV佘田桥变电站 | 佘杨线 | 燕塘村柱上变压器 | 33.81 | 23.3804 | 3.6511 | 200 | 160 | 0 | 0 | 0 | 台区可开放容量不足 | 899951933 |  |  |  | 台区 | 台区可开放容量不足
14453 | 邵东市 | 佘田桥供电所 | 佘田桥镇 | 佘田桥镇佘田桥村 | 110kV佘田桥变电站 | 佘镇线 | 镇机关柱上变压器 | 33.81 | 23.3804 | 2.2659 | 200 | 0 | 0 | 160 | 160 | 可开放容量大于等于30kW | 899928754 |  |  |  |  | 可开放容量大于等于30kW
14454 | 邵东市 | 佘田桥供电所 | 佘田桥镇 | 佘田桥镇龙塘村 | 110kV佘田桥变电站 | 佘仙线 | 华塘村台区 | 33.81 | 23.3804 | 3.3684 | 100 | 0 | 0 | 80 | 80 | 可开放容量大于等于30kW | 800545194 |  |  |  |  | 可开放容量大于等于30kW
14455 | 邵东市 | 黑田铺供电所 | 黑田铺镇 | 黑田铺镇团结村 | 110kV黑田铺变电站 | 黑禾线 | 圳玄2#公变 | 33.81 | 1.9132 | 3.857 | 200 | 40 | 0 | 120 | 120 | 可开放容量大于等于30kW | 800621365 |  |  |  |  | 可开放容量大于等于30kW
14456 | 邵东市 | 团山供电所 | 团山镇 | 团山镇太平村 | 110kV团山变电站 | 团山线 | 太平公用杆变 | 33.81 | 16.0266 | 5.6787 | 200 | 60 | 0 | 100 | 100 | 可开放容量大于等于30kW | 899951070 |  |  |  |  | 可开放容量大于等于30kW
14457 | 邵东市 | 火厂坪供电所 | 火厂坪镇 | 火厂坪镇龙公桥村 | 35kV葛家变电站 | 葛棠线 | 龙公村#3公用杆变 | 33.81 | -2.3621 | 5.4868 | 315 | 162.42 | 0 | 89.58 | 0 | 变电站可开放容量不足 | 800467557 |  | 变电站 |  |  | 变电站可开放容量不足
14458 | 邵东市 | 火厂坪供电所 | 火厂坪镇 | 火厂坪镇龙公桥村 | 35kV葛家变电站 | 葛木线 | 龙公村#2公用杆变 | 33.81 | -2.3621 | 4.2106 | 200 | 60 | 0 | 100 | 0 | 变电站可开放容量不足 | 899948853 |  | 变电站 |  |  | 变电站可开放容量不足
14459 | 邵东市 | 昭阳供电服务站 | 大禾塘街道 | 大禾塘街道新凤社区 | 110kV兴隆变电站 | 兴绿Ⅳ线 | 新凤2#台区 | 33.81 | 25.26 | 6.0346 | 200 | 0 | 0 | 160 | 160 | 可开放容量大于等于30kW | 800467561 |  |  |  |  | 可开放容量大于等于30kW
14460 | 邵东市 | 廉桥供电所 | 廉桥镇 | 廉桥镇界田村 | 35kV界岭变电站 | 界文线 | 介田村2变 | 33.81 | 0.35491 | 0.91251 | 80 | 0 | 0 | 64 | 64 | 可开放容量大于等于30kW | 800308525 |  |  |  |  | 可开放容量大于等于30kW
14461 | 邵东市 | 廉桥供电所 | 斫曹乡 | 斫曹乡姚家村 | 35kV斫曹变电站 | 斫唐线 | 黄鸡塘公用杆变 | 33.81 | 2.917 | 4.4248 | 100 | 60 | 0 | 20 | 20 | 可开放容量小于30kW | 899943312 |  |  |  |  | 可开放容量小于30kW
14462 | 邵东市 | 廉桥供电所 | 斫曹乡 | 斫曹乡长流村 | 35kV斫曹变电站 | 斫唐线 | 九江岩台区 | 33.81 | 2.917 | 4.4248 | 100 | 50 | 50 | -20 | 0 | 台区可开放容量不足 | 800354494 |  |  |  | 台区 | 台区可开放容量不足
14463 | 邵东市 | 廉桥供电所 | 斫曹乡 | 斫曹乡长流村 | 35kV斫曹变电站 | 斫镇线 | 学校柱上变压器 | 33.81 | 2.917 | 5.8169 | 200 | 0 | 0 | 160 | 160 | 可开放容量大于等于30kW | 899954481 |  |  |  |  | 可开放容量大于等于30kW
14464 | 邵东市 | 廉桥供电所 | 斫曹乡 | 界岭镇群力村 | 35kV斫曹变电站 | 斫镇线 | 斫曹乡政府台区 | 33.81 | 2.917 | 5.8169 | 200 | 0 | 0 | 160 | 160 | 可开放容量大于等于30kW | 899940158 |  |  |  |  | 可开放容量大于等于30kW
14465 | 邵东市 | 流砂供电所 | 流泽镇 | 流泽镇龙建村 | 35kV集义变电站 | 集土线 | 龙建#1公用杆变 | 33.81 | 5.7366 | 5.6132 | 100 | 0 | 0 | 80 | 80 | 可开放容量大于等于30kW | 800254463 |  |  |  |  | 可开放容量大于等于30kW
14466 | 邵东市 | 流砂供电所 | 流泽镇 | 流泽镇春龙村 | 35kV集义变电站 | 集土线 | 春龙2#台区 | 33.81 | 5.7366 | 5.6132 | 400 | 40 | 0 | 280 | 280 | 可开放容量大于等于30kW | 899859493 |  |  |  |  | 可开放容量大于等于30kW
14467 | 邵东市 | 流砂供电所 | 流泽镇 | 流泽镇杨梅村 | 35kV集义变电站 | 集土线 | 油茶#1公用杆变 | 33.81 | 5.7366 | 5.6132 | 100 | 75.2 | 0 | 4.8 | 4.8 | 可开放容量小于30kW | 800614780 |  |  |  |  | 可开放容量小于30kW
14468 | 邵东市 | 流砂供电所 | 流泽镇 | 流泽镇杨梅村 | 35kV集义变电站 | 集斤线 | 丰宜1#公变 | 33.81 | 5.7366 | 4.1348 | 100 | 0 | 0 | 80 | 80 | 可开放容量大于等于30kW | 899943782 |  |  |  |  | 可开放容量大于等于30kW
14469 | 邵东市 | 流砂供电所 | 流泽镇 | 流泽镇杨梅村 | 35kV集义变电站 | 集斤线 | 中兴#2公用杆变 | 33.81 | 5.7366 | 4.1348 | 100 | 79 | 0 | 1 | 1 | 可开放容量小于30kW | 800254478 |  |  |  |  | 可开放容量小于30kW
14470 | 邵东市 | 流砂供电所 | 流泽镇 | 流泽镇杨梅村 | 35kV集义变电站 | 集斤线 | 中兴1#公变 | 33.81 | 5.7366 | 4.1348 | 200 | 40 | 0 | 120 | 120 | 可开放容量大于等于30kW | 899945500 |  |  |  |  | 可开放容量大于等于30kW
14471 | 邵东市 | 流砂供电所 | 流泽镇 | 流泽镇杨梅村 | 35kV集义变电站 | 集斤线 | 新建2#公变 | 33.81 | 5.7366 | 4.1348 | 200 | 0 | 0 | 160 | 160 | 可开放容量大于等于30kW | 800570080 |  |  |  |  | 可开放容量大于等于30kW
14472 | 邵东市 | 流砂供电所 | 流泽镇 | 流泽镇新爱村 | 35kV集义变电站 | 集斤线 | 新爱村公用杆变 | 33.81 | 5.7366 | 4.1348 | 100 | 8 | 0 | 72 | 72 | 可开放容量大于等于30kW | 899947668 |  |  |  |  | 可开放容量大于等于30kW
14473 | 邵东市 | 流砂供电所 | 流泽镇 | 流泽镇流泽村 | 35kV集义变电站 | 集土线 | 流泽村台区 | 33.81 | 5.7366 | 5.6132 | 400 | 152 | 0 | 168 | 168 | 可开放容量大于等于30kW | 800570081 |  |  |  |  | 可开放容量大于等于30kW
14474 | 邵东市 | 流砂供电所 | 砂石镇 | 砂石镇真神岭村 | 35kV砂石变电站 | 砂木线 | 真合村台区公变 | 33.81 | 0.32475 | 3.0342 | 200 | 0 | 72 | 88 | 88 | 可开放容量大于等于30kW | 800502213 |  |  |  |  | 可开放容量大于等于30kW
14475 | 邵东市 | 流砂供电所 | 砂石镇 | 砂石镇丰朋村 | 35kV砂石变电站 | 砂木线 | 丰朋村一台区 | 33.81 | 0.32475 | 3.0342 | 400 | 320 | 0 | 0 | 0 | 台区可开放容量不足 | 899957905 |  |  |  | 台区 | 台区可开放容量不足
14476 | 邵东市 | 流砂供电所 | 砂石镇 | 砂石镇保和村 | 35kV砂石变电站 | 砂木线 | 保和1#台区 | 33.81 | 0.32475 | 3.0342 | 200 | 147.155 | 0 | 12.845 | 12.845 | 可开放容量小于30kW | 800405336 |  |  |  |  | 可开放容量小于30kW
14477 | 邵东市 | 流砂供电所 | 砂石镇 | 砂石镇真木村 | 35kV砂石变电站 | 砂木线 | 真仁2#台区 | 33.81 | 0.32475 | 3.0342 | 160 | 94.925 | 33 | 0.075 | 0.075 | 可开放容量小于30kW | 800586513 |  |  |  |  | 可开放容量小于30kW
14478 | 邵东市 | 团山供电所 | 团山镇 | 团山镇三和村 | 110kV团山变电站 | 团松线 | 杨富村大屋台区柱上变压器 | 33.81 | 16.0266 | 5.1725 | 100 | 0 | 0 | 80 | 80 | 可开放容量大于等于30kW | 899854621 |  |  |  |  | 可开放容量大于等于30kW
14479 | 邵东市 | 团山供电所 | 团山镇 | 团山镇三和村 | 110kV团山变电站 | 团双线 | 山河公变 | 33.81 | 16.0266 | 3.9568 | 200 | 120 | 80 | -40 | 0 | 台区可开放容量不足 | 899948855 |  |  |  | 台区 | 台区可开放容量不足
14480 | 邵东市 | 团山供电所 | 团山镇 | 团山镇完善村 | 110kV流光岭变电站 | 流团II回 | 柏夫2#公变 | 33.81 | 0.32475 | 5.9764 | 100 | 42.51 | 0 | 37.49 | 37.49 | 可开放容量大于等于30kW | 899949054 |  |  |  |  | 可开放容量大于等于30kW
14481 | 邵东市 | 团山供电所 | 团山镇 | 团山镇崇福村 | 110kV团山变电站 | 团凌线 | 崇福台区 | 33.81 | 16.0266 | 4.5646 | 200 | 148.24 | 0 | 11.76 | 11.76 | 可开放容量小于30kW | 899854623 |  |  |  |  | 可开放容量小于30kW
14482 | 邵东市 | 灵官殿供电所 | 灵官殿镇 | 灵官殿镇三云村 | 110kV灵官殿变电站 | 灵石线 | 成家村一台区 | 33.81 | 17.3687 | 3.8372 | 100 | 36 | 0 | 44 | 44 | 可开放容量大于等于30kW | 899851486 |  |  |  |  | 可开放容量大于等于30kW
14483 | 邵东市 | 灵官殿供电所 | 灵官殿镇 | 灵官殿镇耳石岭村 | 110kV灵官殿变电站 | 灵石线 | 石夫村一台区 | 33.81 | 17.3687 | 3.8372 | 200 | 148.6 | 0 | 11.4 | 11.4 | 可开放容量小于30kW | 899941733 |  |  |  |  | 可开放容量小于30kW
14484 | 邵东市 | 灵官殿供电所 | 灵官殿镇 | 灵官殿镇耳石岭村 | 110kV灵官殿变电站 | 灵石线 | 顺兴村一台区 | 33.81 | 17.3687 | 3.8372 | 100 | 0 | 0 | 80 | 80 | 可开放容量大于等于30kW | 899854668 |  |  |  |  | 可开放容量大于等于30kW
14485 | 邵东市 | 灵官殿供电所 | 灵官殿镇 | 灵官殿镇永和村 | 110kV灵官殿变电站 | 灵茶线 | 永和1#台区 | 33.81 | 17.3687 | 3.7479 | 200 | 126.02 | 0 | 33.98 | 33.98 | 可开放容量大于等于30kW | 800442424 |  |  |  |  | 可开放容量大于等于30kW
14486 | 邵东市 | 灵官殿供电所 | 灵官殿镇 | 灵官殿镇育才村 | 110kV灵官殿变电站 | 灵茶线 | 长源村1#台区 | 33.81 | 17.3687 | 3.7479 | 200 | 42 | 0 | 118 | 118 | 可开放容量大于等于30kW | 899928642 |  |  |  |  | 可开放容量大于等于30kW
14487 | 邵东市 | 灵官殿供电所 | 灵官殿镇 | 灵官殿镇凌云村 | 110kV灵官殿变电站 | 灵茶线 | 湘阳村1#台区 | 33.81 | 17.3687 | 3.7479 | 100 | 50 | 50 | -20 | 0 | 台区可开放容量不足 | 899951557 |  |  |  | 台区 | 台区可开放容量不足
14488 | 邵东市 | 灵官殿供电所 | 灵官殿镇 | 灵官殿镇农稼村 | 110kV灵官殿变电站 | 灵茶线 | 农稼村1#台区 | 33.81 | 17.3687 | 3.7479 | 200 | 0 | 0 | 160 | 160 | 可开放容量大于等于30kW | 899948771 |  |  |  |  | 可开放容量大于等于30kW
14489 | 邵东市 | 灵官殿供电所 | 灵官殿镇 | 灵官殿镇升旺村 | 110kV灵官殿变电站 | 灵杨线 | 小水村台区公变 | 33.81 | 17.3687 | 2.2284 | 100 | 0 | 0 | 80 | 80 | 可开放容量大于等于30kW | 899957867 |  |  |  |  | 可开放容量大于等于30kW
14490 | 邵东市 | 灵官殿供电所 | 灵官殿镇 | 灵官殿镇升旺村 | 110kV灵官殿变电站 | 灵杨线 | 群升村1#台区 | 33.81 | 17.3687 | 2.2284 | 200 | 103.7 | 50 | 6.3 | 6.3 | 可开放容量小于30kW | 899957071 |  |  |  |  | 可开放容量小于30kW
14491 | 邵东市 | 灵官殿供电所 | 灵官殿镇 | 灵官殿镇乔庄冲村 | 110kV灵官殿变电站 | 灵杨线 | 合龙村1#台区 | 33.81 | 17.3687 | 2.2284 | 200 | 114.04 | 0 | 45.96 | 45.96 | 可开放容量大于等于30kW | 899941297 |  |  |  |  | 可开放容量大于等于30kW
14492 | 邵东市 | 廉桥供电所 | 廉桥镇 | 廉桥镇石山村 | 110kV廉桥变电站 | 廉光线 | 石山村三变 | 33.81 | 10.6072 | 1.2748 | 100 | 0 | 0 | 80 | 80 | 可开放容量大于等于30kW | 899950376 |  |  |  |  | 可开放容量大于等于30kW
14493 | 邵东市 | 火厂坪供电所 | 火厂坪镇 | 火厂坪镇旸畅村 | 220kV建设变电站 | 建棠线 | 阳光村2#台区 | 33.81 | 25.26 | 0.32495 | 125 | 50 | 45 | 5 | 5 | 可开放容量小于30kW | 800621240 |  |  |  |  | 可开放容量小于30kW
14494 | 邵东市 | 九龙供电所 | 九龙岭镇 | 九龙岭镇九龙岭村 | 35kV九龙变电站 | 九槎线 | 九龙村#2杆变 | 33.81 | 0.63973 | 5.4502 | 100 | 75.43 | 24 | -19.43 | 0 | 台区可开放容量不足 | 800443216 |  |  |  | 台区 | 台区可开放容量不足
14495 | 邵东市 | 廉桥供电所 | 廉桥镇 | 廉桥镇东塘村 | 110kV廉桥变电站 | 廉光线 | 罗家2#台区 | 33.81 | 10.6072 | 1.2748 | 200 | 50 | 160 | -50 | 0 | 台区可开放容量不足 | 800592151 |  |  |  | 台区 | 台区可开放容量不足
14496 | 邵东市 | 黑田铺供电所 | 黑田铺镇 | 黑田铺镇双泉铺村 | 110kV黑田铺变电站 | 黑黄线 | 双泉2#台区 | 33.81 | 1.9132 | 3.9114 | 400 | 235.7 | 0 | 84.3 | 84.3 | 可开放容量大于等于30kW | 800616347 |  |  |  |  | 可开放容量大于等于30kW
14497 | 邵东市 | 两市镇供电所 | 宋家塘街道 | 宋家塘街道丘田村 | 35kV大石变电站 | 大长线 | 丘田老屋台区公变 | 33.81 | 6.2987 | 4.9865 | 200 | 0 | 0 | 160 | 160 | 可开放容量大于等于30kW | 800619614 |  |  |  |  | 可开放容量大于等于30kW
14498 | 邵东市 | 两市镇供电所 | 宋家塘街道 | 宋家塘街道丘田村 | 35kV大石变电站 | 大长线 | 丘田1#公变 | 33.81 | 6.2987 | 4.9865 | 200 | 129 | 0 | 31 | 31 | 可开放容量大于等于30kW | 899933853 |  |  |  |  | 可开放容量大于等于30kW
14499 | 邵东市 | 两市镇供电所 | 宋家塘街道 | 宋家塘街道青龙村 | 35kV大石变电站 | 大长线 | 坦塘长子岭公变 | 33.81 | 6.2987 | 4.9865 | 100 | 0 | 0 | 80 | 80 | 可开放容量大于等于30kW | 899933855 |  |  |  |  | 可开放容量大于等于30kW
14500 | 邵东市 | 流砂供电所 | 砂石镇 | 砂石镇保和村 | 35kV砂石变电站 | 砂木线 | 保和2#台区 | 33.81 | 0.32475 | 3.0342 | 160 | 30 | 0 | 98 | 98 | 可开放容量大于等于30kW | 800627875 |  |  |  |  | 可开放容量大于等于30kW
14501 | 邵东市 | 野鸡坪供电所 | 野鸡坪镇 | 野鸡坪镇水口村 | 110kV佘田桥变电站 | 佘野线 | 普乐台区 | 33.81 | 23.3804 | -1.4602 | 100 | 80 | 30 | -30 | 0 | 线路、台区可开放容量不足 | 800412349 |  |  | 线路、 | 台区 | 线路、台区可开放容量不足
14502 | 邵东市 | 野鸡坪供电所 | 野鸡坪镇 | 野鸡坪镇水口村 | 110kV佘田桥变电站 | 佘野线 | 兰田台区公变 | 33.81 | 23.3804 | -1.4602 | 80 | 61 | 28 | -25 | 0 | 线路、台区可开放容量不足 | 800485717 |  |  | 线路、 | 台区 | 线路、台区可开放容量不足
14503 | 邵东市 | 野鸡坪供电所 | 野鸡坪镇 | 野鸡坪镇水口村 | 110kV佘田桥变电站 | 佘野线 | 朋山台区公变 | 33.81 | 23.3804 | -1.4602 | 100 | 76 | 0 | 4 | 0 | 线路可开放容量不足 | 899851569 |  |  | 线路 |  | 线路可开放容量不足
14504 | 邵东市 | 野鸡坪供电所 | 野鸡坪镇 | 野鸡坪镇八斗村 | 110kV佘田桥变电站 | 佘野线 | 八斗台区 | 33.81 | 23.3804 | -1.4602 | 100 | 29 | 0 | 51 | 0 | 线路可开放容量不足 | 899945416 |  |  | 线路 |  | 线路可开放容量不足
14505 | 邵东市 | 野鸡坪供电所 | 野鸡坪镇 | 野鸡坪镇野鸡坪社区 | 110kV佘田桥变电站 | 佘野线 | 野荣村#1台区 | 33.81 | 23.3804 | -1.4602 | 400 | 51.72 | 0 | 268.28 | 0 | 线路可开放容量不足 | 899948336 |  |  | 线路 |  | 线路可开放容量不足
14506 | 邵东市 | 野鸡坪供电所 | 野鸡坪镇 | 野鸡坪镇梅田村 | 110kV佘田桥变电站 | 佘野线 | 梅田1#台区 | 33.81 | 23.3804 | -1.4602 | 200 | 0 | 0 | 160 | 0 | 线路可开放容量不足 | 899944499 |  |  | 线路 |  | 线路可开放容量不足
14507 | 邵东市 | 火厂坪供电所 | 火厂坪镇 | 火厂坪镇双井溪村 | 110kV火厂坪变电站 | 火浩线 | 双井溪2#公变 | 33.81 | 25.26 | 5.2496 | 400 | 0 | 0 | 320 | 320 | 可开放容量大于等于30kW | 800315170 |  |  |  |  | 可开放容量大于等于30kW
14508 | 邵东市 | 灵官殿供电所 | 堡面前乡 | 堡面前乡台洲村 | 110kV灵官殿变电站 | 灵毛Ⅱ线 | 胜利村1#台区 | 33.81 | 17.3687 | 3.3208 | 200 | 104.8 | 0 | 55.2 | 55.2 | 可开放容量大于等于30kW | 899949639 |  |  |  |  | 可开放容量大于等于30kW
14509 | 邵东市 | 灵官殿供电所 | 堡面前乡 | 堡面前乡横江村 | 110kV灵官殿变电站 | 灵毛Ⅱ线 | 横江村1#台区 | 33.81 | 17.3687 | 3.3208 | 50 | 0 | 0 | 40 | 40 | 可开放容量大于等于30kW | 899851502 |  |  |  |  | 可开放容量大于等于30kW
14510 | 邵东市 | 灵官殿供电所 | 堡面前乡 | 堡面前乡雷湾村 | 110kV灵官殿变电站 | 灵毛Ⅱ线 | 雷湾村1#台区 | 33.81 | 17.3687 | 3.3208 | 200 | 31.9 | 0 | 128.1 | 128.1 | 可开放容量大于等于30kW | 899950257 |  |  |  |  | 可开放容量大于等于30kW
14511 | 邵东市 | 灵官殿供电所 | 堡面前乡 | 堡面前乡堡面前村 | 110kV灵官殿变电站 | 灵毛Ⅱ线 | 五星村1#台区 | 33.81 | 17.3687 | 3.3208 | 200 | 109.4 | 0 | 50.6 | 50.6 | 可开放容量大于等于30kW | 800329678 |  |  |  |  | 可开放容量大于等于30kW
14512 | 邵东市 | 灵官殿供电所 | 堡面前乡 | 堡面前乡八十年村 | 110kV灵官殿变电站 | 灵毛Ⅱ线 | 八十年村1#公变 | 33.81 | 17.3687 | 3.3208 | 200 | 121 | 0 | 39 | 39 | 可开放容量大于等于30kW | 899951934 |  |  |  |  | 可开放容量大于等于30kW
14513 | 邵东市 | 团山供电所 | 团山镇 | 团山镇石龙村 | 110kV团山变电站 | 团双线 | 梅花1#公用杆变 | 33.81 | 16.0266 | 3.9568 | 200 | 43 | 50 | 67 | 67 | 可开放容量大于等于30kW | 4311230205188370 |  |  |  |  | 可开放容量大于等于30kW
14514 | 邵东市 | 廉桥供电所 | 廉桥镇 | 廉桥镇徐家铺村 | 110kV黄陂桥变电站 | 黄木线 | 徐家铺中心公变 | 33.81 | 25.26 | 1.9364 | 315 | 50 | 0 | 202 | 202 | 可开放容量大于等于30kW | 800675794 |  |  |  |  | 可开放容量大于等于30kW
14515 | 邵东市 | 仙槎桥供电所 | 仙槎桥镇 | 仙槎桥镇银杏树村 | 110kV仙槎桥变电站 | 仙灵线 | 银杏1#台区 | 33.81 | 25.26 | 3.2976 | 200 | 80 | 0 | 80 | 80 | 可开放容量大于等于30kW | 4312232605132280 |  |  |  |  | 可开放容量大于等于30kW
14516 | 邵东市 | 黑田铺供电所 | 黑田铺镇 | 黑田铺镇双泉铺村 | 110kV黑田铺变电站 | 黑北Ⅰ线 | 龙泉2#台区 | 33.81 | 1.9132 | 3.1154 | 200 | 113.2 | 0 | 46.8 | 46.8 | 可开放容量大于等于30kW | 4306232905029460 |  |  |  |  | 可开放容量大于等于30kW
14517 | 邵东市 | 周官桥供电所 | 周官桥乡 | 周官桥乡羊兴村 | 220kV建设变电站 | 建工Ⅱ线 | 车家友爱台区 | 33.81 | 25.26 | -1.5096 | 100 | 0 | 0 | 80 | 0 | 线路可开放容量不足 | 800650648 |  |  | 线路 |  | 线路可开放容量不足
14518 | 邵东市 | 周官桥供电所 | 周官桥乡 | 周官桥乡双桥村 | 220kV建设变电站 | 建工Ⅱ线 | 贺家桥柱上变压器 | 33.81 | 25.26 | -1.5096 | 200 | 155 | 0 | 5 | 0 | 线路可开放容量不足 | 4311230205185540 |  |  | 线路 |  | 线路可开放容量不足
14519 | 邵东市 | 周官桥供电所 | 周官桥乡 | 周官桥乡三联村 | 220kV建设变电站 | 建工Ⅱ线 | 桐车坝柱上变压器 | 33.81 | 25.26 | -1.5096 | 200 | 80 | 0 | 80 | 0 | 线路可开放容量不足 | 4307231705026540 |  |  | 线路 |  | 线路可开放容量不足
14520 | 邵东市 | 两市镇供电所 | 大禾塘街道 | 大禾塘街道红旗社区 | 110kV兴隆变电站 | 兴绿Ⅱ线 | 红旗3台区柱上变压器 | 33.81 | 25.26 | 1.3924 | 315 | 0 | 0 | 252 | 252 | 可开放容量大于等于30kW | 800681055 |  |  |  |  | 可开放容量大于等于30kW
14521 | 邵东市 | 两市镇供电所 | 两市塘街道 | 两市塘街道三兴社区 | 110kV兴隆变电站 | 兴绿Ⅳ线 | 兴隆1村委会台区 | 33.81 | 25.26 | 6.0346 | 400 | 60 | 0 | 260 | 260 | 可开放容量大于等于30kW | 800641144 |  |  |  |  | 可开放容量大于等于30kW
14522 | 邵东市 | 两市镇供电所 | 两市塘街道 | 两市塘街道云山村 | 110kV湖塘变电站 | 湖磷线 | 云山2#台区 | 33.81 | 38.51 | 6.4806 | 400 | 0 | 0 | 320 | 320 | 可开放容量大于等于30kW | 800675793 |  |  |  |  | 可开放容量大于等于30kW
14523 | 邵东市 | 两市镇供电所 | 两市塘街道 | 两市塘街道三兴社区 | 110kV兴隆变电站 | 兴绿Ⅳ线 | 应山1台区 | 33.81 | 25.26 | 6.0346 | 200 | 0 | 0 | 160 | 160 | 可开放容量大于等于30kW | 4301242905154830 |  |  |  |  | 可开放容量大于等于30kW
14524 | 邵东市 | 黑田铺供电所 | 黑田铺镇 | 黑田铺镇莲中村 | 110kV黄陂桥变电站 | 黄木线 | 廉塘开发区柱上变压器 | 33.81 | 25.26 | 1.9364 | 315 | 60 | 0 | 192 | 192 | 可开放容量大于等于30kW | 4311230205187380 |  |  |  |  | 可开放容量大于等于30kW
14525 | 邵东市 | 廉桥供电所 | 界岭镇 | 界岭镇峰华村 | 35kV界岭变电站 | 界长线 | 峰山2#台区 | 33.81 | 0.35491 | 3.0946 | 200 | 0 | 0 | 160 | 160 | 可开放容量大于等于30kW | 800641143 |  |  |  |  | 可开放容量大于等于30kW
14526 | 邵东市 | 周官桥供电所 | 周官桥乡 | 周官桥乡桥口新村 | 220kV建设变电站 | 建工Ⅰ线 | 黄渡1台区 | 33.81 | 25.26 | 3.4353 | 315 | 246 | 135 | -129 | 0 | 台区可开放容量不足 | 899941302 |  |  |  | 台区 | 台区可开放容量不足
14527 | 邵东市 | 廉桥供电所 | 廉桥镇 | 廉桥镇天台村 | 110kV廉桥变电站 | 廉镇线 | 天台村#2公用杆变 | 33.81 | 10.6072 | 3.482 | 100 | 80 | 0 | 0 | 0 | 台区可开放容量不足 | 800603547 |  |  |  | 台区 | 台区可开放容量不足
14528 | 邵东市 | 廉桥供电所 | 界岭镇 | 界岭镇大丰村 | 35kV界岭变电站 | 界虎线 | 大丰#3公变 | 33.81 | 0.35491 | 0.22081 | 200 | 66 | 0 | 94 | 94 | 可开放容量大于等于30kW | 800499254 |  |  |  |  | 可开放容量大于等于30kW
14529 | 邵东市 | 黑田铺供电所 | 黑田铺镇 | 黑田铺镇罗江边村 | 110kV黑田铺变电站 | 黑马线 | 罗江村公用杆变 | 33.81 | 1.9132 | 1.1693 | 200 | 0 | 0 | 160 | 160 | 可开放容量大于等于30kW | 899941786 |  |  |  |  | 可开放容量大于等于30kW
14530 | 邵东市 | 流砂供电所 | 流泽镇 | 流泽镇龙建村 | 35kV集义变电站 | 集土线 | 龙建3#柱上变压器 | 33.81 | 5.7366 | 5.6132 | 200 | 0 | 0 | 160 | 160 | 可开放容量大于等于30kW | 899943677 |  |  |  |  | 可开放容量大于等于30kW
14531 | 邵东市 | 灵官殿供电所 | 灵官殿镇 | 灵官殿镇大棠村 | 110kV灵官殿变电站 | 灵石线 | 大岭村三台区 | 33.81 | 17.3687 | 3.8372 | 100 | 0 | 0 | 80 | 80 | 可开放容量大于等于30kW | 800649412 |  |  |  |  | 可开放容量大于等于30kW
14532 | 邵东市 | 灵官殿供电所 | 堡面前乡 | 堡面前乡八十年村 | 110kV灵官殿变电站 | 灵毛Ⅱ线 | 八十年村2#公变 | 33.81 | 17.3687 | 3.3208 | 100 | 63 | 0 | 17 | 17 | 可开放容量小于30kW | 899957486 |  |  |  |  | 可开放容量小于30kW
14533 | 邵东市 | 灵官殿供电所 | 堡面前乡 | 堡面前乡荣兴村 | 110kV灵官殿变电站 | 灵毛Ⅱ线 | 新华村2#台区 | 33.81 | 17.3687 | 3.3208 | 100 | 0 | 0 | 80 | 80 | 可开放容量大于等于30kW | 4312232005051070 |  |  |  |  | 可开放容量大于等于30kW
14534 | 邵东市 | 团山供电所 | 团山镇 | 团山镇团群村 | 110kV团山变电站 | 团双线 | 团群台区 | 33.81 | 16.0266 | 3.9568 | 200 | 0 | 0 | 160 | 160 | 可开放容量大于等于30kW | 800454903 |  |  |  |  | 可开放容量大于等于30kW
14535 | 邵东市 | 周官桥供电所 | 大禾塘街道 | 大禾塘街道泉塘村 | 220kV建设变电站 | 建工Ⅱ线 | 泉新村柱上变压器 | 33.81 | 25.26 | -1.5096 | 200 | 50 | 105 | 5 | 0 | 线路可开放容量不足 | 800372654 |  |  | 线路 |  | 线路可开放容量不足
14536 | 邵东市 | 仙槎桥供电所 | 仙槎桥镇 | 仙槎桥镇灵山寺村 | 220kV昭阳变电站 | 昭仙Ⅱ线 | 北斗村台区 | 33.81 | 20.01 | 5.7833 | 160 | 126.2 | 0 | 1.8 | 1.8 | 可开放容量小于30kW | 899957849 |  |  |  |  | 可开放容量小于30kW
14537 | 邵东市 | 火厂坪供电所 | 简家陇镇 | 简家陇镇田塘村 | 35kV简家陇变电站 | 简珍线 | 珍从村台区公变 | 33.81 | 2.3214 | 4.2586 | 100 | 50 | 0 | 30 | 30 | 可开放容量大于等于30kW | 800372652 |  |  |  |  | 可开放容量大于等于30kW
14538 | 邵东市 | 团山供电所 | 团山镇 | 团山镇珍龙村 | 110kV团山变电站 | 团凌线 | 珍龙村老屋台区 | 33.81 | 16.0266 | 4.5646 | 200 | 0 | 40 | 120 | 120 | 可开放容量大于等于30kW | 899942534 |  |  |  |  | 可开放容量大于等于30kW
14539 | 邵东市 | 团山供电所 | 团山镇 | 团山镇黄土铺村 | 110kV团山变电站 | 团凌线 | 白竹1#公变 | 33.81 | 16.0266 | 4.5646 | 200 | 123.89 | 0 | 36.11 | 36.11 | 可开放容量大于等于30kW | 800372653 |  |  |  |  | 可开放容量大于等于30kW
14540 | 邵东市 | 廉桥供电所 | 界岭镇 | 界岭镇当家社区 | 35kV界岭变电站 | 界虎线 | 当家1#公变 | 33.81 | 0.35491 | 0.22081 | 250 | 185 | 0 | 15 | 15 | 可开放容量小于30kW | 800454902 |  |  |  |  | 可开放容量小于30kW
14541 | 邵东市 | 廉桥供电所 | 界岭镇 | 界岭镇山虎村 | 35kV界岭变电站 | 界虎线 | 虎形1#公变 | 33.81 | 0.35491 | 0.22081 | 80 | 45 | 0 | 19 | 19 | 可开放容量小于30kW | 899933865 |  |  |  |  | 可开放容量小于30kW
14542 | 邵东市 | 廉桥供电所 | 界岭镇 | 界岭镇南冲村 | 35kV界岭变电站 | 界文线 | 文明1#台区 | 33.81 | 0.35491 | 0.91251 | 200 | 0 | 0 | 160 | 160 | 可开放容量大于等于30kW | 899951340 |  |  |  |  | 可开放容量大于等于30kW
14543 | 邵东市 | 周官桥供电所 | 周官桥乡 | 周官桥乡周官桥村 | 220kV建设变电站 | 建葛线 | 老山冲公变 | 33.81 | 25.26 | 4.2526 | 200 | 86 | 86 | -12 | 0 | 台区可开放容量不足 | 800454904 |  |  |  | 台区 | 台区可开放容量不足
14544 | 邵东市 | 野鸡坪供电所 | 野鸡坪镇 | 野鸡坪镇黄家村 | 110kV佘田桥变电站 | 佘野线 | 王家1#台区 | 33.81 | 23.3804 | -1.4602 | 125 | 0 | 0 | 100 | 0 | 线路可开放容量不足 | 4312232505214650 |  |  | 线路 |  | 线路可开放容量不足
14545 | 邵东市 | 野鸡坪供电所 | 野鸡坪镇 | 野鸡坪镇三合村 | 110kV佘田桥变电站 | 佘娄线 | 双溪村公用杆变 | 33.81 | 23.3804 | 0.6105 | 200 | 63 | 0 | 97 | 97 | 可开放容量大于等于30kW | 899953250 |  |  |  |  | 可开放容量大于等于30kW
14546 | 邵东市 | 团山供电所 | 团山镇 | 团山镇黄土铺村 | 110kV团山变电站 | 团凌线 | 满塘台区 | 33.81 | 16.0266 | 4.5646 | 200 | 100 | 0 | 60 | 60 | 可开放容量大于等于30kW | 800454741 |  |  |  |  | 可开放容量大于等于30kW
14547 | 邵东市 | 黑田铺供电所 | 黑田铺镇 | 黑田铺镇黄龙桥村 | 110kV黑田铺变电站 | 黑北Ⅰ线 | 黄桥水库台区 | 33.81 | 1.9132 | 3.1154 | 200 | 202 | 0 | -42 | 0 | 台区可开放容量不足 | 800649416 |  |  |  | 台区 | 台区可开放容量不足
14548 | 邵东市 | 团山供电所 | 团山镇 | 团山镇漆树村 | 110kV流光岭变电站 | 流团II回 | 漆树村公变 | 33.81 | 0.32475 | 5.9764 | 200 | 0 | 33 | 127 | 127 | 可开放容量大于等于30kW | 899854289 |  |  |  |  | 可开放容量大于等于30kW
14549 | 邵东市 | 周官桥供电所 | 大禾塘街道 | 大禾塘街道马足堂村 | 220kV建设变电站 | 建工Ⅱ线 | 马足塘村柱上变压器 | 33.81 | 25.26 | -1.5096 | 160 | 36 | 0 | 92 | 0 | 线路可开放容量不足 | 899940287 |  |  | 线路 |  | 线路可开放容量不足
14550 | 邵东市 | 周官桥供电所 | 大禾塘街道 | 大禾塘街道普庆村 | 110kV黄陂桥变电站 | 黄镇线 | 普庆村1台区 | 33.81 | 25.26 | 4.995 | 160 | 120 | 0 | 8 | 8 | 可开放容量小于30kW | 899958318 |  |  |  |  | 可开放容量小于30kW
14551 | 邵东市 | 廉桥供电所 | 斫曹乡 | 斫曹乡姚家村 | 35kV斫曹变电站 | 斫镇线 | 新浦村台区 | 33.81 | 2.917 | 5.8169 | 200 | 154.845 | 0 | 5.155 | 5.155 | 可开放容量小于30kW | 800670874 |  |  |  |  | 可开放容量小于30kW
14552 | 邵东市 | 牛马司供电所 | 牛马司镇 | 牛马司镇龙旗村 | 110kV范家山变电站 | 范镇Ⅱ线 | 龙山#3公用杆变 | 33.81 | 19.25 | 1.3755 | 200 | 98.16 | 0 | 61.84 | 61.84 | 可开放容量大于等于30kW | 899957066 |  |  |  |  | 可开放容量大于等于30kW
14553 | 邵东市 | 黑田铺供电所 | 黑田铺镇 | 黑田铺镇黄龙桥村 | 110kV黑田铺变电站 | 黑北Ⅰ线 | 朱胜4#台区 | 33.81 | 1.9132 | 3.1154 | 100 | 25.5 | 0 | 54.5 | 54.5 | 可开放容量大于等于30kW | 800603045 |  |  |  |  | 可开放容量大于等于30kW
14554 | 邵东市 | 黑田铺供电所 | 黑田铺镇 | 黑田铺镇黄龙桥村 | 110kV黑田铺变电站 | 黑北Ⅰ线 | 朱胜3#台区 | 33.81 | 1.9132 | 3.1154 | 100 | 89 | 0 | -9 | 0 | 台区可开放容量不足 | 800531797 |  |  |  | 台区 | 台区可开放容量不足
14555 | 邵东市 | 黑田铺供电所 | 黑田铺镇 | 黑田铺镇黄龙桥村 | 110kV黑田铺变电站 | 黑北Ⅰ线 | 朱胜2#台区 | 33.81 | 1.9132 | 3.1154 | 100 | 80 | 0 | 0 | 0 | 台区可开放容量不足 | 899951320 |  |  |  | 台区 | 台区可开放容量不足
14556 | 邵东市 | 野鸡坪供电所 | 野鸡坪镇 | 野鸡坪镇水口村 | 110kV佘田桥变电站 | 佘野线 | 太仁2#台区 | 33.81 | 23.3804 | -1.4602 | 100 | 80 | 0 | 0 | 0 | 线路、台区可开放容量不足 | 899956008 |  |  | 线路、 | 台区 | 线路、台区可开放容量不足
14557 | 邵东市 | 佘田桥供电所 | 佘田桥镇 | 佘田桥镇湖东村 | 110kV佘田桥变电站 | 佘仙线 | 树山2#台区 | 33.81 | 23.3804 | 3.3684 | 100 | 69 | 0 | 11 | 11 | 可开放容量小于30kW | 899945822 |  |  |  |  | 可开放容量小于30kW
14558 | 邵东市 | 两市镇供电所 | 仙槎桥镇 | 仙槎桥镇青龙村 | 220kV昭阳变电站 | 昭民Ⅱ线 | 仙青龙3台区 | 33.81 | 20.01 | 3.1284 | 160 | 113.25 | 0 | 14.75 | 14.75 | 可开放容量小于30kW | 899943356 |  |  |  |  | 可开放容量小于30kW
14559 | 邵东市 | 灵官殿供电所 | 灵官殿镇 | 灵官殿镇同乐村 | 110kV灵官殿变电站 | 灵杨线 | 同乐村4#公变 | 33.81 | 17.3687 | 2.2284 | 80 | 0 | 0 | 64 | 64 | 可开放容量大于等于30kW | 800674673 |  |  |  |  | 可开放容量大于等于30kW
14560 | 邵东市 | 黑田铺供电所 | 黑田铺镇 | 黑田铺镇齐合社区 | 110kV黑田铺变电站 | 黑金线 | 齐合4柱上变压器 | 33.81 | 1.9132 | 1.8346 | 400 | 0 | 0 | 320 | 320 | 可开放容量大于等于30kW | 899946221 |  |  |  |  | 可开放容量大于等于30kW
14561 | 邵东市 | 黑田铺供电所 | 黑田铺镇 | 黑田铺镇天狮岭村 | 110kV黑田铺变电站 | 黑北Ⅰ线 | 茶林3#台区 | 33.81 | 1.9132 | 3.1154 | 200 | 69 | 0 | 91 | 91 | 可开放容量大于等于30kW | 800580497 |  |  |  |  | 可开放容量大于等于30kW
14562 | 邵东市 | 黑田铺供电所 | 黑田铺镇 | 黑田铺镇天狮岭村 | 110kV黑田铺变电站 | 黑北Ⅰ线 | 茶林2#台区 | 33.81 | 1.9132 | 3.1154 | 160 | 111.5 | 0 | 16.5 | 16.5 | 可开放容量小于30kW | 899941303 |  |  |  |  | 可开放容量小于30kW
14563 | 邵东市 | 廉桥供电所 | 廉桥镇 | 廉桥镇廉桥村 | 110kV廉桥变电站 | 廉流线 | 药材2#公变 | 33.81 | 10.6072 | 5.9193 | 400 | 161 | 0 | 159 | 159 | 可开放容量大于等于30kW | 899942062 |  |  |  |  | 可开放容量大于等于30kW
14564 | 邵东市 | 仙槎桥供电所 | 仙槎桥镇 | 仙槎桥镇巴石村 | 110kV侯佳变电站 | 侯兴线 | 巴石2#台区柱上变压器 | 33.81 | 27.603 | 4.0504 | 200 | 0 | 0 | 160 | 160 | 可开放容量大于等于30kW | 800450134 |  |  |  |  | 可开放容量大于等于30kW
14565 | 邵东市 | 廉桥供电所 | 廉桥镇 | 廉桥镇友爱村 | 110kV廉桥变电站 | 廉流线 | 友爱村#2公用杆变 | 33.81 | 10.6072 | 5.9193 | 200 | 25 | 121 | 14 | 14 | 可开放容量小于30kW | 899941110 |  |  |  |  | 可开放容量小于30kW
14566 | 邵东市 | 廉桥供电所 | 廉桥镇 | 廉桥镇友爱村 | 110kV廉桥变电站 | 廉流线 | 友爱村#1公用杆变 | 33.81 | 10.6072 | 5.9193 | 200 | 0 | 0 | 160 | 160 | 可开放容量大于等于30kW | 899943745 |  |  |  |  | 可开放容量大于等于30kW
14567 | 邵东市 | 佘田桥供电所 | 佘田桥镇 | 佘田桥镇两塘村 | 110kV佘田桥变电站 | 佘仙线 | 龙塘村严家塘台区 | 33.81 | 23.3804 | 3.3684 | 100 | 78 | 0 | 2 | 2 | 可开放容量小于30kW | 899933888 |  |  |  |  | 可开放容量小于30kW
14568 | 邵东市 | 火厂坪供电所 | 火厂坪镇 | 火厂坪镇大丰村 | 110kV火厂坪变电站 | 火丰线 | 枫树村3#台区 | 33.81 | 25.26 | 7.264 | 400 | 229.6 | 33 | 57.4 | 57.4 | 可开放容量大于等于30kW | 899941383 |  |  |  |  | 可开放容量大于等于30kW
14569 | 邵东市 | 仙槎桥供电所 | 仙槎桥镇 | 仙槎桥镇大禹村 | 220kV昭阳变电站 | 昭仙Ⅱ线 | 禹兴3#台区 | 33.81 | 20.01 | 5.7833 | 200 | 111.5 | 0 | 48.5 | 48.5 | 可开放容量大于等于30kW | 800637836 |  |  |  |  | 可开放容量大于等于30kW
14570 | 邵东市 | 黑田铺供电所 | 黑田铺镇 | 黑田铺镇新豪里村 | 110kV黑田铺变电站 | 黑马线 | 大中村公用杆变 | 33.81 | 1.9132 | 1.1693 | 80 | 84 | 0 | -20 | 0 | 台区可开放容量不足 | 800531795 |  |  |  | 台区 | 台区可开放容量不足
14571 | 邵东市 | 黑田铺供电所 | 黑田铺镇 | 黑田铺镇玉京村 | 110kV黄陂桥变电站 | 黄印线 | 三益三组台区 | 33.81 | 25.26 | 5.5113 | 400 | 261.5 | 0 | 58.5 | 58.5 | 可开放容量大于等于30kW | 800649418 |  |  |  |  | 可开放容量大于等于30kW
14572 | 邵东市 | 火厂坪供电所 | 火厂坪镇 | 火厂坪镇火厂坪村 | 110kV火厂坪变电站 | 火镇线 | 火厂1#公变 | 33.81 | 25.26 | 6.4649 | 400 | 155.5 | 0 | 164.5 | 164.5 | 可开放容量大于等于30kW | 800339637 |  |  |  |  | 可开放容量大于等于30kW
14573 | 邵东市 | 仙槎桥供电所 | 魏家桥镇 | 魏家桥镇仰山村 | 110kV侯佳变电站 | 侯石线 | 仄家桥头变 | 33.81 | 27.603 | 2.3359 | 200 | 135 | 105 | -80 | 0 | 台区可开放容量不足 | 800529146 |  |  |  | 台区 | 台区可开放容量不足
14574 | 邵东市 | 仙槎桥供电所 | 仙槎桥镇 | 仙槎桥镇银杏树村 | 110kV仙槎桥变电站 | 仙灵线 | 石珠村1#台区 | 33.81 | 25.26 | 3.2976 | 200 | 79.72 | 0 | 80.28 | 80.28 | 可开放容量大于等于30kW | 899951321 |  |  |  |  | 可开放容量大于等于30kW
14575 | 邵东市 | 周官桥供电所 | 大禾塘街道 | 大禾塘街道江边村 | 110kV黄陂桥变电站 | 黄镇线 | 江边1台区 | 33.81 | 25.26 | 4.995 | 160 | 80 | 0 | 48 | 48 | 可开放容量大于等于30kW | 4312232505203700 |  |  |  |  | 可开放容量大于等于30kW
14576 | 邵东市 | 周官桥供电所 | 大禾塘街道 | 大禾塘街道雨台村 | 110kV黄陂桥变电站 | 黄镇线 | 雨台村柱上变压器 | 33.81 | 25.26 | 4.995 | 200 | 53.35 | 0 | 106.65 | 106.65 | 可开放容量大于等于30kW | 800430687 |  |  |  |  | 可开放容量大于等于30kW
14577 | 邵东市 | 九龙供电所 | 双凤乡 | 双凤乡古奇洞村 | 35kV九龙变电站 | 九双线 | 古奇村2#公变 | 33.81 | 0.63973 | 3.5319 | 100 | 47.16 | 0 | 32.84 | 32.84 | 可开放容量大于等于30kW | 899951186 |  |  |  |  | 可开放容量大于等于30kW
14578 | 邵东市 | 灵官殿供电所 | 灵官殿镇 | 灵官殿镇思裕村 | 110kV灵官殿变电站 | 灵杨线 | 西夫村1#公变 | 33.81 | 17.3687 | 2.2284 | 200 | 89.41 | 0 | 70.59 | 70.59 | 可开放容量大于等于30kW | 800418191 |  |  |  |  | 可开放容量大于等于30kW
14579 | 邵东市 | 流砂供电所 | 流泽镇 | 流泽镇龙建村 | 35kV集义变电站 | 集土线 | 龙建#2公用杆变 | 33.81 | 5.7366 | 5.6132 | 250 | 0 | 0 | 200 | 200 | 可开放容量大于等于30kW | 899951180 |  |  |  |  | 可开放容量大于等于30kW
14580 | 邵东市 | 流砂供电所 | 砂石镇 | 砂石镇新征村 | 35kV砂石变电站 | 砂高线 | 双林村1柱上变压器 | 33.81 | 0.32475 | 2.5161 | 200 | 30 | 77 | 53 | 53 | 可开放容量大于等于30kW | 4312231105102280 |  |  |  |  | 可开放容量大于等于30kW
14581 | 邵东市 | 九龙供电所 | 九龙岭镇 | 九龙岭镇隘门前村 | 35kV九龙变电站 | 九镇线 | 石门村#1公用杆变台区 | 33.81 | 0.63973 | 5.3348 | 200 | 135.78 | 0 | 24.22 | 24.22 | 可开放容量小于30kW | 899951181 |  |  |  |  | 可开放容量小于30kW
14582 | 邵东市 | 团山供电所 | 团山镇 | 团山镇东红村 | 110kV团山变电站 | 团双线 | 稻香公用杆变 | 33.81 | 16.0266 | 3.9568 | 100 | 0 | 0 | 80 | 80 | 可开放容量大于等于30kW | 800438663 |  |  |  |  | 可开放容量大于等于30kW
14583 | 邵东市 | 牛马司供电所 | 牛马司镇 | 牛马司镇西洋江村 | 110kV范家山变电站 | 范海线 | 海角#5公用杆变 | 33.81 | 19.25 | 6.5135 | 200 | 0 | 60 | 100 | 100 | 可开放容量大于等于30kW | 899951182 |  |  |  |  | 可开放容量大于等于30kW
14584 | 邵东市 | 灵官殿供电所 | 灵官殿镇 | 灵官殿镇双河口村 | 110kV灵官殿变电站 | 灵毛线 | 永锡村1#台区 | 33.81 | 17.3687 | 2.1082 | 200 | 151.97 | 0 | 8.03 | 8.03 | 可开放容量小于30kW | 800580496 |  |  |  |  | 可开放容量小于30kW
14585 | 邵东市 | 两市镇供电所 | 宋家塘街道 | 宋家塘街道青龙村 | 35kV大石变电站 | 大长线 | 檀山公路公变 | 33.81 | 6.2987 | 4.9865 | 200 | 125 | 0 | 35 | 35 | 可开放容量大于等于30kW | 4301242505032260 |  |  |  |  | 可开放容量大于等于30kW
14586 | 邵东市 | 团山供电所 | 团山镇 | 团山镇新栗山村 | 110kV团山变电站 | 团双线 | 栗山#1公用杆变 | 33.81 | 16.0266 | 3.9568 | 100 | 19.8 | 0 | 60.2 | 60.2 | 可开放容量大于等于30kW | 800252876 |  |  |  |  | 可开放容量大于等于30kW
14587 | 邵东市 | 九龙供电所 | 九龙岭镇 | 九龙岭镇向阳新村 | 35kV九龙变电站 | 九镇线 | 杉木村#2公用杆变台区 | 33.81 | 0.63973 | 5.3348 | 100 | 0 | 0 | 80 | 80 | 可开放容量大于等于30kW | 899850979 |  |  |  |  | 可开放容量大于等于30kW
14588 | 邵东市 | 灵官殿供电所 | 灵官殿镇 | 灵官殿镇凌云村 | 110kV灵官殿变电站 | 灵茶线 | 凌云村2#台区 | 33.81 | 17.3687 | 3.7479 | 100 | 0 | 80 | 0 | 0 | 台区可开放容量不足 | 800649413 |  |  |  | 台区 | 台区可开放容量不足
14589 | 邵东市 | 黑田铺供电所 | 黑田铺镇 | 黑田铺镇大和塘村 | 110kV黑田铺变电站 | 黑南线 | 10KV黑南322线大塘村2柱上变压器 | 33.81 | 1.9132 | 1.3858 | 100 | 50 | 0 | 30 | 30 | 可开放容量大于等于30kW | 899951215 |  |  |  |  | 可开放容量大于等于30kW
14590 | 邵东市 | 火厂坪供电所 | 火厂坪镇 | 火厂坪镇木林村 | 35kV葛家变电站 | 葛木线 | 乐坪村台区 | 33.81 | -2.3621 | 4.2106 | 315 | 161.15 | 90 | 0.85 | 0 | 变电站可开放容量不足 | 800577887 |  | 变电站 |  |  | 变电站可开放容量不足
14591 | 邵东市 | 佘田桥供电所 | 水东江镇 | 水东江镇石牛村 | 35kV水东江变电站 | 水汪线 | 文竹村柱上变压器 | 33.81 | 6.245 | 5.9624 | 100 | 68 | 0 | 12 | 12 | 可开放容量小于30kW | 899957923 |  |  |  |  | 可开放容量小于30kW
14592 | 邵东市 | 灵官殿供电所 | 灵官殿镇 | 灵官殿镇大全社区 | 110kV灵官殿变电站 | 灵官线 | 灵市场台区 | 33.81 | 17.3687 | 5.3153 | 400 | 76.36 | 0 | 243.64 | 243.64 | 可开放容量大于等于30kW | 899947817 |  |  |  |  | 可开放容量大于等于30kW
14593 | 邵东市 | 佘田桥供电所 | 水东江镇 | 水东江镇开发村 | 110kV佘田桥变电站 | 佘杨线 | 清水村1#公变 | 33.81 | 23.3804 | 3.6511 | 200 | 80 | 0 | 80 | 80 | 可开放容量大于等于30kW | 800252888 |  |  |  |  | 可开放容量大于等于30kW
14594 | 邵东市 | 灵官殿供电所 | 灵官殿镇 | 灵官殿镇永田村 | 110kV灵官殿变电站 | 灵杨线 | 湘田村2#台区 | 33.81 | 17.3687 | 2.2284 | 160 | 90 | 0 | 38 | 38 | 可开放容量大于等于30kW | 800649415 |  |  |  |  | 可开放容量大于等于30kW
14595 | 邵东市 | 佘田桥供电所 | 水东江镇 | 水东江镇文竹村 | 35kV水东江变电站 | 水汪线 | 桃树村柱上变压器 | 33.81 | 6.245 | 5.9624 | 200 | 25 | 25 | 110 | 110 | 可开放容量大于等于30kW | 800445190 |  |  |  |  | 可开放容量大于等于30kW
14596 | 邵东市 | 周官桥供电所 | 大禾塘街道 | 大禾塘街道金星村 | 110kV黄陂桥变电站 | 黄镇线 | 田心屋村台区（新） | 33.81 | 25.26 | 4.995 | 200 | 78 | 0 | 82 | 82 | 可开放容量大于等于30kW | 899940238 |  |  |  |  | 可开放容量大于等于30kW
14597 | 邵东市 | 火厂坪供电所 | 火厂坪镇 | 火厂坪镇高峰村 | 35kV葛家变电站 | 葛木线 | 龟山村1#台区（新） | 33.81 | -2.3621 | 4.2106 | 400 | 287.28 | 50 | -17.28 | 0 | 变电站、台区可开放容量不足 | 800606156 |  | 变电站、 |  | 台区 | 变电站、台区可开放容量不足
14598 | 邵东市 | 周官桥供电所 | 周官桥乡 | 周官桥乡车家坪村 | 220kV建设变电站 | 建工Ⅱ线 | 先锋公变 | 33.81 | 25.26 | -1.5096 | 160 | 120 | 0 | 8 | 0 | 线路可开放容量不足 | 800606157 |  |  | 线路 |  | 线路可开放容量不足
14599 | 邵东市 | 九龙供电所 | 双凤乡 | 双凤乡中兴村 | 35kV九龙变电站 | 九镇线 | 中心村#2公用杆变台区 | 33.81 | 0.63973 | 5.3348 | 50 | 0 | 0 | 40 | 40 | 可开放容量大于等于30kW | 899957479 |  |  |  |  | 可开放容量大于等于30kW
14600 | 邵东市 | 野鸡坪供电所 | 野鸡坪镇 | 野鸡坪镇西湖村 | 110kV佘田桥变电站 | 佘娄线 | 西湖2#台区 | 33.81 | 23.3804 | 0.6105 | 200 | 105 | 0 | 55 | 55 | 可开放容量大于等于30kW | 899928610 |  |  |  |  | 可开放容量大于等于30kW
14601 | 邵东市 | 廉桥供电所 | 斫曹乡 | 廉桥镇清潭村 | 35kV斫曹变电站 | 斫镇线 | 潭树村2#台区 | 33.81 | 2.917 | 5.8169 | 200 | 0 | 0 | 160 | 160 | 可开放容量大于等于30kW | 899940321 |  |  |  |  | 可开放容量大于等于30kW
14602 | 邵东市 | 廉桥供电所 | 斫曹乡 | 斫曹乡长流村 | 35kV斫曹变电站 | 斫唐线 | 从山村1#公用杆变 | 33.81 | 2.917 | 4.4248 | 250 | 42.48 | 45 | 112.52 | 112.52 | 可开放容量大于等于30kW | 800424332 |  |  |  |  | 可开放容量大于等于30kW
14603 | 邵东市 | 廉桥供电所 | 廉桥镇 | 廉桥镇太阳村 | 110kV廉桥变电站 | 廉流线 | 太阳村1#台区 | 33.81 | 10.6072 | 5.9193 | 500 | 116.8 | 0 | 283.2 | 283.2 | 可开放容量大于等于30kW | 800426004 |  |  |  |  | 可开放容量大于等于30kW
14604 | 邵东市 | 九龙供电所 | 九龙岭镇 | 九龙岭镇界方村 | 35kV九龙变电站 | 九双线 | 界方#2公变 | 33.81 | 0.63973 | 3.5319 | 100 | 79.6 | 0 | 0.4 | 0.4 | 可开放容量小于30kW | 800424331 |  |  |  |  | 可开放容量小于30kW
14605 | 邵东市 | 两市镇供电所 | 黑田铺镇 | 黑田铺镇双泉铺村 | 220kV青山变电站 | 青北Ⅰ线 | 石鼓寨4#台区 | 33.81 | 38.51 | 7.5004 | 400 | 74 | 0 | 246 | 246 | 可开放容量大于等于30kW | 800367733 |  |  |  |  | 可开放容量大于等于30kW
14606 | 邵东市 | 廉桥供电所 | 廉桥镇 | 廉桥镇新建村 | 110kV廉桥变电站 | 廉甘线 | 新建#2台区 | 33.81 | 10.6072 | 3.566 | 160 | 50 | 0 | 78 | 78 | 可开放容量大于等于30kW | 899948212 |  |  |  |  | 可开放容量大于等于30kW
14607 | 邵东市 | 野鸡坪供电所 | 野鸡坪镇 | 野鸡坪镇中山村 | 110kV佘田桥变电站 | 佘野线 | 中山2#台区 | 33.81 | 23.3804 | -1.4602 | 50 | 40 | 0 | 0 | 0 | 线路、台区可开放容量不足 | 800591113 |  |  | 线路、 | 台区 | 线路、台区可开放容量不足
14608 | 邵东市 | 团山供电所 | 团山镇 | 团山镇青玉村 | 110kV团山变电站 | 团万线 | 胜利2#台区 | 33.81 | 16.0266 | 5.225 | 80 | 40.68 | 0 | 23.32 | 23.32 | 可开放容量小于30kW | 899954854 |  |  |  |  | 可开放容量小于30kW
14609 | 邵东市 | 两市镇供电所 | 两市塘街道 | 两市塘街道石桥村 | 110kV宋家塘变电站 | 宋金线 | 石桥2#台区 | 33.81 | 20.01 | 3.8556 | 200 | 160 | 14 | -14 | 0 | 台区可开放容量不足 | 800372650 |  |  |  | 台区 | 台区可开放容量不足
14610 | 邵东市 | 黑田铺供电所 | 黑田铺镇 | 黑田铺镇城北新村 | 110kV黄陂桥变电站 | 黄印线 | 金玉亭#1台区 | 33.81 | 25.26 | 5.5113 | 315 | 20 | 0 | 232 | 232 | 可开放容量大于等于30kW | 899946223 |  |  |  |  | 可开放容量大于等于30kW
14611 | 邵东市 | 九龙供电所 | 九龙岭镇 | 九龙岭镇均田村 | 35kV九龙变电站 | 九仙Ⅱ线 | 均田1#台区 | 33.81 | 0.63973 | 6.5305 | 160 | 36 | 0 | 92 | 92 | 可开放容量大于等于30kW | 4308230705019810 |  |  |  |  | 可开放容量大于等于30kW
14612 | 邵东市 | 牛马司供电所 | 牛马司镇 | 牛马司镇八一村 | 110kV范家山变电站 | 范镇Ⅱ线 | 淡雅公用杆变 | 33.81 | 19.25 | 1.3755 | 100 | 40 | 0 | 40 | 40 | 可开放容量大于等于30kW | 800348633 |  |  |  |  | 可开放容量大于等于30kW
14613 | 邵东市 | 黑田铺供电所 | 黑田铺镇 | 黑田铺镇罗江边村 | 110kV黑田铺变电站 | 黑马线 | 罗江#3公用杆变 | 33.81 | 1.9132 | 1.1693 | 100 | 68 | 0 | 12 | 12 | 可开放容量小于30kW | 899941329 |  |  |  |  | 可开放容量小于30kW
14614 | 邵东市 | 周官桥供电所 | 周官桥乡 | 周官桥乡桥口新村 | 220kV建设变电站 | 建工Ⅰ线 | 桥口2台区 | 33.81 | 25.26 | 3.4353 | 250 | 208 | 50 | -58 | 0 | 台区可开放容量不足 | 899928345 |  |  |  | 台区 | 台区可开放容量不足
14615 | 邵东市 | 仙槎桥供电所 | 仙槎桥镇 | 仙槎桥镇长寿村 | 220kV昭阳变电站 | 昭仙Ⅰ线 | 大石村3#台区柱上变压器 | 33.81 | 20.01 | 6.3323 | 160 | 0 | 0 | 128 | 128 | 可开放容量大于等于30kW | 800372651 |  |  |  |  | 可开放容量大于等于30kW
14616 | 邵东市 | 周官桥供电所 | 大禾塘街道 | 大禾塘街道掌和村 | 220kV建设变电站 | 建工Ⅱ线 | 掌和1台区 | 33.81 | 25.26 | -1.5096 | 200 | 109 | 33 | 18 | 0 | 线路可开放容量不足 | 800348544 |  |  | 线路 |  | 线路可开放容量不足
14617 | 邵东市 | 周官桥供电所 | 周官桥乡 | 周官桥乡胜利村 | 220kV建设变电站 | 建葛线 | 胜利2#变 | 33.81 | 25.26 | 4.2526 | 200 | 110 | 5 | 45 | 45 | 可开放容量大于等于30kW | 899948636 |  |  |  |  | 可开放容量大于等于30kW
14618 | 邵东市 | 团山供电所 | 团山镇 | 团山镇竹山村 | 110kV团山变电站 | 团万线 | 红旗台区 | 33.81 | 16.0266 | 5.225 | 200 | 0 | 0 | 160 | 160 | 可开放容量大于等于30kW | 800624439 |  |  |  |  | 可开放容量大于等于30kW
14619 | 邵东市 | 牛马司供电所 | 牛马司镇 | 牛马司镇祖华村 | 110kV范家山变电站 | 范镇Ⅱ线 | 祖华#2公用杆变 | 33.81 | 19.25 | 1.3755 | 100 | 0 | 0 | 80 | 80 | 可开放容量大于等于30kW | 4309232005002480 |  |  |  |  | 可开放容量大于等于30kW
14620 | 邵东市 | 流砂供电所 | 流光岭镇 | 流光岭镇秀才村 | 110kV流光岭变电站 | 流光线 | 秀才村2#台区 | 33.81 | 0.32475 | 0.34928 | 315 | 168.68 | 0 | 83.32 | 83.32 | 可开放容量大于等于30kW | 800650691 |  |  |  |  | 可开放容量大于等于30kW
14621 | 邵东市 | 火厂坪供电所 | 火厂坪镇 | 火厂坪镇逆水村 | 110kV火厂坪变电站 | 火浩线 | 逆水1#台区 | 33.81 | 25.26 | 5.2496 | 250 | 80.68 | 40 | 79.32 | 79.32 | 可开放容量大于等于30kW | 800650692 |  |  |  |  | 可开放容量大于等于30kW
14622 | 邵东市 | 灵官殿供电所 | 灵官殿镇 | 灵官殿镇神前村 | 110kV灵官殿变电站 | 灵毛线 | 仁前村1#公变 | 33.81 | 17.3687 | 2.1082 | 200 | 122 | 0 | 38 | 38 | 可开放容量大于等于30kW | 800650664 |  |  |  |  | 可开放容量大于等于30kW
14623 | 邵东市 | 佘田桥供电所 | 水东江镇 | 水东江镇澄江村 | 35kV杨桥变电站 | 杨南线 | 兰家台区 | 33.81 | -1.1142 | 6.4165 | 100 | 70 | 0 | 10 | 0 | 变电站可开放容量不足 | 800624437 |  | 变电站 |  |  | 变电站可开放容量不足
14624 | 邵东市 | 灵官殿供电所 | 堡面前乡 | 堡面前乡五一村 | 110kV灵官殿变电站 | 灵毛Ⅱ线 | 五一村1#台区 | 33.81 | 17.3687 | 3.3208 | 200 | 50 | 0 | 110 | 110 | 可开放容量大于等于30kW | 800624435 |  |  |  |  | 可开放容量大于等于30kW
14625 | 邵东市 | 灵官殿供电所 | 灵官殿镇 | 灵官殿镇佳木村 | 110kV灵官殿变电站 | 灵毛线 | 佳木村#1公用杆变 | 33.81 | 17.3687 | 2.1082 | 200 | 143.8 | 0 | 16.2 | 16.2 | 可开放容量小于30kW | 800678477 |  |  |  |  | 可开放容量小于30kW
14626 | 邵东市 | 廉桥供电所 | 斫曹乡 | 斫曹乡雄鹰村 | 35kV斫曹变电站 | 斫唐线 | 元家村公用杆变 | 33.81 | 2.917 | 4.4248 | 200 | 121.43 | 0 | 38.57 | 38.57 | 可开放容量大于等于30kW | 800678478 |  |  |  |  | 可开放容量大于等于30kW
14627 | 邵东市 | 佘田桥供电所 | 杨桥镇 | 杨桥镇糜家坪村 | 35kV杨桥变电站 | 杨汪线 | 千功2#柱上变压器 | 33.81 | -1.1142 | 3.8073 | 50 | 0 | 0 | 40 | 0 | 变电站可开放容量不足 | 800642401 |  | 变电站 |  |  | 变电站可开放容量不足
14628 | 邵东市 | 火厂坪供电所 | 火厂坪镇 | 火厂坪镇官兴村 | 110kV火厂坪变电站 | 火浩线 | 浩然村#1公变 | 33.81 | 25.26 | 5.2496 | 250 | 126.875 | 70 | 3.125 | 3.125 | 可开放容量小于30kW | 800628702 |  |  |  |  | 可开放容量小于30kW
14629 | 邵东市 | 周官桥供电所 | 周官桥乡 | 周官桥乡合益村 | 220kV建设变电站 | 建葛线 | 文公祠公变 | 33.81 | 25.26 | 4.2526 | 200 | 135.595 | 24 | 0.405 | 0.405 | 可开放容量小于30kW | 4309232005002470 |  |  |  |  | 可开放容量小于30kW
14630 | 邵东市 | 火厂坪供电所 | 火厂坪镇 | 火厂坪镇向阳村 | 110kV火厂坪变电站 | 火阳线 | 华中村4#公变 | 33.81 | 25.26 | 6.2024 | 400 | 50 | 0 | 270 | 270 | 可开放容量大于等于30kW | 800651991 |  |  |  |  | 可开放容量大于等于30kW
14631 | 邵东市 | 仙槎桥供电所 | 仙槎桥镇 | 宋家塘街道青龙村 | 220kV昭阳变电站 | 昭仙Ⅰ线 | 大石村一台区 | 33.81 | 20.01 | 6.3323 | 100 | 0 | 0 | 80 | 80 | 可开放容量大于等于30kW | 800628704 |  |  |  |  | 可开放容量大于等于30kW
14632 | 邵东市 | 仙槎桥供电所 | 仙槎桥镇 | 仙槎桥镇灵太村 | 220kV昭阳变电站 | 昭仙Ⅱ线 | 排子村台区 | 33.81 | 20.01 | 5.7833 | 50 | 0 | 0 | 40 | 40 | 可开放容量大于等于30kW | 800650687 |  |  |  |  | 可开放容量大于等于30kW
14633 | 邵东市 | 流砂供电所 | 砂石镇 | 砂石镇高义村 | 35kV砂石变电站 | 砂高线 | 长冲村柱上变压器 | 33.81 | 0.32475 | 2.5161 | 200 | 155 | 55 | -50 | 0 | 台区可开放容量不足 | 4311232105078150 |  |  |  | 台区 | 台区可开放容量不足
14634 | 邵东市 | 火厂坪供电所 | 简家陇镇 | 简家陇镇双板桥村 | 35kV简家陇变电站 | 简珍线 | 付家村台区 | 33.81 | 2.3214 | 4.2586 | 200 | 40 | 50 | 70 | 70 | 可开放容量大于等于30kW | 4312232105187260 |  |  |  |  | 可开放容量大于等于30kW
14635 | 邵东市 | 火厂坪供电所 | 简家陇镇 | 简家陇镇黎家湾村 | 35kV简家陇变电站 | 简珍线 | 双河村一台区公变 | 33.81 | 2.3214 | 4.2586 | 200 | 61 | 0 | 99 | 99 | 可开放容量大于等于30kW | 4309232005005480 |  |  |  |  | 可开放容量大于等于30kW
14636 | 邵东市 | 流砂供电所 | 流光岭镇 | 流光岭镇石杨村 | 110kV流光岭变电站 | 流光线 | 石山1#公变 | 33.81 | 0.32475 | 0.34928 | 200 | 105 | 90 | -35 | 0 | 台区可开放容量不足 | 4308231805010470 |  |  |  | 台区 | 台区可开放容量不足
14637 | 邵东市 | 佘田桥供电所 | 杨桥镇 | 杨桥镇梅子村 | 35kV杨桥变电站 | 杨镇线 | 梅子村2#台区 | 33.81 | -1.1142 | 3.6491 | 200 | 151 | 0 | 9 | 0 | 变电站可开放容量不足 | 4301241105099390 |  | 变电站 |  |  | 变电站可开放容量不足
14638 | 邵东市 | 佘田桥供电所 | 水东江镇 | 水东江镇开发村 | 110kV佘田桥变电站 | 佘杨线 | 杨柳1#台区 | 33.81 | 23.3804 | 3.6511 | 200 | 30 | 0 | 130 | 130 | 可开放容量大于等于30kW | 800620473 |  |  |  |  | 可开放容量大于等于30kW
14639 | 邵东市 | 佘田桥供电所 | 佘田桥镇 | 佘田桥镇佘田桥村 | 110kV佘田桥变电站 | 佘镇线 | 供电所公变 | 33.81 | 23.3804 | 2.2659 | 400 | 256.2 | 70 | -6.2 | 0 | 台区可开放容量不足 | 800527764 |  |  |  | 台区 | 台区可开放容量不足
14640 | 邵东市 | 团山供电所 | 团山镇 | 团山镇草塘村 | 110kV团山变电站 | 团双线 | 草塘2#台区 | 33.81 | 16.0266 | 3.9568 | 100 | 71 | 0 | 9 | 9 | 可开放容量小于30kW | 800611991 |  |  |  |  | 可开放容量小于30kW
14641 | 邵东市 | 灵官殿供电所 | 灵官殿镇 | 灵官殿镇双盛村 | 110kV灵官殿变电站 | 灵茶线 | 双盛村2#台区 | 33.81 | 17.3687 | 3.7479 | 100 | 0 | 0 | 80 | 80 | 可开放容量大于等于30kW | 800913069 |  |  |  |  | 可开放容量大于等于30kW
14642 | 邵东市 | 火厂坪供电所 | 简家陇镇 | 简家陇镇建成村 | 35kV简家陇变电站 | 简铅线 | 建城二台区 | 33.81 | 2.3214 | 2.1791 | 200 | 141.25 | 0 | 18.75 | 18.75 | 可开放容量小于30kW | 800584475 |  |  |  |  | 可开放容量小于30kW
14643 | 邵东市 | 廉桥供电所 | 界岭镇 | 界岭镇爱窑村 | 35kV界岭变电站 | 界长线 | 爱窑村台区 | 33.81 | 0.35491 | 3.0946 | 200 | 0 | 0 | 160 | 160 | 可开放容量大于等于30kW | 4309232005005470 |  |  |  |  | 可开放容量大于等于30kW
14644 | 邵东市 | 灵官殿供电所 | 灵官殿镇 | 灵官殿镇公田村 | 110kV灵官殿变电站 | 灵石线 | 石潭村台区公变 | 33.81 | 17.3687 | 3.8372 | 200 | 61 | 61 | 38 | 38 | 可开放容量大于等于30kW | 4309232005004500 |  |  |  |  | 可开放容量大于等于30kW
14645 | 邵东市 | 佘田桥供电所 | 佘田桥镇 | 佘田桥镇佘湖山村 | 110kV佘田桥变电站 | 佘仙线 | 贯塘村台区 | 33.81 | 23.3804 | 3.3684 | 200 | 95.63 | 83 | -18.63 | 0 | 台区可开放容量不足 | 800678667 |  |  |  | 台区 | 台区可开放容量不足
14646 | 邵东市 | 黑田铺供电所 | 黑田铺镇 | 黑田铺镇莲中村 | 110kV黄陂桥变电站 | 黄木线 | 求芝3#台区 | 33.81 | 25.26 | 1.9364 | 400 | 296.5 | 0 | 23.5 | 23.5 | 可开放容量小于30kW | 800633907 |  |  |  |  | 可开放容量小于30kW
14647 | 邵东市 | 黑田铺供电所 | 黑田铺镇 | 黑田铺镇莲中村 | 110kV黄陂桥变电站 | 黄木线 | 求芝2#台区 | 33.81 | 25.26 | 1.9364 | 315 | 151.85 | 0 | 100.15 | 100.15 | 可开放容量大于等于30kW | 800599605 |  |  |  |  | 可开放容量大于等于30kW
14648 | 邵东市 | 黑田铺供电所 | 黑田铺镇 | 黑田铺镇玉京村 | 110kV黄陂桥变电站 | 黄木线 | 三益一组台区 | 33.81 | 25.26 | 1.9364 | 200 | 80 | 0 | 80 | 80 | 可开放容量大于等于30kW | 4301241105102470 |  |  |  |  | 可开放容量大于等于30kW
14649 | 邵东市 | 黑田铺供电所 | 黑田铺镇 | 黑田铺镇龙园村 | 110kV黄陂桥变电站 | 黄木线 | 龙政2#台区 | 33.81 | 25.26 | 1.9364 | 200 | 50 | 0 | 110 | 110 | 可开放容量大于等于30kW | 4301240205071570 |  |  |  |  | 可开放容量大于等于30kW
14650 | 邵东市 | 黑田铺供电所 | 黑田铺镇 | 黑田铺镇龙园村 | 110kV黄陂桥变电站 | 黄木线 | 龙政1#台区 | 33.81 | 25.26 | 1.9364 | 200 | 137 | 0 | 23 | 23 | 可开放容量小于30kW | 800620471 |  |  |  |  | 可开放容量小于30kW
14651 | 邵东市 | 黑田铺供电所 | 黑田铺镇 | 黑田铺镇天狮岭村 | 110kV黑田铺变电站 | 黑南线 | 天司2#台区 | 33.81 | 1.9132 | 1.3858 | 200 | 248.6 | 0 | -88.6 | 0 | 台区可开放容量不足 | 800620472 |  |  |  | 台区 | 台区可开放容量不足
14652 | 邵东市 | 黑田铺供电所 | 黑田铺镇 | 黑田铺镇楠木岭村 | 110kV黑田铺变电站 | 黑南线 | 南木村2#台区 | 33.81 | 1.9132 | 1.3858 | 250 | 0 | 0 | 200 | 200 | 可开放容量大于等于30kW | 800652078 |  |  |  |  | 可开放容量大于等于30kW
14653 | 邵东市 | 廉桥供电所 | 斫曹乡 | 斫曹乡长流村 | 35kV斫曹变电站 | 斫唐线 | 龙潭村公用杆变 | 33.81 | 2.917 | 4.4248 | 100 | 60 | 0 | 20 | 20 | 可开放容量小于30kW | 4309232005003500 |  |  |  |  | 可开放容量小于30kW
14654 | 邵东市 | 廉桥供电所 | 斫曹乡 | 斫曹乡姚家村 | 35kV斫曹变电站 | 斫镇线 | 姚家村台区 | 33.81 | 2.917 | 5.8169 | 200 | 42 | 0 | 118 | 118 | 可开放容量大于等于30kW | 800650686 |  |  |  |  | 可开放容量大于等于30kW
14655 | 邵东市 | 黑田铺供电所 | 黑田铺镇 | 黑田铺镇大和塘村 | 110kV黑田铺变电站 | 黑南线 | 早和村公变 | 33.81 | 1.9132 | 1.3858 | 200 | 0 | 0 | 160 | 160 | 可开放容量大于等于30kW | 4309232005006490 |  |  |  |  | 可开放容量大于等于30kW
14656 | 邵东市 | 流砂供电所 | 砂石镇 | 砂石镇新田村 | 35kV砂石变电站 | 砂木线 | 新田村1柱上变压器 | 33.81 | 0.32475 | 3.0342 | 200 | 80 | 80 | 0 | 0 | 台区可开放容量不足 | 800622088 |  |  |  | 台区 | 台区可开放容量不足
14657 | 邵东市 | 廉桥供电所 | 廉桥镇 | 廉桥镇廉南村 | 110kV廉桥变电站 | 廉黄线 | 天枰村变 | 33.81 | 10.6072 | 3.7989 | 200 | 0 | 0 | 160 | 160 | 可开放容量大于等于30kW | 4309232005004500 |  |  |  |  | 可开放容量大于等于30kW
14658 | 邵东市 | 灵官殿供电所 | 灵官殿镇 | 灵官殿镇公田村 | 110kV灵官殿变电站 | 灵石线 | 石潭街1#公变 | 33.81 | 17.3687 | 3.8372 | 160 | 30 | 0 | 98 | 98 | 可开放容量大于等于30kW | 800633908 |  |  |  |  | 可开放容量大于等于30kW
14659 | 邵东市 | 廉桥供电所 | 界岭镇 | 界岭镇界岭村 | 35kV界岭变电站 | 界虎线 | 界岭仁冲公变 | 33.81 | 0.35491 | 0.22081 | 80 | 0 | 0 | 64 | 64 | 可开放容量大于等于30kW | 800598649 |  |  |  |  | 可开放容量大于等于30kW
14660 | 邵东市 | 周官桥供电所 | 大禾塘街道 | 大禾塘街道东山曲丝村 | 110kV黄陂桥变电站 | 黄镇线 | 集中台区 | 33.81 | 25.26 | 4.995 | 400 | 122 | 0 | 198 | 198 | 可开放容量大于等于30kW | 800650665 |  |  |  |  | 可开放容量大于等于30kW
14661 | 邵东市 | 黑田铺供电所 | 黑田铺镇 | 黑田铺镇黄龙桥村 | 110kV黑田铺变电站 | 黑北Ⅰ线 | 黄桥沈家台区 | 33.81 | 1.9132 | 3.1154 | 100 | 78 | 0 | 2 | 2 | 可开放容量小于30kW | 800622091 |  |  |  |  | 可开放容量小于30kW
14662 | 邵东市 | 灵官殿供电所 | 灵官殿镇 | 灵官殿镇乔庄冲村 | 110kV灵官殿变电站 | 灵杨线 | 双合村2#台区 | 33.81 | 17.3687 | 2.2284 | 100 | 40 | 0 | 40 | 40 | 可开放容量大于等于30kW | 800633909 |  |  |  |  | 可开放容量大于等于30kW
14663 | 邵东市 | 廉桥供电所 | 斫曹乡 | 斫曹乡岩泉村 | 35kV斫曹变电站 | 斫唐线 | 岩泉村2#台区 | 33.81 | 2.917 | 4.4248 | 160 | 53.1 | 65 | 9.9 | 9.9 | 可开放容量小于30kW | 4308231805000440 |  |  |  |  | 可开放容量小于30kW
14664 | 邵东市 | 九龙供电所 | 九龙岭镇 | 九龙岭镇均田村 | 35kV九龙变电站 | 九仙Ⅱ线 | 均田村3#台区 | 33.81 | 0.63973 | 6.5305 | 200 | 60 | 0 | 100 | 100 | 可开放容量大于等于30kW | 800650688 |  |  |  |  | 可开放容量大于等于30kW
14665 | 邵东市 | 仙槎桥供电所 | 仙槎桥镇 | 仙槎桥镇仙槎桥社区 | 110kV仙槎桥变电站 | 仙工I线 | 市场一台区 | 33.81 | 25.26 | 6.9695 | 400 | 0 | 0 | 320 | 320 | 可开放容量大于等于30kW | 4307233105044090 |  |  |  |  | 可开放容量大于等于30kW
14666 | 邵东市 | 牛马司供电所 | 牛马司镇 | 牛马司镇新塘冲村 | 110kV范家山变电站 | 范镇Ⅰ线 | 新塘#3公用杆变 | 33.81 | 19.25 | 2.9719 | 200 | 0 | 70 | 90 | 90 | 可开放容量大于等于30kW | 4308231805003430 |  |  |  |  | 可开放容量大于等于30kW
14667 | 邵东市 | 火厂坪供电所 | 火厂坪镇 | 火厂坪镇彭家坳村 | 35kV葛家变电站 | 葛旗线 | 鲁塘村#2公用杆变 | 33.81 | -2.3621 | 2.4995 | 100 | 76 | 0 | 4 | 0 | 变电站可开放容量不足 | 800650662 |  | 变电站 |  |  | 变电站可开放容量不足
14668 | 邵东市 | 火厂坪供电所 | 火厂坪镇 | 火厂坪镇星华村 | 35kV葛家变电站 | 葛棠线 | 利华二台柱上变压器 | 33.81 | -2.3621 | 5.4868 | 100 | 0 | 0 | 80 | 0 | 变电站可开放容量不足 | 4309232005003500 |  | 变电站 |  |  | 变电站可开放容量不足
14669 | 邵东市 | 团山供电所 | 团山镇 | 团山镇岩塘村 | 110kV团山变电站 | 团万线 | 岩塘2#台区 | 33.81 | 16.0266 | 5.225 | 100 | 0 | 0 | 80 | 80 | 可开放容量大于等于30kW | 800624440 |  |  |  |  | 可开放容量大于等于30kW
14670 | 邵东市 | 团山供电所 | 团山镇 | 团山镇保善村 | 110kV团山变电站 | 团凌线 | 保善#2台区 | 33.81 | 16.0266 | 4.5646 | 200 | 0 | 0 | 160 | 160 | 可开放容量大于等于30kW | 800622089 |  |  |  |  | 可开放容量大于等于30kW
14671 | 邵东市 | 九龙供电所 | 双凤乡 | 双凤乡双凤村 | 35kV九龙变电站 | 九双线 | 南冲村公变 | 33.81 | 0.63973 | 3.5319 | 100 | 50.5 | 0 | 29.5 | 29.5 | 可开放容量小于30kW | 800624438 |  |  |  |  | 可开放容量小于30kW
14672 | 邵东市 | 牛马司供电所 | 牛马司镇 | 牛马司镇八一村 | 110kV范家山变电站 | 范镇Ⅱ线 | 新田1-8组#5公用杆变 | 33.81 | 19.25 | 1.3755 | 160 | 95.375 | 0 | 32.625 | 32.625 | 可开放容量大于等于30kW | 4308231805005480 |  |  |  |  | 可开放容量大于等于30kW
14673 | 邵东市 | 黑田铺供电所 | 黑田铺镇 | 黑田铺镇双泉铺村 | 110kV黑田铺变电站 | 黑黄线 | 田心村公变 | 33.81 | 1.9132 | 3.9114 | 200 | 154.5 | 0 | 5.5 | 5.5 | 可开放容量小于30kW | 800584473 |  |  |  |  | 可开放容量小于30kW
14674 | 邵东市 | 牛马司供电所 | 牛马司镇 | 牛马司镇井冲村 | 110kV范家山变电站 | 范镇Ⅰ线 | 井冲村公用杆变 | 33.81 | 19.25 | 2.9719 | 400 | 183 | 80 | 57 | 57 | 可开放容量大于等于30kW | 800651990 |  |  |  |  | 可开放容量大于等于30kW
14675 | 邵东市 | 火厂坪供电所 | 简家陇镇 | 简家陇镇愚公村 | 35kV简家陇变电站 | 简都线 | 愚公台区柱上变压器 | 33.81 | 2.3214 | 1.0366 | 100 | 80 | 0 | 0 | 0 | 台区可开放容量不足 | 800610112 |  |  |  | 台区 | 台区可开放容量不足
14676 | 邵东市 | 火厂坪供电所 | 简家陇镇 | 简家陇镇堆头村 | 35kV简家陇变电站 | 简铅线 | 堆头村二台区公变（新） | 33.81 | 2.3214 | 2.1791 | 200 | 150 | 0 | 10 | 10 | 可开放容量小于30kW | 800642400 |  |  |  |  | 可开放容量小于30kW
14677 | 邵东市 | 火厂坪供电所 | 简家陇镇 | 简家陇镇堆头村 | 35kV简家陇变电站 | 简铅线 | 金田村二台区 | 33.81 | 2.3214 | 2.1791 | 100 | 0 | 0 | 80 | 80 | 可开放容量大于等于30kW | 800669068 |  |  |  |  | 可开放容量大于等于30kW
14678 | 邵东市 | 佘田桥供电所 | 佘田桥镇 | 佘田桥镇两塘村 | 110kV佘田桥变电站 | 佘仙线 | 曹塘村台区 | 33.81 | 23.3804 | 3.3684 | 80 | 64 | 44 | -44 | 0 | 台区可开放容量不足 | 800678479 |  |  |  | 台区 | 台区可开放容量不足
14679 | 邵东市 | 黑田铺供电所 | 黑田铺镇 | 黑田铺镇龙园村 | 110kV黄陂桥变电站 | 黄木线 | 10KV廉金338线友云1柱上变压器 | 33.81 | 25.26 | 1.9364 | 315 | 97 | 0 | 155 | 155 | 可开放容量大于等于30kW | 800571370 |  |  |  |  | 可开放容量大于等于30kW
14680 | 邵东市 | 两市镇供电所 | 两市塘街道 | 两市塘街道九江村 | 110kV宋家塘变电站 | 宋金线 | 九江染房台区 | 33.81 | 20.01 | 3.8556 | 80 | 0 | 0 | 64 | 64 | 可开放容量大于等于30kW | 800650706 |  |  |  |  | 可开放容量大于等于30kW
14681 | 邵东市 | 流砂供电所 | 砂石镇 | 流泽镇大塘村 | 35kV集义变电站 | 集镇一回 | 杨冲台区 | 33.81 | 5.7366 | 4.1521 | 200 | 80 | 0 | 80 | 80 | 可开放容量大于等于30kW | 800650663 |  |  |  |  | 可开放容量大于等于30kW
14682 | 邵东市 | 佘田桥供电所 | 杨桥镇 | 杨桥镇东风社区 | 35kV杨桥变电站 | 杨汪线 | 澄江2#柱上变压器 | 33.81 | -1.1142 | 3.8073 | 100 | 40 | 40 | 0 | 0 | 变电站、台区可开放容量不足 | 800650689 |  | 变电站、 |  | 台区 | 变电站、台区可开放容量不足
14683 | 邵东市 | 灵官殿供电所 | 灵官殿镇 | 灵官殿镇大棠村 | 110kV灵官殿变电站 | 灵石线 | 大岭村一台区 | 33.81 | 17.3687 | 3.8372 | 200 | 66 | 0 | 94 | 94 | 可开放容量大于等于30kW | 4311230805297700 |  |  |  |  | 可开放容量大于等于30kW
14684 | 邵东市 | 两市镇供电所 | 两市塘街道 | 两市塘街道峦兴村 | 220kV昭阳变电站 | 昭民Ⅱ线 | 峦心1#台区 | 33.81 | 20.01 | 3.1284 | 160 | 127.51 | 0 | 0.49 | 0.49 | 可开放容量小于30kW | 800595492 |  |  |  |  | 可开放容量小于30kW
14685 | 邵东市 | 廉桥供电所 | 界岭镇 | 界岭镇集中村 | 35kV界岭变电站 | 界虎线 | 集中村#1台区 | 33.81 | 0.35491 | 0.22081 | 100 | 40 | 0 | 40 | 40 | 可开放容量大于等于30kW | 4309232005007470 |  |  |  |  | 可开放容量大于等于30kW
14686 | 邵东市 | 黑田铺供电所 | 黑田铺镇 | 黑田铺镇双泉铺村 | 110kV黑田铺变电站 | 黑北Ⅰ线 | 上心2#台区 | 33.81 | 1.9132 | 3.1154 | 200 | 61 | 0 | 99 | 99 | 可开放容量大于等于30kW | 800584471 |  |  |  |  | 可开放容量大于等于30kW
14687 | 邵东市 | 流砂供电所 | 流泽镇 | 流泽镇春龙村 | 35kV集义变电站 | 集土线 | 春龙村1柱上变压器 | 33.81 | 5.7366 | 5.6132 | 160 | 68.67 | 0 | 59.33 | 59.33 | 可开放容量大于等于30kW | 4310231705161150 |  |  |  |  | 可开放容量大于等于30kW
14688 | 邵东市 | 两市镇供电所 | 两市塘街道 | 两市塘街道三兴社区 | 110kV兴隆变电站 | 兴绿Ⅳ线 | 应山2#柱上变压器 | 33.81 | 25.26 | 6.0346 | 200 | 0 | 60 | 100 | 100 | 可开放容量大于等于30kW | 4311232105080330 |  |  |  |  | 可开放容量大于等于30kW
14689 | 邵东市 | 两市镇供电所 | 宋家塘街道 | 宋家塘街道软塘社区 | 110kV湖塘变电站 | 湖马线 | 软塘2台区（新） | 33.81 | 38.51 | 3.0485 | 100 | 0 | 0 | 80 | 80 | 可开放容量大于等于30kW | 800650707 |  |  |  |  | 可开放容量大于等于30kW
14690 | 邵东市 | 配网运维（抢修）班 | 大禾塘街道 | 大禾塘街道里安社区 | 110kV黄陂桥变电站 | 黄兴II线 | 里安2台区公用变（新）G00643 | 33.81 | 25.26 | 7.6224 | 400 | 0 | 0 | 320 | 320 | 可开放容量大于等于30kW | 800628705 |  |  |  |  | 可开放容量大于等于30kW
14691 | 邵东市 | 配网运维（抢修）班 | 大禾塘街道 | 大禾塘街道梅岭社区 | 110kV黄陂桥变电站 | 黄兴II线 | 梅岭2#台区G00628 | 33.81 | 25.26 | 7.6224 | 200 | 0 | 0 | 160 | 160 | 可开放容量大于等于30kW | 4308231805004450 |  |  |  |  | 可开放容量大于等于30kW
14692 | 邵东市 | 配网运维（抢修）班 | 大禾塘街道 | 大禾塘街道观山村 | 110kV荷花塘变电站 | 荷黄Ⅱ线 | 观山1大队部台区G00634 | 33.81 | 38.51 | 6.8134 | 400 | 194.69 | 90 | 35.31 | 35.31 | 可开放容量大于等于30kW | 4308231805005480 |  |  |  |  | 可开放容量大于等于30kW
14693 | 邵东市 | 野鸡坪供电所 | 野鸡坪镇 | 野鸡坪镇野鸡坪社区 | 110kV佘田桥变电站 | 佘野线 | 野荣村#2台区 | 33.81 | 23.3804 | -1.4602 | 400 | 0 | 318 | 2 | 0 | 线路可开放容量不足 | 4308231805002550 |  |  | 线路 |  | 线路可开放容量不足
14694 | 邵东市 | 配网运维（抢修）班 | 大禾塘街道 | 大禾塘街道梅岭社区 | 110kV黄陂桥变电站 | 黄兴II线 | 梅岭3#台区G00629 | 33.81 | 25.26 | 7.6224 | 315 | 0 | 40 | 212 | 212 | 可开放容量大于等于30kW | 4309232005000480 |  |  |  |  | 可开放容量大于等于30kW
14695 | 邵东市 | 黑田铺供电所 | 黑田铺镇 | 黑田铺镇莲中村 | 110kV黄陂桥变电站 | 黄木线 | 求芝1#台区 | 33.81 | 25.26 | 1.9364 | 400 | 219.5 | 0 | 100.5 | 100.5 | 可开放容量大于等于30kW | 4309232005006500 |  |  |  |  | 可开放容量大于等于30kW
14696 | 邵东市 | 灵官殿供电所 | 灵官殿镇 | 灵官殿镇育才村 | 110kV灵官殿变电站 | 灵茶线 | 芭蕉村1#公变 | 33.81 | 17.3687 | 3.7479 | 100 | 32.2 | 0 | 47.8 | 47.8 | 可开放容量大于等于30kW | 800630202 |  |  |  |  | 可开放容量大于等于30kW
14697 | 邵东市 | 灵官殿供电所 | 灵官殿镇 | 灵官殿镇凌云村 | 110kV灵官殿变电站 | 灵茶线 | 凌云村1#台区 | 33.81 | 17.3687 | 3.7479 | 200 | 157.7 | 0 | 2.3 | 2.3 | 可开放容量小于30kW | 4312230705101310 |  |  |  |  | 可开放容量小于30kW
14698 | 邵东市 | 廉桥供电所 | 界岭镇 | 界岭镇红星村 | 35kV界岭变电站 | 界虎线 | 西育村1#公变 | 33.81 | 0.35491 | 0.22081 | 100 | 30 | 41 | 9 | 9 | 可开放容量小于30kW | 800610110 |  |  |  |  | 可开放容量小于30kW
14699 | 邵东市 | 配网运维（抢修）班 | 宋家塘街道 | 宋家塘街道金泉社区 | 110kV荷花塘变电站 | 荷黄Ⅱ线 | 金泉3胡家台区G01171 | 33.81 | 38.51 | 6.8134 | 200 | 0 | 0 | 160 | 160 | 可开放容量大于等于30kW | 800622090 |  |  |  |  | 可开放容量大于等于30kW
14700 | 邵东市 | 佘田桥供电所 | 杨桥镇 | 杨桥镇梅子村 | 35kV杨桥变电站 | 杨镇线 | 梅子村柱上变压器 | 33.81 | -1.1142 | 3.6491 | 160 | 102.4 | 0 | 25.6 | 0 | 变电站可开放容量不足 | 4309232005000490 |  | 变电站 |  |  | 变电站可开放容量不足
14701 | 邵东市 | 廉桥供电所 | 廉桥镇 | 廉桥镇石山村 | 110kV廉桥变电站 | 廉光线 | 石山二台柱上变压器 | 33.81 | 10.6072 | 1.2748 | 100 | 0 | 0 | 80 | 80 | 可开放容量大于等于30kW | 4309232005007470 |  |  |  |  | 可开放容量大于等于30kW
14702 | 邵东市 | 火厂坪供电所 | 火厂坪镇 | 火厂坪镇火厂坪村 | 110kV火厂坪变电站 | 火镇线 | 四合院柱上变压器 | 33.81 | 25.26 | 6.4649 | 315 | 33 | 0 | 219 | 219 | 可开放容量大于等于30kW | 800622092 |  |  |  |  | 可开放容量大于等于30kW
14703 | 邵东市 | 周官桥供电所 | 周官桥乡 | 周官桥乡胜利村 | 220kV建设变电站 | 建葛线 | 胜利3#变 | 33.81 | 25.26 | 4.2526 | 160 | 47 | 0 | 81 | 81 | 可开放容量大于等于30kW | 4308231805001460 |  |  |  |  | 可开放容量大于等于30kW
14704 | 邵东市 | 周官桥供电所 | 周官桥乡 | 周官桥乡三胜新村 | 220kV建设变电站 | 建葛线 | 三胜柱上变压器 | 33.81 | 25.26 | 4.2526 | 400 | 198 | 40 | 82 | 82 | 可开放容量大于等于30kW | 800599602 |  |  |  |  | 可开放容量大于等于30kW
14705 | 邵东市 | 黑田铺供电所 | 黑田铺镇 | 黑田铺镇莲中村 | 110kV黄陂桥变电站 | 黄木线 | 石中台区 | 33.81 | 25.26 | 1.9364 | 200 | 241 | 0 | -81 | 0 | 台区可开放容量不足 | 800599601 |  |  |  | 台区 | 台区可开放容量不足
14706 | 邵东市 | 野鸡坪供电所 | 野鸡坪镇 | 野鸡坪镇墨石村 | 110kV佘田桥变电站 | 佘娄线 | 墨石#2公用杆变 | 33.81 | 23.3804 | 0.6105 | 50 | 0 | 0 | 40 | 40 | 可开放容量大于等于30kW | 800235470 |  |  |  |  | 可开放容量大于等于30kW
14707 | 邵东市 | 仙槎桥供电所 | 仙槎桥镇 | 仙槎桥镇青山村 | 110kV侯佳变电站 | 侯清线 | 青山#2公用杆变 | 33.81 | 27.603 | 4.6323 | 200 | 0 | 150 | 10 | 10 | 可开放容量小于30kW | 800452520 |  |  |  |  | 可开放容量小于30kW
14708 | 邵东市 | 廉桥供电所 | 廉桥镇 | 廉桥镇徐家铺村 | 110kV黄陂桥变电站 | 黄木线 | 徐家铺村2#台区 | 33.81 | 25.26 | 1.9364 | 315 | 69.55 | 70 | 112.45 | 112.45 | 可开放容量大于等于30kW | 800535087 |  |  |  |  | 可开放容量大于等于30kW
14709 | 邵东市 | 野鸡坪供电所 | 野鸡坪镇 | 野鸡坪镇文官村 | 110kV佘田桥变电站 | 佘野线 | 官冲2#台区 | 33.81 | 23.3804 | -1.4602 | 200 | 144.155 | 0 | 15.845 | 0 | 线路可开放容量不足 | 800459339 |  |  | 线路 |  | 线路可开放容量不足
14710 | 邵东市 | 火厂坪供电所 | 火厂坪镇 | 火厂坪镇百龙村 | 110kV火厂坪变电站 | 火百线 | 百山村#2公用杆变 | 33.81 | 25.26 | 6.279 | 200 | 40 | 0 | 120 | 120 | 可开放容量大于等于30kW | 800452519 |  |  |  |  | 可开放容量大于等于30kW
14711 | 邵东市 | 火厂坪供电所 | 火厂坪镇 | 火厂坪镇火厂坪村 | 110kV火厂坪变电站 | 火泉线 | 火厂坪3#台区 | 33.81 | 25.26 | 7.1551 | 315 | 50 | 50 | 152 | 152 | 可开放容量大于等于30kW | 800610111 |  |  |  |  | 可开放容量大于等于30kW
14712 | 邵东市 | 流砂供电所 | 砂石镇 | 砂石镇真神岭村 | 35kV砂石变电站 | 砂木线 | 真心村台区公变 | 33.81 | 0.32475 | 3.0342 | 200 | 0 | 0 | 160 | 160 | 可开放容量大于等于30kW | 800459340 |  |  |  |  | 可开放容量大于等于30kW
14713 | 邵东市 | 团山供电所 | 团山镇 | 团山镇马家冲村 | 110kV流光岭变电站 | 流团II回 | 民主公用杆变 | 33.81 | 0.32475 | 5.9764 | 200 | 0 | 0 | 160 | 160 | 可开放容量大于等于30kW | 800463124 |  |  |  |  | 可开放容量大于等于30kW
14714 | 邵东市 | 团山供电所 | 流光岭镇 | 流光岭镇流市社区 | 110kV流光岭变电站 | 流团II回 | 井头#1公用杆变 | 33.81 | 0.32475 | 5.9764 | 100 | 66 | 0 | 14 | 14 | 可开放容量小于30kW | 800450997 |  |  |  |  | 可开放容量小于30kW
14715 | 邵东市 | 野鸡坪供电所 | 野鸡坪镇 | 野鸡坪镇平陵村 | 110kV佘田桥变电站 | 佘野线 | 平陵村#1公用杆变 | 33.81 | 23.3804 | -1.4602 | 200 | 33 | 0 | 127 | 0 | 线路可开放容量不足 | 800634475 |  |  | 线路 |  | 线路可开放容量不足
14716 | 邵东市 | 黑田铺供电所 | 黑田铺镇 | 黑田铺镇楠木岭村 | 110kV黑田铺变电站 | 黑南线 | 新塘村台区 | 33.81 | 1.9132 | 1.3858 | 100 | 66.51 | 0 | 13.49 | 13.49 | 可开放容量小于30kW | 800599603 |  |  |  |  | 可开放容量小于30kW
14717 | 邵东市 | 配网运维（抢修）班 | 大禾塘街道 | 大禾塘街道梅岭社区 | 110kV黄陂桥变电站 | 黄兴I线 | 梅岭1#台区G00627 | 33.81 | 25.26 | 7.5674 | 315 | 0 | 0 | 252 | 252 | 可开放容量大于等于30kW | 800634476 |  |  |  |  | 可开放容量大于等于30kW
14718 | 邵东市 | 黑田铺供电所 | 黑田铺镇 | 黑田铺镇田园村 | 110kV黑田铺变电站 | 黑南线 | 10KV黑南322线方元村三柱上变压器 | 33.81 | 1.9132 | 1.3858 | 80 | 28.5 | 0 | 35.5 | 35.5 | 可开放容量大于等于30kW | 800422028 |  |  |  |  | 可开放容量大于等于30kW
14719 | 邵东市 | 佘田桥供电所 | 杨桥镇 | 佘田桥镇湖山村 | 35kV杨桥变电站 | 杨汪线 | 敬爱台区 | 33.81 | -1.1142 | 3.8073 | 125 | 86 | 0 | 14 | 0 | 变电站可开放容量不足 | 800536061 |  | 变电站 |  |  | 变电站可开放容量不足
14720 | 邵东市 | 佘田桥供电所 | 水东江镇 | 水东江镇孟公村 | 35kV水东江变电站 | 水汪线 | 罗围1#台区 | 33.81 | 6.245 | 5.9624 | 100 | 80 | 0 | 0 | 0 | 台区可开放容量不足 | 800535085 |  |  |  | 台区 | 台区可开放容量不足
14721 | 邵东市 | 火厂坪供电所 | 火厂坪镇 | 火厂坪镇旸畅村 | 220kV建设变电站 | 建棠线 | 阳畅村1#台区 | 33.81 | 25.26 | 0.32495 | 100 | 73 | 0 | 7 | 7 | 可开放容量小于30kW | 800624436 |  |  |  |  | 可开放容量小于30kW
14722 | 邵东市 | 两市镇供电所 | 宋家塘街道 | 宋家塘街道软塘社区 | 110kV湖塘变电站 | 湖马线 | 软塘4#台区 | 33.81 | 38.51 | 3.0485 | 315 | 66 | 0 | 186 | 186 | 可开放容量大于等于30kW | 800430988 |  |  |  |  | 可开放容量大于等于30kW
14723 | 邵东市 | 佘田桥供电所 | 水东江镇 | 水东江镇万祝村 | 35kV水东江变电站 | 水汪线 | 丰足台区 | 33.81 | 6.245 | 5.9624 | 100 | 0 | 0 | 80 | 80 | 可开放容量大于等于30kW | 800235457 |  |  |  |  | 可开放容量大于等于30kW
14724 | 邵东市 | 佘田桥供电所 | 杨桥镇 | 杨桥镇糜家坪村 | 35kV杨桥变电站 | 杨汪线 | 晓悟2#台区 | 33.81 | -1.1142 | 3.8073 | 50 | 0 | 0 | 40 | 0 | 变电站可开放容量不足 | 800599600 |  | 变电站 |  |  | 变电站可开放容量不足
14725 | 邵东市 | 佘田桥供电所 | 杨桥镇 | 杨桥镇东风社区 | 35kV杨桥变电站 | 杨汪线 | 汪塘街一台区 | 33.81 | -1.1142 | 3.8073 | 160 | 0 | 50 | 78 | 0 | 变电站可开放容量不足 | 800594428 |  | 变电站 |  |  | 变电站可开放容量不足
14726 | 邵东市 | 周官桥供电所 | 周官桥乡 | 周官桥乡周官桥村 | 220kV建设变电站 | 建葛线 | 周祝1#公变 | 33.81 | 25.26 | 4.2526 | 400 | 136.2 | 50 | 133.8 | 133.8 | 可开放容量大于等于30kW | 800452521 |  |  |  |  | 可开放容量大于等于30kW
14727 | 邵东市 | 火厂坪供电所 | 火厂坪镇 | 火厂坪镇火厂坪社区 | 110kV火厂坪变电站 | 火镇线 | 城建#2公用杆变 | 33.81 | 25.26 | 6.4649 | 315 | 0 | 0 | 252 | 252 | 可开放容量大于等于30kW | 800430986 |  |  |  |  | 可开放容量大于等于30kW
14728 | 邵东市 | 两市镇供电所 | 宋家塘街道 | 宋家塘街道青龙村 | 35kV大石变电站 | 大长线 | 檀山3机场公变 | 33.81 | 6.2987 | 4.9865 | 160 | 85.05 | 0 | 42.95 | 42.95 | 可开放容量大于等于30kW | 800535071 |  |  |  |  | 可开放容量大于等于30kW
14729 | 邵东市 | 九龙供电所 | 九龙岭镇 | 九龙岭镇均田村 | 35kV九龙变电站 | 九仙Ⅱ线 | 均田4#台区 | 33.81 | 0.63973 | 6.5305 | 200 | 0 | 0 | 160 | 160 | 可开放容量大于等于30kW | 800352220 |  |  |  |  | 可开放容量大于等于30kW
14730 | 邵东市 | 流砂供电所 | 流泽镇 | 流泽镇大龙村 | 35kV集义变电站 | 集土线 | 四个组织区柱上变压器 | 33.81 | 5.7366 | 5.6132 | 200 | 110 | 0 | 50 | 50 | 可开放容量大于等于30kW | 800235456 |  |  |  |  | 可开放容量大于等于30kW
14731 | 邵东市 | 流砂供电所 | 流光岭镇 | 流光岭镇龙胜村 | 110kV流光岭变电站 | 流光线 | 和胜村公变 | 33.81 | 0.32475 | 0.34928 | 100 | 80 | 0 | 0 | 0 | 台区可开放容量不足 | 800628703 |  |  |  | 台区 | 台区可开放容量不足
14732 | 邵东市 | 灵官殿供电所 | 灵官殿镇 | 灵官殿镇忠实村 | 110kV灵官殿变电站 | 灵茶线 | 忠实村1#台区 | 33.81 | 17.3687 | 3.7479 | 100 | 25 | 0 | 55 | 55 | 可开放容量大于等于30kW | 800430985 |  |  |  |  | 可开放容量大于等于30kW
14733 | 邵东市 | 团山供电所 | 团山镇 | 团山镇崇山铺村 | 110kV团山变电站 | 团山线 | 石桥公用杆变 | 33.81 | 16.0266 | 5.6787 | 200 | 151.33 | 0 | 8.67 | 8.67 | 可开放容量小于30kW | 800463127 |  |  |  |  | 可开放容量小于30kW
14734 | 邵东市 | 九龙供电所 | 双凤乡 | 双凤乡凤形村 | 35kV九龙变电站 | 九双线 | 凤形村2#台区 | 33.81 | 0.63973 | 3.5319 | 100 | 0 | 0 | 80 | 80 | 可开放容量大于等于30kW | 800352221 |  |  |  |  | 可开放容量大于等于30kW
14735 | 邵东市 | 团山供电所 | 团山镇 | 团山镇团山社区 | 110kV团山变电站 | 团万线 | 群富台区 | 33.81 | 16.0266 | 5.225 | 200 | 79.24 | 40 | 40.76 | 40.76 | 可开放容量大于等于30kW | 800235461 |  |  |  |  | 可开放容量大于等于30kW
14736 | 邵东市 | 九龙供电所 | 九龙岭镇 | 九龙岭镇李老桥村 | 35kV九龙变电站 | 九仙Ⅱ线 | 李老桥村#1台区 | 33.81 | 0.63973 | 6.5305 | 125 | 0 | 0 | 100 | 100 | 可开放容量大于等于30kW | 800628701 |  |  |  |  | 可开放容量大于等于30kW
14737 | 邵东市 | 流砂供电所 | 砂石镇 | 砂石镇真木村 | 110kV流光岭变电站 | 流光线 | 木冲2#台区 | 33.81 | 0.32475 | 0.34928 | 200 | 150.86 | 40 | -30.86 | 0 | 台区可开放容量不足 | 800302632 |  |  |  | 台区 | 台区可开放容量不足
14738 | 邵东市 | 廉桥供电所 | 廉桥镇 | 廉桥镇廉桥村 | 110kV廉桥变电站 | 廉流线 | 廉湘街2#公变 | 33.81 | 10.6072 | 5.9193 | 500 | 0 | 55 | 345 | 345 | 可开放容量大于等于30kW | 800495562 |  |  |  |  | 可开放容量大于等于30kW
14739 | 邵东市 | 牛马司供电所 | 牛马司镇 | 牛马司镇龙旗村 | 110kV范家山变电站 | 范镇Ⅱ线 | 龙山#2公用杆变 | 33.81 | 19.25 | 1.3755 | 200 | 50 | 140 | -30 | 0 | 台区可开放容量不足 | 800314910 |  |  |  | 台区 | 台区可开放容量不足
14740 | 邵东市 | 团山供电所 | 流光岭镇 | 流光岭镇流市社区 | 110kV流光岭变电站 | 流团II回 | 井头#2公用杆变 | 33.81 | 0.32475 | 5.9764 | 200 | 116 | 0 | 44 | 44 | 可开放容量大于等于30kW | 800302633 |  |  |  |  | 可开放容量大于等于30kW
14741 | 邵东市 | 佘田桥供电所 | 水东江镇 | 水东江镇石牛村 | 35kV水东江变电站 | 水汪线 | 泉塘村柱上变压器 | 33.81 | 6.245 | 5.9624 | 100 | 0 | 0 | 80 | 80 | 可开放容量大于等于30kW | 800235465 |  |  |  |  | 可开放容量大于等于30kW
14742 | 邵东市 | 团山供电所 | 团山镇 | 团山镇马家冲村 | 110kV流光岭变电站 | 流团II回 | 乌龙李家公用杆变 | 33.81 | 0.32475 | 5.9764 | 200 | 176.11 | 0 | -16.11 | 0 | 台区可开放容量不足 | 800452562 |  |  |  | 台区 | 台区可开放容量不足
14743 | 邵东市 | 仙槎桥供电所 | 仙槎桥镇 | 魏家桥镇侯家塘新村 | 110kV侯佳变电站 | 侯兴线 | 候家村2#台区 | 33.81 | 27.603 | 4.0504 | 100 | 45 | 0 | 35 | 35 | 可开放容量大于等于30kW | 800430987 |  |  |  |  | 可开放容量大于等于30kW
14744 | 邵东市 | 廉桥供电所 | 廉桥镇 | 廉桥镇楮塘村 | 110kV廉桥变电站 | 廉镇线 | 楮塘村#2公用杆变 | 33.81 | 10.6072 | 3.482 | 400 | 75 | 150 | 95 | 95 | 可开放容量大于等于30kW | 800314909 |  |  |  |  | 可开放容量大于等于30kW
14745 | 邵东市 | 团山供电所 | 团山镇 | 团山镇青玉村 | 110kV团山变电站 | 团万线 | 青玉台区 | 33.81 | 16.0266 | 5.225 | 100 | 0 | 0 | 80 | 80 | 可开放容量大于等于30kW | 800235459 |  |  |  |  | 可开放容量大于等于30kW
14746 | 邵东市 | 灵官殿供电所 | 堡面前乡 | 堡面前乡八十年村 | 110kV灵官殿变电站 | 灵毛Ⅱ线 | 八十年村3#公变 | 33.81 | 17.3687 | 3.3208 | 100 | 35.1 | 0 | 44.9 | 44.9 | 可开放容量大于等于30kW | 800408673 |  |  |  |  | 可开放容量大于等于30kW
14747 | 邵东市 | 灵官殿供电所 | 堡面前乡 | 堡面前乡荣兴村 | 110kV灵官殿变电站 | 灵毛Ⅱ线 | 新华村3#台区 | 33.81 | 17.3687 | 3.3208 | 100 | 80 | 40 | -40 | 0 | 台区可开放容量不足 | 800302634 |  |  |  | 台区 | 台区可开放容量不足
14748 | 邵东市 | 九龙供电所 | 双凤乡 | 双凤乡福安村 | 35kV九龙变电站 | 九双线 | 福安村1#公变 | 33.81 | 0.63973 | 3.5319 | 100 | 80 | 0 | 0 | 0 | 台区可开放容量不足 | 800450999 |  |  |  | 台区 | 台区可开放容量不足
14749 | 邵东市 | 廉桥供电所 | 廉桥镇 | 廉桥镇高度村 | 110kV廉桥变电站 | 廉镇线 | 长安村公变 | 33.81 | 10.6072 | 3.482 | 100 | 35.43 | 0 | 44.57 | 44.57 | 可开放容量大于等于30kW | 800352223 |  |  |  |  | 可开放容量大于等于30kW
14750 | 邵东市 | 两市镇供电所 | 两市塘街道 | 宋家塘街道赛田社区 | 110kV湖塘变电站 | 湖马线 | 赛田中心台区 | 33.81 | 38.51 | 3.0485 | 250 | 0 | 0 | 200 | 200 | 可开放容量大于等于30kW | 800634474 |  |  |  |  | 可开放容量大于等于30kW
14751 | 邵东市 | 野鸡坪供电所 | 野鸡坪镇 | 野鸡坪镇坳上村 | 110kV佘田桥变电站 | 佘野线 | 联宜2#台区 | 33.81 | 23.3804 | -1.4602 | 100 | 30 | 80 | -30 | 0 | 线路、台区可开放容量不足 | 800424004 |  |  | 线路、 | 台区 | 线路、台区可开放容量不足
14752 | 邵东市 | 流砂供电所 | 流泽镇 | 流泽镇大塘村 | 35kV集义变电站 | 集斤线 | 豹子庵1#台区 | 33.81 | 5.7366 | 4.1348 | 100 | 0 | 0 | 80 | 80 | 可开放容量大于等于30kW | 800536060 |  |  |  |  | 可开放容量大于等于30kW
14753 | 邵东市 | 两市镇供电所 | 两市塘街道 | 两市塘街道泉水村 | 110kV宋家塘变电站 | 宋金线 | 桎木1#台区 | 33.81 | 20.01 | 3.8556 | 100 | 0 | 0 | 80 | 80 | 可开放容量大于等于30kW | 800495461 |  |  |  |  | 可开放容量大于等于30kW
14754 | 邵东市 | 仙槎桥供电所 | 仙槎桥镇 | 魏家桥镇侯家塘新村 | 110kV侯佳变电站 | 侯石线 | 铁山1#台区 | 33.81 | 27.603 | 2.3359 | 315 | 80 | 25 | 147 | 147 | 可开放容量大于等于30kW | 800495563 |  |  |  |  | 可开放容量大于等于30kW
14755 | 邵东市 | 灵官殿供电所 | 堡面前乡 | 堡面前乡新发村 | 110kV灵官殿变电站 | 灵毛Ⅱ线 | 新元村1#台区 | 33.81 | 17.3687 | 3.3208 | 100 | 40 | 0 | 40 | 40 | 可开放容量大于等于30kW | 800584472 |  |  |  |  | 可开放容量大于等于30kW
14756 | 邵东市 | 灵官殿供电所 | 灵官殿镇 | 灵官殿镇家和村 | 110kV灵官殿变电站 | 灵石线 | 仙家村1#公变 | 33.81 | 17.3687 | 3.8372 | 160 | 0 | 0 | 128 | 128 | 可开放容量大于等于30kW | 800621642 |  |  |  |  | 可开放容量大于等于30kW
14757 | 邵东市 | 灵官殿供电所 | 灵官殿镇 | 灵官殿镇茶子山村 | 110kV灵官殿变电站 | 灵茶线 | 茶子山1#公变 | 33.81 | 17.3687 | 3.7479 | 80 | 0 | 0 | 64 | 64 | 可开放容量大于等于30kW | 800536058 |  |  |  |  | 可开放容量大于等于30kW
14758 | 邵东市 | 团山供电所 | 团山镇 | 团山镇东红村 | 110kV团山变电站 | 团双线 | 东红#1公用杆变 | 33.81 | 16.0266 | 3.9568 | 200 | 158.2 | 36 | -34.2 | 0 | 台区可开放容量不足 | 800621643 |  |  |  | 台区 | 台区可开放容量不足
14759 | 邵东市 | 廉桥供电所 | 廉桥镇 | 廉桥镇新坪村 | 110kV廉桥变电站 | 廉光线 | 金盆村台区 | 33.81 | 10.6072 | 1.2748 | 200 | 73 | 65 | 22 | 22 | 可开放容量小于30kW | 800598648 |  |  |  |  | 可开放容量小于30kW
14760 | 邵东市 | 黑田铺供电所 | 黑田铺镇 | 黑田铺镇黄龙桥村 | 110kV黑田铺变电站 | 黑北Ⅰ线 | 黄桥村公变 | 33.81 | 1.9132 | 3.1154 | 200 | 141 | 0 | 19 | 19 | 可开放容量小于30kW | 800450998 |  |  |  |  | 可开放容量小于30kW
14761 | 邵东市 | 黑田铺供电所 | 黑田铺镇 | 黑田铺镇天狮岭村 | 110kV黑田铺变电站 | 黑北Ⅰ线 | 茶林1#台区 | 33.81 | 1.9132 | 3.1154 | 200 | 80 | 0 | 80 | 80 | 可开放容量大于等于30kW | 800451000 |  |  |  |  | 可开放容量大于等于30kW
14762 | 邵东市 | 黑田铺供电所 | 黑田铺镇 | 黑田铺镇双泉铺村 | 110kV黑田铺变电站 | 黑北Ⅰ线 | 上心1#台区 | 33.81 | 1.9132 | 3.1154 | 200 | 214.5 | 0 | -54.5 | 0 | 台区可开放容量不足 | 800552783 |  |  |  | 台区 | 台区可开放容量不足
14763 | 邵东市 | 仙槎桥供电所 | 仙槎桥镇 | 仙槎桥镇清江村 | 110kV仙槎桥变电站 | 仙镇线 | 清江一台区 | 33.81 | 25.26 | 7.3831 | 400 | 109 | 100 | 111 | 111 | 可开放容量大于等于30kW | 800621644 |  |  |  |  | 可开放容量大于等于30kW
14764 | 邵东市 | 九龙供电所 | 九龙岭镇 | 九龙岭镇财神村 | 35kV九龙变电站 | 九槎线 | 财神村#2杆变 | 33.81 | 0.63973 | 5.4502 | 100 | 35.97 | 0 | 44.03 | 44.03 | 可开放容量大于等于30kW | 800594427 |  |  |  |  | 可开放容量大于等于30kW
14765 | 邵东市 | 火厂坪供电所 | 简家陇镇 | 简家陇镇双板桥村 | 35kV简家陇变电站 | 简珍线 | 板桥村2#台区 | 33.81 | 2.3214 | 4.2586 | 200 | 157.7 | 125 | -122.7 | 0 | 台区可开放容量不足 | 800235444 |  |  |  | 台区 | 台区可开放容量不足
14766 | 邵东市 | 佘田桥供电所 | 水东江镇 | 水东江镇永兴村 | 110kV佘田桥变电站 | 佘杨线 | 前丰村1#公变 | 33.81 | 23.3804 | 3.6511 | 100 | 0 | 0 | 80 | 80 | 可开放容量大于等于30kW | 800430984 |  |  |  |  | 可开放容量大于等于30kW
14767 | 邵东市 | 火厂坪供电所 | 火厂坪镇 | 火厂坪镇百龙村 | 110kV火厂坪变电站 | 火百线 | 百山村#1公用杆变 | 33.81 | 25.26 | 6.279 | 100 | 0 | 0 | 80 | 80 | 可开放容量大于等于30kW | 800463126 |  |  |  |  | 可开放容量大于等于30kW
14768 | 邵东市 | 黑田铺供电所 | 黑田铺镇 | 黑田铺镇坝上村 | 110kV黑田铺变电站 | 黑北Ⅰ线 | 庙湾村台区 | 33.81 | 1.9132 | 3.1154 | 200 | 149.9 | 0 | 10.1 | 10.1 | 可开放容量小于30kW | 800302635 |  |  |  |  | 可开放容量小于30kW
14769 | 邵东市 | 九龙供电所 | 九龙岭镇 | 九龙岭镇黄金村 | 35kV九龙变电站 | 九槎线 | 黄金园#1公用杆变 | 33.81 | 0.63973 | 5.4502 | 200 | 153.3 | 0 | 6.7 | 6.7 | 可开放容量小于30kW | 800302636 |  |  |  |  | 可开放容量小于30kW
14770 | 邵东市 | 周官桥供电所 | 周官桥乡 | 周官桥乡联合村 | 220kV建设变电站 | 建工Ⅰ线 | 息安2#公变 | 33.81 | 25.26 | 3.4353 | 160 | 0 | 0 | 128 | 128 | 可开放容量大于等于30kW | 800598647 |  |  |  |  | 可开放容量大于等于30kW
14771 | 邵东市 | 仙槎桥供电所 | 仙槎桥镇 | 仙槎桥镇清江村 | 110kV侯佳变电站 | 侯兴线 | 黄泥村一#公变 | 33.81 | 27.603 | 4.0504 | 200 | 79.88 | 70 | 10.12 | 10.12 | 可开放容量小于30kW | 800599604 |  |  |  |  | 可开放容量小于30kW
14772 | 邵东市 | 周官桥供电所 | 周官桥乡 | 周官桥乡肖家冲村 | 220kV建设变电站 | 建工Ⅰ线 | 肖家冲3#台区 | 33.81 | 25.26 | 3.4353 | 200 | 140.7 | 0 | 19.3 | 19.3 | 可开放容量小于30kW | 800450995 |  |  |  |  | 可开放容量小于30kW
14773 | 邵东市 | 九龙供电所 | 九龙岭镇 | 九龙岭镇三合村 | 35kV九龙变电站 | 九双线 | 三合2#公变 | 33.81 | 0.63973 | 3.5319 | 100 | 0 | 0 | 80 | 80 | 可开放容量大于等于30kW | 800452518 |  |  |  |  | 可开放容量大于等于30kW
14774 | 邵东市 | 火厂坪供电所 | 火厂坪镇 | 火厂坪镇火厂坪村 | 110kV火厂坪变电站 | 火泉线 | 火厂坪社会车站台区 | 33.81 | 25.26 | 7.1551 | 400 | 0 | 0 | 320 | 320 | 可开放容量大于等于30kW | 800302637 |  |  |  |  | 可开放容量大于等于30kW
14775 | 邵东市 | 廉桥供电所 | 廉桥镇 | 廉桥镇炉前村 | 110kV廉桥变电站 | 廉镇线 | 竹冲村#3公变 | 33.81 | 10.6072 | 3.482 | 160 | 50 | 0 | 78 | 78 | 可开放容量大于等于30kW | 800352222 |  |  |  |  | 可开放容量大于等于30kW
14776 | 邵东市 | 两市镇供电所 | 两市塘街道 | 两市塘街道坝上新村 | 110kV宋家塘变电站 | 宋金线 | 荣福一柱上变压器 | 33.81 | 20.01 | 3.8556 | 250 | 164.635 | 0 | 35.365 | 35.365 | 可开放容量大于等于30kW | 800584474 |  |  |  |  | 可开放容量大于等于30kW
14777 | 邵东市 | 两市镇供电所 | 两市塘街道 | 两市塘街道三兴社区 | 110kV兴隆变电站 | 兴绿Ⅳ线 | 兴隆村板厂柱上变压器 | 33.81 | 25.26 | 6.0346 | 250 | 0 | 0 | 200 | 200 | 可开放容量大于等于30kW | 800495564 |  |  |  |  | 可开放容量大于等于30kW
14778 | 邵东市 | 黑田铺供电所 | 黑田铺镇 | 黑田铺镇仰山殿村 | 110kV黑田铺变电站 | 黑北Ⅰ线 | 兴隆3#柱上变压器 | 33.81 | 1.9132 | 3.1154 | 250 | 193.2 | 0 | 6.8 | 6.8 | 可开放容量小于30kW | 800424005 |  |  |  |  | 可开放容量小于30kW
14779 | 邵东市 | 廉桥供电所 | 廉桥镇 | 廉桥镇双义村 | 110kV廉桥变电站 | 廉镇线 | 双义村3#台区 | 33.81 | 10.6072 | 3.482 | 200 | 100 | 52 | 8 | 8 | 可开放容量小于30kW | 800598650 |  |  |  |  | 可开放容量小于30kW
14780 | 邵东市 | 仙槎桥供电所 | 仙槎桥镇 | 仙槎桥镇千子村 | 220kV昭阳变电站 | 昭仙Ⅱ线 | 水浒台区 | 33.81 | 20.01 | 5.7833 | 100 | 0 | 0 | 80 | 80 | 可开放容量大于等于30kW | 800495459 |  |  |  |  | 可开放容量大于等于30kW
14781 | 邵东市 | 团山供电所 | 团山镇 | 团山镇双河村 | 110kV团山变电站 | 团双线 | 富华公用杆变 | 33.81 | 16.0266 | 3.9568 | 50 | 0 | 0 | 40 | 40 | 可开放容量大于等于30kW | 800235460 |  |  |  |  | 可开放容量大于等于30kW
14782 | 邵东市 | 两市镇供电所 | 两市塘街道 | 两市塘街道青兰村 | 220kV昭阳变电站 | 昭民Ⅱ线 | 青兰2#台区 | 33.81 | 20.01 | 3.1284 | 200 | 50 | 0 | 110 | 110 | 可开放容量大于等于30kW | 800450996 |  |  |  |  | 可开放容量大于等于30kW
14783 | 邵东市 | 两市镇供电所 | 两市塘街道 | 两市塘街道云山村 | 110kV湖塘变电站 | 湖磷线 | 云山3#台区 | 33.81 | 38.51 | 6.4806 | 400 | 49 | 0 | 271 | 271 | 可开放容量大于等于30kW | 800245346 |  |  |  |  | 可开放容量大于等于30kW
14784 | 邵东市 | 两市镇供电所 | 两市塘街道 | 两市塘街道永旺村 | 220kV昭阳变电站 | 昭民Ⅱ线 | 永兴村柱上变压器 | 33.81 | 20.01 | 3.1284 | 250 | 193.75 | 72 | -65.75 | 0 | 台区可开放容量不足 | 800536059 |  |  |  | 台区 | 台区可开放容量不足
14785 | 邵东市 | 佘田桥供电所 | 水东江镇 | 水东江镇长胜村 | 35kV杨桥变电站 | 杨汪线 | 龙丰3柱上变压器 | 33.81 | -1.1142 | 3.8073 | 100 | 30 | 36 | 14 | 0 | 变电站可开放容量不足 | 800352219 |  | 变电站 |  |  | 变电站可开放容量不足
14786 | 邵东市 | 两市镇供电所 | 两市塘街道 | 两市塘街道坝上新村 | 110kV宋家塘变电站 | 宋金线 | 荣福二柱上变压器 | 33.81 | 20.01 | 3.8556 | 125 | 0 | 0 | 100 | 100 | 可开放容量大于等于30kW | 800463125 |  |  |  |  | 可开放容量大于等于30kW
14787 | 邵东市 | 火厂坪供电所 | 火厂坪镇 | 火厂坪镇瓦塘村 | 35kV葛家变电站 | 葛旗线 | 瓦塘村2#公变（新） | 33.81 | -2.3621 | 2.4995 | 200 | 73 | 0 | 87 | 0 | 变电站可开放容量不足 | 800235463 |  | 变电站 |  |  | 变电站可开放容量不足
14788 | 邵东市 | 火厂坪供电所 | 火厂坪镇 | 火厂坪镇檀木村 | 35kV葛家变电站 | 葛旗线 | 檀木2#台区 | 33.81 | -2.3621 | 2.4995 | 100 | 111.195 | 0 | -31.195 | 0 | 变电站、台区可开放容量不足 | 800620470 |  | 变电站、 |  | 台区 | 变电站、台区可开放容量不足
14789 | 邵东市 | 火厂坪供电所 | 火厂坪镇 | 火厂坪镇晏家村 | 35kV葛家变电站 | 葛棠线 | 晏家村#2台区 | 33.81 | -2.3621 | 5.4868 | 200 | 146 | 50 | -36 | 0 | 变电站、台区可开放容量不足 | 800471426 |  | 变电站、 |  | 台区 | 变电站、台区可开放容量不足
14790 | 邵东市 | 火厂坪供电所 | 简家陇镇 | 简家陇镇亭子观村 | 35kV简家陇变电站 | 简铅线 | 大众村台区公变（新） | 33.81 | 2.3214 | 2.1791 | 100 | 50 | 0 | 30 | 30 | 可开放容量大于等于30kW | 800497662 |  |  |  |  | 可开放容量大于等于30kW
14791 | 邵东市 | 九龙供电所 | 九龙岭镇 | 九龙岭镇曾家冲村 | 35kV九龙变电站 | 九槎线 | 曾家冲#1杆变 | 33.81 | 0.63973 | 5.4502 | 250 | 80.96 | 50 | 69.04 | 69.04 | 可开放容量大于等于30kW | 800471428 |  |  |  |  | 可开放容量大于等于30kW
14792 | 邵东市 | 火厂坪供电所 | 简家陇镇 | 简家陇镇高桥村 | 35kV简家陇变电站 | 简珍线 | 高桥村高造公变 | 33.81 | 2.3214 | 4.2586 | 200 | 157.02 | 0 | 2.98 | 2.98 | 可开放容量小于30kW | 800485011 |  |  |  |  | 可开放容量小于30kW
14793 | 邵东市 | 廉桥供电所 | 界岭镇 | 界岭镇南冲村 | 35kV界岭变电站 | 界文线 | 南冲村2台区 | 33.81 | 0.35491 | 0.91251 | 80 | 0 | 0 | 64 | 64 | 可开放容量大于等于30kW | 800459167 |  |  |  |  | 可开放容量大于等于30kW
14794 | 邵东市 | 流砂供电所 | 流泽镇 | 流泽镇山龙村 | 35kV集义变电站 | 集土线 | 三龙2#公变 | 33.81 | 5.7366 | 5.6132 | 160 | 36 | 0 | 92 | 92 | 可开放容量大于等于30kW | 800497664 |  |  |  |  | 可开放容量大于等于30kW
14795 | 邵东市 | 流砂供电所 | 流泽镇 | 流泽镇新爱村 | 35kV集义变电站 | 集斤线 | 新梅村公变 | 33.81 | 5.7366 | 4.1348 | 200 | 128 | 0 | 32 | 32 | 可开放容量大于等于30kW | 800497663 |  |  |  |  | 可开放容量大于等于30kW
14796 | 邵东市 | 灵官殿供电所 | 灵官殿镇 | 灵官殿镇茶子山村 | 110kV灵官殿变电站 | 灵茶线 | 茶子山2#公变 | 33.81 | 17.3687 | 3.7479 | 200 | 81 | 0 | 79 | 79 | 可开放容量大于等于30kW | 800471427 |  |  |  |  | 可开放容量大于等于30kW
14797 | 邵东市 | 黑田铺供电所 | 黑田铺镇 | 黑田铺镇乘梧村 | 110kV黄陂桥变电站 | 黄木线 | 廉金线供电所台区 | 33.81 | 25.26 | 1.9364 | 100 | 53 | 0 | 27 | 27 | 可开放容量小于30kW | 800497620 |  |  |  |  | 可开放容量小于30kW
14798 | 邵东市 | 野鸡坪供电所 | 野鸡坪镇 | 佘田桥镇两塘村 | 110kV佘田桥变电站 | 佘娄线 | 建华台区公变 | 33.81 | 23.3804 | 0.6105 | 200 | 83 | 0 | 77 | 77 | 可开放容量大于等于30kW | 800471429 |  |  |  |  | 可开放容量大于等于30kW
14799 | 邵东市 | 周官桥供电所 | 周官桥乡 | 周官桥乡羊兴村 | 220kV建设变电站 | 建葛线 | 羊塘2#台区 | 33.81 | 25.26 | 4.2526 | 200 | 8 | 0 | 152 | 152 | 可开放容量大于等于30kW | 800459166 |  |  |  |  | 可开放容量大于等于30kW
14800 | 邵东市 | 团山供电所 | 团山镇 | 团山镇崇山铺村 | 110kV团山变电站 | 团山线 | 大坪公用杆变 | 33.81 | 16.0266 | 5.6787 | 100 | 0 | 0 | 80 | 80 | 可开放容量大于等于30kW | 800519670 |  |  |  |  | 可开放容量大于等于30kW
14801 | 邵东市 | 九龙供电所 | 九龙岭镇 | 九龙岭镇新槎江村 | 35kV九龙变电站 | 九新线 | 槎江#2公用杆变 | 33.81 | 0.63973 | 5.0642 | 200 | 96 | 0 | 64 | 64 | 可开放容量大于等于30kW | 800368499 |  |  |  |  | 可开放容量大于等于30kW
14802 | 邵东市 | 九龙供电所 | 九龙岭镇 | 九龙岭镇双秀山村 | 35kV九龙变电站 | 九新线 | 双桥#2公用杆变 | 33.81 | 0.63973 | 5.0642 | 100 | 49.6 | 30 | 0.4 | 0.4 | 可开放容量小于30kW | 800580256 |  |  |  |  | 可开放容量小于30kW
14803 | 邵东市 | 流砂供电所 | 流泽镇 | 流泽镇金石村 | 35kV集义变电站 | 集土线 | 金石二台柱上变压器 | 33.81 | 5.7366 | 5.6132 | 160 | 53 | 0 | 75 | 75 | 可开放容量大于等于30kW | 4301242705029130 |  |  |  |  | 可开放容量大于等于30kW
14804 | 邵东市 | 佘田桥供电所 | 佘田桥镇 | 佘田桥镇宜唐村 | 110kV佘田桥变电站 | 佘镇线 | 皮林2#台区 | 33.81 | 23.3804 | 2.2659 | 100 | 0 | 0 | 80 | 80 | 可开放容量大于等于30kW | 800368500 |  |  |  |  | 可开放容量大于等于30kW
14805 | 邵东市 | 野鸡坪供电所 | 野鸡坪镇 | 野鸡坪镇黄泥塘村 | 110kV佘田桥变电站 | 佘娄线 | 达古2#台区 | 33.81 | 23.3804 | 0.6105 | 80 | 0 | 40 | 24 | 24 | 可开放容量小于30kW | 899940553 |  |  |  |  | 可开放容量小于30kW
14806 | 邵东市 | 廉桥供电所 | 廉桥镇 | 廉桥镇联合村 | 110kV廉桥变电站 | 廉光线 | 安全村台区 | 33.81 | 10.6072 | 1.2748 | 200 | 110 | 0 | 50 | 50 | 可开放容量大于等于30kW | 800519669 |  |  |  |  | 可开放容量大于等于30kW
14807 | 邵东市 | 野鸡坪供电所 | 野鸡坪镇 | 野鸡坪镇豪田村 | 110kV佘田桥变电站 | 佘野线 | 豪田2#台区 | 33.81 | 23.3804 | -1.4602 | 200 | 98 | 0 | 62 | 0 | 线路可开放容量不足 | 800368497 |  |  | 线路 |  | 线路可开放容量不足
14808 | 邵东市 | 野鸡坪供电所 | 野鸡坪镇 | 野鸡坪镇平陵村 | 110kV佘田桥变电站 | 佘娄线 | 平陵村#2台区 | 33.81 | 23.3804 | 0.6105 | 200 | 70 | 0 | 90 | 90 | 可开放容量大于等于30kW | 899948386 |  |  |  |  | 可开放容量大于等于30kW
14809 | 邵东市 | 野鸡坪供电所 | 野鸡坪镇 | 野鸡坪镇扶民村 | 110kV佘田桥变电站 | 佘娄线 | 抚民2#台区 | 33.81 | 23.3804 | 0.6105 | 125 | 90 | 0 | 10 | 10 | 可开放容量小于30kW | 800368498 |  |  |  |  | 可开放容量小于30kW
14810 | 邵东市 | 廉桥供电所 | 廉桥镇 | 廉桥镇廉东村 | 110kV廉桥变电站 | 廉镇线 | 廉东村2#变 | 33.81 | 10.6072 | 3.482 | 315 | 80 | 110 | 62 | 62 | 可开放容量大于等于30kW | 899951879 |  |  |  |  | 可开放容量大于等于30kW
14811 | 邵东市 | 火厂坪供电所 | 简家陇镇 | 简家陇镇亭子观村 | 35kV简家陇变电站 | 简铅线 | 龙口村台区公变 | 33.81 | 2.3214 | 2.1791 | 200 | 51 | 0 | 109 | 109 | 可开放容量大于等于30kW | 800415904 |  |  |  |  | 可开放容量大于等于30kW
14812 | 邵东市 | 流砂供电所 | 流泽镇 | 流泽镇大塘村 | 35kV集义变电站 | 集斤线 | 豹子庵2#台区 | 33.81 | 5.7366 | 4.1348 | 200 | 0 | 0 | 160 | 160 | 可开放容量大于等于30kW | 800523191 |  |  |  |  | 可开放容量大于等于30kW
14813 | 邵东市 | 灵官殿供电所 | 堡面前乡 | 堡面前乡五一村 | 110kV灵官殿变电站 | 灵毛Ⅱ线 | 金石村2#台区 | 33.81 | 17.3687 | 3.3208 | 100 | 25.8 | 40 | 14.2 | 14.2 | 可开放容量小于30kW | 800506020 |  |  |  |  | 可开放容量小于30kW
14814 | 邵东市 | 灵官殿供电所 | 堡面前乡 | 堡面前乡堡面前村 | 110kV灵官殿变电站 | 灵毛Ⅱ线 | 杉木年公变 | 33.81 | 17.3687 | 3.3208 | 400 | 97 | 42 | 181 | 181 | 可开放容量大于等于30kW | 800535164 |  |  |  |  | 可开放容量大于等于30kW
14815 | 邵东市 | 团山供电所 | 团山镇 | 团山镇石龙村 | 110kV团山变电站 | 团双线 | 繁荣胜利公用杆变 | 33.81 | 16.0266 | 3.9568 | 200 | 40 | 107 | 13 | 13 | 可开放容量小于30kW | 800496447 |  |  |  |  | 可开放容量小于30kW
14816 | 邵东市 | 火厂坪供电所 | 火厂坪镇 | 火厂坪镇大丰村 | 220kV建设变电站 | 建棠线 | 枫树村台区 | 33.81 | 25.26 | 0.32495 | 200 | 47.42 | 0 | 112.58 | 112.58 | 可开放容量大于等于30kW | 800536686 |  |  |  |  | 可开放容量大于等于30kW
14817 | 邵东市 | 九龙供电所 | 九龙岭镇 | 九龙岭镇新槎江村 | 35kV九龙变电站 | 九槎线 | 新江村#2杆变 | 33.81 | 0.63973 | 5.4502 | 100 | 0 | 40 | 40 | 40 | 可开放容量大于等于30kW | 899948385 |  |  |  |  | 可开放容量大于等于30kW
14818 | 邵东市 | 周官桥供电所 | 周官桥乡 | 周官桥乡桥口新村 | 220kV建设变电站 | 建工Ⅱ线 | 黄渡2#台区 | 33.81 | 25.26 | -1.5096 | 200 | 75 | 90 | -5 | 0 | 线路、台区可开放容量不足 | 800444207 |  |  | 线路、 | 台区 | 线路、台区可开放容量不足
14819 | 邵东市 | 仙槎桥供电所 | 仙槎桥镇 | 宋家塘街道青龙村 | 110kV侯佳变电站 | 侯周线 | 合力村1#公变 | 33.81 | 27.603 | 3.2241 | 200 | 49.5 | 75 | 35.5 | 35.5 | 可开放容量大于等于30kW | 800444208 |  |  |  |  | 可开放容量大于等于30kW
14820 | 邵东市 | 周官桥供电所 | 周官桥乡 | 周官桥乡桥口新村 | 220kV建设变电站 | 建工Ⅱ线 | 中心公变 | 33.81 | 25.26 | -1.5096 | 200 | 120 | 0 | 40 | 0 | 线路可开放容量不足 | 800562282 |  |  | 线路 |  | 线路可开放容量不足
14821 | 邵东市 | 九龙供电所 | 九龙岭镇 | 九龙岭镇田溪村 | 35kV九龙变电站 | 九镇线 | 罗古村#1公用杆变台区 | 33.81 | 0.63973 | 5.3348 | 160 | 105.51 | 0 | 22.49 | 22.49 | 可开放容量小于30kW | 899949471 |  |  |  |  | 可开放容量小于30kW
14822 | 邵东市 | 九龙供电所 | 九龙岭镇 | 九龙岭镇观华村 | 35kV九龙变电站 | 九新线 | 华家山村#1杆变 | 33.81 | 0.63973 | 5.0642 | 100 | 0 | 0 | 80 | 80 | 可开放容量大于等于30kW | 800496448 |  |  |  |  | 可开放容量大于等于30kW
14823 | 邵东市 | 火厂坪供电所 | 简家陇镇 | 简家陇镇高桥村 | 35kV简家陇变电站 | 简珍线 | 高桥村#3公变 | 33.81 | 2.3214 | 4.2586 | 125 | 75.04 | 24 | 0.96 | 0.96 | 可开放容量小于30kW | 800368496 |  |  |  |  | 可开放容量小于30kW
14824 | 邵东市 | 黑田铺供电所 | 黑田铺镇 | 黑田铺镇莲中村 | 110kV黄陂桥变电站 | 黄木线 | 廉塘2#台区 | 33.81 | 25.26 | 1.9364 | 160 | 149 | 0 | -21 | 0 | 台区可开放容量不足 | 800496445 |  |  |  | 台区 | 台区可开放容量不足
14825 | 邵东市 | 黑田铺供电所 | 黑田铺镇 | 黑田铺镇莲中村 | 110kV黑田铺变电站 | 黑禾线 | 莲塘1#台区 | 33.81 | 1.9132 | 3.857 | 200 | 171 | 0 | -11 | 0 | 台区可开放容量不足 | 800414271 |  |  |  | 台区 | 台区可开放容量不足
14826 | 邵东市 | 黑田铺供电所 | 黑田铺镇 | 黑田铺镇团结村 | 110kV黑田铺变电站 | 黑禾线 | 茶厂台区 | 33.81 | 1.9132 | 3.857 | 100 | 70 | 0 | 10 | 10 | 可开放容量小于30kW | 899944239 |  |  |  |  | 可开放容量小于30kW
14827 | 邵东市 | 灵官殿供电所 | 灵官殿镇 | 灵官殿镇同乐村 | 110kV灵官殿变电站 | 灵杨线 | 同乐村2#公变 | 33.81 | 17.3687 | 2.2284 | 315 | 75 | 0 | 177 | 177 | 可开放容量大于等于30kW | 4305231606883930 |  |  |  |  | 可开放容量大于等于30kW
14828 | 邵东市 | 团山供电所 | 团山镇 | 团山镇三圣庙村 | 110kV团山变电站 | 团松线 | 山胜公变 | 33.81 | 16.0266 | 5.1725 | 100 | 0 | 160 | -80 | 0 | 台区可开放容量不足 | 4302240305076480 |  |  |  | 台区 | 台区可开放容量不足
14829 | 邵东市 | 团山供电所 | 团山镇 | 团山镇实辉村 | 110kV团山变电站 | 团松线 | 实辉村庙山台区 | 33.81 | 16.0266 | 5.1725 | 100 | 77.88 | 0 | 2.12 | 2.12 | 可开放容量小于30kW | 899933893 |  |  |  |  | 可开放容量小于30kW
14830 | 邵东市 | 团山供电所 | 团山镇 | 团山镇崇山铺村 | 110kV团山变电站 | 团山线 | 石桥2#公用杆变 | 33.81 | 16.0266 | 5.6787 | 400 | 0 | 0 | 320 | 320 | 可开放容量大于等于30kW | 800460733 |  |  |  |  | 可开放容量大于等于30kW
14831 | 邵东市 | 牛马司供电所 | 牛马司镇 | 牛马司镇西洋江村 | 110kV范家山变电站 | 范镇Ⅱ线 | 楠木#3公用杆变 | 33.81 | 19.25 | 1.3755 | 250 | 65 | 0 | 135 | 135 | 可开放容量大于等于30kW | 800477419 |  |  |  |  | 可开放容量大于等于30kW
14832 | 邵东市 | 团山供电所 | 团山镇 | 团山镇崇山铺村 | 110kV团山变电站 | 团山线 | 茯夫1#公变 | 33.81 | 16.0266 | 5.6787 | 100 | 66 | 0 | 14 | 14 | 可开放容量小于30kW | 4312231905205560 |  |  |  |  | 可开放容量小于30kW
14833 | 邵东市 | 团山供电所 | 团山镇 | 团山镇光冲村 | 110kV团山变电站 | 团凌线 | 光冲台区 | 33.81 | 16.0266 | 4.5646 | 100 | 109 | 0 | -29 | 0 | 台区可开放容量不足 | 899951367 |  |  |  | 台区 | 台区可开放容量不足
14834 | 邵东市 | 团山供电所 | 团山镇 | 团山镇石龙村 | 110kV团山变电站 | 团万线 | 胜利台区 | 33.81 | 16.0266 | 5.225 | 100 | 0 | 0 | 80 | 80 | 可开放容量大于等于30kW | 899940061 |  |  |  |  | 可开放容量大于等于30kW
14835 | 邵东市 | 团山供电所 | 团山镇 | 团山镇青玉村 | 110kV团山变电站 | 团万线 | 群利台区 | 33.81 | 16.0266 | 5.225 | 400 | 40 | 0 | 280 | 280 | 可开放容量大于等于30kW | 800235402 |  |  |  |  | 可开放容量大于等于30kW
14836 | 邵东市 | 佘田桥供电所 | 杨桥镇 | 野鸡坪镇平陵村 | 110kV佘田桥变电站 | 佘仙线 | 蒸湖路#2公用杆变 | 33.81 | 23.3804 | 3.3684 | 400 | 15 | 0 | 305 | 305 | 可开放容量大于等于30kW | 800235467 |  |  |  |  | 可开放容量大于等于30kW
14837 | 邵东市 | 牛马司供电所 | 牛马司镇 | 牛马司镇上桥村 | 110kV范家山变电站 | 范镇Ⅰ线 | 上桥2#公用杆变 | 33.81 | 19.25 | 2.9719 | 100 | 30 | 150 | -100 | 0 | 台区可开放容量不足 | 800634473 |  |  |  | 台区 | 台区可开放容量不足
14838 | 邵东市 | 灵官殿供电所 | 灵官殿镇 | 灵官殿镇农富村 | 110kV灵官殿变电站 | 灵茶线 | 农胜村3#台区 | 33.81 | 17.3687 | 3.7479 | 100 | 79 | 0 | 1 | 1 | 可开放容量小于30kW | 800235471 |  |  |  |  | 可开放容量小于30kW
14839 | 邵东市 | 仙槎桥供电所 | 仙槎桥镇 | 仙槎桥镇清江村 | 110kV侯佳变电站 | 侯兴线 | 黄泥二台柱上变压器 | 33.81 | 27.603 | 4.0504 | 200 | 0 | 0 | 160 | 160 | 可开放容量大于等于30kW | 800235464 |  |  |  |  | 可开放容量大于等于30kW
14840 | 邵东市 | 廉桥供电所 | 界岭镇 | 界岭镇长塘村 | 35kV界岭变电站 | 界长线 | 长塘1#台区 | 33.81 | 0.35491 | 3.0946 | 200 | 73 | 0 | 87 | 87 | 可开放容量大于等于30kW | 800235446 |  |  |  |  | 可开放容量大于等于30kW
14841 | 邵东市 | 廉桥供电所 | 界岭镇 | 界岭镇爱窑村 | 35kV界岭变电站 | 界长线 | 新查1#台区柱上变压器 | 33.81 | 0.35491 | 3.0946 | 80 | 0 | 0 | 64 | 64 | 可开放容量大于等于30kW | 800419847 |  |  |  |  | 可开放容量大于等于30kW
14842 | 邵东市 | 灵官殿供电所 | 堡面前乡 | 堡面前乡荣兴村 | 110kV灵官殿变电站 | 灵毛Ⅱ线 | 茶云村1#台区 | 33.81 | 17.3687 | 3.3208 | 315 | 49.4 | 30 | 172.6 | 172.6 | 可开放容量大于等于30kW | 800453766 |  |  |  |  | 可开放容量大于等于30kW
14843 | 邵东市 | 灵官殿供电所 | 灵官殿镇 | 灵官殿镇诚福村 | 110kV灵官殿变电站 | 灵毛线 | 夫玉村公用杆变 | 33.81 | 17.3687 | 2.1082 | 200 | 47.58 | 50 | 62.42 | 62.42 | 可开放容量大于等于30kW | 800381118 |  |  |  |  | 可开放容量大于等于30kW
14844 | 邵东市 | 佘田桥供电所 | 水东江镇 | 水东江镇开发村 | 110kV佘田桥变电站 | 佘杨线 | 糜家村2#台区 | 33.81 | 23.3804 | 3.6511 | 100 | 55 | 0 | 25 | 25 | 可开放容量小于30kW | 899957124 |  |  |  |  | 可开放容量小于30kW
14845 | 邵东市 | 火厂坪供电所 | 简家陇镇 | 简家陇镇雷公坪村 | 35kV葛家变电站 | 葛保线 | 雷公坪村#2公用杆变 | 33.81 | -2.3621 | 5.3054 | 200 | 49.5 | 0 | 110.5 | 0 | 变电站可开放容量不足 | 800435331 |  | 变电站 |  |  | 变电站可开放容量不足
14846 | 邵东市 | 廉桥供电所 | 界岭镇 | 界岭镇爱窑村 | 35kV界岭变电站 | 界长线 | 新查2#台区柱上变压器 | 33.81 | 0.35491 | 3.0946 | 100 | 23.4 | 0 | 56.6 | 56.6 | 可开放容量大于等于30kW | 899944690 |  |  |  |  | 可开放容量大于等于30kW
14847 | 邵东市 | 火厂坪供电所 | 简家陇镇 | 简家陇镇黎家湾村 | 35kV简家陇变电站 | 简珍线 | 黎家村台区公变 | 33.81 | 2.3214 | 4.2586 | 200 | 55 | 0 | 105 | 105 | 可开放容量大于等于30kW | 899941316 |  |  |  |  | 可开放容量大于等于30kW
14848 | 邵东市 | 团山供电所 | 团山镇 | 团山镇双江村 | 110kV团山变电站 | 团双线 | 双江#2台区 | 33.81 | 16.0266 | 3.9568 | 200 | 89.55 | 0 | 70.45 | 70.45 | 可开放容量大于等于30kW | 800519668 |  |  |  |  | 可开放容量大于等于30kW
14849 | 邵东市 | 黑田铺供电所 | 黑田铺镇 | 黑田铺镇双泉铺村 | 110kV黑田铺变电站 | 黑北Ⅰ线 | 双心村公变 | 33.81 | 1.9132 | 3.1154 | 200 | 124 | 0 | 36 | 36 | 可开放容量大于等于30kW | 899950197 |  |  |  |  | 可开放容量大于等于30kW
14850 | 邵东市 | 九龙供电所 | 九龙岭镇 | 九龙岭镇长江村 | 35kV九龙变电站 | 九双线 | 长江村公变 | 33.81 | 0.63973 | 3.5319 | 200 | 50 | 0 | 110 | 110 | 可开放容量大于等于30kW | 899933512 |  |  |  |  | 可开放容量大于等于30kW
14851 | 邵东市 | 火厂坪供电所 | 简家陇镇 | 简家陇镇燕子村 | 35kV葛家变电站 | 葛保线 | 燕子2柱上变压器 | 33.81 | -2.3621 | 5.3054 | 200 | 40 | 0 | 120 | 0 | 变电站可开放容量不足 | 800498671 |  | 变电站 |  |  | 变电站可开放容量不足
14852 | 邵东市 | 团山供电所 | 团山镇 | 团山镇珍龙村 | 110kV团山变电站 | 团凌线 | 兴福2#台区 | 33.81 | 16.0266 | 4.5646 | 200 | 130 | 60 | -30 | 0 | 台区可开放容量不足 | 899945195 |  |  |  | 台区 | 台区可开放容量不足
14853 | 邵东市 | 团山供电所 | 团山镇 | 团山镇团山社区 | 110kV团山变电站 | 团万线 | 团山1#台区 | 33.81 | 16.0266 | 5.225 | 400 | 28.815 | 72 | 219.185 | 219.185 | 可开放容量大于等于30kW | 800314611 |  |  |  |  | 可开放容量大于等于30kW
14854 | 邵东市 | 团山供电所 | 团山镇 | 团山镇钟家台村 | 110kV团山变电站 | 团松线 | 钟家台马红塘台区 | 33.81 | 16.0266 | 5.1725 | 100 | 70 | 0 | 10 | 10 | 可开放容量小于30kW | 800498673 |  |  |  |  | 可开放容量小于30kW
14855 | 邵东市 | 九龙供电所 | 九龙岭镇 | 九龙岭镇新槎江村 | 35kV九龙变电站 | 九新线 | 新江#1公变 | 33.81 | 0.63973 | 5.0642 | 100 | 50 | 0 | 30 | 30 | 可开放容量大于等于30kW | 800391520 |  |  |  |  | 可开放容量大于等于30kW
14856 | 邵东市 | 火厂坪供电所 | 简家陇镇 | 简家陇镇双板桥村 | 35kV简家陇变电站 | 简珍线 | 板桥村1#台区 | 33.81 | 2.3214 | 4.2586 | 160 | 94.07 | 83 | -49.07 | 0 | 台区可开放容量不足 | 800352782 |  |  |  | 台区 | 台区可开放容量不足
14857 | 邵东市 | 火厂坪供电所 | 简家陇镇 | 简家陇镇简家陇社区 | 35kV简家陇变电站 | 简都线 | 乡变四台区 | 33.81 | 2.3214 | 1.0366 | 400 | 319.77 | 0 | 0.23 | 0.23 | 可开放容量小于30kW | 899948438 |  |  |  |  | 可开放容量小于30kW
14858 | 邵东市 | 火厂坪供电所 | 简家陇镇 | 简家陇镇延禄村 | 35kV简家陇变电站 | 简都线 | 罗丝堂2#台区 | 33.81 | 2.3214 | 1.0366 | 100 | 0 | 0 | 80 | 80 | 可开放容量大于等于30kW | 800419851 |  |  |  |  | 可开放容量大于等于30kW
14859 | 邵东市 | 火厂坪供电所 | 简家陇镇 | 简家陇镇群力村 | 35kV简家陇变电站 | 简都线 | 红光村台区公变 | 33.81 | 2.3214 | 1.0366 | 200 | 160 | 40 | -40 | 0 | 台区可开放容量不足 | 800587912 |  |  |  | 台区 | 台区可开放容量不足
14860 | 邵东市 | 火厂坪供电所 | 简家陇镇 | 简家陇镇群力村 | 35kV简家陇变电站 | 简都线 | 群力村台区公变 | 33.81 | 2.3214 | 1.0366 | 100 | 0 | 0 | 80 | 80 | 可开放容量大于等于30kW | 800472035 |  |  |  |  | 可开放容量大于等于30kW
14861 | 邵东市 | 火厂坪供电所 | 简家陇镇 | 简家陇镇羊家冲村 | 35kV简家陇变电站 | 简都线 | 霞光三台公变 | 33.81 | 2.3214 | 1.0366 | 100 | 80 | 30 | -30 | 0 | 台区可开放容量不足 | 800461767 |  |  |  | 台区 | 台区可开放容量不足
14862 | 邵东市 | 火厂坪供电所 | 简家陇镇 | 简家陇镇羊家冲村 | 35kV简家陇变电站 | 简都线 | 霞光1#公变 | 33.81 | 2.3214 | 1.0366 | 200 | 0 | 0 | 160 | 160 | 可开放容量大于等于30kW | 800381113 |  |  |  |  | 可开放容量大于等于30kW
14863 | 邵东市 | 火厂坪供电所 | 简家陇镇 | 简家陇镇雷公坪村 | 35kV葛家变电站 | 葛保线 | 雷公坪村#1公用杆变 | 33.81 | -2.3621 | 5.3054 | 200 | 30 | 0 | 130 | 0 | 变电站可开放容量不足 | 800381114 |  | 变电站 |  |  | 变电站可开放容量不足
14864 | 邵东市 | 团山供电所 | 团山镇 | 团山镇优胜村 | 110kV团山变电站 | 团双线 | 优胜#2公用杆变 | 33.81 | 16.0266 | 3.9568 | 200 | 87.29 | 0 | 72.71 | 72.71 | 可开放容量大于等于30kW | 800381116 |  |  |  |  | 可开放容量大于等于30kW
14865 | 邵东市 | 野鸡坪供电所 | 野鸡坪镇 | 野鸡坪镇水口村 | 110kV佘田桥变电站 | 佘野线 | 木塘、竹吉台区 | 33.81 | 23.3804 | -1.4602 | 200 | 156.7 | 0 | 3.3 | 0 | 线路可开放容量不足 | 800381115 |  |  | 线路 |  | 线路可开放容量不足
14866 | 邵东市 | 廉桥供电所 | 斫曹乡 | 斫曹乡梧桐村 | 35kV斫曹变电站 | 斫唐线 | 和坪村台区 | 33.81 | 2.917 | 4.4248 | 315 | 60 | 0 | 192 | 192 | 可开放容量大于等于30kW | 800628867 |  |  |  |  | 可开放容量大于等于30kW
14867 | 邵东市 | 流砂供电所 | 流泽镇 | 流泽镇大坪社区 | 35kV集义变电站 | 集镇一回 | 大坪3#台区 | 33.81 | 5.7366 | 4.1521 | 400 | 85 | 0 | 235 | 235 | 可开放容量大于等于30kW | 800381117 |  |  |  |  | 可开放容量大于等于30kW
14868 | 邵东市 | 流砂供电所 | 流泽镇 | 流泽镇大坪社区 | 35kV集义变电站 | 集镇一回 | 大坪2#公变 | 33.81 | 5.7366 | 4.1521 | 400 | 43 | 0 | 277 | 277 | 可开放容量大于等于30kW | 800618706 |  |  |  |  | 可开放容量大于等于30kW
14869 | 邵东市 | 团山供电所 | 团山镇 | 团山镇石龙村 | 110kV团山变电站 | 团双线 | 梅花2#公用杆变 | 33.81 | 16.0266 | 3.9568 | 100 | 30 | 0 | 50 | 50 | 可开放容量大于等于30kW | 899939828 |  |  |  |  | 可开放容量大于等于30kW
14870 | 邵东市 | 灵官殿供电所 | 灵官殿镇 | 灵官殿镇同心村 | 110kV灵官殿变电站 | 灵杨线 | 金珠村2#公变 | 33.81 | 17.3687 | 2.2284 | 100 | 60.5 | 0 | 19.5 | 19.5 | 可开放容量小于30kW | 800606633 |  |  |  |  | 可开放容量小于30kW
14871 | 邵东市 | 廉桥供电所 | 界岭镇 | 界岭镇爱窑村 | 35kV界岭变电站 | 界长线 | 竹冲村2台区 | 33.81 | 0.35491 | 3.0946 | 125 | 0 | 0 | 100 | 100 | 可开放容量大于等于30kW | 800664663 |  |  |  |  | 可开放容量大于等于30kW
14872 | 邵东市 | 佘田桥供电所 | 佘田桥镇 | 佘田桥镇两塘村 | 110kV佘田桥变电站 | 佘镇线 | 盘塘#1公用杆变 | 33.81 | 23.3804 | 2.2659 | 200 | 80 | 0 | 80 | 80 | 可开放容量大于等于30kW | 800235469 |  |  |  |  | 可开放容量大于等于30kW
14873 | 邵东市 | 廉桥供电所 | 廉桥镇 | 廉桥镇瓦子坪村 | 110kV廉桥变电站 | 廉光线 | 瓦子坪村柱上变压器 | 33.81 | 10.6072 | 1.2748 | 160 | 25 | 0 | 103 | 103 | 可开放容量大于等于30kW | 800627868 |  |  |  |  | 可开放容量大于等于30kW
14874 | 邵东市 | 火厂坪供电所 | 火厂坪镇 | 火厂坪镇火厂坪村 | 110kV火厂坪变电站 | 火百线 | 逆部村公变 | 33.81 | 25.26 | 6.279 | 315 | 123.24 | 0 | 128.76 | 128.76 | 可开放容量大于等于30kW | 4301240405128190 |  |  |  |  | 可开放容量大于等于30kW
14875 | 邵东市 | 黑田铺供电所 | 黑田铺镇 | 黑田铺镇田园村 | 110kV黑田铺变电站 | 黑南线 | 田中村2#台区 | 33.81 | 1.9132 | 1.3858 | 125 | 94 | 0 | 6 | 6 | 可开放容量小于30kW | 800674364 |  |  |  |  | 可开放容量小于30kW
14876 | 邵东市 | 黑田铺供电所 | 黑田铺镇 | 黑田铺镇罗江边村 | 110kV黑田铺变电站 | 黑马线 | 罗江#2公用杆变 | 33.81 | 1.9132 | 1.1693 | 315 | 242.7 | 0 | 9.3 | 9.3 | 可开放容量小于30kW | 800015512 |  |  |  |  | 可开放容量小于30kW
14877 | 邵东市 | 灵官殿供电所 | 灵官殿镇 | 灵官殿镇永和村 | 110kV灵官殿变电站 | 灵茶线 | 永和2#台区 | 33.81 | 17.3687 | 3.7479 | 200 | 36 | 40 | 84 | 84 | 可开放容量大于等于30kW | 800373832 |  |  |  |  | 可开放容量大于等于30kW
14878 | 邵东市 | 野鸡坪供电所 | 野鸡坪镇 | 野鸡坪镇欣佳村 | 110kV佘田桥变电站 | 佘娄线 | 自兴台区公变 | 33.81 | 23.3804 | 0.6105 | 200 | 0 | 70 | 90 | 90 | 可开放容量大于等于30kW | 800617080 |  |  |  |  | 可开放容量大于等于30kW
14879 | 邵东市 | 团山供电所 | 团山镇 | 团山镇团群村 | 110kV团山变电站 | 团双线 | 连塘公用杆变 | 33.81 | 16.0266 | 3.9568 | 100 | 75.1 | 0 | 4.9 | 4.9 | 可开放容量小于30kW | 800015549 |  |  |  |  | 可开放容量小于30kW
14880 | 邵东市 | 团山供电所 | 团山镇 | 团山镇保良村 | 110kV团山变电站 | 团双线 | 保良#1公用杆变 | 33.81 | 16.0266 | 3.9568 | 200 | 36 | 90 | 34 | 34 | 可开放容量大于等于30kW | 899944130 |  |  |  |  | 可开放容量大于等于30kW
14881 | 邵东市 | 流砂供电所 | 流泽镇 | 流泽镇中益村 | 35kV集义变电站 | 集土线 | 中益村1#柱上变压器 | 33.81 | 5.7366 | 5.6132 | 100 | 40 | 10 | 30 | 30 | 可开放容量大于等于30kW | 800493050 |  |  |  |  | 可开放容量大于等于30kW
14882 | 邵东市 | 灵官殿供电所 | 灵官殿镇 | 灵官殿镇界岭铺村 | 110kV灵官殿变电站 | 灵杨线 | 横卜子2#公变 | 33.81 | 17.3687 | 2.2284 | 160 | 37.95 | 0 | 90.05 | 90.05 | 可开放容量大于等于30kW | 800443107 |  |  |  |  | 可开放容量大于等于30kW
14883 | 邵东市 | 流砂供电所 | 流光岭镇 | 流光岭镇旸升村 | 110kV流光岭变电站 | 流光线 | 阳升1#公变 | 33.81 | 0.32475 | 0.34928 | 100 | 63 | 0 | 17 | 17 | 可开放容量小于30kW | 899948525 |  |  |  |  | 可开放容量小于30kW
14884 | 邵东市 | 流砂供电所 | 流泽镇 | 流泽镇大坪社区 | 35kV集义变电站 | 集镇一回 | 大坪1#台区 | 33.81 | 5.7366 | 4.1521 | 400 | 50 | 30 | 240 | 240 | 可开放容量大于等于30kW | 899852614 |  |  |  |  | 可开放容量大于等于30kW
14885 | 邵东市 | 佘田桥供电所 | 水东江镇 | 水东江镇开发村 | 35kV水东江变电站 | 水芽线 | 茶林村柱上变压器 | 33.81 | 6.245 | 4.7498 | 160 | 118.4 | 0 | 9.6 | 9.6 | 可开放容量小于30kW | 800443106 |  |  |  |  | 可开放容量小于30kW
14886 | 邵东市 | 团山供电所 | 团山镇 | 团山镇托堂村 | 110kV团山变电站 | 团万线 | 龙丰台区 | 33.81 | 16.0266 | 5.225 | 100 | 30 | 40 | 10 | 10 | 可开放容量小于30kW | 899948526 |  |  |  |  | 可开放容量小于30kW
14887 | 邵东市 | 牛马司供电所 | 牛马司镇 | 牛马司镇新塘冲村 | 110kV范家山变电站 | 范镇Ⅰ线 | 新塘#4公用杆变 | 33.81 | 19.25 | 2.9719 | 100 | 0 | 0 | 80 | 80 | 可开放容量大于等于30kW | 899945127 |  |  |  |  | 可开放容量大于等于30kW
14888 | 邵东市 | 团山供电所 | 团山镇 | 团山镇团山社区 | 110kV团山变电站 | 团双线 | 大桥1#公变 | 33.81 | 16.0266 | 3.9568 | 400 | 40 | 0 | 280 | 280 | 可开放容量大于等于30kW | 800562343 |  |  |  |  | 可开放容量大于等于30kW
14889 | 邵东市 | 火厂坪供电所 | 简家陇镇 | 简家陇镇界檀新村 | 35kV简家陇变电站 | 简都线 | 界头村公变#台区 | 33.81 | 2.3214 | 1.0366 | 100 | 79.2 | 0 | 0.8 | 0.8 | 可开放容量小于30kW | 800430575 |  |  |  |  | 可开放容量小于30kW
14890 | 邵东市 | 火厂坪供电所 | 简家陇镇 | 简家陇镇延禄村 | 35kV简家陇变电站 | 简都线 | 延六村台区公变 | 33.81 | 2.3214 | 1.0366 | 200 | 81.4 | 80 | -1.4 | 0 | 台区可开放容量不足 | 800459165 |  |  |  | 台区 | 台区可开放容量不足
14891 | 邵东市 | 两市镇供电所 | 宋家塘街道 | 宋家塘街道软塘社区 | 110kV湖塘变电站 | 湖马线 | 软塘3#台区 | 33.81 | 38.51 | 3.0485 | 250 | 0 | 0 | 200 | 200 | 可开放容量大于等于30kW | 800459163 |  |  |  |  | 可开放容量大于等于30kW
14892 | 邵东市 | 九龙供电所 | 九龙岭镇 | 九龙岭镇紫云村 | 35kV九龙变电站 | 九镇线 | 子云#2公用杆变 | 33.81 | 0.63973 | 5.3348 | 200 | 75.24 | 55 | 29.76 | 29.76 | 可开放容量小于30kW | 800390567 |  |  |  |  | 可开放容量小于30kW
14893 | 邵东市 | 火厂坪供电所 | 简家陇镇 | 简家陇镇三都村 | 35kV葛家变电站 | 葛保线 | 金星江村柱上变压器 | 33.81 | -2.3621 | 5.3054 | 200 | 90.33 | 0 | 69.67 | 0 | 变电站可开放容量不足 | 800459081 |  | 变电站 |  |  | 变电站可开放容量不足
14894 | 邵东市 | 火厂坪供电所 | 火厂坪镇 | 火厂坪镇百龙村 | 220kV建设变电站 | 建棠线 | 龙益1台区 | 33.81 | 25.26 | 0.32495 | 100 | 0 | 0 | 80 | 80 | 可开放容量大于等于30kW | 800562345 |  |  |  |  | 可开放容量大于等于30kW
14895 | 邵东市 | 野鸡坪供电所 | 野鸡坪镇 | 野鸡坪镇淘金村 | 110kV佘田桥变电站 | 佘娄线 | 淘金2#台区 | 33.81 | 23.3804 | 0.6105 | 200 | 100 | 50 | 10 | 10 | 可开放容量小于30kW | 800430574 |  |  |  |  | 可开放容量小于30kW
14896 | 邵东市 | 火厂坪供电所 | 火厂坪镇 | 火厂坪镇檀木村 | 35kV葛家变电站 | 葛棠线 | 小寺2柱上变压器 | 33.81 | -2.3621 | 5.4868 | 100 | 72 | 0 | 8 | 0 | 变电站可开放容量不足 | 800543337 |  | 变电站 |  |  | 变电站可开放容量不足
14897 | 邵东市 | 廉桥供电所 | 界岭镇 | 界岭镇山虎村 | 35kV界岭变电站 | 界虎线 | 虎泉2#公变 | 33.81 | 0.35491 | 0.22081 | 100 | 0 | 50 | 30 | 30 | 可开放容量大于等于30kW | 800543336 |  |  |  |  | 可开放容量大于等于30kW
14898 | 邵东市 | 昭阳供电服务站 | 大禾塘街道 | 大禾塘街道新凤社区 | 110kV兴隆变电站 | 兴绿Ⅳ线 | 新凤1#台区 | 33.81 | 25.26 | 6.0346 | 400 | 0 | 0 | 320 | 320 | 可开放容量大于等于30kW | 800562341 |  |  |  |  | 可开放容量大于等于30kW
14899 | 邵东市 | 仙槎桥供电所 | 仙槎桥镇 | 仙槎桥镇长寿村 | 220kV昭阳变电站 | 昭仙Ⅰ线 | 长寿#2公用杆变 | 33.81 | 20.01 | 6.3323 | 50 | 0 | 0 | 40 | 40 | 可开放容量大于等于30kW | 800562342 |  |  |  |  | 可开放容量大于等于30kW
14900 | 邵东市 | 灵官殿供电所 | 灵官殿镇 | 灵官殿镇农富村 | 110kV灵官殿变电站 | 灵茶线 | 农胜村2#台区 | 33.81 | 17.3687 | 3.7479 | 200 | 160 | 0 | 0 | 0 | 台区可开放容量不足 | 800459162 |  |  |  | 台区 | 台区可开放容量不足
14901 | 邵东市 | 两市镇供电所 | 两市塘街道 | 两市塘街道坝上新村 | 220kV昭阳变电站 | 昭民Ⅱ线 | 合兴2锰矿台区 | 33.81 | 20.01 | 3.1284 | 100 | 59 | 0 | 21 | 21 | 可开放容量小于30kW | 800459164 |  |  |  |  | 可开放容量小于30kW
14902 | 邵东市 | 火厂坪供电所 | 火厂坪镇 | 火厂坪镇火厂坪村 | 110kV火厂坪变电站 | 火良线 | 华中三台柱上变压器 | 33.81 | 25.26 | 7.2154 | 315 | 125 | 120 | 7 | 7 | 可开放容量小于30kW | 800430576 |  |  |  |  | 可开放容量小于30kW
14903 | 邵东市 | 牛马司供电所 | 牛马司镇 | 牛马司镇上桥村 | 110kV范家山变电站 | 范镇Ⅰ线 | 五谷村公用杆变 | 33.81 | 19.25 | 2.9719 | 400 | 272.91 | 0 | 47.09 | 47.09 | 可开放容量大于等于30kW | 800015931 |  |  |  |  | 可开放容量大于等于30kW
14904 | 邵东市 | 周官桥供电所 | 周官桥乡 | 周官桥乡双桥村 | 220kV建设变电站 | 建工Ⅱ线 | 桥塘公变 | 33.81 | 25.26 | -1.5096 | 200 | 0 | 0 | 160 | 0 | 线路可开放容量不足 | 4307231905005000 |  |  | 线路 |  | 线路可开放容量不足
14905 | 邵东市 | 周官桥供电所 | 周官桥乡 | 周官桥乡三联村 | 220kV建设变电站 | 建工Ⅰ线 | 三多村台区 | 33.81 | 25.26 | 3.4353 | 400 | 230 | 195 | -105 | 0 | 台区可开放容量不足 | 4301242605225230 |  |  |  | 台区 | 台区可开放容量不足
14906 | 邵东市 | 灵官殿供电所 | 灵官殿镇 | 灵官殿镇花园村 | 110kV灵官殿变电站 | 灵石线 | 花园村1#公变 | 33.81 | 17.3687 | 3.8372 | 200 | 50 | 60 | 50 | 50 | 可开放容量大于等于30kW | 800658593 |  |  |  |  | 可开放容量大于等于30kW
14907 | 邵东市 | 廉桥供电所 | 廉桥镇 | 廉桥镇新建村 | 110kV廉桥变电站 | 廉甘线 | 竹奎#1公变 | 33.81 | 10.6072 | 3.566 | 200 | 116.7 | 90 | -46.7 | 0 | 台区可开放容量不足 | 800666730 |  |  |  | 台区 | 台区可开放容量不足
14908 | 邵东市 | 野鸡坪供电所 | 野鸡坪镇 | 野鸡坪镇淘金村 | 110kV佘田桥变电站 | 佘娄线 | 谢家2#台区 | 33.81 | 23.3804 | 0.6105 | 200 | 102 | 50 | 8 | 8 | 可开放容量小于30kW | 4307231405004630 |  |  |  |  | 可开放容量小于30kW
14909 | 邵东市 | 廉桥供电所 | 廉桥镇 | 廉桥镇南星村 | 110kV廉桥变电站 | 廉光线 | 六井2#台区 | 33.81 | 10.6072 | 1.2748 | 100 | 50 | 0 | 30 | 30 | 可开放容量大于等于30kW | 800629937 |  |  |  |  | 可开放容量大于等于30kW
14910 | 邵东市 | 九龙供电所 | 九龙岭镇 | 九龙岭镇李老桥村 | 35kV九龙变电站 | 九仙Ⅱ线 | 李家桥村#2台区 | 33.81 | 0.63973 | 6.5305 | 100 | 49.05 | 0 | 30.95 | 30.95 | 可开放容量大于等于30kW | 800666729 |  |  |  |  | 可开放容量大于等于30kW
14911 | 邵东市 | 流砂供电所 | 砂石镇 | 砂石镇乌龙村 | 35kV砂石变电站 | 砂高线 | 乌龙二柱上变压器 | 33.81 | 0.32475 | 2.5161 | 125 | 0 | 0 | 100 | 100 | 可开放容量大于等于30kW | 800658616 |  |  |  |  | 可开放容量大于等于30kW
14912 | 邵东市 | 仙槎桥供电所 | 仙槎桥镇 | 仙槎桥镇青石桥村 | 110kV仙槎桥变电站 | 仙铜线 | 平阳一台区 | 33.81 | 25.26 | 5.7222 | 200 | 44.56 | 0 | 115.44 | 115.44 | 可开放容量大于等于30kW | 800629933 |  |  |  |  | 可开放容量大于等于30kW
14913 | 邵东市 | 仙槎桥供电所 | 仙槎桥镇 | 仙槎桥镇青石桥村 | 110kV仙槎桥变电站 | 仙铜线 | 灵光村台区 | 33.81 | 25.26 | 5.7222 | 200 | 0 | 0 | 160 | 160 | 可开放容量大于等于30kW | 800658539 |  |  |  |  | 可开放容量大于等于30kW
14914 | 邵东市 | 仙槎桥供电所 | 魏家桥镇 | 仙槎桥镇唐家村 | 110kV仙槎桥变电站 | 仙铜线 | 湖塘台区 | 33.81 | 25.26 | 5.7222 | 100 | 73 | 0 | 7 | 7 | 可开放容量小于30kW | 800629934 |  |  |  |  | 可开放容量小于30kW
14915 | 邵东市 | 黑田铺供电所 | 黑田铺镇 | 黑田铺镇莲中村 | 110kV黑田铺变电站 | 黑禾线 | 莲塘3#台区 | 33.81 | 1.9132 | 3.857 | 315 | 84.5 | 0 | 167.5 | 167.5 | 可开放容量大于等于30kW | 800666732 |  |  |  |  | 可开放容量大于等于30kW
14916 | 邵东市 | 火厂坪供电所 | 火厂坪镇 | 火厂坪镇黄河村 | 35kV葛家变电站 | 葛棠线 | 文明村公用杆变（新） | 33.81 | -2.3621 | 5.4868 | 100 | 0 | 0 | 80 | 0 | 变电站可开放容量不足 | 4301242605217930 |  | 变电站 |  |  | 变电站可开放容量不足
14917 | 邵东市 | 团山供电所 | 团山镇 | 团山镇完善村 | 110kV流光岭变电站 | 流团II回 | 完善台区 | 33.81 | 0.32475 | 5.9764 | 200 | 155 | 0 | 5 | 5 | 可开放容量小于30kW | 800650927 |  |  |  |  | 可开放容量小于30kW
14918 | 邵东市 | 团山供电所 | 团山镇 | 团山镇完善村 | 110kV团山变电站 | 团双线 | 柏树2#公变 | 33.81 | 16.0266 | 3.9568 | 80 | 0 | 40 | 24 | 24 | 可开放容量小于30kW | 800666731 |  |  |  |  | 可开放容量小于30kW
14919 | 邵东市 | 团山供电所 | 团山镇 | 团山镇万宝村 | 110kV团山变电站 | 团山线 | 万宝腊树公变 | 33.81 | 16.0266 | 5.6787 | 200 | 40 | 0 | 120 | 120 | 可开放容量大于等于30kW | 800658592 |  |  |  |  | 可开放容量大于等于30kW
14920 | 邵东市 | 团山供电所 | 团山镇 | 团山镇张家村 | 110kV团山变电站 | 团凌线 | 张家2#公用杆变 | 33.81 | 16.0266 | 4.5646 | 100 | 79 | 0 | 1 | 1 | 可开放容量小于30kW | 4301242605052410 |  |  |  |  | 可开放容量小于30kW
14921 | 邵东市 | 仙槎桥供电所 | 仙槎桥镇 | 仙槎桥镇青石桥村 | 110kV仙槎桥变电站 | 仙铜线 | 铜鼓村二台区 | 33.81 | 25.26 | 5.7222 | 200 | 36 | 0 | 124 | 124 | 可开放容量大于等于30kW | 800629932 |  |  |  |  | 可开放容量大于等于30kW
14922 | 邵东市 | 仙槎桥供电所 | 仙槎桥镇 | 仙槎桥镇仙槎桥社区 | 110kV仙槎桥变电站 | 仙工Ⅲ回 | 工业园台区 | 33.81 | 25.26 | 6.6638 | 400 | 108 | 45 | 167 | 167 | 可开放容量大于等于30kW | 800182169 |  |  |  |  | 可开放容量大于等于30kW
14923 | 邵东市 | 火厂坪供电所 | 简家陇镇 | 简家陇镇枫木村 | 35kV葛家变电站 | 葛旗线 | 三小组公变 | 33.81 | -2.3621 | 2.4995 | 200 | 177.27 | 0 | -17.27 | 0 | 变电站、台区可开放容量不足 | 800182168 |  | 变电站、 |  | 台区 | 变电站、台区可开放容量不足
14924 | 邵东市 | 火厂坪供电所 | 简家陇镇 | 简家陇镇林江村 | 35kV简家陇变电站 | 简珍线 | 林江台区 | 33.81 | 2.3214 | 4.2586 | 80 | 0 | 0 | 64 | 64 | 可开放容量大于等于30kW | 800286175 |  |  |  |  | 可开放容量大于等于30kW
14925 | 邵东市 | 野鸡坪供电所 | 野鸡坪镇 | 野鸡坪镇梅田村 | 110kV佘田桥变电站 | 佘野线 | 五一2#台区 | 33.81 | 23.3804 | -1.4602 | 200 | 96.525 | 0 | 63.475 | 0 | 线路可开放容量不足 | 899948315 |  |  | 线路 |  | 线路可开放容量不足
14926 | 邵东市 | 黑田铺供电所 | 黑田铺镇 | 黑田铺镇齐合社区 | 110kV黑田铺变电站 | 黑金线 | 齐合2#台区 | 33.81 | 1.9132 | 1.8346 | 100 | 21.5 | 50 | 8.5 | 8.5 | 可开放容量小于30kW | 800460696 |  |  |  |  | 可开放容量小于30kW
14927 | 邵东市 | 黑田铺供电所 | 黑田铺镇 | 黑田铺镇齐合社区 | 110kV黑田铺变电站 | 黑金线 | 齐合1#台区 | 33.81 | 1.9132 | 1.8346 | 400 | 230 | 0 | 90 | 90 | 可开放容量大于等于30kW | 899928682 |  |  |  |  | 可开放容量大于等于30kW
14928 | 邵东市 | 九龙供电所 | 九龙岭镇 | 九龙岭镇向阳新村 | 35kV九龙变电站 | 九镇线 | 杉木村#1公用杆变台区 | 33.81 | 0.63973 | 5.3348 | 200 | 124.05 | 0 | 35.95 | 35.95 | 可开放容量大于等于30kW | 800586818 |  |  |  |  | 可开放容量大于等于30kW
14929 | 邵东市 | 火厂坪供电所 | 简家陇镇 | 简家陇镇黎家湾村 | 35kV简家陇变电站 | 简珍线 | 双河二台区公变 | 33.81 | 2.3214 | 4.2586 | 200 | 0 | 30 | 130 | 130 | 可开放容量大于等于30kW | 899942131 |  |  |  |  | 可开放容量大于等于30kW
14930 | 邵东市 | 火厂坪供电所 | 简家陇镇 | 简家陇镇金尧村 | 35kV简家陇变电站 | 简珍线 | 金尧村二台区公变 | 33.81 | 2.3214 | 4.2586 | 200 | 111 | 49 | 0 | 0 | 台区可开放容量不足 | 800016033 |  |  |  | 台区 | 台区可开放容量不足
14931 | 邵东市 | 两市镇供电所 | 两市塘街道 | 两市塘街道高田社区 | 110kV湖塘变电站 | 湖磷线 | 高田2#乡政府台区 | 33.81 | 38.51 | 6.4806 | 400 | 222.59 | 95 | 2.41 | 2.41 | 可开放容量小于30kW | 800508439 |  |  |  |  | 可开放容量小于30kW
14932 | 邵东市 | 灵官殿供电所 | 灵官殿镇 | 灵官殿镇佳木村 | 110kV灵官殿变电站 | 灵毛线 | 石桥村2#台区 | 33.81 | 17.3687 | 2.1082 | 200 | 40 | 0 | 120 | 120 | 可开放容量大于等于30kW | 800587865 |  |  |  |  | 可开放容量大于等于30kW
14933 | 邵东市 | 灵官殿供电所 | 灵官殿镇 | 灵官殿镇三联村 | 110kV灵官殿变电站 | 灵毛线 | 大召村#2公用杆变 | 33.81 | 17.3687 | 2.1082 | 200 | 39.65 | 0 | 120.35 | 120.35 | 可开放容量大于等于30kW | 800254368 |  |  |  |  | 可开放容量大于等于30kW
14934 | 邵东市 | 火厂坪供电所 | 简家陇镇 | 简家陇镇宝田村 | 35kV葛家变电站 | 葛保线 | 保田村黄金洞台区 | 33.81 | -2.3621 | 5.3054 | 100 | 0 | 0 | 80 | 0 | 变电站可开放容量不足 | 800498672 |  | 变电站 |  |  | 变电站可开放容量不足
14935 | 邵东市 | 两市镇供电所 | 宋家塘街道 | 宋家塘街道青龙村 | 35kV大石变电站 | 大长线 | 青龙2#河边台区 | 33.81 | 6.2987 | 4.9865 | 100 | 75 | 0 | 5 | 5 | 可开放容量小于30kW | 800620588 |  |  |  |  | 可开放容量小于30kW
14936 | 邵东市 | 配网运维（抢修）班 | 宋家塘街道 | 宋家塘街道麦子口社区 | 110kV宋家塘变电站 | 宋修线 | 麦子口2柱上变压器 | 33.81 | 20.01 | 7.4424 | 400 | 110 | 0 | 210 | 210 | 可开放容量大于等于30kW | 800180968 |  |  |  |  | 可开放容量大于等于30kW
14937 | 邵东市 | 黑田铺供电所 | 黑田铺镇 | 黑田铺镇尧塘村 | 110kV黑田铺变电站 | 黑南线 | 建龙村台区 | 33.81 | 1.9132 | 1.3858 | 200 | 122.5 | 0 | 37.5 | 37.5 | 可开放容量大于等于30kW | 800414249 |  |  |  |  | 可开放容量大于等于30kW
14938 | 邵东市 | 佘田桥供电所 | 杨桥镇 | 杨桥镇旸中村 | 35kV杨桥变电站 | 杨汪线 | 龙丰村一台区 | 33.81 | -1.1142 | 3.8073 | 80 | 50 | 0 | 14 | 0 | 变电站可开放容量不足 | 800434460 |  | 变电站 |  |  | 变电站可开放容量不足
14939 | 邵东市 | 佘田桥供电所 | 杨桥镇 | 杨桥镇杨桥村 | 35kV杨桥变电站 | 杨汪线 | 大龙村台区 | 33.81 | -1.1142 | 3.8073 | 80 | 0 | 0 | 64 | 0 | 变电站可开放容量不足 | 800618863 |  | 变电站 |  |  | 变电站可开放容量不足
14940 | 邵东市 | 佘田桥供电所 | 佘田桥镇 | 佘田桥镇宜唐村 | 110kV佘田桥变电站 | 佘镇线 | 宜塘机房柱上变压器 | 33.81 | 23.3804 | 2.2659 | 200 | 114 | 74 | -28 | 0 | 台区可开放容量不足 | 800618862 |  |  |  | 台区 | 台区可开放容量不足
14941 | 邵东市 | 灵官殿供电所 | 灵官殿镇 | 灵官殿镇同乐村 | 110kV灵官殿变电站 | 灵杨线 | 同乐村3#公变 | 33.81 | 17.3687 | 2.2284 | 250 | 0 | 0 | 200 | 200 | 可开放容量大于等于30kW | 800508438 |  |  |  |  | 可开放容量大于等于30kW
14942 | 邵东市 | 仙槎桥供电所 | 仙槎桥镇 | 仙槎桥镇大禹村 | 220kV昭阳变电站 | 昭仙Ⅱ线 | 慧塘2#公变 | 33.81 | 20.01 | 5.7833 | 200 | 45 | 0 | 115 | 115 | 可开放容量大于等于30kW | 800016420 |  |  |  |  | 可开放容量大于等于30kW
14943 | 邵东市 | 佘田桥供电所 | 杨桥镇 | 杨桥镇书院村 | 35kV杨桥变电站 | 杨镇线 | 日升村柱上变压器 | 33.81 | -1.1142 | 3.6491 | 100 | 64 | 0 | 16 | 0 | 变电站可开放容量不足 | 800587864 |  | 变电站 |  |  | 变电站可开放容量不足
14944 | 邵东市 | 廉桥供电所 | 界岭镇 | 界岭镇金旗村 | 35kV界岭变电站 | 界长线 | 旗丰村2#台区 | 33.81 | 0.35491 | 3.0946 | 200 | 75.5 | 0 | 84.5 | 84.5 | 可开放容量大于等于30kW | 800465252 |  |  |  |  | 可开放容量大于等于30kW
14945 | 邵东市 | 周官桥供电所 | 大禾塘街道 | 大禾塘街道江边村 | 110kV黄陂桥变电站 | 黄镇线 | 江边2台区 | 33.81 | 25.26 | 4.995 | 200 | 110 | 0 | 50 | 50 | 可开放容量大于等于30kW | 800629936 |  |  |  |  | 可开放容量大于等于30kW
14946 | 邵东市 | 火厂坪供电所 | 简家陇镇 | 简家陇镇简家陇社区 | 35kV简家陇变电站 | 简都线 | 乡变二台区公变 | 33.81 | 2.3214 | 1.0366 | 200 | 77 | 0 | 83 | 83 | 可开放容量大于等于30kW | 800508437 |  |  |  |  | 可开放容量大于等于30kW
14947 | 邵东市 | 火厂坪供电所 | 简家陇镇 | 简家陇镇黄旗村 | 35kV葛家变电站 | 葛旗线 | 黄旗村脚盆山一台区 | 33.81 | -2.3621 | 2.4995 | 100 | 50 | 50 | -20 | 0 | 变电站、台区可开放容量不足 | 800016211 |  | 变电站、 |  | 台区 | 变电站、台区可开放容量不足
14948 | 邵东市 | 火厂坪供电所 | 简家陇镇 | 简家陇镇羊家冲村 | 35kV简家陇变电站 | 简都线 | 建树二台区 | 33.81 | 2.3214 | 1.0366 | 200 | 70 | 0 | 90 | 90 | 可开放容量大于等于30kW | 800213106 |  |  |  |  | 可开放容量大于等于30kW
14949 | 邵东市 | 火厂坪供电所 | 简家陇镇 | 简家陇镇羊家冲村 | 35kV简家陇变电站 | 简都线 | 建树1#公变 | 33.81 | 2.3214 | 1.0366 | 200 | 103 | 0 | 57 | 57 | 可开放容量大于等于30kW | 800465251 |  |  |  |  | 可开放容量大于等于30kW
14950 | 邵东市 | 火厂坪供电所 | 简家陇镇 | 简家陇镇友谊村 | 35kV简家陇变电站 | 简都线 | 何公一台公变台区 | 33.81 | 2.3214 | 1.0366 | 80 | 0 | 0 | 64 | 64 | 可开放容量大于等于30kW | 800016419 |  |  |  |  | 可开放容量大于等于30kW
14951 | 邵东市 | 野鸡坪供电所 | 野鸡坪镇 | 野鸡坪镇八斗村 | 110kV佘田桥变电站 | 佘野线 | 八斗2#台区 | 33.81 | 23.3804 | -1.4602 | 200 | 25 | 0 | 135 | 0 | 线路可开放容量不足 | 800604135 |  |  | 线路 |  | 线路可开放容量不足
14952 | 邵东市 | 廉桥供电所 | 界岭镇 | 界岭镇红星村 | 35kV界岭变电站 | 界虎线 | 西育2#公变 | 33.81 | 0.35491 | 0.22081 | 100 | 0 | 0 | 80 | 80 | 可开放容量大于等于30kW | 800180959 |  |  |  |  | 可开放容量大于等于30kW
14953 | 邵东市 | 廉桥供电所 | 界岭镇 | 界岭镇腊树村 | 35kV界岭变电站 | 界长线 | 腊树2#台区 | 33.81 | 0.35491 | 3.0946 | 200 | 83.345 | 50 | 26.655 | 26.655 | 可开放容量小于30kW | 800485003 |  |  |  |  | 可开放容量小于30kW
14954 | 邵东市 | 仙槎桥供电所 | 仙槎桥镇 | 仙槎桥镇石狮村 | 110kV仙槎桥变电站 | 仙灵线 | 原石狮村2#柱上变压器 | 33.81 | 25.26 | 3.2976 | 100 | 79.5 | 0 | 0.5 | 0.5 | 可开放容量小于30kW | 800508436 |  |  |  |  | 可开放容量小于30kW
14955 | 邵东市 | 团山供电所 | 团山镇 | 团山镇建龙村 | 110kV流光岭变电站 | 流团II回 | 建夫文光变 | 33.81 | 0.32475 | 5.9764 | 200 | 50 | 0 | 110 | 110 | 可开放容量大于等于30kW | 800465254 |  |  |  |  | 可开放容量大于等于30kW
14956 | 邵东市 | 团山供电所 | 团山镇 | 团山镇双河村 | 110kV团山变电站 | 团双线 | 双河#2公用杆变 | 33.81 | 16.0266 | 3.9568 | 315 | 90 | 0 | 162 | 162 | 可开放容量大于等于30kW | 800180960 |  |  |  |  | 可开放容量大于等于30kW
14957 | 邵东市 | 灵官殿供电所 | 灵官殿镇 | 灵官殿镇升旺村 | 110kV灵官殿变电站 | 灵杨线 | 群升村2#台区 | 33.81 | 17.3687 | 2.2284 | 200 | 133 | 0 | 27 | 27 | 可开放容量小于30kW | 800465255 |  |  |  |  | 可开放容量小于30kW
14958 | 邵东市 | 廉桥供电所 | 廉桥镇 | 廉桥镇黄泥冲村 | 110kV廉桥变电站 | 廉镇线 | 黄泥村#2公变 | 33.81 | 10.6072 | 3.482 | 200 | 20 | 0 | 140 | 140 | 可开放容量大于等于30kW | 800195442 |  |  |  |  | 可开放容量大于等于30kW
14959 | 邵东市 | 佘田桥供电所 | 水东江镇 | 水东江镇万祝村 | 35kV水东江变电站 | 水汪线 | 石泉村柱上变压器 | 33.81 | 6.245 | 5.9624 | 100 | 78.14 | 0 | 1.86 | 1.86 | 可开放容量小于30kW | 800438384 |  |  |  |  | 可开放容量小于30kW
14960 | 邵东市 | 仙槎桥供电所 | 仙槎桥镇 | 仙槎桥镇马园村 | 220kV昭阳变电站 | 昭仙Ⅰ线 | 马元2#台区 | 33.81 | 20.01 | 6.3323 | 400 | 173.74 | 35 | 111.26 | 111.26 | 可开放容量大于等于30kW | 800389478 |  |  |  |  | 可开放容量大于等于30kW
14961 | 邵东市 | 佘田桥供电所 | 水东江镇 | 水东江镇长胜村 | 35kV水东江变电站 | 水芽线 | 水东3台区 | 33.81 | 6.245 | 4.7498 | 200 | 53.18 | 0 | 106.82 | 106.82 | 可开放容量大于等于30kW | 800016344 |  |  |  |  | 可开放容量大于等于30kW
14962 | 邵东市 | 黑田铺供电所 | 黑田铺镇 | 黑田铺镇观音阁村 | 110kV黑田铺变电站 | 黑北Ⅰ线 | 光明4#柱上变压器 | 33.81 | 1.9132 | 3.1154 | 315 | 80 | 0 | 172 | 172 | 可开放容量大于等于30kW | 800625681 |  |  |  |  | 可开放容量大于等于30kW
14963 | 邵东市 | 两市镇供电所 | 两市塘街道 | 两市塘街道坝上新村 | 110kV宋家塘变电站 | 宋金线 | 联云2#台区 | 33.81 | 20.01 | 3.8556 | 400 | 50 | 0 | 270 | 270 | 可开放容量大于等于30kW | 800114180 |  |  |  |  | 可开放容量大于等于30kW
14964 | 邵东市 | 两市镇供电所 | 两市塘街道 | 两市塘街道坝上新村 | 110kV宋家塘变电站 | 宋金线 | 荣福3#台区 | 33.81 | 20.01 | 3.8556 | 200 | 79.98 | 80 | 0.02 | 0.02 | 可开放容量小于30kW | 800604810 |  |  |  |  | 可开放容量小于30kW
14965 | 邵东市 | 火厂坪供电所 | 简家陇镇 | 简家陇镇兴隆村 | 35kV葛家变电站 | 葛保线 | 活塘冲村#1公用杆变 | 33.81 | -2.3621 | 5.3054 | 100 | 0 | 0 | 80 | 0 | 变电站可开放容量不足 | 800015947 |  | 变电站 |  |  | 变电站可开放容量不足
14966 | 邵东市 | 九龙供电所 | 九龙岭镇 | 九龙岭镇三合村 | 35kV九龙变电站 | 九双线 | 石星村2#公变 | 33.81 | 0.63973 | 3.5319 | 100 | 40 | 90 | -50 | 0 | 台区可开放容量不足 | 800217430 |  |  |  | 台区 | 台区可开放容量不足
14967 | 邵东市 | 团山供电所 | 团山镇 | 团山镇青玉村 | 110kV团山变电站 | 团万线 | 群利2#台区 | 33.81 | 16.0266 | 5.225 | 200 | 100 | 0 | 60 | 60 | 可开放容量大于等于30kW | 800227359 |  |  |  |  | 可开放容量大于等于30kW
14968 | 邵东市 | 灵官殿供电所 | 灵官殿镇 | 灵官殿镇大全社区 | 110kV灵官殿变电站 | 灵官线 | 大全居委会2#台区 | 33.81 | 17.3687 | 5.3153 | 200 | 0 | 50 | 110 | 110 | 可开放容量大于等于30kW | 800015932 |  |  |  |  | 可开放容量大于等于30kW
14969 | 邵东市 | 流砂供电所 | 流泽镇 | 流泽镇杨梅村 | 35kV集义变电站 | 集斤线 | 新建1#公变 | 33.81 | 5.7366 | 4.1348 | 200 | 0 | 0 | 160 | 160 | 可开放容量大于等于30kW | 800390085 |  |  |  |  | 可开放容量大于等于30kW
14970 | 邵东市 | 黑田铺供电所 | 黑田铺镇 | 黑田铺镇乘梧村 | 110kV黄陂桥变电站 | 黄木线 | 新华3台区柱上变压器 | 33.81 | 25.26 | 1.9364 | 200 | 0 | 0 | 160 | 160 | 可开放容量大于等于30kW | 800558112 |  |  |  |  | 可开放容量大于等于30kW
14971 | 邵东市 | 团山供电所 | 团山镇 | 团山镇优胜村 | 110kV团山变电站 | 团双线 | 优胜#1公用杆变 | 33.81 | 16.0266 | 3.9568 | 160 | 112.1 | 0 | 15.9 | 15.9 | 可开放容量小于30kW | 800558113 |  |  |  |  | 可开放容量小于30kW
14972 | 邵东市 | 灵官殿供电所 | 堡面前乡 | 堡面前乡台洲村 | 110kV灵官殿变电站 | 灵毛Ⅱ线 | 曹元村1#台区 | 33.81 | 17.3687 | 3.3208 | 50 | 0 | 0 | 40 | 40 | 可开放容量大于等于30kW | 800189552 |  |  |  |  | 可开放容量大于等于30kW
14973 | 邵东市 | 灵官殿供电所 | 灵官殿镇 | 灵官殿镇长兴街村 | 110kV灵官殿变电站 | 灵杨线 | 长兴街村1#公变 | 33.81 | 17.3687 | 2.2284 | 100 | 50 | 0 | 30 | 30 | 可开放容量大于等于30kW | 800338403 |  |  |  |  | 可开放容量大于等于30kW
14974 | 邵东市 | 廉桥供电所 | 廉桥镇 | 廉桥镇众福村 | 110kV黄陂桥变电站 | 黄木线 | 众福2、3、4公变 | 33.81 | 25.26 | 1.9364 | 200 | 135 | 86 | -61 | 0 | 台区可开放容量不足 | 800459079 |  |  |  | 台区 | 台区可开放容量不足
14975 | 邵东市 | 廉桥供电所 | 廉桥镇 | 廉桥镇炉前村 | 110kV廉桥变电站 | 廉光线 | 炉前村台区 | 33.81 | 10.6072 | 1.2748 | 200 | 0 | 0 | 160 | 160 | 可开放容量大于等于30kW | 800438655 |  |  |  |  | 可开放容量大于等于30kW
14976 | 邵东市 | 廉桥供电所 | 廉桥镇 | 廉桥镇民丰村 | 110kV廉桥变电站 | 廉光线 | 坳丰村2#台区 | 33.81 | 10.6072 | 1.2748 | 250 | 169.955 | 0 | 30.045 | 30.045 | 可开放容量大于等于30kW | 800558115 |  |  |  |  | 可开放容量大于等于30kW
14977 | 邵东市 | 廉桥供电所 | 廉桥镇 | 廉桥镇联丰村 | 110kV廉桥变电站 | 廉镇线 | 联丰村1#公变 | 33.81 | 10.6072 | 3.482 | 200 | 33 | 0 | 127 | 127 | 可开放容量大于等于30kW | 800470561 |  |  |  |  | 可开放容量大于等于30kW
14978 | 邵东市 | 流砂供电所 | 砂石镇 | 砂石镇兆佳村 | 35kV砂石变电站 | 砂梅线 | 兆佳村1柱上变压器 | 33.81 | 0.32475 | 2.9588 | 100 | 76 | 0 | 4 | 4 | 可开放容量小于30kW | 800338402 |  |  |  |  | 可开放容量小于30kW
14979 | 邵东市 | 佘田桥供电所 | 佘田桥镇 | 佘田桥镇邵钢社区 | 110kV佘田桥变电站 | 佘仙线 | 工业小区台区 | 33.81 | 23.3804 | 3.3684 | 200 | 62 | 0 | 98 | 98 | 可开放容量大于等于30kW | 800558092 |  |  |  |  | 可开放容量大于等于30kW
14980 | 邵东市 | 廉桥供电所 | 界岭镇 | 界岭镇南冲村 | 35kV界岭变电站 | 界文线 | 文明2#台区 | 33.81 | 0.35491 | 0.91251 | 250 | 196 | 105 | -101 | 0 | 台区可开放容量不足 | 800189554 |  |  |  | 台区 | 台区可开放容量不足
14981 | 邵东市 | 廉桥供电所 | 界岭镇 | 界岭镇向荣社区 | 35kV界岭变电站 | 界文线 | 向荣村公用杆变 | 33.81 | 0.35491 | 0.91251 | 200 | 127.2 | 87 | -54.2 | 0 | 台区可开放容量不足 | 800558114 |  |  |  | 台区 | 台区可开放容量不足
14982 | 邵东市 | 佘田桥供电所 | 佘田桥镇 | 佘田桥镇龙塘村 | 110kV佘田桥变电站 | 佘仙线 | 光塘村台区 | 33.81 | 23.3804 | 3.3684 | 200 | 36 | 0 | 124 | 124 | 可开放容量大于等于30kW | 800558111 |  |  |  |  | 可开放容量大于等于30kW
14983 | 邵东市 | 火厂坪供电所 | 火厂坪镇 | 火厂坪镇星华村 | 35kV葛家变电站 | 葛棠线 | 利华村柱上变压器 | 33.81 | -2.3621 | 5.4868 | 80 | 0 | 0 | 64 | 0 | 变电站可开放容量不足 | 800189553 |  | 变电站 |  |  | 变电站可开放容量不足
14984 | 邵东市 | 火厂坪供电所 | 火厂坪镇 | 火厂坪镇瓦塘村 | 35kV葛家变电站 | 葛旗线 | 瓦塘村1#台区 | 33.81 | -2.3621 | 2.4995 | 200 | 75.45 | 0 | 84.55 | 0 | 变电站可开放容量不足 | 800416754 |  | 变电站 |  |  | 变电站可开放容量不足
14985 | 邵东市 | 牛马司供电所 | 牛马司镇 | 牛马司镇洪桥村 | 110kV范家山变电站 | 范镇Ⅰ线 | 洪桥#1公用杆变 | 33.81 | 19.25 | 2.9719 | 400 | 67.95 | 0 | 252.05 | 252.05 | 可开放容量大于等于30kW | 899946095 |  |  |  |  | 可开放容量大于等于30kW
14986 | 邵东市 | 牛马司供电所 | 牛马司镇 | 牛马司镇西洋江村 | 110kV范家山变电站 | 范海线 | 龙上公用杆变 | 33.81 | 19.25 | 6.5135 | 400 | 313 | 60 | -53 | 0 | 台区可开放容量不足 | 899941025 |  |  |  | 台区 | 台区可开放容量不足
14987 | 邵东市 | 周官桥供电所 | 大禾塘街道 | 大禾塘街道七眼井村 | 220kV建设变电站 | 建工Ⅱ线 | 光华村柱上变压器 | 33.81 | 25.26 | -1.5096 | 200 | 61.36 | 90 | 8.64 | 0 | 线路可开放容量不足 | 899943654 |  |  | 线路 |  | 线路可开放容量不足
14988 | 邵东市 | 配网运维（抢修）班 | 大禾塘街道 | 大禾塘街道梅岭社区 | 110kV黄陂桥变电站 | 黄兴I线 | 梅岭4#台区G00630 | 33.81 | 25.26 | 7.5674 | 315 | 10 | 45 | 197 | 197 | 可开放容量大于等于30kW | 899941341 |  |  |  |  | 可开放容量大于等于30kW
14989 | 邵东市 | 牛马司供电所 | 牛马司镇 | 牛马司镇上桥村 | 110kV范家山变电站 | 范镇Ⅰ线 | 上桥村公用杆变 | 33.81 | 19.25 | 2.9719 | 200 | 145 | 0 | 15 | 15 | 可开放容量小于30kW | 899851563 |  |  |  |  | 可开放容量小于30kW
14990 | 邵东市 | 流砂供电所 | 流泽镇 | 流泽镇大塘村 | 35kV集义变电站 | 集镇一回 | 彭村台区 | 33.81 | 5.7366 | 4.1521 | 100 | 12 | 0 | 68 | 68 | 可开放容量大于等于30kW | 800239450 |  |  |  |  | 可开放容量大于等于30kW
14991 | 邵东市 | 仙槎桥供电所 | 仙槎桥镇 | 仙槎桥镇清江村 | 110kV仙槎桥变电站 | 仙钢线 | 清江三台区 | 33.81 | 25.26 | 7.1874 | 400 | 0 | 0 | 320 | 320 | 可开放容量大于等于30kW | 800364914 |  |  |  |  | 可开放容量大于等于30kW
14992 | 邵东市 | 两市镇供电所 | 两市塘街道 | 两市塘街道永旺村 | 220kV昭阳变电站 | 昭政Ⅰ线 | 民兴3柱上变压器 | 33.81 | 20.01 | 7.6624 | 400 | 0 | 0 | 320 | 320 | 可开放容量大于等于30kW | 800508176 |  |  |  |  | 可开放容量大于等于30kW
14993 | 邵东市 | 佘田桥供电所 | 佘田桥镇 | 佘田桥镇龙塘村 | 110kV佘田桥变电站 | 佘仙线 | 光大塘2#台区 | 33.81 | 23.3804 | 3.3684 | 80 | 44 | 0 | 20 | 20 | 可开放容量小于30kW | 800364918 |  |  |  |  | 可开放容量小于30kW
14994 | 邵东市 | 灵官殿供电所 | 灵官殿镇 | 灵官殿镇忠实村 | 110kV灵官殿变电站 | 灵茶线 | 忠实村2#台区 | 33.81 | 17.3687 | 3.7479 | 200 | 40 | 0 | 120 | 120 | 可开放容量大于等于30kW | 800364915 |  |  |  |  | 可开放容量大于等于30kW
14995 | 邵东市 | 流砂供电所 | 砂石镇 | 砂石镇丰朋村 | 35kV砂石变电站 | 砂木线 | 丰鹏2#台区 | 33.81 | 0.32475 | 3.0342 | 200 | 143 | 0 | 17 | 17 | 可开放容量小于30kW | 800609176 |  |  |  |  | 可开放容量小于30kW
14996 | 邵东市 | 周官桥供电所 | 大禾塘街道 | 大禾塘街道杉树坪村 | 220kV建设变电站 | 建工Ⅱ线 | 黄金1台区 | 33.81 | 25.26 | -1.5096 | 100 | 0 | 0 | 80 | 0 | 线路可开放容量不足 | 800364910 |  |  | 线路 |  | 线路可开放容量不足
14997 | 邵东市 | 黑田铺供电所 | 黑田铺镇 | 黑田铺镇古塘村 | 110kV黑田铺变电站 | 黑马线 | 古塘村2#台区 | 33.81 | 1.9132 | 1.1693 | 100 | 77 | 0 | 3 | 3 | 可开放容量小于30kW | 800016444 |  |  |  |  | 可开放容量小于30kW
14998 | 邵东市 | 九龙供电所 | 双凤乡 | 双凤乡金余富村 | 35kV九龙变电站 | 九镇线 | 复兴村#2公用杆变台区 | 33.81 | 0.63973 | 5.3348 | 50 | 0 | 0 | 40 | 40 | 可开放容量大于等于30kW | 800155300 |  |  |  |  | 可开放容量大于等于30kW
14999 | 邵东市 | 灵官殿供电所 | 灵官殿镇 | 灵官殿镇大全社区 | 110kV灵官殿变电站 | 灵官线 | 城建办柱上变压器 | 33.81 | 17.3687 | 5.3153 | 100 | 0 | 0 | 80 | 80 | 可开放容量大于等于30kW | 800122788 |  |  |  |  | 可开放容量大于等于30kW
15000 | 邵东市 | 九龙供电所 | 双凤乡 | 双凤乡中兴村 | 35kV九龙变电站 | 九镇线 | 大兴村2#台区 | 33.81 | 0.63973 | 5.3348 | 100 | 0 | 0 | 80 | 80 | 可开放容量大于等于30kW | 800302842 |  |  |  |  | 可开放容量大于等于30kW
15001 | 邵东市 | 流砂供电所 | 流泽镇 | 流泽镇星火村 | 35kV集义变电站 | 集土线 | 星火村2#公变 | 33.81 | 5.7366 | 5.6132 | 200 | 50 | 50 | 60 | 60 | 可开放容量大于等于30kW | 800302845 |  |  |  |  | 可开放容量大于等于30kW
15002 | 邵东市 | 流砂供电所 | 流光岭镇 | 流光岭镇甘棠垣村 | 110kV流光岭变电站 | 流光线 | 甘塘园2#台区 | 33.81 | 0.32475 | 0.34928 | 100 | 0 | 0 | 80 | 80 | 可开放容量大于等于30kW | 800302847 |  |  |  |  | 可开放容量大于等于30kW
15003 | 邵东市 | 牛马司供电所 | 牛马司镇 | 牛马司镇西洋江村 | 110kV范家山变电站 | 范海线 | 海角#3台区 | 33.81 | 19.25 | 6.5135 | 400 | 314.53 | 0 | 5.47 | 5.47 | 可开放容量小于30kW | 800283320 |  |  |  |  | 可开放容量小于30kW
15004 | 邵东市 | 灵官殿供电所 | 堡面前乡 | 堡面前乡横江村 | 110kV灵官殿变电站 | 灵毛Ⅱ线 | 双联村公永杆变 | 33.81 | 17.3687 | 3.3208 | 100 | 0 | 0 | 80 | 80 | 可开放容量大于等于30kW | 800122789 |  |  |  |  | 可开放容量大于等于30kW
15005 | 邵东市 | 仙槎桥供电所 | 仙槎桥镇 | 仙槎桥镇纪山村 | 110kV仙槎桥变电站 | 仙灵线 | 纪山1#台区 | 33.81 | 25.26 | 3.2976 | 315 | 0 | 0 | 252 | 252 | 可开放容量大于等于30kW | 800016446 |  |  |  |  | 可开放容量大于等于30kW
15006 | 邵东市 | 火厂坪供电所 | 简家陇镇 | 简家陇镇枫木村 | 35kV葛家变电站 | 葛旗线 | 枫木二台区 | 33.81 | -2.3621 | 2.4995 | 100 | 0 | 0 | 80 | 0 | 变电站可开放容量不足 | 800629935 |  | 变电站 |  |  | 变电站可开放容量不足
15007 | 邵东市 | 团山供电所 | 团山镇 | 团山镇保善村 | 110kV团山变电站 | 团山线 | 保善经除台区 | 33.81 | 16.0266 | 5.6787 | 100 | 79.51 | 0 | 0.49 | 0.49 | 可开放容量小于30kW | 800016445 |  |  |  |  | 可开放容量小于30kW
15008 | 邵东市 | 两市镇供电所 | 大禾塘街道 | 大禾塘街道利农村 | 110kV兴隆变电站 | 兴绿Ⅳ线 | 利农2#公变 | 33.81 | 25.26 | 6.0346 | 315 | 25 | 0 | 227 | 227 | 可开放容量大于等于30kW | 800218039 |  |  |  |  | 可开放容量大于等于30kW
15009 | 邵东市 | 廉桥供电所 | 斫曹乡 | 斫曹乡长流村 | 35kV斫曹变电站 | 斫唐线 | 长流村公用杆变 | 33.81 | 2.917 | 4.4248 | 200 | 158.03 | 0 | 1.97 | 1.97 | 可开放容量小于30kW | 800124360 |  |  |  |  | 可开放容量小于30kW
15010 | 邵东市 | 灵官殿供电所 | 灵官殿镇 | 灵官殿镇良善村 | 110kV灵官殿变电站 | 灵毛线 | 良善村#2公用杆变 | 33.81 | 17.3687 | 2.1082 | 200 | 40 | 30 | 90 | 90 | 可开放容量大于等于30kW | 800192553 |  |  |  |  | 可开放容量大于等于30kW
15011 | 邵东市 | 灵官殿供电所 | 灵官殿镇 | 灵官殿镇双河口村 | 110kV灵官殿变电站 | 灵毛线 | 太阳村#1公用杆变 | 33.81 | 17.3687 | 2.1082 | 30 | 0 | 0 | 24 | 24 | 可开放容量小于30kW | 800155301 |  |  |  |  | 可开放容量小于30kW
15012 | 邵东市 | 两市镇供电所 | 两市塘街道 | 两市塘街道高田社区 | 110kV湖塘变电站 | 湖磷线 | 高田1#河边台区 | 33.81 | 38.51 | 6.4806 | 200 | 33 | 40 | 87 | 87 | 可开放容量大于等于30kW | 800189439 |  |  |  |  | 可开放容量大于等于30kW
15013 | 邵东市 | 廉桥供电所 | 界岭镇 | 界岭镇腊树村 | 35kV界岭变电站 | 界长线 | 腊树3#台区 | 33.81 | 0.35491 | 3.0946 | 100 | 0 | 0 | 80 | 80 | 可开放容量大于等于30kW | 800302844 |  |  |  |  | 可开放容量大于等于30kW
15014 | 邵东市 | 团山供电所 | 团山镇 | 团山镇竹山村 | 110kV团山变电站 | 团万线 | 竹山桥边台区 | 33.81 | 16.0266 | 5.225 | 315 | 247 | 122 | -117 | 0 | 台区可开放容量不足 | 800189480 |  |  |  | 台区 | 台区可开放容量不足
15015 | 邵东市 | 两市镇供电所 | 两市塘街道 | 两市塘街道永旺村 | 220kV昭阳变电站 | 昭民Ⅱ线 | 永兴2台区（新） | 33.81 | 20.01 | 3.1284 | 200 | 118.48 | 0 | 41.52 | 41.52 | 可开放容量大于等于30kW | 800302843 |  |  |  |  | 可开放容量大于等于30kW
15016 | 邵东市 | 两市镇供电所 | 宋家塘街道 | 宋家塘街道巨轮村 | 110kV宋家塘变电站 | 宋金线 | 桎木3#台区 | 33.81 | 20.01 | 3.8556 | 200 | 135 | 0 | 25 | 25 | 可开放容量小于30kW | 800302846 |  |  |  |  | 可开放容量小于30kW
15017 | 邵东市 | 团山供电所 | 团山镇 | 团山镇长青村 | 110kV流光岭变电站 | 流团II回 | 大兴公变 | 33.81 | 0.32475 | 5.9764 | 160 | 0 | 0 | 128 | 128 | 可开放容量大于等于30kW | 800218038 |  |  |  |  | 可开放容量大于等于30kW
15018 | 邵东市 | 九龙供电所 | 九龙岭镇 | 九龙岭镇马高横村 | 35kV九龙变电站 | 九槎线 | 高塘村#1杆变 | 33.81 | 0.63973 | 5.4502 | 200 | 155 | 0 | 5 | 5 | 可开放容量小于30kW | 800016447 |  |  |  |  | 可开放容量小于30kW
15019 | 邵东市 | 周官桥供电所 | 大禾塘街道 | 大禾塘街道普庆村 | 110kV黄陂桥变电站 | 黄镇线 | 普庆村2台区 | 33.81 | 25.26 | 4.995 | 200 | 0 | 0 | 160 | 160 | 可开放容量大于等于30kW | 899941696 |  |  |  |  | 可开放容量大于等于30kW
15020 | 邵东市 | 野鸡坪供电所 | 野鸡坪镇 | 野鸡坪镇中山村 | 110kV佘田桥变电站 | 佘野线 | 中山3台区 | 33.81 | 23.3804 | -1.4602 | 80 | 40 | 0 | 24 | 0 | 线路可开放容量不足 | 899946502 |  |  | 线路 |  | 线路可开放容量不足
15021 | 邵东市 | 两市镇供电所 | 宋家塘街道 | 宋家塘街道檀山铺村 | 35kV大石变电站 | 大长线 | 檀山#4公变 | 33.81 | 6.2987 | 4.9865 | 200 | 0 | 0 | 160 | 160 | 可开放容量大于等于30kW | 800247195 |  |  |  |  | 可开放容量大于等于30kW
15022 | 邵东市 | 周官桥供电所 | 周官桥乡 | 周官桥乡肖家冲村 | 220kV建设变电站 | 建工Ⅰ线 | 肖家冲柱上变压器 | 33.81 | 25.26 | 3.4353 | 200 | 58.41 | 0 | 101.59 | 101.59 | 可开放容量大于等于30kW | 800437698 |  |  |  |  | 可开放容量大于等于30kW
15023 | 邵东市 | 仙槎桥供电所 | 仙槎桥镇 | 仙槎桥镇青石桥村 | 110kV仙槎桥变电站 | 仙铜线 | 平阳二台区 | 33.81 | 25.26 | 5.7222 | 200 | 0 | 0 | 160 | 160 | 可开放容量大于等于30kW | 800500609 |  |  |  |  | 可开放容量大于等于30kW
15024 | 邵东市 | 黑田铺供电所 | 黑田铺镇 | 黑田铺镇团结村 | 110kV黑田铺变电站 | 黑禾线 | 幸民1#台区 | 33.81 | 1.9132 | 3.857 | 200 | 102 | 0 | 58 | 58 | 可开放容量大于等于30kW | 800500607 |  |  |  |  | 可开放容量大于等于30kW
15025 | 邵东市 | 黑田铺供电所 | 黑田铺镇 | 黑田铺镇乘梧村 | 110kV黑田铺变电站 | 黑金线 | 金龙2#台区 | 33.81 | 1.9132 | 1.8346 | 200 | 0 | 0 | 160 | 160 | 可开放容量大于等于30kW | 800388095 |  |  |  |  | 可开放容量大于等于30kW
15026 | 邵东市 | 火厂坪供电所 | 简家陇镇 | 简家陇镇三江村 | 35kV简家陇变电站 | 简珍线 | 太平村一台区公变 | 33.81 | 2.3214 | 4.2586 | 200 | 158 | 0 | 2 | 2 | 可开放容量小于30kW | 800507231 |  |  |  |  | 可开放容量小于30kW
15027 | 邵东市 | 野鸡坪供电所 | 野鸡坪镇 | 野鸡坪镇野鸡坪社区 | 110kV佘田桥变电站 | 佘野线 | 野荣村#3公变 | 33.81 | 23.3804 | -1.4602 | 200 | 153.92 | 33 | -26.92 | 0 | 线路、台区可开放容量不足 | 800218934 |  |  | 线路、 | 台区 | 线路、台区可开放容量不足
15028 | 邵东市 | 流砂供电所 | 流光岭镇 | 流光岭镇槐子山村 | 110kV流光岭变电站 | 流光线 | 槐子山1#公变 | 33.81 | 0.32475 | 0.34928 | 200 | 143.07 | 0 | 16.93 | 16.93 | 可开放容量小于30kW | 800388096 |  |  |  |  | 可开放容量小于30kW
15029 | 邵东市 | 灵官殿供电所 | 堡面前乡 | 堡面前乡台洲村 | 110kV灵官殿变电站 | 灵毛Ⅱ线 | 永贵村1#台区 | 33.81 | 17.3687 | 3.3208 | 200 | 107.5 | 40 | 12.5 | 12.5 | 可开放容量小于30kW | 800218914 |  |  |  |  | 可开放容量小于30kW
15030 | 邵东市 | 火厂坪供电所 | 简家陇镇 | 简家陇镇宝田村 | 35kV葛家变电站 | 葛保线 | 三光村台区 | 33.81 | -2.3621 | 5.3054 | 100 | 0 | 0 | 80 | 0 | 变电站可开放容量不足 | 800218939 |  | 变电站 |  |  | 变电站可开放容量不足
15031 | 邵东市 | 火厂坪供电所 | 简家陇镇 | 简家陇镇三江村 | 35kV简家陇变电站 | 简珍线 | 江兴村台区公变 | 33.81 | 2.3214 | 4.2586 | 100 | 35 | 71 | -26 | 0 | 台区可开放容量不足 | 800218941 |  |  |  | 台区 | 台区可开放容量不足
15032 | 邵东市 | 九龙供电所 | 双凤乡 | 双凤乡永久村 | 35kV九龙变电站 | 九双线 | 永久村3#公变 | 33.81 | 0.63973 | 3.5319 | 100 | 57.23 | 0 | 22.77 | 22.77 | 可开放容量小于30kW | 800388098 |  |  |  |  | 可开放容量小于30kW
15033 | 邵东市 | 周官桥供电所 | 周官桥乡 | 周官桥乡桥口新村 | 110kV兴隆变电站 | 兴绿Ⅰ线 | 桥口3台区 | 33.81 | 25.26 | 4.2537 | 200 | 154 | 0 | 6 | 6 | 可开放容量小于30kW | 800408571 |  |  |  |  | 可开放容量小于30kW
15034 | 邵东市 | 黑田铺供电所 | 黑田铺镇 | 黑田铺镇乘梧村 | 110kV黑田铺变电站 | 黑金线 | 10KV廉金338线金龙山抽水柱上变压器 | 33.81 | 1.9132 | 1.8346 | 315 | 36 | 0 | 216 | 216 | 可开放容量大于等于30kW | 800218935 |  |  |  |  | 可开放容量大于等于30kW
15035 | 邵东市 | 火厂坪供电所 | 简家陇镇 | 简家陇镇三江村 | 35kV简家陇变电站 | 简珍线 | 太平村二台区公变 | 33.81 | 2.3214 | 4.2586 | 200 | 122 | 0 | 38 | 38 | 可开放容量大于等于30kW | 800218937 |  |  |  |  | 可开放容量大于等于30kW
15036 | 邵东市 | 佘田桥供电所 | 水东江镇 | 水东江镇水东江社区 | 35kV水东江变电站 | 水芽线 | 群建台区 | 33.81 | 6.245 | 4.7498 | 100 | 0 | 0 | 80 | 80 | 可开放容量大于等于30kW | 800218936 |  |  |  |  | 可开放容量大于等于30kW
15037 | 邵东市 | 佘田桥供电所 | 杨桥镇 | 杨桥镇枫树社区 | 35kV杨桥变电站 | 杨镇线 | 杨桥开发区柱上变压器 | 33.81 | -1.1142 | 3.6491 | 315 | 61 | 0 | 191 | 0 | 变电站可开放容量不足 | 800218940 |  | 变电站 |  |  | 变电站可开放容量不足
15038 | 邵东市 | 火厂坪供电所 | 简家陇镇 | 简家陇镇简家陇社区 | 35kV简家陇变电站 | 简都线 | 乡变一台区公变 | 33.81 | 2.3214 | 1.0366 | 200 | 66 | 36 | 58 | 58 | 可开放容量大于等于30kW | 800218938 |  |  |  |  | 可开放容量大于等于30kW
15039 | 邵东市 | 廉桥供电所 | 界岭镇 | 界岭镇金仙铺村 | 35kV界岭变电站 | 界长线 | 金仙3#公变 | 33.81 | 0.35491 | 3.0946 | 315 | 207.645 | 0 | 44.355 | 44.355 | 可开放容量大于等于30kW | 800218913 |  |  |  |  | 可开放容量大于等于30kW
15040 | 邵东市 | 廉桥供电所 | 界岭镇 | 界岭镇腊树村 | 35kV界岭变电站 | 界长线 | 腊树村台区 | 33.81 | 0.35491 | 3.0946 | 250 | 180 | 60 | -40 | 0 | 台区可开放容量不足 | 800388097 |  |  |  | 台区 | 台区可开放容量不足
15041 | 邵东市 | 廉桥供电所 | 廉桥镇 | 廉桥镇长龙村 | 110kV廉桥变电站 | 廉甘线 | 长龙村台区 | 33.81 | 10.6072 | 3.566 | 315 | 212 | 0 | 40 | 40 | 可开放容量大于等于30kW | 800190069 |  |  |  |  | 可开放容量大于等于30kW
15042 | 邵东市 | 廉桥供电所 | 界岭镇 | 界岭镇山虎村 | 35kV界岭变电站 | 界虎线 | 虎形2#公变 | 33.81 | 0.35491 | 0.22081 | 100 | 41 | 0 | 39 | 39 | 可开放容量大于等于30kW | 800525318 |  |  |  |  | 可开放容量大于等于30kW
15043 | 邵东市 | 佘田桥供电所 | 佘田桥镇 | 佘田桥镇荷公殿村 | 110kV佘田桥变电站 | 佘仙线 | 高吾村水库台区 | 33.81 | 23.3804 | 3.3684 | 50 | 30 | 0 | 10 | 10 | 可开放容量小于30kW | 800438379 |  |  |  |  | 可开放容量小于30kW
15044 | 邵东市 | 廉桥供电所 | 斫曹乡 | 斫曹乡石坪村 | 35kV斫曹变电站 | 斫镇线 | 石坪村2#台区 | 33.81 | 2.917 | 5.8169 | 160 | 36 | 0 | 92 | 92 | 可开放容量大于等于30kW | 800623392 |  |  |  |  | 可开放容量大于等于30kW
15045 | 邵东市 | 团山供电所 | 团山镇 | 团山镇完善村 | 110kV流光岭变电站 | 流团II回 | 柏夫1#公变 | 33.81 | 0.32475 | 5.9764 | 100 | 0 | 0 | 80 | 80 | 可开放容量大于等于30kW | 800015930 |  |  |  |  | 可开放容量大于等于30kW
15046 | 邵东市 | 仙槎桥供电所 | 仙槎桥镇 | 魏家桥镇侯家塘新村 | 110kV侯佳变电站 | 侯远线 | 候家村1#台区 | 33.81 | 27.603 | 3.4988 | 400 | 205.89 | 0 | 114.11 | 114.11 | 可开放容量大于等于30kW | 800312766 |  |  |  |  | 可开放容量大于等于30kW
15047 | 邵东市 | 仙槎桥供电所 | 魏家桥镇 | 魏家桥镇民范村 | 110kV侯佳变电站 | 侯周线 | 两头村公变 | 33.81 | 27.603 | 3.2241 | 100 | 48.88 | 0 | 31.12 | 31.12 | 可开放容量大于等于30kW | 800341702 |  |  |  |  | 可开放容量大于等于30kW
15048 | 邵东市 | 流砂供电所 | 流泽镇 | 流泽镇流泽村 | 35kV集义变电站 | 集土线 | 石里2#台区 | 33.81 | 5.7366 | 5.6132 | 100 | 0 | 0 | 80 | 80 | 可开放容量大于等于30kW | 800016448 |  |  |  |  | 可开放容量大于等于30kW
15049 | 邵东市 | 灵官殿供电所 | 灵官殿镇 | 灵官殿镇长兴街村 | 110kV灵官殿变电站 | 灵杨线 | 长兴街村2#公变 | 33.81 | 17.3687 | 2.2284 | 200 | 75 | 0 | 85 | 85 | 可开放容量大于等于30kW | 800602630 |  |  |  |  | 可开放容量大于等于30kW
15050 | 邵东市 | 九龙供电所 | 九龙岭镇 | 曾家冲村 | 35kV九龙变电站 | 九镇线 | 曾家冲公用杆变 | 33.81 | 0.63973 | 5.3348 | 80 | 0 | 0 | 64 | 64 | 可开放容量大于等于30kW | 800016014 |  |  |  |  | 可开放容量大于等于30kW
15051 | 邵东市 | 黑田铺供电所 | 黑田铺镇 | 黑田铺镇玉京村 | 110kV黄陂桥变电站 | 黄印线 | 群和1#台区 | 33.81 | 25.26 | 5.5113 | 100 | 0 | 0 | 80 | 80 | 可开放容量大于等于30kW | 800438383 |  |  |  |  | 可开放容量大于等于30kW
15052 | 邵东市 | 仙槎桥供电所 | 仙槎桥镇 | 仙槎桥镇大禹村 | 220kV昭阳变电站 | 昭仙Ⅱ线 | 慧塘村柱上变压器 | 33.81 | 20.01 | 5.7833 | 200 | 72 | 60 | 28 | 28 | 可开放容量小于30kW | 800213256 |  |  |  |  | 可开放容量小于30kW
15053 | 邵东市 | 两市镇供电所 | 宋家塘街道 | 宋家塘街道青龙村 | 35kV大石变电站 | 大长线 | 分水村2#公变 | 33.81 | 6.2987 | 4.9865 | 100 | 61 | 0 | 19 | 19 | 可开放容量小于30kW | 800015860 |  |  |  |  | 可开放容量小于30kW
15054 | 邵东市 | 廉桥供电所 | 廉桥镇 | 廉桥镇新廉村 | 110kV廉桥变电站 | 廉光线 | 黄泥塘村台区 | 33.81 | 10.6072 | 1.2748 | 200 | 79 | 0 | 81 | 81 | 可开放容量大于等于30kW | 800496079 |  |  |  |  | 可开放容量大于等于30kW
15055 | 邵东市 | 廉桥供电所 | 廉桥镇 | 廉桥镇双义村 | 110kV廉桥变电站 | 廉镇线 | 双义村2#公变 | 33.81 | 10.6072 | 3.482 | 250 | 131.61 | 0 | 68.39 | 68.39 | 可开放容量大于等于30kW | 800195431 |  |  |  |  | 可开放容量大于等于30kW
15056 | 邵东市 | 牛马司供电所 | 牛马司镇 | 牛马司镇范家山社区 | 110kV范家山变电站 | 范镇Ⅱ线 | 范家山村公用杆变 | 33.81 | 19.25 | 1.3755 | 400 | 239.295 | 0 | 80.705 | 80.705 | 可开放容量大于等于30kW | 800366467 |  |  |  |  | 可开放容量大于等于30kW
15057 | 邵东市 | 野鸡坪供电所 | 野鸡坪镇 | 野鸡坪镇黄家村 | 110kV佘田桥变电站 | 佘野线 | 群兴1#台区 | 33.81 | 23.3804 | -1.4602 | 200 | 0 | 0 | 160 | 0 | 线路可开放容量不足 | 800620505 |  |  | 线路 |  | 线路可开放容量不足
15058 | 邵东市 | 野鸡坪供电所 | 野鸡坪镇 | 野鸡坪镇三合村 | 110kV佘田桥变电站 | 佘娄线 | 丝塘台区公变 | 33.81 | 23.3804 | 0.6105 | 100 | 0 | 0 | 80 | 80 | 可开放容量大于等于30kW | 800180980 |  |  |  |  | 可开放容量大于等于30kW
15059 | 邵东市 | 周官桥供电所 | 大禾塘街道 | 大禾塘街道小龙村 | 220kV建设变电站 | 建工Ⅱ线 | 小龙1#公变 | 33.81 | 25.26 | -1.5096 | 100 | 41.25 | 0 | 38.75 | 0 | 线路可开放容量不足 | 800124340 |  |  | 线路 |  | 线路可开放容量不足
15060 | 邵东市 | 佘田桥供电所 | 杨桥镇 | 杨桥镇清水村 | 35kV杨桥变电站 | 杨汪线 | 坪底村柱上变压器 | 33.81 | -1.1142 | 3.8073 | 100 | 70 | 0 | 10 | 0 | 变电站可开放容量不足 | 800015946 |  | 变电站 |  |  | 变电站可开放容量不足
15061 | 邵东市 | 团山供电所 | 团山镇 | 团山镇双江村 | 110kV团山变电站 | 团双线 | 幸福#2公用杆变 | 33.81 | 16.0266 | 3.9568 | 100 | 40.68 | 0 | 39.32 | 39.32 | 可开放容量大于等于30kW | 800016309 |  |  |  |  | 可开放容量大于等于30kW
15062 | 邵东市 | 九龙供电所 | 双凤乡 | 双凤乡水井亭村 | 35kV九龙变电站 | 九镇线 | 水井村#2公用杆变台区 | 33.81 | 0.63973 | 5.3348 | 100 | 0 | 0 | 80 | 80 | 可开放容量大于等于30kW | 800184239 |  |  |  |  | 可开放容量大于等于30kW
15063 | 邵东市 | 火厂坪供电所 | 简家陇镇 | 简家陇镇金尧村 | 35kV简家陇变电站 | 简铅线 | 金尧村一台区公变 | 33.81 | 2.3214 | 2.1791 | 200 | 157.25 | 30 | -27.25 | 0 | 台区可开放容量不足 | 800471006 |  |  |  | 台区 | 台区可开放容量不足
15064 | 邵东市 | 廉桥供电所 | 廉桥镇 | 廉桥镇光陂村 | 110kV廉桥变电站 | 廉光线 | 光陂2#台区 | 33.81 | 10.6072 | 1.2748 | 200 | 0 | 0 | 160 | 160 | 可开放容量大于等于30kW | 800580760 |  |  |  |  | 可开放容量大于等于30kW
15065 | 邵东市 | 团山供电所 | 团山镇 | 团山镇珍龙村 | 110kV团山变电站 | 团凌线 | 珍龙2#台区 | 33.81 | 16.0266 | 4.5646 | 200 | 0 | 95 | 65 | 65 | 可开放容量大于等于30kW | 800629930 |  |  |  |  | 可开放容量大于等于30kW
15066 | 邵东市 | 野鸡坪供电所 | 野鸡坪镇 | 野鸡坪镇中山村 | 110kV佘田桥变电站 | 佘野线 | 中山1#台区 | 33.81 | 23.3804 | -1.4602 | 100 | 0 | 0 | 80 | 0 | 线路可开放容量不足 | 800580759 |  |  | 线路 |  | 线路可开放容量不足
15067 | 邵东市 | 火厂坪供电所 | 简家陇镇 | 简家陇镇延禄村 | 35kV简家陇变电站 | 简都线 | 罗丝堂1#台区 | 33.81 | 2.3214 | 1.0366 | 100 | 25 | 40 | 15 | 15 | 可开放容量小于30kW | 800459080 |  |  |  |  | 可开放容量小于30kW
15068 | 邵东市 | 火厂坪供电所 | 简家陇镇 | 简家陇镇六祥村 | 35kV简家陇变电站 | 简都线 | 六祥二台区公变 | 33.81 | 2.3214 | 1.0366 | 100 | 0 | 0 | 80 | 80 | 可开放容量大于等于30kW | 800466624 |  |  |  |  | 可开放容量大于等于30kW
15069 | 邵东市 | 灵官殿供电所 | 堡面前乡 | 堡面前乡大羊村 | 110kV灵官殿变电站 | 灵毛Ⅱ线 | 双桥村1#台区 | 33.81 | 17.3687 | 3.3208 | 200 | 159.23 | 0 | 0.77 | 0.77 | 可开放容量小于30kW | 800149886 |  |  |  |  | 可开放容量小于30kW
15070 | 邵东市 | 周官桥供电所 | 周官桥乡 | 周官桥乡羊兴村 | 220kV建设变电站 | 建葛线 | 羊塘1#台区 | 33.81 | 25.26 | 4.2526 | 200 | 148.17 | 25 | -13.17 | 0 | 台区可开放容量不足 | 800580761 |  |  |  | 台区 | 台区可开放容量不足
15071 | 邵东市 | 佘田桥供电所 | 杨桥镇 | 杨桥镇杨柳村 | 35kV杨桥变电站 | 杨南线 | 石泉2#台区 | 33.81 | -1.1142 | 6.4165 | 200 | 68 | 0 | 92 | 0 | 变电站可开放容量不足 | 800286171 |  | 变电站 |  |  | 变电站可开放容量不足
15072 | 邵东市 | 两市镇供电所 | 两市塘街道 | 两市塘街道三兴社区 | 110kV兴隆变电站 | 兴绿Ⅳ线 | 兴隆3兴隆街台区 | 33.81 | 25.26 | 6.0346 | 160 | 0 | 0 | 128 | 128 | 可开放容量大于等于30kW | 899941797 |  |  |  |  | 可开放容量大于等于30kW
15073 | 邵东市 | 佘田桥供电所 | 杨桥镇 | 佘田桥镇雅塘村 | 110kV佘田桥变电站 | 佘杨线 | 杨升村柱上变压器 | 33.81 | 23.3804 | 3.6511 | 100 | 44 | 0 | 36 | 36 | 可开放容量大于等于30kW | 800591106 |  |  |  |  | 可开放容量大于等于30kW
15074 | 邵东市 | 流砂供电所 | 砂石镇 | 砂石镇真木村 | 110kV流光岭变电站 | 流光线 | 木冲1#台区 | 33.81 | 0.32475 | 0.34928 | 200 | 150 | 0 | 10 | 10 | 可开放容量小于30kW | 800591107 |  |  |  |  | 可开放容量小于30kW
15075 | 邵东市 | 廉桥供电所 | 廉桥镇 | 廉桥镇黄泥冲村 | 110kV廉桥变电站 | 廉镇线 | 永安村公变 | 33.81 | 10.6072 | 3.482 | 100 | 49.6 | 0 | 30.4 | 30.4 | 可开放容量大于等于30kW | 899946431 |  |  |  |  | 可开放容量大于等于30kW
15076 | 邵东市 | 灵官殿供电所 | 灵官殿镇 | 灵官殿镇双盛村 | 110kV灵官殿变电站 | 灵茶线 | 双盛村1#台区 | 33.81 | 17.3687 | 3.7479 | 80 | 0 | 0 | 64 | 64 | 可开放容量大于等于30kW | 800352768 |  |  |  |  | 可开放容量大于等于30kW
15077 | 邵东市 | 野鸡坪供电所 | 野鸡坪镇 | 野鸡坪镇井田村 | 110kV佘田桥变电站 | 佘野线 | 井田台区公变 | 33.81 | 23.3804 | -1.4602 | 100 | 75.97 | 0 | 4.03 | 0 | 线路可开放容量不足 | 899851449 |  |  | 线路 |  | 线路可开放容量不足
15078 | 邵东市 | 团山供电所 | 团山镇 | 团山镇廖家村 | 110kV团山变电站 | 团山线 | 祝胜公用杆变 | 33.81 | 16.0266 | 5.6787 | 100 | 50 | 0 | 30 | 30 | 可开放容量大于等于30kW | 800454064 |  |  |  |  | 可开放容量大于等于30kW
15079 | 邵东市 | 团山供电所 | 团山镇 | 团山镇黄土铺村 | 110kV团山变电站 | 团凌线 | 麦子坝1#台区 | 33.81 | 16.0266 | 4.5646 | 100 | 0 | 0 | 80 | 80 | 可开放容量大于等于30kW | 899951225 |  |  |  |  | 可开放容量大于等于30kW
15080 | 邵东市 | 团山供电所 | 团山镇 | 团山镇张家村 | 110kV团山变电站 | 团凌线 | 张家公用杆变 | 33.81 | 16.0266 | 4.5646 | 100 | 10 | 0 | 70 | 70 | 可开放容量大于等于30kW | 899946433 |  |  |  |  | 可开放容量大于等于30kW
15081 | 邵东市 | 廉桥供电所 | 界岭镇 | 界岭镇腊树村 | 35kV界岭变电站 | 界文线 | 腊树五变 | 33.81 | 0.35491 | 0.91251 | 100 | 78 | 0 | 2 | 2 | 可开放容量小于30kW | 899948196 |  |  |  |  | 可开放容量小于30kW
15082 | 邵东市 | 廉桥供电所 | 廉桥镇 | 廉桥镇前进村 | 110kV廉桥变电站 | 廉光线 | 前进村2#台区 | 33.81 | 10.6072 | 1.2748 | 200 | 61 | 0 | 99 | 99 | 可开放容量大于等于30kW | 800438680 |  |  |  |  | 可开放容量大于等于30kW
15083 | 邵东市 | 火厂坪供电所 | 火厂坪镇 | 火厂坪镇火厂坪村 | 110kV火厂坪变电站 | 火镇线 | 火厂四台区 | 33.81 | 25.26 | 6.4649 | 315 | 0 | 0 | 252 | 252 | 可开放容量大于等于30kW | 899952499 |  |  |  |  | 可开放容量大于等于30kW
15084 | 邵东市 | 灵官殿供电所 | 灵官殿镇 | 灵官殿镇思裕村 | 110kV灵官殿变电站 | 灵石线 | 军营村2#公变 | 33.81 | 17.3687 | 3.8372 | 100 | 50 | 0 | 30 | 30 | 可开放容量大于等于30kW | 800460826 |  |  |  |  | 可开放容量大于等于30kW
15085 | 邵东市 | 火厂坪供电所 | 简家陇镇 | 简家陇镇高坡村 | 35kV简家陇变电站 | 简铅线 | 高坡村台区公变 | 33.81 | 2.3214 | 2.1791 | 200 | 132.15 | 0 | 27.85 | 27.85 | 可开放容量小于30kW | 800391671 |  |  |  |  | 可开放容量小于30kW
15086 | 邵东市 | 团山供电所 | 团山镇 | 团山镇完善村 | 110kV流光岭变电站 | 流团II回 | 鲤鱼公变 | 33.81 | 0.32475 | 5.9764 | 200 | 36 | 50 | 74 | 74 | 可开放容量大于等于30kW | 800591108 |  |  |  |  | 可开放容量大于等于30kW
15087 | 邵东市 | 仙槎桥供电所 | 仙槎桥镇 | 仙槎桥镇巴石村 | 110kV侯佳变电站 | 侯兴线 | 巴石1#柱上变压器 | 33.81 | 27.603 | 4.0504 | 200 | 0 | 0 | 160 | 160 | 可开放容量大于等于30kW | 899940176 |  |  |  |  | 可开放容量大于等于30kW
15088 | 邵东市 | 灵官殿供电所 | 堡面前乡 | 堡面前乡台洲村 | 110kV灵官殿变电站 | 灵毛Ⅱ线 | 胜利村2#台区 | 33.81 | 17.3687 | 3.3208 | 200 | 0 | 40 | 120 | 120 | 可开放容量大于等于30kW | 800446882 |  |  |  |  | 可开放容量大于等于30kW
15089 | 邵东市 | 廉桥供电所 | 廉桥镇 | 廉桥镇廉桥村 | 110kV廉桥变电站 | 廉镇线 | 农机公变 | 33.81 | 10.6072 | 3.482 | 315 | 87 | 70 | 95 | 95 | 可开放容量大于等于30kW | 899950321 |  |  |  |  | 可开放容量大于等于30kW
15090 | 邵东市 | 灵官殿供电所 | 灵官殿镇 | 灵官殿镇茶子山村 | 110kV灵官殿变电站 | 灵茶线 | 新宇村#1公用杆变 | 33.81 | 17.3687 | 3.7479 | 200 | 140 | 70 | -50 | 0 | 台区可开放容量不足 | 899950690 |  |  |  | 台区 | 台区可开放容量不足
15091 | 邵东市 | 两市镇供电所 | 宋家塘街道 | 宋家塘街道巨轮村 | 110kV宋家塘变电站 | 宋金线 | 泡塘3#台区 | 33.81 | 20.01 | 3.8556 | 200 | 0 | 70 | 90 | 90 | 可开放容量大于等于30kW | 800391677 |  |  |  |  | 可开放容量大于等于30kW
15092 | 邵东市 | 黑田铺供电所 | 黑田铺镇 | 黑田铺镇仰山殿村 | 110kV黑田铺变电站 | 黑北Ⅰ线 | 兴隆1#公变 | 33.81 | 1.9132 | 3.1154 | 100 | 112 | 0 | -32 | 0 | 台区可开放容量不足 | 899951892 |  |  |  | 台区 | 台区可开放容量不足
15093 | 邵东市 | 九龙供电所 | 九龙岭镇 | 九龙岭镇马高横村 | 35kV九龙变电站 | 九槎线 | 横板村#2杆变 | 33.81 | 0.63973 | 5.4502 | 50 | 39.9 | 0 | 0.1 | 0.1 | 可开放容量小于30kW | 899948341 |  |  |  |  | 可开放容量小于30kW
15094 | 邵东市 | 流砂供电所 | 流泽镇 | 流泽镇乾坤头村 | 35kV集义变电站 | 集镇一回 | 新泉1#公变 | 33.81 | 5.7366 | 4.1521 | 200 | 133 | 0 | 27 | 27 | 可开放容量小于30kW | 899948344 |  |  |  |  | 可开放容量小于30kW
15095 | 邵东市 | 火厂坪供电所 | 简家陇镇 | 简家陇镇建成村 | 35kV简家陇变电站 | 简铅线 | 建城村一台区 | 33.81 | 2.3214 | 2.1791 | 400 | 221.1 | 0 | 98.9 | 98.9 | 可开放容量大于等于30kW | 899956387 |  |  |  |  | 可开放容量大于等于30kW
15096 | 邵东市 | 团山供电所 | 团山镇 | 团山镇石龙村 | 110kV团山变电站 | 团双线 | 繁荣花益公用杆变 | 33.81 | 16.0266 | 3.9568 | 100 | 90 | 0 | -10 | 0 | 台区可开放容量不足 | 899957899 |  |  |  | 台区 | 台区可开放容量不足
15097 | 邵东市 | 牛马司供电所 | 牛马司镇 | 牛马司镇西洋江村 | 110kV范家山变电站 | 范海线 | 海角#1台区 | 33.81 | 19.25 | 6.5135 | 80 | 40 | 0 | 24 | 24 | 可开放容量小于30kW | 899948416 |  |  |  |  | 可开放容量小于30kW
15098 | 邵东市 | 牛马司供电所 | 牛马司镇 | 牛马司镇西洋江村 | 110kV范家山变电站 | 范镇Ⅰ线 | 楠木公用杆变 | 33.81 | 19.25 | 2.9719 | 250 | 191.84 | 0 | 8.16 | 8.16 | 可开放容量小于30kW | 800385434 |  |  |  |  | 可开放容量小于30kW
15099 | 邵东市 | 佘田桥供电所 | 水东江镇 | 水东江镇藕台村 | 35kV水东江变电站 | 水芽线 | 政府柱上变压器 | 33.81 | 6.245 | 4.7498 | 200 | 0 | 0 | 160 | 160 | 可开放容量大于等于30kW | 899945237 |  |  |  |  | 可开放容量大于等于30kW
15100 | 邵东市 | 廉桥供电所 | 廉桥镇 | 廉桥镇深泉村 | 110kV廉桥变电站 | 廉镇线 | 淡泉#2公用杆变 | 33.81 | 10.6072 | 3.482 | 250 | 140 | 50 | 10 | 10 | 可开放容量小于30kW | 899942273 |  |  |  |  | 可开放容量小于30kW
15101 | 邵东市 | 九龙供电所 | 九龙岭镇 | 九龙岭镇田溪村 | 35kV九龙变电站 | 九镇线 | 田溪村1#公变 | 33.81 | 0.63973 | 5.3348 | 200 | 100 | 160 | -100 | 0 | 台区可开放容量不足 | 800376567 |  |  |  | 台区 | 台区可开放容量不足
15102 | 邵东市 | 九龙供电所 | 双凤乡 | 双凤乡大进村 | 35kV九龙变电站 | 九双线 | 大进村2#台区 | 33.81 | 0.63973 | 3.5319 | 200 | 0 | 0 | 160 | 160 | 可开放容量大于等于30kW | 899945332 |  |  |  |  | 可开放容量大于等于30kW
15103 | 邵东市 | 佘田桥供电所 | 杨桥镇 | 水东江镇水东江社区 | 110kV佘田桥变电站 | 佘杨线 | 杨升2#台区 | 33.81 | 23.3804 | 3.6511 | 100 | 73 | 0 | 7 | 7 | 可开放容量小于30kW | 899948346 |  |  |  |  | 可开放容量小于30kW
15104 | 邵东市 | 佘田桥供电所 | 水东江镇 | 水东江镇新华村 | 110kV佘田桥变电站 | 佘杨线 | 杨柳2#台区 | 33.81 | 23.3804 | 3.6511 | 80 | 30 | 0 | 34 | 34 | 可开放容量大于等于30kW | 899944483 |  |  |  |  | 可开放容量大于等于30kW
15105 | 邵东市 | 佘田桥供电所 | 佘田桥镇 | 佘田桥镇龙塘村 | 110kV佘田桥变电站 | 佘仙线 | 龙塘2#台区 | 33.81 | 23.3804 | 3.3684 | 200 | 135.24 | 0 | 24.76 | 24.76 | 可开放容量小于30kW | 899948343 |  |  |  |  | 可开放容量小于30kW
15106 | 邵东市 | 佘田桥供电所 | 佘田桥镇 | 佘田桥镇齐兴村 | 110kV佘田桥变电站 | 佘镇线 | 羊岭2#台区 | 33.81 | 23.3804 | 2.2659 | 100 | 40 | 0 | 40 | 40 | 可开放容量大于等于30kW | 800376477 |  |  |  |  | 可开放容量大于等于30kW
15107 | 邵东市 | 灵官殿供电所 | 灵官殿镇 | 灵官殿镇安源村 | 110kV灵官殿变电站 | 灵毛线 | 实发村#2公用杆变 | 33.81 | 17.3687 | 2.1082 | 200 | 84.4 | 0 | 75.6 | 75.6 | 可开放容量大于等于30kW | 800312226 |  |  |  |  | 可开放容量大于等于30kW
15108 | 邵东市 | 廉桥供电所 | 廉桥镇 | 廉桥镇民丰村 | 110kV廉桥变电站 | 廉光线 | 新民1#台区 | 33.81 | 10.6072 | 1.2748 | 200 | 157.95 | 0 | 2.05 | 2.05 | 可开放容量小于30kW | 800492217 |  |  |  |  | 可开放容量小于30kW
15109 | 邵东市 | 廉桥供电所 | 廉桥镇 | 廉桥镇民丰村 | 110kV廉桥变电站 | 廉光线 | 坳丰村台区 | 33.81 | 10.6072 | 1.2748 | 250 | 192.9 | 0 | 7.1 | 7.1 | 可开放容量小于30kW | 899948345 |  |  |  |  | 可开放容量小于30kW
15110 | 邵东市 | 廉桥供电所 | 斫曹乡 | 斫曹乡上斫村 | 35kV斫曹变电站 | 斫镇线 | 上斫村2#台区 | 33.81 | 2.917 | 5.8169 | 160 | 127.055 | 0 | 0.945 | 0.945 | 可开放容量小于30kW | 899940002 |  |  |  |  | 可开放容量小于30kW
15111 | 邵东市 | 流砂供电所 | 流光岭镇 | 流光岭镇永华村 | 110kV流光岭变电站 | 流光线 | 永华2#公变 | 33.81 | 0.32475 | 0.34928 | 200 | 152.4 | 0 | 7.6 | 7.6 | 可开放容量小于30kW | 899948399 |  |  |  |  | 可开放容量小于30kW
15112 | 邵东市 | 仙槎桥供电所 | 仙槎桥镇 | 仙槎桥镇白沙村 | 110kV仙槎桥变电站 | 仙灵线 | 白沙2#台区 | 33.81 | 25.26 | 3.2976 | 400 | 0 | 0 | 320 | 320 | 可开放容量大于等于30kW | 899950980 |  |  |  |  | 可开放容量大于等于30kW
15113 | 邵东市 | 灵官殿供电所 | 灵官殿镇 | 灵官殿镇同心村 | 110kV灵官殿变电站 | 灵杨线 | 连升1#公变 | 33.81 | 17.3687 | 2.2284 | 100 | 73 | 0 | 7 | 7 | 可开放容量小于30kW | 899946434 |  |  |  |  | 可开放容量小于30kW
15114 | 邵东市 | 黑田铺供电所 | 黑田铺镇 | 黑田铺镇团结村 | 110kV黑田铺变电站 | 黑禾线 | 圳玄公变 | 33.81 | 1.9132 | 3.857 | 315 | 262.3 | 0 | -10.3 | 0 | 台区可开放容量不足 | 800391667 |  |  |  | 台区 | 台区可开放容量不足
15115 | 邵东市 | 两市镇供电所 | 仙槎桥镇 | 仙槎桥镇青龙村 | 220kV昭阳变电站 | 昭民Ⅱ线 | 仙青龙1台区 | 33.81 | 20.01 | 3.1284 | 200 | 133 | 25 | 2 | 2 | 可开放容量小于30kW | 899940488 |  |  |  |  | 可开放容量小于30kW
15116 | 邵东市 | 灵官殿供电所 | 灵官殿镇 | 灵官殿镇农稼村 | 110kV灵官殿变电站 | 灵茶线 | 农稼村2#台区 | 33.81 | 17.3687 | 3.7479 | 100 | 75.75 | 0 | 4.25 | 4.25 | 可开放容量小于30kW | 800558915 |  |  |  |  | 可开放容量小于30kW
15117 | 邵东市 | 仙槎桥供电所 | 仙槎桥镇 | 仙槎桥镇仙槎桥村 | 110kV仙槎桥变电站 | 仙工I线 | 元塘村１＃公变 | 33.81 | 25.26 | 6.9695 | 200 | 0 | 0 | 160 | 160 | 可开放容量大于等于30kW | 800501002 |  |  |  |  | 可开放容量大于等于30kW
15118 | 邵东市 | 流砂供电所 | 流光岭镇 | 流光岭镇永华村 | 110kV流光岭变电站 | 流光线 | 永华1#公变 | 33.81 | 0.32475 | 0.34928 | 200 | 159.7 | 30 | -29.7 | 0 | 台区可开放容量不足 | 800371732 |  |  |  | 台区 | 台区可开放容量不足
15119 | 邵东市 | 团山供电所 | 团山镇 | 团山镇团山社区 | 110kV团山变电站 | 团工线 | 团山野子冲台区 | 33.81 | 16.0266 | 7.1284 | 250 | 66 | 40 | 94 | 94 | 可开放容量大于等于30kW | 800586705 |  |  |  |  | 可开放容量大于等于30kW
15120 | 邵东市 | 团山供电所 | 团山镇 | 团山镇团山社区 | 110kV团山变电站 | 团工线 | 团山太一1#台区 | 33.81 | 16.0266 | 7.1284 | 400 | 0 | 0 | 320 | 320 | 可开放容量大于等于30kW | 899955243 |  |  |  |  | 可开放容量大于等于30kW
15121 | 邵东市 | 团山供电所 | 团山镇 | 团山镇青玉村 | 110kV团山变电站 | 团万线 | 青玉学校台区 | 33.81 | 16.0266 | 5.225 | 160 | 0 | 0 | 128 | 128 | 可开放容量大于等于30kW | 899946462 |  |  |  |  | 可开放容量大于等于30kW
15122 | 邵东市 | 团山供电所 | 团山镇 | 团山镇双江村 | 110kV团山变电站 | 团双线 | 双江黄边山台区 | 33.81 | 16.0266 | 3.9568 | 100 | 37.29 | 0 | 42.71 | 42.71 | 可开放容量大于等于30kW | 899947366 |  |  |  |  | 可开放容量大于等于30kW
15123 | 邵东市 | 团山供电所 | 团山镇 | 团山镇马家冲村 | 110kV流光岭变电站 | 流团II回 | 民主大顺公用杆变 | 33.81 | 0.32475 | 5.9764 | 100 | 0 | 0 | 80 | 80 | 可开放容量大于等于30kW | 800371731 |  |  |  |  | 可开放容量大于等于30kW
15124 | 邵东市 | 火厂坪供电所 | 火厂坪镇 | 火厂坪镇火厂坪村 | 110kV火厂坪变电站 | 火良线 | 逆部村盘古庄公变 | 33.81 | 25.26 | 7.2154 | 200 | 0 | 0 | 160 | 160 | 可开放容量大于等于30kW | 899951891 |  |  |  |  | 可开放容量大于等于30kW
15125 | 邵东市 | 火厂坪供电所 | 火厂坪镇 | 火厂坪镇堆金村 | 220kV建设变电站 | 建棠线 | 堆金村2#台区 | 33.81 | 25.26 | 0.32495 | 200 | 40 | 0 | 120 | 120 | 可开放容量大于等于30kW | 899944886 |  |  |  |  | 可开放容量大于等于30kW
15126 | 邵东市 | 火厂坪供电所 | 火厂坪镇 | 火厂坪镇旸畅村 | 220kV建设变电站 | 建棠线 | 阳畅村青竹塘台区 | 33.81 | 25.26 | 0.32495 | 200 | 93 | 0 | 67 | 67 | 可开放容量大于等于30kW | 899947361 |  |  |  |  | 可开放容量大于等于30kW
15127 | 邵东市 | 黑田铺供电所 | 黑田铺镇 | 黑田铺镇天狮岭村 | 110kV黑田铺变电站 | 黑南线 | 天司三柱上变压器 | 33.81 | 1.9132 | 1.3858 | 200 | 212.5 | 0 | -52.5 | 0 | 台区可开放容量不足 | 800630568 |  |  |  | 台区 | 台区可开放容量不足
15128 | 邵东市 | 廉桥供电所 | 斫曹乡 | 斫曹乡长流村 | 35kV斫曹变电站 | 斫唐线 | 唐家村公用杆变 | 33.81 | 2.917 | 4.4248 | 100 | 0 | 0 | 80 | 80 | 可开放容量大于等于30kW | 899951466 |  |  |  |  | 可开放容量大于等于30kW
15129 | 邵东市 | 仙槎桥供电所 | 仙槎桥镇 | 仙槎桥镇石狮村 | 110kV仙槎桥变电站 | 仙灵线 | 石狮村2#台区 | 33.81 | 25.26 | 3.2976 | 200 | 119.03 | 0 | 40.97 | 40.97 | 可开放容量大于等于30kW | 899956377 |  |  |  |  | 可开放容量大于等于30kW
15130 | 邵东市 | 牛马司供电所 | 牛马司镇 | 牛马司镇八一村 | 110kV范家山变电站 | 范镇Ⅱ线 | 淡雅2公用柱上变 | 33.81 | 19.25 | 1.3755 | 200 | 50 | 106 | 4 | 4 | 可开放容量小于30kW | 899944444 |  |  |  |  | 可开放容量小于30kW
15131 | 邵东市 | 九龙供电所 | 九龙岭镇 | 九龙岭镇隘门前村 | 35kV九龙变电站 | 九镇线 | 石门村#2公用杆变 | 33.81 | 0.63973 | 5.3348 | 100 | 35.75 | 40 | 4.25 | 4.25 | 可开放容量小于30kW | 899948354 |  |  |  |  | 可开放容量小于30kW
15132 | 邵东市 | 仙槎桥供电所 | 仙槎桥镇 | 仙槎桥镇仙槎桥村 | 110kV侯佳变电站 | 侯远线 | 仙槎庵堂台区 | 33.81 | 27.603 | 3.4988 | 400 | 52.92 | 50 | 217.08 | 217.08 | 可开放容量大于等于30kW | 800312220 |  |  |  |  | 可开放容量大于等于30kW
15133 | 邵东市 | 团山供电所 | 团山镇 | 团山镇保良村 | 110kV团山变电站 | 团双线 | 保良岩家公用杆变 | 33.81 | 16.0266 | 3.9568 | 200 | 63 | 30 | 67 | 67 | 可开放容量大于等于30kW | 800586703 |  |  |  |  | 可开放容量大于等于30kW
15134 | 邵东市 | 佘田桥供电所 | 佘田桥镇 | 佘田桥镇佘田桥村 | 110kV佘田桥变电站 | 佘仙线 | 衡宝路变 | 33.81 | 23.3804 | 3.3684 | 400 | 5 | 0 | 315 | 315 | 可开放容量大于等于30kW | 899948889 |  |  |  |  | 可开放容量大于等于30kW
15135 | 邵东市 | 流砂供电所 | 流泽镇 | 流泽镇杨梅村 | 35kV集义变电站 | 集斤线 | 丰宜2#公变 | 33.81 | 5.7366 | 4.1348 | 200 | 80 | 0 | 80 | 80 | 可开放容量大于等于30kW | 899940592 |  |  |  |  | 可开放容量大于等于30kW
15136 | 邵东市 | 灵官殿供电所 | 灵官殿镇 | 灵官殿镇界岭铺村 | 110kV灵官殿变电站 | 灵杨线 | 横卜村3#公变 | 33.81 | 17.3687 | 2.2284 | 100 | 60.5 | 0 | 19.5 | 19.5 | 可开放容量小于30kW | 899933771 |  |  |  |  | 可开放容量小于30kW
15137 | 邵东市 | 九龙供电所 | 双凤乡 | 双凤乡跃胜村 | 35kV九龙变电站 | 九镇线 | 跃胜村#2公用杆变台区 | 33.81 | 0.63973 | 5.3348 | 80 | 0 | 0 | 64 | 64 | 可开放容量大于等于30kW | 899933770 |  |  |  |  | 可开放容量大于等于30kW
15138 | 邵东市 | 黑田铺供电所 | 黑田铺镇 | 黑田铺镇坝上村 | 110kV黑田铺变电站 | 黑北Ⅰ线 | 10KV黑南322线坝上村柱上变压器 | 33.81 | 1.9132 | 3.1154 | 200 | 89 | 0 | 71 | 71 | 可开放容量大于等于30kW | 899941740 |  |  |  |  | 可开放容量大于等于30kW
15139 | 邵东市 | 黑田铺供电所 | 黑田铺镇 | 黑田铺镇天狮岭村 | 110kV黑田铺变电站 | 黑南线 | 天司1#台区 | 33.81 | 1.9132 | 1.3858 | 100 | 76 | 0 | 4 | 4 | 可开放容量小于30kW | 899933508 |  |  |  |  | 可开放容量小于30kW
15140 | 邵东市 | 黑田铺供电所 | 黑田铺镇 | 黑田铺镇朝阳村 | 110kV黑田铺变电站 | 黑南线 | 茶元村1公变 | 33.81 | 1.9132 | 1.3858 | 100 | 76.1 | 0 | 3.9 | 3.9 | 可开放容量小于30kW | 899933772 |  |  |  |  | 可开放容量小于30kW
15141 | 邵东市 | 黑田铺供电所 | 黑田铺镇 | 黑田铺镇大和塘村 | 110kV黑田铺变电站 | 黑南线 | 大弯村1公变 | 33.81 | 1.9132 | 1.3858 | 100 | 42 | 0 | 38 | 38 | 可开放容量大于等于30kW | 899949042 |  |  |  |  | 可开放容量大于等于30kW
15142 | 邵东市 | 流砂供电所 | 砂石镇 | 砂石镇乌龙村 | 35kV集义变电站 | 集砂线 | 石司1#台区 | 33.81 | 5.7366 | 3.4023 | 100 | 46.2 | 0 | 33.8 | 33.8 | 可开放容量大于等于30kW | 899941234 |  |  |  |  | 可开放容量大于等于30kW
15143 | 邵东市 | 黑田铺供电所 | 黑田铺镇 | 黑田铺镇罗江边村 | 110kV黑田铺变电站 | 黑马线 | 双江#2公用杆变 | 33.81 | 1.9132 | 1.1693 | 200 | 79 | 0 | 81 | 81 | 可开放容量大于等于30kW | 899852698 |  |  |  |  | 可开放容量大于等于30kW
15144 | 邵东市 | 黑田铺供电所 | 黑田铺镇 | 黑田铺镇高家铺村 | 110kV黑田铺变电站 | 黑马线 | 高家2#台区 | 33.81 | 1.9132 | 1.1693 | 200 | 46 | 0 | 114 | 114 | 可开放容量大于等于30kW | 800372698 |  |  |  |  | 可开放容量大于等于30kW
15145 | 邵东市 | 流砂供电所 | 砂石镇 | 砂石镇高义村 | 35kV砂石变电站 | 砂高线 | 金义村柱上变压器 | 33.81 | 0.32475 | 2.5161 | 200 | 65 | 50 | 45 | 45 | 可开放容量大于等于30kW | 899942603 |  |  |  |  | 可开放容量大于等于30kW
15146 | 邵东市 | 流砂供电所 | 砂石镇 | 砂石镇乌龙村 | 35kV砂石变电站 | 砂高线 | 矿群一工区柱上变压器 | 33.81 | 0.32475 | 2.5161 | 50 | 0 | 0 | 40 | 40 | 可开放容量大于等于30kW | 899940478 |  |  |  |  | 可开放容量大于等于30kW
15147 | 邵东市 | 流砂供电所 | 砂石镇 | 砂石镇乌龙村 | 35kV砂石变电站 | 砂高线 | 乌龙三柱上变压器 | 33.81 | 0.32475 | 2.5161 | 100 | 0 | 0 | 80 | 80 | 可开放容量大于等于30kW | 899928700 |  |  |  |  | 可开放容量大于等于30kW
15148 | 邵东市 | 流砂供电所 | 砂石镇 | 砂石镇乌龙村 | 35kV砂石变电站 | 砂高线 | 乌龙一柱上变压器 | 33.81 | 0.32475 | 2.5161 | 250 | 188.9 | 0 | 11.1 | 11.1 | 可开放容量小于30kW | 899942602 |  |  |  |  | 可开放容量小于30kW
15149 | 邵东市 | 流砂供电所 | 砂石镇 | 砂石镇乌龙村 | 35kV砂石变电站 | 砂高线 | 石司二柱上变压器 | 33.81 | 0.32475 | 2.5161 | 200 | 141 | 0 | 19 | 19 | 可开放容量小于30kW | 899941054 |  |  |  |  | 可开放容量小于30kW
15150 | 邵东市 | 流砂供电所 | 砂石镇 | 砂石镇龙岩村 | 35kV集义变电站 | 集砂线 | 农兴台区 | 33.81 | 5.7366 | 3.4023 | 200 | 136.4 | 0 | 23.6 | 23.6 | 可开放容量小于30kW | 800586819 |  |  |  |  | 可开放容量小于30kW
15151 | 邵东市 | 流砂供电所 | 砂石镇 | 砂石镇龙岩村 | 35kV集义变电站 | 集砂线 | 岩岭村公用杆变 | 33.81 | 5.7366 | 3.4023 | 100 | 34.34 | 0 | 45.66 | 45.66 | 可开放容量大于等于30kW | 800577549 |  |  |  |  | 可开放容量大于等于30kW
15152 | 邵东市 | 流砂供电所 | 流泽镇 | 流泽镇仁泉新村 | 35kV集义变电站 | 集镇一回 | 集义村台区 | 33.81 | 5.7366 | 4.1521 | 160 | 90.68 | 0 | 37.32 | 37.32 | 可开放容量大于等于30kW | 899940477 |  |  |  |  | 可开放容量大于等于30kW
15153 | 邵东市 | 两市镇供电所 | 宋家塘街道 | 宋家塘街道赛田社区 | 110kV湖塘变电站 | 湖马线 | 赛田清水台区柱上变压器 | 33.81 | 38.51 | 3.0485 | 400 | 0 | 0 | 320 | 320 | 可开放容量大于等于30kW | 899943898 |  |  |  |  | 可开放容量大于等于30kW
15154 | 邵东市 | 团山供电所 | 团山镇 | 团山镇张家村 | 110kV团山变电站 | 团凌线 | 张家申家公用杆变 | 33.81 | 16.0266 | 4.5646 | 100 | 0 | 40 | 40 | 40 | 可开放容量大于等于30kW | 899948875 |  |  |  |  | 可开放容量大于等于30kW
15155 | 邵东市 | 九龙供电所 | 九龙岭镇 | 九龙岭镇柳塘村 | 35kV九龙变电站 | 九镇线 | 柳塘村#2公用杆变台区 | 33.81 | 0.63973 | 5.3348 | 200 | 65 | 0 | 95 | 95 | 可开放容量大于等于30kW | 899940480 |  |  |  |  | 可开放容量大于等于30kW
15156 | 邵东市 | 佘田桥供电所 | 佘田桥镇 | 佘田桥镇龙塘村 | 110kV佘田桥变电站 | 佘仙线 | 华塘村2#台区 | 33.81 | 23.3804 | 3.3684 | 100 | 77.45 | 0 | 2.55 | 2.55 | 可开放容量小于30kW | 899953711 |  |  |  |  | 可开放容量小于30kW
15157 | 邵东市 | 仙槎桥供电所 | 仙槎桥镇 | 仙槎桥镇纪山村 | 110kV仙槎桥变电站 | 仙灵线 | 纪山2#台区 | 33.81 | 25.26 | 3.2976 | 200 | 0 | 0 | 160 | 160 | 可开放容量大于等于30kW | 899940481 |  |  |  |  | 可开放容量大于等于30kW
15158 | 邵东市 | 廉桥供电所 | 廉桥镇 | 廉桥镇廉桥村 | 110kV廉桥变电站 | 廉流线 | 廉湘街1#公变 | 33.81 | 10.6072 | 5.9193 | 630 | 115 | 0 | 389 | 389 | 可开放容量大于等于30kW | 899947304 |  |  |  |  | 可开放容量大于等于30kW
15159 | 邵东市 | 流砂供电所 | 流光岭镇 | 流光岭镇茶市村 | 110kV流光岭变电站 | 流光线 | 茶市2#公变 | 33.81 | 0.32475 | 0.34928 | 160 | 40 | 33 | 55 | 55 | 可开放容量大于等于30kW | 899948876 |  |  |  |  | 可开放容量大于等于30kW
15160 | 邵东市 | 灵官殿供电所 | 堡面前乡 | 堡面前乡大羊村 | 110kV灵官殿变电站 | 灵毛Ⅱ线 | 大洋村2#公变 | 33.81 | 17.3687 | 3.3208 | 200 | 121.05 | 33 | 5.95 | 5.95 | 可开放容量小于30kW | 899954904 |  |  |  |  | 可开放容量小于30kW
15161 | 邵东市 | 灵官殿供电所 | 灵官殿镇 | 灵官殿镇安源村 | 110kV灵官殿变电站 | 灵毛线 | 路源村#1公用杆变 | 33.81 | 17.3687 | 2.1082 | 200 | 154.1 | 0 | 5.9 | 5.9 | 可开放容量小于30kW | 899947305 |  |  |  |  | 可开放容量小于30kW
15162 | 邵东市 | 佘田桥供电所 | 佘田桥镇 | 佘田桥镇湖东村 | 110kV佘田桥变电站 | 佘镇线 | 湖东村2#公变 | 33.81 | 23.3804 | 2.2659 | 200 | 32 | 120 | 8 | 8 | 可开放容量小于30kW | 899948874 |  |  |  |  | 可开放容量小于30kW
15163 | 邵东市 | 野鸡坪供电所 | 野鸡坪镇 | 野鸡坪镇墨石村 | 110kV佘田桥变电站 | 佘娄线 | 新吾台区公变 | 33.81 | 23.3804 | 0.6105 | 100 | 0 | 0 | 80 | 80 | 可开放容量大于等于30kW | 800543301 |  |  |  |  | 可开放容量大于等于30kW
15164 | 邵东市 | 周官桥供电所 | 周官桥乡 | 周官桥乡羊兴村 | 220kV建设变电站 | 建工Ⅰ线 | 司马冲2#台区 | 33.81 | 25.26 | 3.4353 | 400 | 216 | 0 | 104 | 104 | 可开放容量大于等于30kW | 899940913 |  |  |  |  | 可开放容量大于等于30kW
15165 | 邵东市 | 周官桥供电所 | 周官桥乡 | 周官桥乡三胜新村 | 220kV建设变电站 | 建工Ⅱ线 | 爱心1#公变 | 33.81 | 25.26 | -1.5096 | 200 | 158 | 0 | 2 | 0 | 线路可开放容量不足 | 899940194 |  |  | 线路 |  | 线路可开放容量不足
15166 | 邵东市 | 周官桥供电所 | 周官桥乡 | 周官桥乡合益村 | 220kV建设变电站 | 建葛线 | 合家村公变 | 33.81 | 25.26 | 4.2526 | 160 | 120 | 40 | -32 | 0 | 台区可开放容量不足 | 899947365 |  |  |  | 台区 | 台区可开放容量不足
15167 | 邵东市 | 两市镇供电所 | 两市塘街道 | 两市塘街道峦兴村 | 220kV昭阳变电站 | 昭民Ⅱ线 | 峦心2#台区 | 33.81 | 20.01 | 3.1284 | 315 | 224.245 | 0 | 27.755 | 27.755 | 可开放容量小于30kW | 899946461 |  |  |  |  | 可开放容量小于30kW
15168 | 邵东市 | 佘田桥供电所 | 杨桥镇 | 杨桥镇两顺村 | 35kV杨桥变电站 | 杨镇线 | 两顺2#台区 | 33.81 | -1.1142 | 3.6491 | 200 | 185 | 0 | -25 | 0 | 变电站、台区可开放容量不足 | 800482671 |  | 变电站、 |  | 台区 | 变电站、台区可开放容量不足
15169 | 邵东市 | 佘田桥供电所 | 佘田桥镇 | 佘田桥镇光洪村 | 110kV佘田桥变电站 | 佘镇线 | 洪田村台区 | 33.81 | 23.3804 | 2.2659 | 100 | 78 | 32 | -30 | 0 | 台区可开放容量不足 | 899947360 |  |  |  | 台区 | 台区可开放容量不足
15170 | 邵东市 | 牛马司供电所 | 牛马司镇 | 牛马司镇范家山社区 | 110kV范家山变电站 | 范镇Ⅱ线 | 开发区公用杆变 | 33.81 | 19.25 | 1.3755 | 400 | 80 | 55 | 185 | 185 | 可开放容量大于等于30kW | 800312224 |  |  |  |  | 可开放容量大于等于30kW
15171 | 邵东市 | 火厂坪供电所 | 火厂坪镇 | 火厂坪镇毛坪村 | 35kV葛家变电站 | 葛木线 | 毛坪村台区 | 33.81 | -2.3621 | 4.2106 | 200 | 75.96 | 0 | 84.04 | 0 | 变电站可开放容量不足 | 899943358 |  | 变电站 |  |  | 变电站可开放容量不足
15172 | 邵东市 | 灵官殿供电所 | 堡面前乡 | 堡面前乡新发村 | 110kV灵官殿变电站 | 灵毛Ⅱ线 | 花甲村1#公变 | 33.81 | 17.3687 | 3.3208 | 100 | 72 | 0 | 8 | 8 | 可开放容量小于30kW | 899928778 |  |  |  |  | 可开放容量小于30kW
15173 | 邵东市 | 灵官殿供电所 | 灵官殿镇 | 灵官殿镇毛荷殿村 | 110kV灵官殿变电站 | 灵毛线 | 毛荷殿公变 | 33.81 | 17.3687 | 2.1082 | 200 | 118.8 | 90 | -48.8 | 0 | 台区可开放容量不足 | 899951167 |  |  |  | 台区 | 台区可开放容量不足
15174 | 邵东市 | 灵官殿供电所 | 灵官殿镇 | 灵官殿镇大棠村 | 110kV灵官殿变电站 | 灵石线 | 棠荫村1#公变 | 33.81 | 17.3687 | 3.8372 | 200 | 70 | 0 | 90 | 90 | 可开放容量大于等于30kW | 899956447 |  |  |  |  | 可开放容量大于等于30kW
15175 | 邵东市 | 仙槎桥供电所 | 魏家桥镇 | 魏家桥镇排山村 | 110kV侯佳变电站 | 侯龙线 | 排山村1#公变 | 33.81 | 27.603 | 1.8688 | 100 | 55.59 | 0 | 24.41 | 24.41 | 可开放容量小于30kW | 899950096 |  |  |  |  | 可开放容量小于30kW
15176 | 邵东市 | 团山供电所 | 团山镇 | 团山镇新栗山村 | 110kV团山变电站 | 团双线 | 栗山#3公用杆变 | 33.81 | 16.0266 | 3.9568 | 100 | 0 | 40 | 40 | 40 | 可开放容量大于等于30kW | 899951168 |  |  |  |  | 可开放容量大于等于30kW
15177 | 邵东市 | 佘田桥供电所 | 杨桥镇 | 杨桥镇清水村 | 35kV杨桥变电站 | 杨汪线 | 莲塘村柱上变压器 | 33.81 | -1.1142 | 3.8073 | 100 | 0 | 0 | 80 | 0 | 变电站可开放容量不足 | 800375009 |  | 变电站 |  |  | 变电站可开放容量不足
15178 | 邵东市 | 流砂供电所 | 砂石镇 | 砂石镇高义村 | 35kV砂石变电站 | 砂高线 | 大勤村柱上变压器 | 33.81 | 0.32475 | 2.5161 | 250 | 177 | 0 | 23 | 23 | 可开放容量小于30kW | 800558916 |  |  |  |  | 可开放容量小于30kW
15179 | 邵东市 | 流砂供电所 | 砂石镇 | 砂石镇高义村 | 35kV砂石变电站 | 砂高线 | 高义村 | 33.81 | 0.32475 | 2.5161 | 400 | 219.75 | 0 | 100.25 | 100.25 | 可开放容量大于等于30kW | 800536054 |  |  |  |  | 可开放容量大于等于30kW
15180 | 邵东市 | 流砂供电所 | 流泽镇 | 流泽镇斤冲村 | 35kV集义变电站 | 集斤线 | 斤冲#2公用杆变 | 33.81 | 5.7366 | 4.1348 | 200 | 50 | 0 | 110 | 110 | 可开放容量大于等于30kW | 899949861 |  |  |  |  | 可开放容量大于等于30kW
15181 | 邵东市 | 周官桥供电所 | 周官桥乡 | 周官桥乡联合村 | 220kV建设变电站 | 建工Ⅰ线 | 蒲塘冲2#台区 | 33.81 | 25.26 | 3.4353 | 200 | 86.2 | 0 | 73.8 | 73.8 | 可开放容量大于等于30kW | 800536052 |  |  |  |  | 可开放容量大于等于30kW
15182 | 邵东市 | 周官桥供电所 | 大禾塘街道 | 大禾塘街道学楠新村 | 220kV建设变电站 | 建工Ⅱ线 | 南木村台区公变 | 33.81 | 25.26 | -1.5096 | 200 | 150 | 110 | -100 | 0 | 线路、台区可开放容量不足 | 899940483 |  |  | 线路、 | 台区 | 线路、台区可开放容量不足
15183 | 邵东市 | 佘田桥供电所 | 杨桥镇 | 杨桥镇大石桥村 | 35kV杨桥变电站 | 杨汪线 | 大龙村2#台区 | 33.81 | -1.1142 | 3.8073 | 100 | 70 | 0 | 10 | 0 | 变电站可开放容量不足 | 800536954 |  | 变电站 |  |  | 变电站可开放容量不足
15184 | 邵东市 | 灵官殿供电所 | 堡面前乡 | 堡面前乡大羊村 | 110kV灵官殿变电站 | 灵毛Ⅱ线 | 大洋村1#公变 | 33.81 | 17.3687 | 3.3208 | 200 | 108 | 0 | 52 | 52 | 可开放容量大于等于30kW | 800536955 |  |  |  |  | 可开放容量大于等于30kW
15185 | 邵东市 | 灵官殿供电所 | 灵官殿镇 | 灵官殿镇双河口村 | 110kV灵官殿变电站 | 灵毛线 | 永锡村2#台区 | 33.81 | 17.3687 | 2.1082 | 100 | 50 | 0 | 30 | 30 | 可开放容量大于等于30kW | 800536053 |  |  |  |  | 可开放容量大于等于30kW
15186 | 邵东市 | 佘田桥供电所 | 水东江镇 | 水东江镇长胜村 | 35kV水东江变电站 | 水芽线 | 水东二台区 | 33.81 | 6.245 | 4.7498 | 200 | 75 | 0 | 85 | 85 | 可开放容量大于等于30kW | 899950699 |  |  |  |  | 可开放容量大于等于30kW
15187 | 邵东市 | 佘田桥供电所 | 水东江镇 | 水东江镇古城村 | 35kV水东江变电站 | 水芽线 | 同兴村2#柱上公用变 | 33.81 | 6.245 | 4.7498 | 200 | 0 | 0 | 160 | 160 | 可开放容量大于等于30kW | 899941310 |  |  |  |  | 可开放容量大于等于30kW
15188 | 邵东市 | 佘田桥供电所 | 水东江镇 | 水东江镇长胜村 | 35kV水东江变电站 | 水芽线 | 同兴1#台区 | 33.81 | 6.245 | 4.7498 | 200 | 102 | 0 | 58 | 58 | 可开放容量大于等于30kW | 800312212 |  |  |  |  | 可开放容量大于等于30kW
15189 | 邵东市 | 廉桥供电所 | 界岭镇 | 界岭镇爱窑村 | 35kV界岭变电站 | 界长线 | 竹村1#台区 | 33.81 | 0.35491 | 3.0946 | 200 | 132 | 0 | 28 | 28 | 可开放容量小于30kW | 800536056 |  |  |  |  | 可开放容量小于30kW
15190 | 邵东市 | 廉桥供电所 | 界岭镇 | 界岭镇金旗村 | 35kV界岭变电站 | 界长线 | 金市1#台区 | 33.81 | 0.35491 | 3.0946 | 200 | 50 | 0 | 110 | 110 | 可开放容量大于等于30kW | 4311230205229230 |  |  |  |  | 可开放容量大于等于30kW
15191 | 邵东市 | 廉桥供电所 | 界岭镇 | 界岭镇金旗村 | 35kV界岭变电站 | 界长线 | 旗丰村1#台区 | 33.81 | 0.35491 | 3.0946 | 200 | 87 | 41 | 32 | 32 | 可开放容量大于等于30kW | 4301241805150180 |  |  |  |  | 可开放容量大于等于30kW
15192 | 邵东市 | 廉桥供电所 | 界岭镇 | 界岭镇峰华村 | 35kV界岭变电站 | 界长线 | 峰山1#台区 | 33.81 | 0.35491 | 3.0946 | 80 | 88.1 | 0 | -24.1 | 0 | 台区可开放容量不足 | 4301242505057460 |  |  |  | 台区 | 台区可开放容量不足
15193 | 邵东市 | 仙槎桥供电所 | 仙槎桥镇 | 仙槎桥镇长寿村 | 220kV昭阳变电站 | 昭仙Ⅰ线 | 长寿村1#公变 | 33.81 | 20.01 | 6.3323 | 250 | 126 | 0 | 74 | 74 | 可开放容量大于等于30kW | 800650711 |  |  |  |  | 可开放容量大于等于30kW
15194 | 邵东市 | 佘田桥供电所 | 水东江镇 | 水东江镇孟公村 | 35kV水东江变电站 | 水南线 | 江山村柱上公用变 | 33.81 | 6.245 | 5.4799 | 200 | 154.05 | 0 | 5.95 | 5.95 | 可开放容量小于30kW | 800644389 |  |  |  |  | 可开放容量小于30kW
15195 | 邵东市 | 仙槎桥供电所 | 仙槎桥镇 | 仙槎桥镇灵太村 | 220kV昭阳变电站 | 昭仙Ⅱ线 | 大竹台区 | 33.81 | 20.01 | 5.7833 | 100 | 40 | 0 | 40 | 40 | 可开放容量大于等于30kW | 4305232905019080 |  |  |  |  | 可开放容量大于等于30kW
15196 | 邵东市 | 仙槎桥供电所 | 仙槎桥镇 | 仙槎桥镇历太村 | 220kV昭阳变电站 | 昭仙Ⅱ线 | 历太台区 | 33.81 | 20.01 | 5.7833 | 80 | 0 | 0 | 64 | 64 | 可开放容量大于等于30kW | 4310231305013580 |  |  |  |  | 可开放容量大于等于30kW
15197 | 邵东市 | 仙槎桥供电所 | 仙槎桥镇 | 仙槎桥镇马园村 | 220kV昭阳变电站 | 昭仙Ⅰ线 | 千一片柱上变压器 | 33.81 | 20.01 | 6.3323 | 100 | 43.31 | 0 | 36.69 | 36.69 | 可开放容量大于等于30kW | 800644388 |  |  |  |  | 可开放容量大于等于30kW
15198 | 邵东市 | 仙槎桥供电所 | 仙槎桥镇 | 仙槎桥镇银杏树村 | 110kV仙槎桥变电站 | 仙灵线 | 皂塘台区 | 33.81 | 25.26 | 3.2976 | 200 | 150 | 0 | 10 | 10 | 可开放容量小于30kW | 4312230605108990 |  |  |  |  | 可开放容量小于30kW
15199 | 邵东市 | 仙槎桥供电所 | 仙槎桥镇 | 仙槎桥镇白沙村 | 110kV仙槎桥变电站 | 仙灵线 | 白沙1#台区 | 33.81 | 25.26 | 3.2976 | 200 | 0 | 55 | 105 | 105 | 可开放容量大于等于30kW | 800650710 |  |  |  |  | 可开放容量大于等于30kW
15200 | 邵东市 | 仙槎桥供电所 | 仙槎桥镇 | 宋家塘街道青龙村 | 110kV侯佳变电站 | 侯兴线 | 骑龙2#台区柱上变压器 | 33.81 | 27.603 | 4.0504 | 200 | 65.72 | 0 | 94.28 | 94.28 | 可开放容量大于等于30kW | 4312230605113420 |  |  |  |  | 可开放容量大于等于30kW
15201 | 邵东市 | 灵官殿供电所 | 灵官殿镇 | 灵官殿镇双盛村 | 110kV灵官殿变电站 | 灵茶线 | 山竹村3#台区 | 33.81 | 17.3687 | 3.7479 | 100 | 33 | 0 | 47 | 47 | 可开放容量大于等于30kW | 4301243005067230 |  |  |  |  | 可开放容量大于等于30kW
15202 | 邵东市 | 团山供电所 | 团山镇 | 团山镇太平村 | 110kV团山变电站 | 团凌线 | 太平2#公用杆变 | 33.81 | 16.0266 | 4.5646 | 100 | 0 | 0 | 80 | 80 | 可开放容量大于等于30kW | 4305232905016190 |  |  |  |  | 可开放容量大于等于30kW
15203 | 邵东市 | 流砂供电所 | 砂石镇 | 砂石镇真木村 | 35kV砂石变电站 | 砂木线 | 真仁1#台区 | 33.81 | 0.32475 | 3.0342 | 250 | 163.15 | 36 | 0.85 | 0.85 | 可开放容量小于30kW | 800659028 |  |  |  |  | 可开放容量小于30kW
15204 | 邵东市 | 佘田桥供电所 | 水东江镇 | 水东江镇开发村 | 35kV水东江变电站 | 水芽线 | 南塘2#台区 | 33.81 | 6.245 | 4.7498 | 200 | 129.1 | 36 | -5.1 | 0 | 台区可开放容量不足 | 4308230205027350 |  |  |  | 台区 | 台区可开放容量不足
15205 | 邵东市 | 佘田桥供电所 | 水东江镇 | 水东江镇桥边塘村 | 35kV水东江变电站 | 水芽线 | 南塘村1#柱上公用变 | 33.81 | 6.245 | 4.7498 | 400 | 163.08 | 0 | 156.92 | 156.92 | 可开放容量大于等于30kW | 4310231305008600 |  |  |  |  | 可开放容量大于等于30kW
15206 | 邵东市 | 周官桥供电所 | 大禾塘街道 | 大禾塘街道杉树坪村 | 220kV建设变电站 | 建工Ⅱ线 | 杉树坪柱上变压器 | 33.81 | 25.26 | -1.5096 | 200 | 50 | 0 | 110 | 0 | 线路可开放容量不足 | 800650468 |  |  | 线路 |  | 线路可开放容量不足
15207 | 邵东市 | 周官桥供电所 | 大禾塘街道 | 大禾塘街道泉塘村 | 220kV建设变电站 | 建工Ⅱ线 | 泉塘2台区公变 | 33.81 | 25.26 | -1.5096 | 200 | 140 | 80 | -60 | 0 | 线路、台区可开放容量不足 | 4311230205246600 |  |  | 线路、 | 台区 | 线路、台区可开放容量不足
15208 | 邵东市 | 流砂供电所 | 流光岭镇 | 流光岭镇石杨村 | 110kV流光岭变电站 | 流光线 | 石山3#公变 | 33.81 | 0.32475 | 0.34928 | 100 | 73 | 0 | 7 | 7 | 可开放容量小于30kW | 4306231305021380 |  |  |  |  | 可开放容量小于30kW
15209 | 邵东市 | 牛马司供电所 | 牛马司镇 | 牛马司镇范家山社区 | 110kV范家山变电站 | 范镇Ⅱ线 | 和平村1#公变 | 33.81 | 19.25 | 1.3755 | 100 | 76 | 0 | 4 | 4 | 可开放容量小于30kW | 800650467 |  |  |  |  | 可开放容量小于30kW
15210 | 邵东市 | 九龙供电所 | 双凤乡 | 双凤乡新福村 | 35kV九龙变电站 | 九双线 | 勤富台区 | 33.81 | 0.63973 | 3.5319 | 200 | 158.25 | 0 | 1.75 | 1.75 | 可开放容量小于30kW | 4309231505002310 |  |  |  |  | 可开放容量小于30kW
15211 | 邵东市 | 野鸡坪供电所 | 野鸡坪镇 | 野鸡坪镇欣佳村 | 110kV佘田桥变电站 | 佘娄线 | 欣佳台区公变 | 33.81 | 23.3804 | 0.6105 | 200 | 83 | 0 | 77 | 77 | 可开放容量大于等于30kW | 800553017 |  |  |  |  | 可开放容量大于等于30kW
15212 | 邵东市 | 黑田铺供电所 | 黑田铺镇 | 黑田铺镇龙园村 | 110kV黄陂桥变电站 | 黄木线 | 新民2#台区 | 33.81 | 25.26 | 1.9364 | 400 | 240 | 170 | -90 | 0 | 台区可开放容量不足 | 899944075 |  |  |  | 台区 | 台区可开放容量不足
15213 | 邵东市 | 黑田铺供电所 | 黑田铺镇 | 黑田铺镇龙园村 | 110kV黄陂桥变电站 | 黄木线 | 新民村柱上变压器 | 33.81 | 25.26 | 1.9364 | 250 | 143.34 | 0 | 56.66 | 56.66 | 可开放容量大于等于30kW | 899855731 |  |  |  |  | 可开放容量大于等于30kW
15214 | 邵东市 | 周官桥供电所 | 大禾塘街道 | 大禾塘街道金星村 | 220kV建设变电站 | 建工Ⅱ线 | 紫云村柱上变压器 | 33.81 | 25.26 | -1.5096 | 200 | 130 | 80 | -50 | 0 | 线路、台区可开放容量不足 | 899944074 |  |  | 线路、 | 台区 | 线路、台区可开放容量不足
15215 | 邵东市 | 周官桥供电所 | 大禾塘街道 | 大禾塘街道铁陂子龙村 | 220kV建设变电站 | 建工Ⅱ线 | 子龙村台区 | 33.81 | 25.26 | -1.5096 | 200 | 116 | 66 | -22 | 0 | 线路、台区可开放容量不足 | 899933802 |  |  | 线路、 | 台区 | 线路、台区可开放容量不足
15216 | 邵东市 | 周官桥供电所 | 大禾塘街道 | 大禾塘街道掌和村 | 220kV建设变电站 | 建工Ⅱ线 | 三星村台区 | 33.81 | 25.26 | -1.5096 | 100 | 80 | 0 | 0 | 0 | 线路、台区可开放容量不足 | 800520069 |  |  | 线路、 | 台区 | 线路、台区可开放容量不足
15217 | 邵东市 | 灵官殿供电所 | 灵官殿镇 | 灵官殿镇安源村 | 110kV灵官殿变电站 | 灵毛线 | 祝龙村#1公变 | 33.81 | 17.3687 | 2.1082 | 100 | 0 | 0 | 80 | 80 | 可开放容量大于等于30kW | 899951467 |  |  |  |  | 可开放容量大于等于30kW
15218 | 邵东市 | 灵官殿供电所 | 灵官殿镇 | 灵官殿镇蒸阳村 | 110kV灵官殿变电站 | 灵毛线 | 民青村公用杆变 | 33.81 | 17.3687 | 2.1082 | 160 | 60 | 5 | 63 | 63 | 可开放容量大于等于30kW | 899951173 |  |  |  |  | 可开放容量大于等于30kW
15219 | 邵东市 | 灵官殿供电所 | 灵官殿镇 | 灵官殿镇民新村 | 110kV灵官殿变电站 | 灵毛线 | 星子桥村#1公用杆变 | 33.81 | 17.3687 | 2.1082 | 200 | 74.94 | 0 | 85.06 | 85.06 | 可开放容量大于等于30kW | 899950492 |  |  |  |  | 可开放容量大于等于30kW
15220 | 邵东市 | 灵官殿供电所 | 灵官殿镇 | 灵官殿镇民新村 | 110kV灵官殿变电站 | 灵毛线 | 民善村#1公用杆变 | 33.81 | 17.3687 | 2.1082 | 100 | 50 | 0 | 30 | 30 | 可开放容量大于等于30kW | 800586726 |  |  |  |  | 可开放容量大于等于30kW
15221 | 邵东市 | 灵官殿供电所 | 灵官殿镇 | 灵官殿镇诚福村 | 110kV灵官殿变电站 | 灵毛线 | 荷花村台区 | 33.81 | 17.3687 | 2.1082 | 200 | 0 | 0 | 160 | 160 | 可开放容量大于等于30kW | 800440152 |  |  |  |  | 可开放容量大于等于30kW
15222 | 邵东市 | 灵官殿供电所 | 灵官殿镇 | 灵官殿镇三联村 | 110kV灵官殿变电站 | 灵毛线 | 正星村#1公用杆变 | 33.81 | 17.3687 | 2.1082 | 200 | 72 | 55 | 33 | 33 | 可开放容量大于等于30kW | 899947972 |  |  |  |  | 可开放容量大于等于30kW
15223 | 邵东市 | 灵官殿供电所 | 灵官殿镇 | 灵官殿镇诚福村 | 110kV灵官殿变电站 | 灵毛线 | 寿公村公用杆变 | 33.81 | 17.3687 | 2.1082 | 200 | 36 | 0 | 124 | 124 | 可开放容量大于等于30kW | 800438242 |  |  |  |  | 可开放容量大于等于30kW
15224 | 邵东市 | 灵官殿供电所 | 灵官殿镇 | 灵官殿镇三联村 | 110kV灵官殿变电站 | 灵毛线 | 大石头村#1公用杆变 | 33.81 | 17.3687 | 2.1082 | 200 | 105.19 | 50 | 4.81 | 4.81 | 可开放容量小于30kW | 899940996 |  |  |  |  | 可开放容量小于30kW
15225 | 邵东市 | 灵官殿供电所 | 灵官殿镇 | 灵官殿镇毛荷殿村 | 110kV灵官殿变电站 | 灵毛线 | 付家村#1公用杆变 | 33.81 | 17.3687 | 2.1082 | 100 | 102.48 | 0 | -22.48 | 0 | 台区可开放容量不足 | 800586704 |  |  |  | 台区 | 台区可开放容量不足
15226 | 邵东市 | 灵官殿供电所 | 灵官殿镇 | 灵官殿镇白鹿村 | 110kV灵官殿变电站 | 灵毛线 | 双桂村#1公用杆变 | 33.81 | 17.3687 | 2.1082 | 200 | 123.1 | 50 | -13.1 | 0 | 台区可开放容量不足 | 899941742 |  |  |  | 台区 | 台区可开放容量不足
15227 | 邵东市 | 灵官殿供电所 | 灵官殿镇 | 灵官殿镇毛荷殿村 | 110kV灵官殿变电站 | 灵毛线 | 石井村#1公用杆变 | 33.81 | 17.3687 | 2.1082 | 315 | 85.8 | 96 | 70.2 | 70.2 | 可开放容量大于等于30kW | 800478978 |  |  |  |  | 可开放容量大于等于30kW
15228 | 邵东市 | 灵官殿供电所 | 灵官殿镇 | 灵官殿镇佳木村 | 110kV灵官殿变电站 | 灵毛线 | 石桥村一台区 | 33.81 | 17.3687 | 2.1082 | 200 | 70 | 0 | 90 | 90 | 可开放容量大于等于30kW | 899947952 |  |  |  |  | 可开放容量大于等于30kW
15229 | 邵东市 | 灵官殿供电所 | 灵官殿镇 | 灵官殿镇双河口村 | 110kV灵官殿变电站 | 灵毛线 | 双河村1#台区 | 33.81 | 17.3687 | 2.1082 | 400 | 252 | 145 | -77 | 0 | 台区可开放容量不足 | 899950941 |  |  |  | 台区 | 台区可开放容量不足
15230 | 邵东市 | 仙槎桥供电所 | 仙槎桥镇 | 魏家桥镇大周村 | 110kV侯佳变电站 | 侯周线 | 周家村柱上变压器 | 33.81 | 27.603 | 3.2241 | 100 | 40 | 0 | 40 | 40 | 可开放容量大于等于30kW | 899928663 |  |  |  |  | 可开放容量大于等于30kW
15231 | 邵东市 | 黑田铺供电所 | 黑田铺镇 | 黑田铺镇罗江边村 | 110kV黑田铺变电站 | 黑马线 | 双江村1#公用杆变 | 33.81 | 1.9132 | 1.1693 | 200 | 152 | 0 | 8 | 8 | 可开放容量小于30kW | 899928371 |  |  |  |  | 可开放容量小于30kW
15232 | 邵东市 | 黑田铺供电所 | 黑田铺镇 | 黑田铺镇古塘村 | 110kV黑田铺变电站 | 黑马线 | 东山#2台区 | 33.81 | 1.9132 | 1.1693 | 200 | 100.3 | 0 | 59.7 | 59.7 | 可开放容量大于等于30kW | 899947973 |  |  |  |  | 可开放容量大于等于30kW
15233 | 邵东市 | 佘田桥供电所 | 水东江镇 | 水东江镇汪塘村 | 35kV杨桥变电站 | 杨南线 | 高塘2#台区 | 33.81 | -1.1142 | 6.4165 | 100 | 0 | 0 | 80 | 0 | 变电站可开放容量不足 | 800438243 |  | 变电站 |  |  | 变电站可开放容量不足
15234 | 邵东市 | 黑田铺供电所 | 黑田铺镇 | 黑田铺镇罗江边村 | 110kV黑田铺变电站 | 黑马线 | 秦家湾台区 | 33.81 | 1.9132 | 1.1693 | 200 | 227.4 | 0 | -67.4 | 0 | 台区可开放容量不足 | 899951285 |  |  |  | 台区 | 台区可开放容量不足
15235 | 邵东市 | 黑田铺供电所 | 黑田铺镇 | 黑田铺镇高家铺村 | 110kV黑田铺变电站 | 黑马线 | 高家一台区 | 33.81 | 1.9132 | 1.1693 | 200 | 151.5 | 0 | 8.5 | 8.5 | 可开放容量小于30kW | 800559950 |  |  |  |  | 可开放容量小于30kW
15236 | 邵东市 | 灵官殿供电所 | 灵官殿镇 | 灵官殿镇石株桥村 | 110kV灵官殿变电站 | 灵石线 | 石株桥村1公变 | 33.81 | 17.3687 | 3.8372 | 400 | 25 | 50 | 245 | 245 | 可开放容量大于等于30kW | 899940850 |  |  |  |  | 可开放容量大于等于30kW
15237 | 邵东市 | 仙槎桥供电所 | 仙槎桥镇 | 魏家桥镇长冲口村 | 110kV侯佳变电站 | 侯远线 | 长冲2#台区 | 33.81 | 27.603 | 3.4988 | 200 | 0 | 64 | 96 | 96 | 可开放容量大于等于30kW | 800482670 |  |  |  |  | 可开放容量大于等于30kW
15238 | 邵东市 | 野鸡坪供电所 | 野鸡坪镇 | 野鸡坪镇黄泥塘村 | 110kV佘田桥变电站 | 佘娄线 | 高娄电站台区 | 33.81 | 23.3804 | 0.6105 | 315 | 70 | 0 | 182 | 182 | 可开放容量大于等于30kW | 899942928 |  |  |  |  | 可开放容量大于等于30kW
15239 | 邵东市 | 九龙供电所 | 九龙岭镇 | 九龙岭镇新槎江村 | 35kV九龙变电站 | 九新线 | 槎江#1公用杆变 | 33.81 | 0.63973 | 5.0642 | 200 | 135.05 | 0 | 24.95 | 24.95 | 可开放容量小于30kW | 899851465 |  |  |  |  | 可开放容量小于30kW
15240 | 邵东市 | 灵官殿供电所 | 灵官殿镇 | 灵官殿镇铁塘村 | 110kV灵官殿变电站 | 灵石线 | 金华1#公变 | 33.81 | 17.3687 | 3.8372 | 100 | 36.3 | 0 | 43.7 | 43.7 | 可开放容量大于等于30kW | 899956724 |  |  |  |  | 可开放容量大于等于30kW
15241 | 邵东市 | 廉桥供电所 | 廉桥镇 | 廉桥镇丛光村 | 110kV廉桥变电站 | 廉光线 | 从光村1#台区 | 33.81 | 10.6072 | 1.2748 | 200 | 73 | 90 | -3 | 0 | 台区可开放容量不足 | 899933806 |  |  |  | 台区 | 台区可开放容量不足
15242 | 邵东市 | 佘田桥供电所 | 佘田桥镇 | 佘田桥镇雅塘村 | 110kV佘田桥变电站 | 佘镇线 | 雅塘2#台区 | 33.81 | 23.3804 | 2.2659 | 100 | 80 | 0 | 0 | 0 | 台区可开放容量不足 | 800434339 |  |  |  | 台区 | 台区可开放容量不足
15243 | 邵东市 | 佘田桥供电所 | 杨桥镇 | 杨桥镇梅子村 | 35kV杨桥变电站 | 杨汪线 | 大祝柱上变压器 | 33.81 | -1.1142 | 3.8073 | 100 | 70 | 0 | 10 | 0 | 变电站可开放容量不足 | 899933805 |  | 变电站 |  |  | 变电站可开放容量不足
15244 | 邵东市 | 黑田铺供电所 | 黑田铺镇 | 黑田铺镇玉京村 | 110kV黄陂桥变电站 | 黄印线 | 群和3#台区 | 33.81 | 25.26 | 5.5113 | 200 | 94.6 | 60 | 5.4 | 5.4 | 可开放容量小于30kW | 899946432 |  |  |  |  | 可开放容量小于30kW
15245 | 邵东市 | 仙槎桥供电所 | 仙槎桥镇 | 仙槎桥镇灵太村 | 220kV昭阳变电站 | 昭仙Ⅱ线 | 大竹2#台区 | 33.81 | 20.01 | 5.7833 | 100 | 50 | 0 | 30 | 30 | 可开放容量大于等于30kW | 800434338 |  |  |  |  | 可开放容量大于等于30kW
15246 | 邵东市 | 团山供电所 | 团山镇 | 团山镇托堂村 | 110kV团山变电站 | 团万线 | 托塘台区 | 33.81 | 16.0266 | 5.225 | 100 | 37.29 | 0 | 42.71 | 42.71 | 可开放容量大于等于30kW | 899946224 |  |  |  |  | 可开放容量大于等于30kW
15247 | 邵东市 | 团山供电所 | 团山镇 | 团山镇团山社区 | 110kV团山变电站 | 团工线 | 团山3#台区 | 33.81 | 16.0266 | 7.1284 | 315 | 0 | 45 | 207 | 207 | 可开放容量大于等于30kW | 899940482 |  |  |  |  | 可开放容量大于等于30kW
15248 | 邵东市 | 团山供电所 | 团山镇 | 团山镇团山社区 | 110kV团山变电站 | 团万线 | 来仪台区 | 33.81 | 16.0266 | 5.225 | 100 | 0 | 0 | 80 | 80 | 可开放容量大于等于30kW | 899941741 |  |  |  |  | 可开放容量大于等于30kW
15249 | 邵东市 | 佘田桥供电所 | 水东江镇 | 水东江镇敬爱村 | 35kV水东江变电站 | 水汪线 | 丰足3#柱上变压器 | 33.81 | 6.245 | 5.9624 | 100 | 73 | 0 | 7 | 7 | 可开放容量小于30kW | 899941318 |  |  |  |  | 可开放容量小于30kW
15250 | 邵东市 | 廉桥供电所 | 廉桥镇 | 廉桥镇白马铺村 | 110kV廉桥变电站 | 廉甘线 | 白马铺#2公变 | 33.81 | 10.6072 | 3.566 | 100 | 60 | 60 | -40 | 0 | 台区可开放容量不足 | 800543387 |  |  |  | 台区 | 台区可开放容量不足
15251 | 邵东市 | 廉桥供电所 | 界岭镇 | 界岭镇集中村 | 35kV界岭变电站 | 界虎线 | 双泉2#公变 | 33.81 | 0.35491 | 0.22081 | 80 | 0 | 0 | 64 | 64 | 可开放容量大于等于30kW | 899948353 |  |  |  |  | 可开放容量大于等于30kW
15252 | 邵东市 | 廉桥供电所 | 界岭镇 | 界岭镇金旗村 | 35kV界岭变电站 | 界长线 | 金市2#台区 | 33.81 | 0.35491 | 3.0946 | 200 | 41 | 0 | 119 | 119 | 可开放容量大于等于30kW | 899950364 |  |  |  |  | 可开放容量大于等于30kW
15253 | 邵东市 | 两市镇供电所 | 宋家塘街道 | 宋家塘街道宋家塘社区 | 220kV青山变电站 | 青黄Ⅰ线 | 宋家塘#1柱上公变 | 33.81 | 38.51 | 5.6505 | 400 | 71 | 0 | 249 | 249 | 可开放容量大于等于30kW | 899943357 |  |  |  |  | 可开放容量大于等于30kW
15254 | 邵东市 | 流砂供电所 | 流泽镇 | 流泽镇杨梅村 | 35kV集义变电站 | 集土线 | 油茶#2公用杆变 | 33.81 | 5.7366 | 5.6132 | 200 | 89.93 | 0 | 70.07 | 70.07 | 可开放容量大于等于30kW | 899948797 |  |  |  |  | 可开放容量大于等于30kW
15255 | 邵东市 | 佘田桥供电所 | 杨桥镇 | 杨桥镇东风社区 | 35kV杨桥变电站 | 杨汪线 | 富家村柱上变压器 | 33.81 | -1.1142 | 3.8073 | 100 | 0 | 0 | 80 | 0 | 变电站可开放容量不足 | 800586727 |  | 变电站 |  |  | 变电站可开放容量不足
15256 | 邵东市 | 廉桥供电所 | 界岭镇 | 界岭镇金银村 | 35kV界岭变电站 | 界文线 | 银仙铺村柱上变压器 | 33.81 | 0.35491 | 0.91251 | 200 | 63 | 63 | 34 | 34 | 可开放容量大于等于30kW | 800543386 |  |  |  |  | 可开放容量大于等于30kW
15257 | 邵东市 | 仙槎桥供电所 | 仙槎桥镇 | 仙槎桥镇银杏树村 | 110kV仙槎桥变电站 | 仙灵线 | 银杏村2#台区 | 33.81 | 25.26 | 3.2976 | 80 | 40 | 24 | 0 | 0 | 台区可开放容量不足 | 899950491 |  |  |  | 台区 | 台区可开放容量不足
15258 | 邵东市 | 廉桥供电所 | 廉桥镇 | 廉桥镇新廉村 | 110kV廉桥变电站 | 廉镇线 | 新廉村柱上变压器 | 33.81 | 10.6072 | 3.482 | 400 | 292.97 | 0 | 27.03 | 27.03 | 可开放容量小于30kW | 899854865 |  |  |  |  | 可开放容量小于30kW
15259 | 邵东市 | 佘田桥供电所 | 水东江镇 | 水东江镇古城村 | 35kV水东江变电站 | 水南线 | 泉塘2#台区 | 33.81 | 6.245 | 5.4799 | 200 | 130 | 30 | 0 | 0 | 台区可开放容量不足 | 800315171 |  |  |  | 台区 | 台区可开放容量不足
15260 | 邵东市 | 灵官殿供电所 | 灵官殿镇 | 灵官殿镇思裕村 | 110kV灵官殿变电站 | 灵石线 | 军营村1#公变 | 33.81 | 17.3687 | 3.8372 | 100 | 40 | 0 | 40 | 40 | 可开放容量大于等于30kW | 899945234 |  |  |  |  | 可开放容量大于等于30kW
15261 | 邵东市 | 团山供电所 | 团山镇 | 团山镇三和村 | 110kV团山变电站 | 团松线 | 杨富村杨柳台区柱上变压器 | 33.81 | 16.0266 | 5.1725 | 200 | 83 | 110 | -33 | 0 | 台区可开放容量不足 | 899928222 |  |  |  | 台区 | 台区可开放容量不足
15262 | 邵东市 | 团山供电所 | 团山镇 | 团山镇建龙村 | 110kV流光岭变电站 | 流团II回 | 建龙公变 | 33.81 | 0.32475 | 5.9764 | 100 | 30 | 0 | 50 | 50 | 可开放容量大于等于30kW | 899942604 |  |  |  |  | 可开放容量大于等于30kW
15263 | 邵东市 | 团山供电所 | 团山镇 | 团山镇三圣庙村 | 110kV团山变电站 | 团松线 | 神山崇山排柱上变压器 | 33.81 | 16.0266 | 5.1725 | 100 | 80 | 0 | 0 | 0 | 台区可开放容量不足 | 899946098 |  |  |  | 台区 | 台区可开放容量不足
15264 | 邵东市 | 火厂坪供电所 | 火厂坪镇 | 火厂坪镇南岳村 | 110kV火厂坪变电站 | 火浩线 | 南岳村3#台区 | 33.81 | 25.26 | 5.2496 | 100 | 0 | 50 | 30 | 30 | 可开放容量大于等于30kW | 800372700 |  |  |  |  | 可开放容量大于等于30kW
15265 | 邵东市 | 团山供电所 | 团山镇 | 团山镇东红村 | 110kV团山变电站 | 团双线 | 东红#2公用杆变 | 33.81 | 16.0266 | 3.9568 | 100 | 0 | 0 | 80 | 80 | 可开放容量大于等于30kW | 899933879 |  |  |  |  | 可开放容量大于等于30kW
15266 | 邵东市 | 九龙供电所 | 九龙岭镇 | 九龙岭镇三合村 | 35kV九龙变电站 | 九双线 | 三合#1公变 | 33.81 | 0.63973 | 3.5319 | 200 | 65 | 0 | 95 | 95 | 可开放容量大于等于30kW | 800630569 |  |  |  |  | 可开放容量大于等于30kW
15267 | 邵东市 | 九龙供电所 | 九龙岭镇 | 九龙岭镇马高横村 | 35kV九龙变电站 | 九槎线 | 马托村#1杆变 | 33.81 | 0.63973 | 5.4502 | 200 | 42.51 | 0 | 117.49 | 117.49 | 可开放容量大于等于30kW | 800372699 |  |  |  |  | 可开放容量大于等于30kW
15268 | 邵东市 | 仙槎桥供电所 | 魏家桥镇 | 魏家桥镇排山村 | 110kV侯佳变电站 | 侯周线 | 排山村二台柱上变压器 | 33.81 | 27.603 | 3.2241 | 50 | 0 | 0 | 40 | 40 | 可开放容量大于等于30kW | 800372697 |  |  |  |  | 可开放容量大于等于30kW
15269 | 邵东市 | 佘田桥供电所 | 佘田桥镇 | 佘田桥镇荷公殿村 | 110kV佘田桥变电站 | 佘仙线 | 三星村台区公变 | 33.81 | 23.3804 | 3.3684 | 100 | 40 | 0 | 40 | 40 | 可开放容量大于等于30kW | 800286177 |  |  |  |  | 可开放容量大于等于30kW
15270 | 邵东市 | 廉桥供电所 | 界岭镇 | 界岭镇群力村 | 35kV界岭变电站 | 界虎线 | 东升老周家台区 | 33.81 | 0.35491 | 0.22081 | 200 | 0 | 0 | 160 | 160 | 可开放容量大于等于30kW | 800372696 |  |  |  |  | 可开放容量大于等于30kW
15271 | 邵东市 | 仙槎桥供电所 | 仙槎桥镇 | 仙槎桥镇千子村 | 220kV昭阳变电站 | 昭仙Ⅱ线 | 千子村柱上变压器 | 33.81 | 20.01 | 5.7833 | 200 | 0 | 0 | 160 | 160 | 可开放容量大于等于30kW | 899951468 |  |  |  |  | 可开放容量大于等于30kW
15272 | 邵东市 | 廉桥供电所 | 廉桥镇 | 廉桥镇廉东村 | 110kV廉桥变电站 | 廉镇线 | 廉东村公变 | 33.81 | 10.6072 | 3.482 | 160 | 82 | 40 | 6 | 6 | 可开放容量小于30kW | 899950190 |  |  |  |  | 可开放容量小于30kW
15273 | 邵东市 | 周官桥供电所 | 周官桥乡 | 周官桥乡羊兴村 | 220kV建设变电站 | 建工Ⅰ线 | 司马冲1#台区 | 33.81 | 25.26 | 3.4353 | 200 | 128.78 | 0 | 31.22 | 31.22 | 可开放容量大于等于30kW | 800454857 |  |  |  |  | 可开放容量大于等于30kW
15274 | 邵东市 | 牛马司供电所 | 牛马司镇 | 牛马司镇龙旗村 | 110kV范家山变电站 | 范镇Ⅱ线 | 龙山村公用杆变 | 33.81 | 19.25 | 1.3755 | 200 | 119.05 | 0 | 40.95 | 40.95 | 可开放容量大于等于30kW | 800454441 |  |  |  |  | 可开放容量大于等于30kW
15275 | 邵东市 | 野鸡坪供电所 | 野鸡坪镇 | 野鸡坪镇仁风村 | 110kV佘田桥变电站 | 佘野线 | 仁风台区公变 | 33.81 | 23.3804 | -1.4602 | 125 | 63.22 | 0 | 36.78 | 0 | 线路可开放容量不足 | 800454440 |  |  | 线路 |  | 线路可开放容量不足
15276 | 邵东市 | 廉桥供电所 | 界岭镇 | 界岭镇大丰村 | 35kV界岭变电站 | 界虎线 | 大丰村1#公变 | 33.81 | 0.35491 | 0.22081 | 400 | 151.7 | 0 | 168.3 | 168.3 | 可开放容量大于等于30kW | 899942103 |  |  |  |  | 可开放容量大于等于30kW
15277 | 邵东市 | 佘田桥供电所 | 杨桥镇 | 杨桥镇旸中村 | 35kV杨桥变电站 | 杨汪线 | 大胜柱上变压器 | 33.81 | -1.1142 | 3.8073 | 200 | 0 | 0 | 160 | 0 | 变电站可开放容量不足 | 800312223 |  | 变电站 |  |  | 变电站可开放容量不足
15278 | 邵东市 | 仙槎桥供电所 | 魏家桥镇 | 魏家桥镇魏家桥社区 | 110kV侯佳变电站 | 侯石线 | 五中公用杆变 | 33.81 | 27.603 | 2.3359 | 200 | 144 | 50 | -34 | 0 | 台区可开放容量不足 | 899945911 |  |  |  | 台区 | 台区可开放容量不足
15279 | 邵东市 | 九龙供电所 | 双凤乡 | 双凤乡中兴村 | 35kV九龙变电站 | 九镇线 | 中心村#1公用杆变台区 | 33.81 | 0.63973 | 5.3348 | 160 | 0 | 0 | 128 | 128 | 可开放容量大于等于30kW | 800456250 |  |  |  |  | 可开放容量大于等于30kW
15280 | 邵东市 | 九龙供电所 | 双凤乡 | 双凤乡金余富村 | 35kV九龙变电站 | 九镇线 | 金龙村#1公用杆变台区 | 33.81 | 0.63973 | 5.3348 | 80 | 50 | 0 | 14 | 14 | 可开放容量小于30kW | 800535141 |  |  |  |  | 可开放容量小于30kW
15281 | 邵东市 | 火厂坪供电所 | 火厂坪镇 | 火厂坪镇檀木村 | 35kV葛家变电站 | 葛旗线 | 双井村1#公用杆变 | 33.81 | -2.3621 | 2.4995 | 100 | 0 | 0 | 80 | 0 | 变电站可开放容量不足 | 899951286 |  | 变电站 |  |  | 变电站可开放容量不足
15282 | 邵东市 | 野鸡坪供电所 | 野鸡坪镇 | 野鸡坪镇文官村 | 110kV佘田桥变电站 | 佘野线 | 官冲1#台区 | 33.81 | 23.3804 | -1.4602 | 200 | 55 | 40 | 65 | 0 | 线路可开放容量不足 | 899955600 |  |  | 线路 |  | 线路可开放容量不足
15283 | 邵东市 | 野鸡坪供电所 | 野鸡坪镇 | 野鸡坪镇八斗村 | 110kV佘田桥变电站 | 佘野线 | 毛竹台区公变 | 33.81 | 23.3804 | -1.4602 | 100 | 50 | 0 | 30 | 0 | 线路可开放容量不足 | 899851464 |  |  | 线路 |  | 线路可开放容量不足
15284 | 邵东市 | 野鸡坪供电所 | 野鸡坪镇 | 野鸡坪镇豪田村 | 110kV佘田桥变电站 | 佘野线 | 豪田1#台区 | 33.81 | 23.3804 | -1.4602 | 200 | 152.88 | 0 | 7.12 | 0 | 线路可开放容量不足 | 899944151 |  |  | 线路 |  | 线路可开放容量不足
15285 | 邵东市 | 野鸡坪供电所 | 野鸡坪镇 | 野鸡坪镇文官村 | 110kV佘田桥变电站 | 佘野线 | 文华村台区 | 33.81 | 23.3804 | -1.4602 | 100 | 80 | 0 | 0 | 0 | 线路、台区可开放容量不足 | 899949386 |  |  | 线路、 | 台区 | 线路、台区可开放容量不足
15286 | 邵东市 | 野鸡坪供电所 | 野鸡坪镇 | 野鸡坪镇黄泥塘村 | 110kV佘田桥变电站 | 佘娄线 | 新祝台区公变 | 33.81 | 23.3804 | 0.6105 | 100 | 58 | 0 | 22 | 22 | 可开放容量小于30kW | 899951317 |  |  |  |  | 可开放容量小于30kW
15287 | 邵东市 | 野鸡坪供电所 | 野鸡坪镇 | 野鸡坪镇扶民村 | 110kV佘田桥变电站 | 佘娄线 | 抚民1#台区 | 33.81 | 23.3804 | 0.6105 | 200 | 90 | 50 | 20 | 20 | 可开放容量小于30kW | 800352745 |  |  |  |  | 可开放容量小于30kW
15288 | 邵东市 | 野鸡坪供电所 | 野鸡坪镇 | 野鸡坪镇淘金村 | 110kV佘田桥变电站 | 佘娄线 | 合兴台区公变 | 33.81 | 23.3804 | 0.6105 | 250 | 182.84 | 43 | -25.84 | 0 | 台区可开放容量不足 | 800478979 |  |  |  | 台区 | 台区可开放容量不足
15289 | 邵东市 | 灵官殿供电所 | 灵官殿镇 | 灵官殿镇茶子山村 | 110kV灵官殿变电站 | 灵茶线 | 茶机变 | 33.81 | 17.3687 | 3.7479 | 315 | 109 | 80 | 63 | 63 | 可开放容量大于等于30kW | 899851467 |  |  |  |  | 可开放容量大于等于30kW
15290 | 邵东市 | 黑田铺供电所 | 黑田铺镇 | 黑田铺镇双泉铺村 | 110kV黑田铺变电站 | 黑黄线 | 田心村4#公变 | 33.81 | 1.9132 | 3.9114 | 160 | 73.2 | 0 | 54.8 | 54.8 | 可开放容量大于等于30kW | 899951221 |  |  |  |  | 可开放容量大于等于30kW
15291 | 邵东市 | 流砂供电所 | 流泽镇 | 流泽镇仁泉新村 | 35kV集义变电站 | 集镇一回 | 栗泉村公变 | 33.81 | 5.7366 | 4.1521 | 200 | 0 | 135 | 25 | 25 | 可开放容量小于30kW | 899950191 |  |  |  |  | 可开放容量小于30kW
15292 | 邵东市 | 黑田铺供电所 | 黑田铺镇 | 黑田铺镇双泉铺村 | 110kV黑田铺变电站 | 黑黄线 | 双泉村公变 | 33.81 | 1.9132 | 3.9114 | 160 | 139.8 | 0 | -11.8 | 0 | 台区可开放容量不足 | 800286179 |  |  |  | 台区 | 台区可开放容量不足
15293 | 邵东市 | 黑田铺供电所 | 黑田铺镇 | 黑田铺镇双泉铺村 | 110kV黑田铺变电站 | 黑黄线 | 田心村3#公变 | 33.81 | 1.9132 | 3.9114 | 400 | 243.2 | 0 | 76.8 | 76.8 | 可开放容量大于等于30kW | 899940479 |  |  |  |  | 可开放容量大于等于30kW
15294 | 邵东市 | 灵官殿供电所 | 灵官殿镇 | 灵官殿镇界岭铺村 | 110kV灵官殿变电站 | 灵杨线 | 界岭村1#公变 | 33.81 | 17.3687 | 2.2284 | 100 | 30 | 0 | 50 | 50 | 可开放容量大于等于30kW | 899947474 |  |  |  |  | 可开放容量大于等于30kW
15295 | 邵东市 | 灵官殿供电所 | 灵官殿镇 | 灵官殿镇界岭铺村 | 110kV灵官殿变电站 | 灵杨线 | 横卜村1#公变 | 33.81 | 17.3687 | 2.2284 | 100 | 39.6 | 0 | 40.4 | 40.4 | 可开放容量大于等于30kW | 800286178 |  |  |  |  | 可开放容量大于等于30kW
15296 | 邵东市 | 灵官殿供电所 | 灵官殿镇 | 灵官殿镇同心村 | 110kV灵官殿变电站 | 灵杨线 | 金珠村1#公变 | 33.81 | 17.3687 | 2.2284 | 80 | 0 | 0 | 64 | 64 | 可开放容量大于等于30kW | 899945492 |  |  |  |  | 可开放容量大于等于30kW
15297 | 邵东市 | 灵官殿供电所 | 灵官殿镇 | 灵官殿镇公田村 | 110kV灵官殿变电站 | 灵杨线 | 公田村1#公变 | 33.81 | 17.3687 | 2.2284 | 200 | 0 | 0 | 160 | 160 | 可开放容量大于等于30kW | 899955241 |  |  |  |  | 可开放容量大于等于30kW
15298 | 邵东市 | 灵官殿供电所 | 灵官殿镇 | 灵官殿镇思远村 | 110kV灵官殿变电站 | 灵石线 | 留传村1#公变 | 33.81 | 17.3687 | 3.8372 | 200 | 40 | 0 | 120 | 120 | 可开放容量大于等于30kW | 899857092 |  |  |  |  | 可开放容量大于等于30kW
15299 | 邵东市 | 灵官殿供电所 | 灵官殿镇 | 灵官殿镇思裕村 | 110kV灵官殿变电站 | 灵石线 | 敬家冲公变 | 33.81 | 17.3687 | 3.8372 | 315 | 95 | 0 | 157 | 157 | 可开放容量大于等于30kW | 899949887 |  |  |  |  | 可开放容量大于等于30kW
15300 | 邵东市 | 灵官殿供电所 | 灵官殿镇 | 灵官殿镇石株桥村 | 110kV灵官殿变电站 | 灵石线 | 石市场公变台区 | 33.81 | 17.3687 | 3.8372 | 315 | 0 | 0 | 252 | 252 | 可开放容量大于等于30kW | 899933883 |  |  |  |  | 可开放容量大于等于30kW
15301 | 邵东市 | 灵官殿供电所 | 灵官殿镇 | 灵官殿镇石株桥村 | 110kV灵官殿变电站 | 灵石线 | 文龙村公变台区 | 33.81 | 17.3687 | 3.8372 | 100 | 0 | 0 | 80 | 80 | 可开放容量大于等于30kW | 899949886 |  |  |  |  | 可开放容量大于等于30kW
15302 | 邵东市 | 仙槎桥供电所 | 仙槎桥镇 | 仙槎桥镇钢厂村 | 110kV侯佳变电站 | 侯清线 | 钢厂一台区 | 33.81 | 27.603 | 4.6323 | 125 | 60 | 0 | 40 | 40 | 可开放容量大于等于30kW | 800536057 |  |  |  |  | 可开放容量大于等于30kW
15303 | 邵东市 | 野鸡坪供电所 | 野鸡坪镇 | 野鸡坪镇黄泥塘村 | 110kV佘田桥变电站 | 佘娄线 | 达古1#台区 | 33.81 | 23.3804 | 0.6105 | 100 | 40 | 40 | 0 | 0 | 台区可开放容量不足 | 899950228 |  |  |  | 台区 | 台区可开放容量不足
15304 | 邵东市 | 流砂供电所 | 砂石镇 | 砂石镇柳东村 | 35kV砂石变电站 | 砂木线 | 柳东1#台区 | 33.81 | 0.32475 | 3.0342 | 100 | 0 | 0 | 80 | 80 | 可开放容量大于等于30kW | 800536055 |  |  |  |  | 可开放容量大于等于30kW
15305 | 邵东市 | 周官桥供电所 | 周官桥乡 | 周官桥乡洲下桥村 | 220kV建设变电站 | 建工Ⅱ线 | 周和变 | 33.81 | 25.26 | -1.5096 | 200 | 72 | 0 | 88 | 0 | 线路可开放容量不足 | 800635186 |  |  | 线路 |  | 线路可开放容量不足
15306 | 邵东市 | 牛马司供电所 | 牛马司镇 | 牛马司镇洪桥村 | 110kV范家山变电站 | 范镇Ⅰ线 | 洪桥#2公用杆变 | 33.81 | 19.25 | 2.9719 | 250 | 136 | 73 | -9 | 0 | 台区可开放容量不足 | 800631289 |  |  |  | 台区 | 台区可开放容量不足
15307 | 邵东市 | 牛马司供电所 | 牛马司镇 | 牛马司镇西洋江村 | 110kV范家山变电站 | 范海线 | 海角#2台区 | 33.81 | 19.25 | 6.5135 | 160 | 49.05 | 0 | 78.95 | 78.95 | 可开放容量大于等于30kW | 800671321 |  |  |  |  | 可开放容量大于等于30kW
15308 | 邵东市 | 牛马司供电所 | 牛马司镇 | 牛马司镇八一村 | 110kV范家山变电站 | 范镇Ⅱ线 | 新田1-8组公用杆变 | 33.81 | 19.25 | 1.3755 | 200 | 132.05 | 0 | 27.95 | 27.95 | 可开放容量小于30kW | 800591336 |  |  |  |  | 可开放容量小于30kW
15309 | 邵东市 | 周官桥供电所 | 周官桥乡 | 周官桥乡联合村 | 220kV建设变电站 | 建工Ⅰ线 | 汗井2#公变 | 33.81 | 25.26 | 3.4353 | 200 | 159.5 | 40 | -39.5 | 0 | 台区可开放容量不足 | 800644480 |  |  |  | 台区 | 台区可开放容量不足
15310 | 邵东市 | 火厂坪供电所 | 火厂坪镇 | 火厂坪镇彭家坳村 | 35kV葛家变电站 | 葛旗线 | 青山台区 | 33.81 | -2.3621 | 2.4995 | 250 | 0 | 0 | 200 | 0 | 变电站可开放容量不足 | 4310230105000030 |  | 变电站 |  |  | 变电站可开放容量不足
15311 | 邵东市 | 灵官殿供电所 | 堡面前乡 | 堡面前乡新发村 | 110kV灵官殿变电站 | 灵毛Ⅱ线 | 新元2#公变 | 33.81 | 17.3687 | 3.3208 | 100 | 0 | 0 | 80 | 80 | 可开放容量大于等于30kW | 800671318 |  |  |  |  | 可开放容量大于等于30kW
15312 | 邵东市 | 灵官殿供电所 | 灵官殿镇 | 灵官殿镇神前村 | 110kV灵官殿变电站 | 灵毛线 | 赤星村公用杆变 | 33.81 | 17.3687 | 2.1082 | 100 | 40 | 0 | 40 | 40 | 可开放容量大于等于30kW | 800671322 |  |  |  |  | 可开放容量大于等于30kW
15313 | 邵东市 | 灵官殿供电所 | 灵官殿镇 | 灵官殿镇良善村 | 110kV灵官殿变电站 | 灵毛线 | 良善村#1公用杆变 | 33.81 | 17.3687 | 2.1082 | 200 | 146 | 0 | 14 | 14 | 可开放容量小于30kW | 800498453 |  |  |  |  | 可开放容量小于30kW
15314 | 邵东市 | 团山供电所 | 团山镇 | 团山镇完善村 | 110kV流光岭变电站 | 流团II回 | 柏树公变 | 33.81 | 0.32475 | 5.9764 | 200 | 70.68 | 0 | 89.32 | 89.32 | 可开放容量大于等于30kW | 800672315 |  |  |  |  | 可开放容量大于等于30kW
15315 | 邵东市 | 廉桥供电所 | 廉桥镇 | 廉桥镇廉桥村 | 110kV廉桥变电站 | 廉镇线 | 廉邵街变 | 33.81 | 10.6072 | 3.482 | 315 | 0 | 0 | 252 | 252 | 可开放容量大于等于30kW | 800671320 |  |  |  |  | 可开放容量大于等于30kW
15316 | 邵东市 | 黑田铺供电所 | 黑田铺镇 | 黑田铺镇城北新村 | 110kV黑田铺变电站 | 黑禾线 | 金玉亭3#公变 | 33.81 | 1.9132 | 3.857 | 125 | 34 | 0 | 66 | 66 | 可开放容量大于等于30kW | 800674366 |  |  |  |  | 可开放容量大于等于30kW
15317 | 邵东市 | 火厂坪供电所 | 火厂坪镇 | 火厂坪镇向阳村 | 110kV火厂坪变电站 | 火浩线 | 向阳1#台区 | 33.81 | 25.26 | 5.2496 | 400 | 99.6 | 0 | 220.4 | 220.4 | 可开放容量大于等于30kW | 4310230105011030 |  |  |  |  | 可开放容量大于等于30kW
15318 | 邵东市 | 火厂坪供电所 | 简家陇镇 | 简家陇镇宝田村 | 35kV葛家变电站 | 葛保线 | 保田老屋台区 | 33.81 | -2.3621 | 5.3054 | 100 | 64.86 | 0 | 15.14 | 0 | 变电站可开放容量不足 | 4310230105007030 |  | 变电站 |  |  | 变电站可开放容量不足
15319 | 邵东市 | 九龙供电所 | 双凤乡 | 双凤乡桐江源村 | 35kV九龙变电站 | 九双线 | 船形村#1公变 | 33.81 | 0.63973 | 3.5319 | 100 | 40 | 0 | 40 | 40 | 可开放容量大于等于30kW | 800671324 |  |  |  |  | 可开放容量大于等于30kW
15320 | 邵东市 | 九龙供电所 | 双凤乡 | 双凤乡双凤村 | 35kV九龙变电站 | 九双线 | 双凤台区 | 33.81 | 0.63973 | 3.5319 | 200 | 0 | 0 | 160 | 160 | 可开放容量大于等于30kW | 800671323 |  |  |  |  | 可开放容量大于等于30kW
15321 | 邵东市 | 九龙供电所 | 双凤乡 | 双凤乡双凤村 | 35kV九龙变电站 | 九双线 | 东南村#1台区 | 33.81 | 0.63973 | 3.5319 | 200 | 0 | 50 | 110 | 110 | 可开放容量大于等于30kW | 800671325 |  |  |  |  | 可开放容量大于等于30kW
15322 | 邵东市 | 九龙供电所 | 双凤乡 | 双凤乡迎丰村 | 35kV九龙变电站 | 九镇线 | 迎丰村#1公用杆变台区 | 33.81 | 0.63973 | 5.3348 | 100 | 34.34 | 0 | 45.66 | 45.66 | 可开放容量大于等于30kW | 800631288 |  |  |  |  | 可开放容量大于等于30kW
15323 | 邵东市 | 流砂供电所 | 流泽镇 | 流泽镇星火村 | 35kV集义变电站 | 集斤线 | 豪冲园柱上变压器 | 33.81 | 5.7366 | 4.1348 | 200 | 0 | 0 | 160 | 160 | 可开放容量大于等于30kW | 800671326 |  |  |  |  | 可开放容量大于等于30kW
15324 | 邵东市 | 流砂供电所 | 流泽镇 | 流泽镇山龙村 | 35kV集义变电站 | 集土线 | 三龙1#公变 | 33.81 | 5.7366 | 5.6132 | 200 | 0 | 0 | 160 | 160 | 可开放容量大于等于30kW | 4310230105012020 |  |  |  |  | 可开放容量大于等于30kW
15325 | 邵东市 | 流砂供电所 | 流泽镇 | 流泽镇大龙村 | 35kV集义变电站 | 集土线 | 大龙1#柱上变压器 | 33.81 | 5.7366 | 5.6132 | 200 | 30 | 0 | 130 | 130 | 可开放容量大于等于30kW | 800591337 |  |  |  |  | 可开放容量大于等于30kW
15326 | 邵东市 | 流砂供电所 | 流泽镇 | 流泽镇中益村 | 35kV集义变电站 | 集土线 | 新陶村台区 | 33.81 | 5.7366 | 5.6132 | 80 | 0 | 0 | 64 | 64 | 可开放容量大于等于30kW | 800591338 |  |  |  |  | 可开放容量大于等于30kW
15327 | 邵东市 | 流砂供电所 | 流泽镇 | 流泽镇文明岭村 | 35kV集义变电站 | 集土线 | 文明岭村公用杆变 | 33.81 | 5.7366 | 5.6132 | 200 | 0 | 0 | 160 | 160 | 可开放容量大于等于30kW | 800580935 |  |  |  |  | 可开放容量大于等于30kW
15328 | 邵东市 | 流砂供电所 | 流泽镇 | 流泽镇阳合村 | 35kV集义变电站 | 集土线 | 阳合2#公用杆变 | 33.81 | 5.7366 | 5.6132 | 200 | 33.6 | 0 | 126.4 | 126.4 | 可开放容量大于等于30kW | 800495916 |  |  |  |  | 可开放容量大于等于30kW
15329 | 邵东市 | 流砂供电所 | 流泽镇 | 流泽镇杨柳村 | 35kV集义变电站 | 集土线 | 杨柳2#公变 | 33.81 | 5.7366 | 5.6132 | 200 | 0 | 0 | 160 | 160 | 可开放容量大于等于30kW | 800482222 |  |  |  |  | 可开放容量大于等于30kW
15330 | 邵东市 | 流砂供电所 | 流泽镇 | 流泽镇杨柳村 | 35kV集义变电站 | 集土线 | 杨柳1#公变 | 33.81 | 5.7366 | 5.6132 | 100 | 0 | 0 | 80 | 80 | 可开放容量大于等于30kW | 800485764 |  |  |  |  | 可开放容量大于等于30kW
15331 | 邵东市 | 仙槎桥供电所 | 仙槎桥镇 | 仙槎桥镇银杏树村 | 110kV仙槎桥变电站 | 仙灵线 | 石珠村2#台区 | 33.81 | 25.26 | 3.2976 | 50 | 40 | 0 | 0 | 0 | 台区可开放容量不足 | 800475894 |  |  |  | 台区 | 台区可开放容量不足
15332 | 邵东市 | 佘田桥供电所 | 杨桥镇 | 杨桥镇梅子村 | 35kV杨桥变电站 | 杨汪线 | 富家村2#台区 | 33.81 | -1.1142 | 3.8073 | 100 | 40 | 80 | -40 | 0 | 变电站、台区可开放容量不足 | 800490165 |  | 变电站、 |  | 台区 | 变电站、台区可开放容量不足
15333 | 邵东市 | 灵官殿供电所 | 灵官殿镇 | 灵官殿镇双盛村 | 110kV灵官殿变电站 | 灵茶线 | 山竹村1#台区 | 33.81 | 17.3687 | 3.7479 | 200 | 88 | 55 | 17 | 17 | 可开放容量小于30kW | 800482181 |  |  |  |  | 可开放容量小于30kW
15334 | 邵东市 | 两市镇供电所 | 两市塘街道 | 两市塘街道云山村 | 110kV湖塘变电站 | 湖磷线 | 云山1#台区 | 33.81 | 38.51 | 6.4806 | 200 | 53 | 60 | 47 | 47 | 可开放容量大于等于30kW | 800489268 |  |  |  |  | 可开放容量大于等于30kW
15335 | 邵东市 | 廉桥供电所 | 廉桥镇 | 廉桥镇众福村 | 110kV黑田铺变电站 | 黑金线 | 众福2变 | 33.81 | 1.9132 | 1.8346 | 100 | 50 | 0 | 30 | 30 | 可开放容量大于等于30kW | 800487630 |  |  |  |  | 可开放容量大于等于30kW
15336 | 邵东市 | 黑田铺供电所 | 黑田铺镇 | 黑田铺镇乘梧村 | 110kV黑田铺变电站 | 黑金线 | 廉金线乡政府台区 | 33.81 | 1.9132 | 1.8346 | 160 | 0 | 0 | 128 | 128 | 可开放容量大于等于30kW | 800487629 |  |  |  |  | 可开放容量大于等于30kW
15337 | 邵东市 | 黑田铺供电所 | 黑田铺镇 | 黑田铺镇乘梧村 | 110kV黑田铺变电站 | 黑金线 | 乘龙2#台区 | 33.81 | 1.9132 | 1.8346 | 100 | 0 | 0 | 80 | 80 | 可开放容量大于等于30kW | 800498452 |  |  |  |  | 可开放容量大于等于30kW
15338 | 邵东市 | 黑田铺供电所 | 黑田铺镇 | 黑田铺镇乘梧村 | 110kV黑田铺变电站 | 黑金线 | 乘龙1#台区 | 33.81 | 1.9132 | 1.8346 | 100 | 0 | 0 | 80 | 80 | 可开放容量大于等于30kW | 800498547 |  |  |  |  | 可开放容量大于等于30kW
15339 | 邵东市 | 黑田铺供电所 | 黑田铺镇 | 黑田铺镇乘梧村 | 110kV黑田铺变电站 | 黑金线 | 金龙1#台区 | 33.81 | 1.9132 | 1.8346 | 315 | 168 | 0 | 84 | 84 | 可开放容量大于等于30kW | 800485765 |  |  |  |  | 可开放容量大于等于30kW
15340 | 邵东市 | 黑田铺供电所 | 黑田铺镇 | 黑田铺镇乘梧村 | 110kV黑田铺变电站 | 黑金线 | 乘吾1#台区公变 | 33.81 | 1.9132 | 1.8346 | 400 | 142 | 142 | 36 | 36 | 可开放容量大于等于30kW | 800503120 |  |  |  |  | 可开放容量大于等于30kW
15341 | 邵东市 | 黑田铺供电所 | 黑田铺镇 | 黑田铺镇田园村 | 110kV黑田铺变电站 | 黑南线 | 方元2#台区 | 33.81 | 1.9132 | 1.3858 | 315 | 165.5 | 0 | 86.5 | 86.5 | 可开放容量大于等于30kW | 800481749 |  |  |  |  | 可开放容量大于等于30kW
15342 | 邵东市 | 黑田铺供电所 | 黑田铺镇 | 黑田铺镇观音阁村 | 110kV黑田铺变电站 | 黑北Ⅰ线 | 光明2#台区 | 33.81 | 1.9132 | 3.1154 | 200 | 160 | 0 | 0 | 0 | 台区可开放容量不足 | 800487631 |  |  |  | 台区 | 台区可开放容量不足
15343 | 邵东市 | 团山供电所 | 团山镇 | 团山镇石龙村 | 110kV团山变电站 | 团双线 | 石龙1#公用杆变 | 33.81 | 16.0266 | 3.9568 | 315 | 179 | 0 | 73 | 73 | 可开放容量大于等于30kW | 800481750 |  |  |  |  | 可开放容量大于等于30kW
15344 | 邵东市 | 团山供电所 | 团山镇 | 团山镇长青村 | 110kV流光岭变电站 | 流团II回 | 长青公变 | 33.81 | 0.32475 | 5.9764 | 100 | 0 | 0 | 80 | 80 | 可开放容量大于等于30kW | 800540565 |  |  |  |  | 可开放容量大于等于30kW
15345 | 邵东市 | 周官桥供电所 | 大禾塘街道 | 大禾塘街道罗家坝村 | 220kV建设变电站 | 建工Ⅱ线 | 五星柱上变压器 | 33.81 | 25.26 | -1.5096 | 200 | 91 | 0 | 69 | 0 | 线路可开放容量不足 | 800475893 |  |  | 线路 |  | 线路可开放容量不足
15346 | 邵东市 | 周官桥供电所 | 大禾塘街道 | 大禾塘街道罗家坝村 | 220kV建设变电站 | 建工Ⅱ线 | 罗丰柱上变压器 | 33.81 | 25.26 | -1.5096 | 200 | 0 | 0 | 160 | 0 | 线路可开放容量不足 | 800498546 |  |  | 线路 |  | 线路可开放容量不足
15347 | 邵东市 | 佘田桥供电所 | 杨桥镇 | 杨桥镇杨柳村 | 35kV杨桥变电站 | 杨汪线 | 石牛台区 | 33.81 | -1.1142 | 3.8073 | 100 | 79.92 | 30 | -29.92 | 0 | 变电站、台区可开放容量不足 | 800503119 |  | 变电站、 |  | 台区 | 变电站、台区可开放容量不足
15348 | 邵东市 | 佘田桥供电所 | 杨桥镇 | 杨桥镇糜家坪村 | 35kV杨桥变电站 | 杨汪线 | 千功村柱上变压器 | 33.81 | -1.1142 | 3.8073 | 200 | 129 | 0 | 31 | 0 | 变电站可开放容量不足 | 800519176 |  | 变电站 |  |  | 变电站可开放容量不足
15349 | 邵东市 | 佘田桥供电所 | 水东江镇 | 水东江镇汪塘村 | 35kV水东江变电站 | 水南线 | 高塘1#台区 | 33.81 | 6.245 | 5.4799 | 100 | 61 | 55 | -36 | 0 | 台区可开放容量不足 | 800540566 |  |  |  | 台区 | 台区可开放容量不足
15350 | 邵东市 | 仙槎桥供电所 | 魏家桥镇 | 魏家桥镇魏家桥社区 | 110kV侯佳变电站 | 侯龙线 | 冷水村2#公用杆变 | 33.81 | 27.603 | 1.8688 | 200 | 0 | 0 | 160 | 160 | 可开放容量大于等于30kW | 800016012 |  |  |  |  | 可开放容量大于等于30kW
15351 | 邵东市 | 团山供电所 | 团山镇 | 团山镇漆树村 | 110kV流光岭变电站 | 流团II回 | 利民村1#公变 | 33.81 | 0.32475 | 5.9764 | 200 | 66.65 | 50 | 43.35 | 43.35 | 可开放容量大于等于30kW | 800015953 |  |  |  |  | 可开放容量大于等于30kW
15352 | 邵东市 | 周官桥供电所 | 大禾塘街道 | 大禾塘街道黄陂桥社区 | 110kV黄陂桥变电站 | 黄镇线 | 黄陂桥2台区 | 33.81 | 25.26 | 4.995 | 200 | 150.45 | 45 | -35.45 | 0 | 台区可开放容量不足 | 800122546 |  |  |  | 台区 | 台区可开放容量不足
15353 | 邵东市 | 周官桥供电所 | 大禾塘街道 | 大禾塘街道东山曲丝村 | 110kV黄陂桥变电站 | 黄镇线 | 东山台区 | 33.81 | 25.26 | 4.995 | 200 | 0 | 0 | 160 | 160 | 可开放容量大于等于30kW | 800452360 |  |  |  |  | 可开放容量大于等于30kW
15354 | 邵东市 | 两市镇供电所 | 两市塘街道 | 两市塘街道坝上新村 | 110kV宋家塘变电站 | 宋金线 | 联云1#公变 | 33.81 | 20.01 | 3.8556 | 400 | 0 | 0 | 320 | 320 | 可开放容量大于等于30kW | 800588771 |  |  |  |  | 可开放容量大于等于30kW
15355 | 邵东市 | 廉桥供电所 | 界岭镇 | 界岭镇峰华村 | 35kV界岭变电站 | 界虎线 | 华丰#2公变 | 33.81 | 0.35491 | 0.22081 | 200 | 25 | 0 | 135 | 135 | 可开放容量大于等于30kW | 800015439 |  |  |  |  | 可开放容量大于等于30kW
15356 | 邵东市 | 仙槎桥供电所 | 仙槎桥镇 | 魏家桥镇侯家塘新村 | 110kV侯佳变电站 | 侯石线 | 铁山村2#台区 | 33.81 | 27.603 | 2.3359 | 100 | 46.75 | 0 | 33.25 | 33.25 | 可开放容量大于等于30kW | 800568941 |  |  |  |  | 可开放容量大于等于30kW
15357 | 邵东市 | 仙槎桥供电所 | 仙槎桥镇 | 魏家桥镇长冲口村 | 110kV侯佳变电站 | 侯周线 | 泉井村柱上变压器 | 33.81 | 27.603 | 3.2241 | 200 | 155 | 60 | -55 | 0 | 台区可开放容量不足 | 800590771 |  |  |  | 台区 | 台区可开放容量不足
15358 | 邵东市 | 野鸡坪供电所 | 野鸡坪镇 | 野鸡坪镇墨石村 | 110kV佘田桥变电站 | 佘娄线 | 墨石#1公用杆变 | 33.81 | 23.3804 | 0.6105 | 200 | 35.4 | 0 | 124.6 | 124.6 | 可开放容量大于等于30kW | 800464276 |  |  |  |  | 可开放容量大于等于30kW
15359 | 邵东市 | 灵官殿供电所 | 堡面前乡 | 堡面前乡五一村 | 110kV灵官殿变电站 | 灵毛Ⅱ线 | 金石村1#台区 | 33.81 | 17.3687 | 3.3208 | 315 | 64 | 90 | 98 | 98 | 可开放容量大于等于30kW | 800540178 |  |  |  |  | 可开放容量大于等于30kW
15360 | 邵东市 | 黑田铺供电所 | 黑田铺镇 | 黑田铺镇大和塘村 | 110kV黑田铺变电站 | 黑南线 | 早和2#公变 | 33.81 | 1.9132 | 1.3858 | 200 | 143.7 | 0 | 16.3 | 16.3 | 可开放容量小于30kW | 800281722 |  |  |  |  | 可开放容量小于30kW
15361 | 邵东市 | 佘田桥供电所 | 水东江镇 | 水东江镇水东江社区 | 35kV水东江变电站 | 水芽线 | 水东开发区柱上变压器 | 33.81 | 6.245 | 4.7498 | 200 | 0 | 36 | 124 | 124 | 可开放容量大于等于30kW | 800015589 |  |  |  |  | 可开放容量大于等于30kW
15362 | 邵东市 | 九龙供电所 | 双凤乡 | 双凤乡大进村 | 35kV九龙变电站 | 九双线 | 大进台区 | 33.81 | 0.63973 | 3.5319 | 100 | 40 | 40 | 0 | 0 | 台区可开放容量不足 | 800438381 |  |  |  | 台区 | 台区可开放容量不足
15363 | 邵东市 | 火厂坪供电所 | 双凤乡 | 双凤乡山水村 | 35kV葛家变电站 | 葛保线 | 马安村台区 | 33.81 | -2.3621 | 5.3054 | 400 | 72.92 | 0 | 247.08 | 0 | 变电站可开放容量不足 | 800438382 |  | 变电站 |  |  | 变电站可开放容量不足
15364 | 邵东市 | 火厂坪供电所 | 双凤乡 | 双凤乡山水村 | 35kV葛家变电站 | 葛保线 | 刘家村柱上变压器 | 33.81 | -2.3621 | 5.3054 | 200 | 40 | 0 | 120 | 0 | 变电站可开放容量不足 | 800015599 |  | 变电站 |  |  | 变电站可开放容量不足
15365 | 邵东市 | 火厂坪供电所 | 简家陇镇 | 简家陇镇三都村 | 35kV葛家变电站 | 葛保线 | 三都村1#公用杆变 | 33.81 | -2.3621 | 5.3054 | 200 | 78.1 | 0 | 81.9 | 0 | 变电站可开放容量不足 | 800067152 |  | 变电站 |  |  | 变电站可开放容量不足
15366 | 邵东市 | 九龙供电所 | 九龙岭镇 | 九龙岭镇三合村 | 35kV九龙变电站 | 九双线 | 石星村公变 | 33.81 | 0.63973 | 3.5319 | 200 | 48.6 | 36 | 75.4 | 75.4 | 可开放容量大于等于30kW | 800015534 |  |  |  |  | 可开放容量大于等于30kW
15367 | 邵东市 | 仙槎桥供电所 | 魏家桥镇 | 仙槎桥镇清江村 | 110kV仙槎桥变电站 | 仙铜线 | 湘禾台区 | 33.81 | 25.26 | 5.7222 | 100 | 80 | 30 | -30 | 0 | 台区可开放容量不足 | 800227145 |  |  |  | 台区 | 台区可开放容量不足
15368 | 邵东市 | 黑田铺供电所 | 黑田铺镇 | 黑田铺镇乘梧村 | 110kV黑田铺变电站 | 黑金线 | 乘吾3#台区公变 | 33.81 | 1.9132 | 1.8346 | 160 | 100 | 0 | 28 | 28 | 可开放容量小于30kW | 800015598 |  |  |  |  | 可开放容量小于30kW
15369 | 邵东市 | 九龙供电所 | 九龙岭镇 | 九龙岭镇九龙岭村 | 35kV九龙变电站 | 九槎线 | 集体村#1杆变 | 33.81 | 0.63973 | 5.4502 | 100 | 49.5 | 0 | 30.5 | 30.5 | 可开放容量大于等于30kW | 800504236 |  |  |  |  | 可开放容量大于等于30kW
15370 | 邵东市 | 周官桥供电所 | 大禾塘街道 | 大禾塘街道同意村 | 110kV黄陂桥变电站 | 黄绿Ⅱ线 | 同意1台区 | 33.81 | 25.26 | 6.8794 | 400 | 165.5 | 80 | 74.5 | 74.5 | 可开放容量大于等于30kW | 800430577 |  |  |  |  | 可开放容量大于等于30kW
15371 | 邵东市 | 佘田桥供电所 | 杨桥镇 | 杨桥镇旸中村 | 35kV杨桥变电站 | 杨南线 | 峡山2#台区 | 33.81 | -1.1142 | 6.4165 | 200 | 112.8 | 0 | 47.2 | 0 | 变电站可开放容量不足 | 800015597 |  | 变电站 |  |  | 变电站可开放容量不足
15372 | 邵东市 | 九龙供电所 | 九龙岭镇 | 九龙岭镇界方村 | 35kV九龙变电站 | 九双线 | 界方#1公变 | 33.81 | 0.63973 | 3.5319 | 200 | 50 | 0 | 110 | 110 | 可开放容量大于等于30kW | 800371831 |  |  |  |  | 可开放容量大于等于30kW
15373 | 邵东市 | 九龙供电所 | 九龙岭镇 | 九龙岭镇民族村 | 35kV九龙变电站 | 九双线 | 民族#1公变 | 33.81 | 0.63973 | 3.5319 | 160 | 0 | 0 | 128 | 128 | 可开放容量大于等于30kW | 800015924 |  |  |  |  | 可开放容量大于等于30kW
15374 | 邵东市 | 九龙供电所 | 九龙岭镇 | 九龙岭镇畔山村 | 35kV九龙变电站 | 九双线 | 新塘村1#公变 | 33.81 | 0.63973 | 3.5319 | 200 | 116.68 | 60 | -16.68 | 0 | 台区可开放容量不足 | 800193013 |  |  |  | 台区 | 台区可开放容量不足
15375 | 邵东市 | 九龙供电所 | 九龙岭镇 | 九龙岭镇隘门前村 | 35kV九龙变电站 | 九镇线 | 隘石村#1公用杆变台区 | 33.81 | 0.63973 | 5.3348 | 200 | 0 | 0 | 160 | 160 | 可开放容量大于等于30kW | 800067154 |  |  |  |  | 可开放容量大于等于30kW
15376 | 邵东市 | 九龙供电所 | 九龙岭镇 | 九龙岭镇柳塘村 | 35kV九龙变电站 | 九镇线 | 柳塘1#公变 | 33.81 | 0.63973 | 5.3348 | 200 | 99.2 | 0 | 60.8 | 60.8 | 可开放容量大于等于30kW | 800015535 |  |  |  |  | 可开放容量大于等于30kW
15377 | 邵东市 | 九龙供电所 | 九龙岭镇 | 九龙岭镇畔山村 | 35kV九龙变电站 | 九双线 | 畔山村#2公用杆变 | 33.81 | 0.63973 | 3.5319 | 200 | 125.58 | 0 | 34.42 | 34.42 | 可开放容量大于等于30kW | 800281612 |  |  |  |  | 可开放容量大于等于30kW
15378 | 邵东市 | 九龙供电所 | 九龙岭镇 | 九龙岭镇栗山社区 | 35kV九龙变电站 | 九双线 | 九龙政府专变 | 33.81 | 0.63973 | 3.5319 | 315 | 0 | 0 | 252 | 252 | 可开放容量大于等于30kW | 800227146 |  |  |  |  | 可开放容量大于等于30kW
15379 | 邵东市 | 九龙供电所 | 九龙岭镇 | 九龙岭镇曾家冲村 | 35kV九龙变电站 | 九仙Ⅱ线 | 和平台区 | 33.81 | 0.63973 | 6.5305 | 160 | 0 | 0 | 128 | 128 | 可开放容量大于等于30kW | 800354521 |  |  |  |  | 可开放容量大于等于30kW
15380 | 邵东市 | 九龙供电所 | 九龙岭镇 | 九龙岭镇绿汀村 | 35kV九龙变电站 | 九新线 | 新庵堂村#2杆变 | 33.81 | 0.63973 | 5.0642 | 100 | 67 | 0 | 13 | 13 | 可开放容量小于30kW | 800211713 |  |  |  |  | 可开放容量小于30kW
15381 | 邵东市 | 九龙供电所 | 九龙岭镇 | 九龙岭镇绿汀村 | 35kV九龙变电站 | 九新线 | 新庵堂村#1杆变 | 33.81 | 0.63973 | 5.0642 | 100 | 33 | 0 | 47 | 47 | 可开放容量大于等于30kW | 800016434 |  |  |  |  | 可开放容量大于等于30kW
15382 | 邵东市 | 九龙供电所 | 九龙岭镇 | 九龙岭镇马高横村 | 35kV九龙变电站 | 九槎线 | 横板村#1杆变 | 33.81 | 0.63973 | 5.4502 | 100 | 40 | 0 | 40 | 40 | 可开放容量大于等于30kW | 800247509 |  |  |  |  | 可开放容量大于等于30kW
15383 | 邵东市 | 九龙供电所 | 九龙岭镇 | 九龙岭镇双秀山村 | 35kV九龙变电站 | 九新线 | 秀龙村#1公用杆变 | 33.81 | 0.63973 | 5.0642 | 160 | 0 | 0 | 128 | 128 | 可开放容量大于等于30kW | 800247508 |  |  |  |  | 可开放容量大于等于30kW
15384 | 邵东市 | 九龙供电所 | 九龙岭镇 | 九龙岭镇双秀山村 | 35kV九龙变电站 | 九新线 | 双桥村1#公用杆变 | 33.81 | 0.63973 | 5.0642 | 200 | 0 | 0 | 160 | 160 | 可开放容量大于等于30kW | 800251311 |  |  |  |  | 可开放容量大于等于30kW
15385 | 邵东市 | 周官桥供电所 | 周官桥乡 | 周官桥乡车胜村 | 220kV建设变电站 | 建葛线 | 车泥村公变 | 33.81 | 25.26 | 4.2526 | 200 | 82.51 | 22 | 55.49 | 55.49 | 可开放容量大于等于30kW | 800015950 |  |  |  |  | 可开放容量大于等于30kW
15386 | 邵东市 | 周官桥供电所 | 周官桥乡 | 周官桥乡肖家冲村 | 220kV建设变电站 | 建工Ⅰ线 | 肖家冲2#公变 | 33.81 | 25.26 | 3.4353 | 200 | 79.97 | 0 | 80.03 | 80.03 | 可开放容量大于等于30kW | 800015593 |  |  |  |  | 可开放容量大于等于30kW
15387 | 邵东市 | 周官桥供电所 | 周官桥乡 | 周官桥乡联合村 | 220kV建设变电站 | 建工Ⅰ线 | 铺塘冲公变 | 33.81 | 25.26 | 3.4353 | 125 | 90 | 0 | 10 | 10 | 可开放容量小于30kW | 800528615 |  |  |  |  | 可开放容量小于30kW
15388 | 邵东市 | 流砂供电所 | 流泽镇 | 流泽镇新爱村 | 35kV集义变电站 | 集斤线 | 新象村公用杆变 | 33.81 | 5.7366 | 4.1348 | 100 | 79.8 | 0 | 0.2 | 0.2 | 可开放容量小于30kW | 800015949 |  |  |  |  | 可开放容量小于30kW
15389 | 邵东市 | 流砂供电所 | 流光岭镇 | 流光岭镇流镇村 | 110kV流光岭变电站 | 流光线 | 联合1#台区 | 33.81 | 0.32475 | 0.34928 | 100 | 30 | 0 | 50 | 50 | 可开放容量大于等于30kW | 800193030 |  |  |  |  | 可开放容量大于等于30kW
15390 | 邵东市 | 两市镇供电所 | 宋家塘街道 | 宋家塘街道巨轮村 | 110kV宋家塘变电站 | 宋金线 | 桎木2#台区 | 33.81 | 20.01 | 3.8556 | 200 | 123.17 | 0 | 36.83 | 36.83 | 可开放容量大于等于30kW | 800180946 |  |  |  |  | 可开放容量大于等于30kW
15391 | 邵东市 | 两市镇供电所 | 两市塘街道 | 两市塘街道高田社区 | 110kV湖塘变电站 | 湖磷线 | 高田3（茶厂）柱上变压器 | 33.81 | 38.51 | 6.4806 | 315 | 125 | 0 | 127 | 127 | 可开放容量大于等于30kW | 800517603 |  |  |  |  | 可开放容量大于等于30kW
15392 | 邵东市 | 两市镇供电所 | 两市塘街道 | 两市塘街道高田社区 | 110kV湖塘变电站 | 湖磷线 | 九江老屋台区 | 33.81 | 38.51 | 6.4806 | 100 | 0 | 0 | 80 | 80 | 可开放容量大于等于30kW | 800383528 |  |  |  |  | 可开放容量大于等于30kW
15393 | 邵东市 | 流砂供电所 | 砂石镇 | 砂石镇跃新村 | 35kV砂石变电站 | 砂梅线 | 七华村柱上变压器 | 33.81 | 0.32475 | 2.9588 | 100 | 0 | 0 | 80 | 80 | 可开放容量大于等于30kW | 800252770 |  |  |  |  | 可开放容量大于等于30kW
15394 | 邵东市 | 佘田桥供电所 | 佘田桥镇 | 佘田桥镇齐兴村 | 110kV佘田桥变电站 | 佘镇线 | 羊岭1#台区 | 33.81 | 23.3804 | 2.2659 | 100 | 79 | 0 | 1 | 1 | 可开放容量小于30kW | 800252746 |  |  |  |  | 可开放容量小于30kW
15395 | 邵东市 | 火厂坪供电所 | 简家陇镇 | 简家陇镇燕子村 | 35kV葛家变电站 | 葛保线 | 燕子1柱上变压器 | 33.81 | -2.3621 | 5.3054 | 200 | 45.78 | 0 | 114.22 | 0 | 变电站可开放容量不足 | 800252769 |  | 变电站 |  |  | 变电站可开放容量不足
15396 | 邵东市 | 火厂坪供电所 | 火厂坪镇 | 火厂坪镇棠下桥村 | 220kV建设变电站 | 建棠线 | 祥隆村公变 | 33.81 | 25.26 | 0.32495 | 160 | 109.2 | 0 | 18.8 | 18.8 | 可开放容量小于30kW | 800308013 |  |  |  |  | 可开放容量小于30kW
15397 | 邵东市 | 佘田桥供电所 | 佘田桥镇 | 佘田桥镇西塘村 | 110kV佘田桥变电站 | 佘仙线 | 同庆许家柱上变压器 | 33.81 | 23.3804 | 3.3684 | 100 | 64 | 0 | 16 | 16 | 可开放容量小于30kW | 800365596 |  |  |  |  | 可开放容量小于30kW
15398 | 邵东市 | 火厂坪供电所 | 火厂坪镇 | 火厂坪镇旸畅村 | 220kV建设变电站 | 建棠线 | 阳光村1#台区 | 33.81 | 25.26 | 0.32495 | 160 | 105.78 | 20 | 2.22 | 2.22 | 可开放容量小于30kW | 800602631 |  |  |  |  | 可开放容量小于30kW
15399 | 邵东市 | 灵官殿供电所 | 灵官殿镇 | 灵官殿镇大棠村 | 110kV灵官殿变电站 | 灵石线 | 大岭村二台区 | 33.81 | 17.3687 | 3.8372 | 100 | 0 | 0 | 80 | 80 | 可开放容量大于等于30kW | 800365595 |  |  |  |  | 可开放容量大于等于30kW
15400 | 邵东市 | 两市镇供电所 | 黑田铺镇 | 黑田铺镇双泉铺村 | 220kV青山变电站 | 青北Ⅰ线 | 双河村柱上变压器 | 33.81 | 38.51 | 7.5004 | 400 | 58 | 0 | 262 | 262 | 可开放容量大于等于30kW | 800308008 |  |  |  |  | 可开放容量大于等于30kW
15401 | 邵东市 | 流砂供电所 | 流光岭镇 | 流光岭镇红祥村 | 110kV流光岭变电站 | 流光线 | 红祥村公变 | 33.81 | 0.32475 | 0.34928 | 125 | 0 | 0 | 100 | 100 | 可开放容量大于等于30kW | 800308011 |  |  |  |  | 可开放容量大于等于30kW
15402 | 邵东市 | 两市镇供电所 | 宋家塘街道 | 宋家塘街道坦塘村 | 35kV大石变电站 | 大长线 | 坦塘3台区 | 33.81 | 6.2987 | 4.9865 | 100 | 0 | 0 | 80 | 80 | 可开放容量大于等于30kW | 800308010 |  |  |  |  | 可开放容量大于等于30kW
15403 | 邵东市 | 廉桥供电所 | 廉桥镇 | 廉桥镇徐家铺村 | 110kV黄陂桥变电站 | 黄木线 | 徐家铺#4公变 | 33.81 | 25.26 | 1.9364 | 315 | 0 | 200 | 52 | 52 | 可开放容量大于等于30kW | 800308012 |  |  |  |  | 可开放容量大于等于30kW
15404 | 邵东市 | 黑田铺供电所 | 黑田铺镇 | 黑田铺镇田园村 | 110kV黑田铺变电站 | 黑南线 | 田中村台区 | 33.81 | 1.9132 | 1.3858 | 315 | 265 | 0 | -13 | 0 | 台区可开放容量不足 | 800308009 |  |  |  | 台区 | 台区可开放容量不足
15405 | 邵东市 | 流砂供电所 | 砂石镇 | 砂石镇新征村 | 35kV砂石变电站 | 砂高线 | 双林村2柱上变压器 | 33.81 | 0.32475 | 2.5161 | 315 | 212 | 25 | 15 | 15 | 可开放容量小于30kW | 800252749 |  |  |  |  | 可开放容量小于30kW
15406 | 邵东市 | 两市镇供电所 | 两市塘街道 | 两市塘街道九江村 | 110kV宋家塘变电站 | 宋金线 | 九江瓦厂台区 | 33.81 | 20.01 | 3.8556 | 200 | 0 | 0 | 160 | 160 | 可开放容量大于等于30kW | 800365597 |  |  |  |  | 可开放容量大于等于30kW
15407 | 邵东市 | 两市镇供电所 | 两市塘街道 | 两市塘街道九江村 | 110kV宋家塘变电站 | 宋金线 | 九江清水公变 | 33.81 | 20.01 | 3.8556 | 80 | 0 | 36 | 28 | 28 | 可开放容量小于30kW | 800252767 |  |  |  |  | 可开放容量小于30kW
15408 | 邵东市 | 两市镇供电所 | 宋家塘街道 | 宋家塘街道巨轮村 | 110kV宋家塘变电站 | 宋金线 | 泡塘二台区 | 33.81 | 20.01 | 3.8556 | 200 | 100 | 50 | 10 | 10 | 可开放容量小于30kW | 800602646 |  |  |  |  | 可开放容量小于30kW
15409 | 邵东市 | 两市镇供电所 | 两市塘街道 | 两市塘街道坝上新村 | 110kV宋家塘变电站 | 宋金线 | 石桥1#台区 | 33.81 | 20.01 | 3.8556 | 200 | 30 | 0 | 130 | 130 | 可开放容量大于等于30kW | 800016043 |  |  |  |  | 可开放容量大于等于30kW
15410 | 邵东市 | 灵官殿供电所 | 灵官殿镇 | 灵官殿镇长兴村 | 110kV灵官殿变电站 | 灵石线 | 长兴村一台区 | 33.81 | 17.3687 | 3.8372 | 100 | 75 | 0 | 5 | 5 | 可开放容量小于30kW | 800015601 |  |  |  |  | 可开放容量小于30kW
15411 | 邵东市 | 廉桥供电所 | 廉桥镇 | 廉桥镇界田村 | 110kV廉桥变电站 | 廉光线 | 界田3#台区 | 33.81 | 10.6072 | 1.2748 | 200 | 0 | 0 | 160 | 160 | 可开放容量大于等于30kW | 800015522 |  |  |  |  | 可开放容量大于等于30kW
15412 | 邵东市 | 廉桥供电所 | 廉桥镇 | 廉桥镇光陂村 | 110kV廉桥变电站 | 廉光线 | 光集村台区 | 33.81 | 10.6072 | 1.2748 | 200 | 160 | 0 | 0 | 0 | 台区可开放容量不足 | 800460977 |  |  |  | 台区 | 台区可开放容量不足
15413 | 邵东市 | 廉桥供电所 | 廉桥镇 | 廉桥镇石山村 | 110kV廉桥变电站 | 廉光线 | 石山村柱上变压器 | 33.81 | 10.6072 | 1.2748 | 50 | 0 | 0 | 40 | 40 | 可开放容量大于等于30kW | 800591601 |  |  |  |  | 可开放容量大于等于30kW
15414 | 邵东市 | 廉桥供电所 | 廉桥镇 | 廉桥镇东塘村 | 110kV廉桥变电站 | 廉光线 | 罗家1#台区 | 33.81 | 10.6072 | 1.2748 | 100 | 46.2 | 25 | 8.8 | 8.8 | 可开放容量小于30kW | 800483528 |  |  |  |  | 可开放容量小于30kW
15415 | 邵东市 | 廉桥供电所 | 廉桥镇 | 廉桥镇前进村 | 110kV廉桥变电站 | 廉光线 | 廖泥村台区 | 33.81 | 10.6072 | 1.2748 | 200 | 156 | 120 | -116 | 0 | 台区可开放容量不足 | 800015596 |  |  |  | 台区 | 台区可开放容量不足
15416 | 邵东市 | 廉桥供电所 | 廉桥镇 | 廉桥镇前进村 | 110kV廉桥变电站 | 廉光线 | 前进村公用杆变 | 33.81 | 10.6072 | 1.2748 | 100 | 33 | 0 | 47 | 47 | 可开放容量大于等于30kW | 800255205 |  |  |  |  | 可开放容量大于等于30kW
15417 | 邵东市 | 廉桥供电所 | 廉桥镇 | 廉桥镇前进村 | 110kV廉桥变电站 | 廉光线 | 六井1#台区 | 33.81 | 10.6072 | 1.2748 | 100 | 75 | 0 | 5 | 5 | 可开放容量小于30kW | 800591600 |  |  |  |  | 可开放容量小于30kW
15418 | 邵东市 | 廉桥供电所 | 廉桥镇 | 廉桥镇黄泥冲村 | 110kV廉桥变电站 | 廉镇线 | 合和台区 | 33.81 | 10.6072 | 3.482 | 200 | 157.85 | 0 | 2.15 | 2.15 | 可开放容量小于30kW | 800015450 |  |  |  |  | 可开放容量小于30kW
15419 | 邵东市 | 廉桥供电所 | 廉桥镇 | 廉桥镇瓦子坪村 | 110kV廉桥变电站 | 廉光线 | 淡塘村公用杆变 | 33.81 | 10.6072 | 1.2748 | 100 | 76 | 0 | 4 | 4 | 可开放容量小于30kW | 800438651 |  |  |  |  | 可开放容量小于30kW
15420 | 邵东市 | 廉桥供电所 | 廉桥镇 | 廉桥镇清潭村 | 110kV廉桥变电站 | 廉光线 | 清潭村柱上变压器 | 33.81 | 10.6072 | 1.2748 | 200 | 0 | 0 | 160 | 160 | 可开放容量大于等于30kW | 800591602 |  |  |  |  | 可开放容量大于等于30kW
15421 | 邵东市 | 廉桥供电所 | 廉桥镇 | 廉桥镇新坪村 | 110kV廉桥变电站 | 廉光线 | 新坪1#台区 | 33.81 | 10.6072 | 1.2748 | 80 | 55 | 0 | 9 | 9 | 可开放容量小于30kW | 899941028 |  |  |  |  | 可开放容量小于30kW
15422 | 邵东市 | 廉桥供电所 | 廉桥镇 | 廉桥镇界田村 | 110kV廉桥变电站 | 廉光线 | 界田1#台区 | 33.81 | 10.6072 | 1.2748 | 160 | 53.235 | 0 | 74.765 | 74.765 | 可开放容量大于等于30kW | 800475333 |  |  |  |  | 可开放容量大于等于30kW
15423 | 邵东市 | 廉桥供电所 | 廉桥镇 | 廉桥镇磨石村 | 110kV廉桥变电站 | 廉光线 | 磨石村台区 | 33.81 | 10.6072 | 1.2748 | 200 | 3 | 140 | 17 | 17 | 可开放容量小于30kW | 800475334 |  |  |  |  | 可开放容量小于30kW
15424 | 邵东市 | 廉桥供电所 | 廉桥镇 | 廉桥镇廉桥村 | 110kV廉桥变电站 | 廉流线 | 车站路台区 | 33.81 | 10.6072 | 5.9193 | 400 | 45.24 | 0 | 274.76 | 274.76 | 可开放容量大于等于30kW | 899956051 |  |  |  |  | 可开放容量大于等于30kW
15425 | 邵东市 | 黑田铺供电所 | 黑田铺镇 | 黑田铺镇龙园村 | 110kV黄陂桥变电站 | 黄木线 | 元艺2#台区 | 33.81 | 25.26 | 1.9364 | 315 | 135 | 0 | 117 | 117 | 可开放容量大于等于30kW | 899950487 |  |  |  |  | 可开放容量大于等于30kW
15426 | 邵东市 | 黑田铺供电所 | 黑田铺镇 | 黑田铺镇龙园村 | 110kV黄陂桥变电站 | 黄木线 | 10KV廉金338线友云3柱上变压器 | 33.81 | 25.26 | 1.9364 | 315 | 74.3 | 0 | 177.7 | 177.7 | 可开放容量大于等于30kW | 800015524 |  |  |  |  | 可开放容量大于等于30kW
15427 | 邵东市 | 黑田铺供电所 | 黑田铺镇 | 黑田铺镇龙园村 | 110kV黄陂桥变电站 | 黄木线 | 10KV廉金338线友云2柱上变压器 | 33.81 | 25.26 | 1.9364 | 200 | 120 | 0 | 40 | 40 | 可开放容量大于等于30kW | 800015510 |  |  |  |  | 可开放容量大于等于30kW
15428 | 邵东市 | 佘田桥供电所 | 杨桥镇 | 杨桥镇杨柳村 | 35kV杨桥变电站 | 杨汪线 | 龙丰2#柱上变压器 | 33.81 | -1.1142 | 3.8073 | 100 | 76 | 0 | 4 | 0 | 变电站可开放容量不足 | 800016439 |  | 变电站 |  |  | 变电站可开放容量不足
15429 | 邵东市 | 野鸡坪供电所 | 野鸡坪镇 | 野鸡坪镇三合村 | 110kV佘田桥变电站 | 佘野线 | 光远台区公变 | 33.81 | 23.3804 | -1.4602 | 160 | 78.7 | 0 | 49.3 | 0 | 线路可开放容量不足 | 800180984 |  |  | 线路 |  | 线路可开放容量不足
15430 | 邵东市 | 黑田铺供电所 | 黑田铺镇 | 黑田铺镇黄龙桥村 | 110kV黑田铺变电站 | 黑北Ⅰ线 | 黄桥杨家台区 | 33.81 | 1.9132 | 3.1154 | 200 | 0 | 0 | 160 | 160 | 可开放容量大于等于30kW | 800015525 |  |  |  |  | 可开放容量大于等于30kW
15431 | 邵东市 | 廉桥供电所 | 斫曹乡 | 廉桥镇清潭村 | 35kV斫曹变电站 | 斫镇线 | 新奎村1#台区 | 33.81 | 2.917 | 5.8169 | 100 | 0 | 0 | 80 | 80 | 可开放容量大于等于30kW | 800521498 |  |  |  |  | 可开放容量大于等于30kW
15432 | 邵东市 | 两市镇供电所 | 宋家塘街道 | 宋家塘街道高塘村 | 35kV大石变电站 | 大长线 | 高塘一台区公变 | 33.81 | 6.2987 | 4.9865 | 400 | 33 | 0 | 287 | 287 | 可开放容量大于等于30kW | 800560320 |  |  |  |  | 可开放容量大于等于30kW
15433 | 邵东市 | 两市镇供电所 | 宋家塘街道 | 宋家塘街道青龙村 | 35kV大石变电站 | 大长线 | 檀山苗木场公变 | 33.81 | 6.2987 | 4.9865 | 200 | 94.88 | 0 | 65.12 | 65.12 | 可开放容量大于等于30kW | 800180964 |  |  |  |  | 可开放容量大于等于30kW
15434 | 邵东市 | 周官桥供电所 | 周官桥乡 | 周官桥乡车家坪村 | 220kV建设变电站 | 建工Ⅱ线 | 车家1#台区 | 33.81 | 25.26 | -1.5096 | 100 | 80 | 0 | 0 | 0 | 线路、台区可开放容量不足 | 800015529 |  |  | 线路、 | 台区 | 线路、台区可开放容量不足
15435 | 邵东市 | 团山供电所 | 团山镇 | 团山镇马家冲村 | 110kV流光岭变电站 | 流团II回 | 乌龙公用杆变 | 33.81 | 0.32475 | 5.9764 | 100 | 0 | 0 | 80 | 80 | 可开放容量大于等于30kW | 800330844 |  |  |  |  | 可开放容量大于等于30kW
15436 | 邵东市 | 佘田桥供电所 | 水东江镇 | 水东江镇新华村 | 110kV佘田桥变电站 | 佘杨线 | 前丰2#公变 | 33.81 | 23.3804 | 3.6511 | 100 | 0 | 0 | 80 | 80 | 可开放容量大于等于30kW | 800015917 |  |  |  |  | 可开放容量大于等于30kW
15437 | 邵东市 | 流砂供电所 | 流光岭镇 | 流光岭镇流镇村 | 110kV流光岭变电站 | 流利线 | 坳上组柱上变压器 | 33.81 | 0.32475 | 4.0171 | 100 | 0 | 80 | 0 | 0 | 台区可开放容量不足 | 800015528 |  |  |  | 台区 | 台区可开放容量不足
15438 | 邵东市 | 灵官殿供电所 | 灵官殿镇 | 灵官殿镇家和村 | 110kV灵官殿变电站 | 灵石线 | 仙家村2#公变 | 33.81 | 17.3687 | 3.8372 | 50 | 0 | 0 | 40 | 40 | 可开放容量大于等于30kW | 800438376 |  |  |  |  | 可开放容量大于等于30kW
15439 | 邵东市 | 灵官殿供电所 | 灵官殿镇 | 灵官殿镇民新村 | 110kV灵官殿变电站 | 灵毛线 | 星子桥村#2公用杆变 | 33.81 | 17.3687 | 2.1082 | 250 | 0 | 0 | 200 | 200 | 可开放容量大于等于30kW | 800184859 |  |  |  |  | 可开放容量大于等于30kW
15440 | 邵东市 | 灵官殿供电所 | 灵官殿镇 | 灵官殿镇三云村 | 110kV灵官殿变电站 | 灵石线 | 龙云村二台区 | 33.81 | 17.3687 | 3.8372 | 100 | 0 | 0 | 80 | 80 | 可开放容量大于等于30kW | 800015916 |  |  |  |  | 可开放容量大于等于30kW
15441 | 邵东市 | 灵官殿供电所 | 灵官殿镇 | 灵官殿镇乔庄冲村 | 110kV灵官殿变电站 | 灵杨线 | 合龙村2#台区 | 33.81 | 17.3687 | 2.2284 | 100 | 80 | 0 | 0 | 0 | 台区可开放容量不足 | 800015449 |  |  |  | 台区 | 台区可开放容量不足
15442 | 邵东市 | 黑田铺供电所 | 黑田铺镇 | 黑田铺镇黄龙桥村 | 110kV黑田铺变电站 | 黑北Ⅰ线 | 10KV黑黄318线龙泉1台区 | 33.81 | 1.9132 | 3.1154 | 100 | 76.6 | 0 | 3.4 | 3.4 | 可开放容量小于30kW | 800015920 |  |  |  |  | 可开放容量小于30kW
15443 | 邵东市 | 廉桥供电所 | 斫曹乡 | 界岭镇群力村 | 35kV斫曹变电站 | 斫唐线 | 胡田村公用杆变 | 33.81 | 2.917 | 4.4248 | 100 | 66 | 0 | 14 | 14 | 可开放容量小于30kW | 800015448 |  |  |  |  | 可开放容量小于30kW
15444 | 邵东市 | 廉桥供电所 | 斫曹乡 | 廉桥镇清潭村 | 35kV斫曹变电站 | 斫唐线 | 李家村公用杆变 | 33.81 | 2.917 | 4.4248 | 50 | 36 | 0 | 4 | 4 | 可开放容量小于30kW | 800255189 |  |  |  |  | 可开放容量小于30kW
15445 | 邵东市 | 廉桥供电所 | 斫曹乡 | 斫曹乡姚家村 | 35kV斫曹变电站 | 斫唐线 | 欧坪公用杆变 | 33.81 | 2.917 | 4.4248 | 100 | 50 | 0 | 30 | 30 | 可开放容量大于等于30kW | 800015422 |  |  |  |  | 可开放容量大于等于30kW
15446 | 邵东市 | 廉桥供电所 | 斫曹乡 | 斫曹乡长流村 | 35kV斫曹变电站 | 斫唐线 | 野鸡坪公用杆变 | 33.81 | 2.917 | 4.4248 | 200 | 159.92 | 0 | 0.08 | 0.08 | 可开放容量小于30kW | 800302265 |  |  |  |  | 可开放容量小于30kW
15447 | 邵东市 | 廉桥供电所 | 廉桥镇 | 廉桥镇新坪村 | 110kV廉桥变电站 | 廉光线 | 大坪岩台区 | 33.81 | 10.6072 | 1.2748 | 100 | 0 | 0 | 80 | 80 | 可开放容量大于等于30kW | 800547504 |  |  |  |  | 可开放容量大于等于30kW
15448 | 邵东市 | 廉桥供电所 | 斫曹乡 | 斫曹乡上斫村 | 35kV斫曹变电站 | 斫镇线 | 上斫村1#台区 | 33.81 | 2.917 | 5.8169 | 160 | 0 | 0 | 128 | 128 | 可开放容量大于等于30kW | 800015526 |  |  |  |  | 可开放容量大于等于30kW
15449 | 邵东市 | 流砂供电所 | 流泽镇 | 流泽镇仁泉新村 | 35kV集义变电站 | 集仁线 | 土地山1#台区 | 33.81 | 5.7366 | 3.7298 | 160 | 0 | 40 | 88 | 88 | 可开放容量大于等于30kW | 800015531 |  |  |  |  | 可开放容量大于等于30kW
15450 | 邵东市 | 流砂供电所 | 流泽镇 | 流泽镇仁泉新村 | 35kV集义变电站 | 集仁线 | 仁泉村1#台区 | 33.81 | 5.7366 | 3.7298 | 200 | 0 | 0 | 160 | 160 | 可开放容量大于等于30kW | 800435332 |  |  |  |  | 可开放容量大于等于30kW
15451 | 邵东市 | 流砂供电所 | 流泽镇 | 流泽镇吉星村 | 35kV集义变电站 | 集仁线 | 吉星村台区 | 33.81 | 5.7366 | 3.7298 | 200 | 87.745 | 0 | 72.255 | 72.255 | 可开放容量大于等于30kW | 899957892 |  |  |  |  | 可开放容量大于等于30kW
15452 | 邵东市 | 流砂供电所 | 流泽镇 | 流泽镇明星村 | 35kV集义变电站 | 集砂线 | 明星村台区 | 33.81 | 5.7366 | 3.4023 | 100 | 80 | 0 | 0 | 0 | 台区可开放容量不足 | 800505710 |  |  |  | 台区 | 台区可开放容量不足
15453 | 邵东市 | 流砂供电所 | 流泽镇 | 流泽镇两兴村 | 35kV集义变电站 | 集砂线 | 两兴村2#台区 | 33.81 | 5.7366 | 3.4023 | 200 | 200 | 0 | -40 | 0 | 台区可开放容量不足 | 899955281 |  |  |  | 台区 | 台区可开放容量不足
15454 | 邵东市 | 流砂供电所 | 流泽镇 | 流泽镇仁家坪新村 | 35kV集义变电站 | 集仁线 | 石和村台区 | 33.81 | 5.7366 | 3.7298 | 200 | 158 | 0 | 2 | 2 | 可开放容量小于30kW | 899958247 |  |  |  |  | 可开放容量小于30kW
15455 | 邵东市 | 流砂供电所 | 流泽镇 | 流泽镇仁家坪新村 | 35kV集义变电站 | 集仁线 | 仁家坪台区 | 33.81 | 5.7366 | 3.7298 | 200 | 128 | 30 | 2 | 2 | 可开放容量小于30kW | 800483836 |  |  |  |  | 可开放容量小于30kW
15456 | 邵东市 | 流砂供电所 | 流泽镇 | 流泽镇六合亭村 | 35kV集义变电站 | 集仁线 | 六合亭台区 | 33.81 | 5.7366 | 3.7298 | 100 | 0 | 36 | 44 | 44 | 可开放容量大于等于30kW | 800209843 |  |  |  |  | 可开放容量大于等于30kW
15457 | 邵东市 | 周官桥供电所 | 周官桥乡 | 周官桥乡联合村 | 220kV建设变电站 | 建工Ⅰ线 | 汗井1#公变 | 33.81 | 25.26 | 3.4353 | 160 | 85 | 80 | -37 | 0 | 台区可开放容量不足 | 800484071 |  |  |  | 台区 | 台区可开放容量不足
15458 | 邵东市 | 周官桥供电所 | 周官桥乡 | 周官桥乡联合村 | 220kV建设变电站 | 建工Ⅰ线 | 息安1#公变 | 33.81 | 25.26 | 3.4353 | 250 | 71.16 | 45 | 83.84 | 83.84 | 可开放容量大于等于30kW | 800535475 |  |  |  |  | 可开放容量大于等于30kW
15459 | 邵东市 | 周官桥供电所 | 周官桥乡 | 周官桥乡胜利村 | 220kV建设变电站 | 建葛线 | 胜利1#公变 | 33.81 | 25.26 | 4.2526 | 100 | 80 | 0 | 0 | 0 | 台区可开放容量不足 | 800209846 |  |  |  | 台区 | 台区可开放容量不足
15460 | 邵东市 | 仙槎桥供电所 | 仙槎桥镇 | 仙槎桥镇仙槎桥社区 | 110kV仙槎桥变电站 | 仙工I线 | 马路村二台区变压器 | 33.81 | 25.26 | 6.9695 | 400 | 0 | 0 | 320 | 320 | 可开放容量大于等于30kW | 800554820 |  |  |  |  | 可开放容量大于等于30kW
15461 | 邵东市 | 野鸡坪供电所 | 野鸡坪镇 | 野鸡坪镇淘金村 | 110kV佘田桥变电站 | 佘娄线 | 淘金1#台区 | 33.81 | 23.3804 | 0.6105 | 100 | 60 | 0 | 20 | 20 | 可开放容量小于30kW | 800484073 |  |  |  |  | 可开放容量小于30kW
15462 | 邵东市 | 九龙供电所 | 九龙岭镇 | 九龙岭镇绿汀村 | 35kV九龙变电站 | 九新线 | 团结村#1杆变 | 33.81 | 0.63973 | 5.0642 | 200 | 60 | 160 | -60 | 0 | 台区可开放容量不足 | 800483835 |  |  |  | 台区 | 台区可开放容量不足
15463 | 邵东市 | 灵官殿供电所 | 灵官殿镇 | 灵官殿镇三云村 | 110kV灵官殿变电站 | 灵石线 | 龙云村一台区 | 33.81 | 17.3687 | 3.8372 | 200 | 70 | 50 | 40 | 40 | 可开放容量大于等于30kW | 800535473 |  |  |  |  | 可开放容量大于等于30kW
15464 | 邵东市 | 佘田桥供电所 | 水东江镇 | 水东江镇汪塘村 | 35kV水东江变电站 | 水汪线 | 古城1#台区 | 33.81 | 6.245 | 5.9624 | 200 | 65 | 0 | 95 | 95 | 可开放容量大于等于30kW | 800484070 |  |  |  |  | 可开放容量大于等于30kW
15465 | 邵东市 | 佘田桥供电所 | 杨桥镇 | 杨桥镇娥巩桥村 | 35kV杨桥变电站 | 杨汪线 | 寨岭村柱上变压器 | 33.81 | -1.1142 | 3.8073 | 100 | 79 | 0 | 1 | 0 | 变电站可开放容量不足 | 800209845 |  | 变电站 |  |  | 变电站可开放容量不足
15466 | 邵东市 | 周官桥供电所 | 大禾塘街道 | 大禾塘街道学楠新村 | 220kV建设变电站 | 建工Ⅱ线 | 学道坪1台区 | 33.81 | 25.26 | -1.5096 | 200 | 55 | 0 | 105 | 0 | 线路可开放容量不足 | 800484075 |  |  | 线路 |  | 线路可开放容量不足
15467 | 邵东市 | 周官桥供电所 | 大禾塘街道 | 大禾塘街道小龙村 | 220kV建设变电站 | 建工Ⅱ线 | 新桥1#公变 | 33.81 | 25.26 | -1.5096 | 100 | 20.34 | 0 | 59.66 | 0 | 线路可开放容量不足 | 800484072 |  |  | 线路 |  | 线路可开放容量不足
15468 | 邵东市 | 周官桥供电所 | 大禾塘街道 | 大禾塘街道雨台村 | 220kV建设变电站 | 建工Ⅱ线 | 肖婆村台区（新） | 33.81 | 25.26 | -1.5096 | 200 | 117.9 | 0 | 42.1 | 0 | 线路可开放容量不足 | 800554821 |  |  | 线路 |  | 线路可开放容量不足
15469 | 邵东市 | 九龙供电所 | 九龙岭镇 | 九龙岭镇马高横村 | 35kV九龙变电站 | 九槎线 | 高塘村#2杆变 | 33.81 | 0.63973 | 5.4502 | 200 | 39.9 | 0 | 120.1 | 120.1 | 可开放容量大于等于30kW | 800209844 |  |  |  |  | 可开放容量大于等于30kW
15470 | 邵东市 | 佘田桥供电所 | 佘田桥镇 | 佘田桥镇齐兴村 | 110kV佘田桥变电站 | 佘镇线 | 三合#2台区 | 33.81 | 23.3804 | 2.2659 | 200 | 151.99 | 50 | -41.99 | 0 | 台区可开放容量不足 | 800209831 |  |  |  | 台区 | 台区可开放容量不足
15471 | 邵东市 | 佘田桥供电所 | 佘田桥镇 | 佘田桥镇西塘村 | 110kV佘田桥变电站 | 佘镇线 | 西塘老组变压器 | 33.81 | 23.3804 | 2.2659 | 50 | 0 | 0 | 40 | 40 | 可开放容量大于等于30kW | 800535474 |  |  |  |  | 可开放容量大于等于30kW
15472 | 邵东市 | 佘田桥供电所 | 佘田桥镇 | 佘田桥镇鱼溪村 | 110kV佘田桥变电站 | 佘仙线 | 渔西村台区 | 33.81 | 23.3804 | 3.3684 | 200 | 140.25 | 0 | 19.75 | 19.75 | 可开放容量小于30kW | 800143400 |  |  |  |  | 可开放容量小于30kW
15473 | 邵东市 | 灵官殿供电所 | 灵官殿镇 | 灵官殿镇长兴村 | 110kV灵官殿变电站 | 灵石线 | 长兴村二台区 | 33.81 | 17.3687 | 3.8372 | 50 | 0 | 0 | 40 | 40 | 可开放容量大于等于30kW | 800484074 |  |  |  |  | 可开放容量大于等于30kW
15474 | 邵东市 | 佘田桥供电所 | 杨桥镇 | 杨桥镇糜家坪村 | 35kV杨桥变电站 | 杨汪线 | 长扶村2#台区 | 33.81 | -1.1142 | 3.8073 | 100 | 25 | 0 | 55 | 0 | 变电站可开放容量不足 | 800521424 |  | 变电站 |  |  | 变电站可开放容量不足
15475 | 邵东市 | 佘田桥供电所 | 水东江镇 | 水东江镇水东江社区 | 110kV佘田桥变电站 | 佘杨线 | 清水村2#公变 | 33.81 | 23.3804 | 3.6511 | 200 | 152.7 | 0 | 7.3 | 7.3 | 可开放容量小于30kW | 800521423 |  |  |  |  | 可开放容量小于30kW
15476 | 邵东市 | 灵官殿供电所 | 灵官殿镇 | 灵官殿镇三云村 | 110kV灵官殿变电站 | 灵石线 | 成家村二台区 | 33.81 | 17.3687 | 3.8372 | 100 | 0 | 0 | 80 | 80 | 可开放容量大于等于30kW | 899941026 |  |  |  |  | 可开放容量大于等于30kW
15477 | 邵东市 | 灵官殿供电所 | 灵官殿镇 | 灵官殿镇佳木村 | 110kV灵官殿变电站 | 灵毛线 | 石桥村三台区 | 33.81 | 17.3687 | 2.1082 | 200 | 110 | 160 | -110 | 0 | 台区可开放容量不足 | 899949612 |  |  |  | 台区 | 台区可开放容量不足
15478 | 邵东市 | 黑田铺供电所 | 黑田铺镇 | 黑田铺镇尧塘村 | 110kV黑田铺变电站 | 黑黄线 | 满亭队公变 | 33.81 | 1.9132 | 3.9114 | 160 | 40 | 0 | 88 | 88 | 可开放容量大于等于30kW | 800522413 |  |  |  |  | 可开放容量大于等于30kW
15479 | 邵东市 | 团山供电所 | 团山镇 | 团山镇团山社区 | 110kV团山变电站 | 团万线 | 团山2#台区 | 33.81 | 16.0266 | 5.225 | 400 | 35 | 0 | 285 | 285 | 可开放容量大于等于30kW | 800522415 |  |  |  |  | 可开放容量大于等于30kW
15480 | 邵东市 | 流砂供电所 | 流泽镇 | 流泽镇乾坤头村 | 35kV集义变电站 | 集砂线 | 泉溪#2公用杆变 | 33.81 | 5.7366 | 3.4023 | 200 | 82 | 0 | 78 | 78 | 可开放容量大于等于30kW | 800519747 |  |  |  |  | 可开放容量大于等于30kW
15481 | 邵东市 | 佘田桥供电所 | 佘田桥镇 | 佘田桥镇光洪村 | 110kV佘田桥变电站 | 佘镇线 | 洪田#2台区 | 33.81 | 23.3804 | 2.2659 | 200 | 130 | 0 | 30 | 30 | 可开放容量大于等于30kW | 800522414 |  |  |  |  | 可开放容量大于等于30kW
15482 | 邵东市 | 两市镇供电所 | 两市塘街道 | 两市塘街道永旺村 | 220kV昭阳变电站 | 昭民Ⅱ线 | 民兴2#公变 | 33.81 | 20.01 | 3.1284 | 200 | 143.8 | 0 | 16.2 | 16.2 | 可开放容量小于30kW | 800522416 |  |  |  |  | 可开放容量小于30kW
15483 | 邵东市 | 周官桥供电所 | 周官桥乡 | 周官桥乡洲下桥村 | 220kV建设变电站 | 建工Ⅰ线 | 大泉冲台区 | 33.81 | 25.26 | 3.4353 | 200 | 158.54 | 37 | -35.54 | 0 | 台区可开放容量不足 | 800521426 |  |  |  | 台区 | 台区可开放容量不足
15484 | 邵东市 | 流砂供电所 | 杨桥镇 | 杨桥镇杨柳村 | 110kV流光岭变电站 | 流光线 | 杨村公变 | 33.81 | 0.32475 | 0.34928 | 50 | 40 | 0 | 0 | 0 | 台区可开放容量不足 | 800521425 |  |  |  | 台区 | 台区可开放容量不足
15485 | 邵东市 | 流砂供电所 | 流光岭镇 | 流光岭镇甘棠垣村 | 110kV流光岭变电站 | 流光线 | 甘塘园1#台区 | 33.81 | 0.32475 | 0.34928 | 200 | 159.56 | 0 | 0.44 | 0.44 | 可开放容量小于30kW | 800519748 |  |  |  |  | 可开放容量小于30kW
15486 | 邵东市 | 流砂供电所 | 流光岭镇 | 流光岭镇茶市村 | 110kV流光岭变电站 | 流光线 | 茶市1#公变 | 33.81 | 0.32475 | 0.34928 | 200 | 70 | 0 | 90 | 90 | 可开放容量大于等于30kW | 800519749 |  |  |  |  | 可开放容量大于等于30kW
15487 | 邵东市 | 流砂供电所 | 流光岭镇 | 流光岭镇流光村 | 110kV流光岭变电站 | 流光线 | 流光村柱上变压器 | 33.81 | 0.32475 | 0.34928 | 100 | 53 | 25 | 2 | 2 | 可开放容量小于30kW | 800414247 |  |  |  |  | 可开放容量小于30kW
15488 | 邵东市 | 流砂供电所 | 流光岭镇 | 流光岭镇流镇村 | 110kV流光岭变电站 | 流利线 | 流镇村公变 | 33.81 | 0.32475 | 4.0171 | 200 | 0 | 0 | 160 | 160 | 可开放容量大于等于30kW | 800468236 |  |  |  |  | 可开放容量大于等于30kW
15489 | 邵东市 | 流砂供电所 | 流光岭镇 | 流光岭镇秀才村 | 110kV流光岭变电站 | 流光线 | 秀才村1#公变 | 33.81 | 0.32475 | 0.34928 | 200 | 140.34 | 40 | -20.34 | 0 | 台区可开放容量不足 | 899941046 |  |  |  | 台区 | 台区可开放容量不足
15490 | 邵东市 | 流砂供电所 | 流光岭镇 | 流光岭镇槐子山村 | 110kV流光岭变电站 | 流光线 | 槐子山2#公变 | 33.81 | 0.32475 | 0.34928 | 200 | 159.19 | 0 | 0.81 | 0.81 | 可开放容量小于30kW | 899941027 |  |  |  |  | 可开放容量小于30kW
15491 | 邵东市 | 流砂供电所 | 流光岭镇 | 流光岭镇秀才村 | 110kV流光岭变电站 | 流光线 | 流新1#台区 | 33.81 | 0.32475 | 0.34928 | 200 | 157.06 | 0 | 2.94 | 2.94 | 可开放容量小于30kW | 800408375 |  |  |  |  | 可开放容量小于30kW
15492 | 邵东市 | 流砂供电所 | 流光岭镇 | 流光岭镇旸升村 | 110kV流光岭变电站 | 流光线 | 农和村1#公变 | 33.81 | 0.32475 | 0.34928 | 50 | 0 | 40 | 0 | 0 | 台区可开放容量不足 | 800645869 |  |  |  | 台区 | 台区可开放容量不足
15493 | 邵东市 | 火厂坪供电所 | 火厂坪镇 | 火厂坪镇龙公桥村 | 35kV葛家变电站 | 葛棠线 | 龙公村#1公用杆变 | 33.81 | -2.3621 | 5.4868 | 250 | 49.6 | 0 | 150.4 | 0 | 变电站可开放容量不足 | 800660250 |  | 变电站 |  |  | 变电站可开放容量不足
15494 | 邵东市 | 周官桥供电所 | 大禾塘街道 | 大禾塘街道铁陂子龙村 | 220kV建设变电站 | 建工Ⅱ线 | 铁陵村柱上变压器 | 33.81 | 25.26 | -1.5096 | 200 | 45 | 0 | 115 | 0 | 线路可开放容量不足 | 800645830 |  |  | 线路 |  | 线路可开放容量不足
15495 | 邵东市 | 流砂供电所 | 流泽镇 | 流泽镇金石村 | 35kV集义变电站 | 集土线 | 金石村1#公变 | 33.81 | 5.7366 | 5.6132 | 200 | 60 | 0 | 100 | 100 | 可开放容量大于等于30kW | 4310230805024060 |  |  |  |  | 可开放容量大于等于30kW
15496 | 邵东市 | 廉桥供电所 | 界岭镇 | 界岭镇红星村 | 35kV界岭变电站 | 界虎线 | 红星1#公变 | 33.81 | 0.35491 | 0.22081 | 125 | 0 | 0 | 100 | 100 | 可开放容量大于等于30kW | 800655349 |  |  |  |  | 可开放容量大于等于30kW
15497 | 邵东市 | 廉桥供电所 | 界岭镇 | 界岭镇群力村 | 35kV界岭变电站 | 界虎线 | 先进村1#公变 | 33.81 | 0.35491 | 0.22081 | 50 | 0 | 0 | 40 | 40 | 可开放容量大于等于30kW | 800645850 |  |  |  |  | 可开放容量大于等于30kW
15498 | 邵东市 | 廉桥供电所 | 界岭镇 | 界岭镇群力村 | 35kV界岭变电站 | 界虎线 | 东华大坝台区 | 33.81 | 0.35491 | 0.22081 | 200 | 0 | 160 | 0 | 0 | 台区可开放容量不足 | 800016045 |  |  |  | 台区 | 台区可开放容量不足
15499 | 邵东市 | 廉桥供电所 | 界岭镇 | 界岭镇集中村 | 35kV界岭变电站 | 界虎线 | 双泉1#公变 | 33.81 | 0.35491 | 0.22081 | 100 | 78 | 0 | 2 | 2 | 可开放容量小于30kW | 800660937 |  |  |  |  | 可开放容量小于30kW
15500 | 邵东市 | 廉桥供电所 | 界岭镇 | 界岭镇山虎村 | 35kV界岭变电站 | 界虎线 | 虎溪1#公变 | 33.81 | 0.35491 | 0.22081 | 200 | 144.69 | 0 | 15.31 | 15.31 | 可开放容量小于30kW | 4311232105070980 |  |  |  |  | 可开放容量小于30kW
15501 | 邵东市 | 廉桥供电所 | 界岭镇 | 界岭镇金仙铺村 | 35kV界岭变电站 | 界文线 | 金仙铺村2柱上变压器 | 33.81 | 0.35491 | 0.91251 | 200 | 94 | 0 | 66 | 66 | 可开放容量大于等于30kW | 800655351 |  |  |  |  | 可开放容量大于等于30kW
15502 | 邵东市 | 廉桥供电所 | 界岭镇 | 界岭镇金银村 | 35kV界岭变电站 | 界文线 | 金凤一台区 | 33.81 | 0.35491 | 0.91251 | 250 | 0 | 100 | 100 | 100 | 可开放容量大于等于30kW | 800645868 |  |  |  |  | 可开放容量大于等于30kW
15503 | 邵东市 | 周官桥供电所 | 大禾塘街道 | 大禾塘街道黄陂桥社区 | 110kV黄陂桥变电站 | 黄镇线 | 黄陂桥村柱上变压器 | 33.81 | 25.26 | 4.995 | 400 | 110 | 0 | 210 | 210 | 可开放容量大于等于30kW | 800645870 |  |  |  |  | 可开放容量大于等于30kW
15504 | 邵东市 | 廉桥供电所 | 斫曹乡 | 斫曹乡石坪村 | 35kV斫曹变电站 | 斫镇线 | 石坪村1#台区 | 33.81 | 2.917 | 5.8169 | 160 | 0 | 0 | 128 | 128 | 可开放容量大于等于30kW | 800645867 |  |  |  |  | 可开放容量大于等于30kW
15505 | 邵东市 | 牛马司供电所 | 牛马司镇 | 牛马司镇西洋江村 | 110kV范家山变电站 | 范镇Ⅰ线 | 龙江#2台区 | 33.81 | 19.25 | 2.9719 | 200 | 82.13 | 0 | 77.87 | 77.87 | 可开放容量大于等于30kW | 4312231105125240 |  |  |  |  | 可开放容量大于等于30kW
15506 | 邵东市 | 团山供电所 | 团山镇 | 团山镇双河村 | 110kV团山变电站 | 团双线 | 双河同兴公用杆变 | 33.81 | 16.0266 | 3.9568 | 200 | 0 | 0 | 160 | 160 | 可开放容量大于等于30kW | 800645852 |  |  |  |  | 可开放容量大于等于30kW
15507 | 邵东市 | 团山供电所 | 团山镇 | 团山镇珍龙村 | 110kV团山变电站 | 团凌线 | 兴福1#台区 | 33.81 | 16.0266 | 4.5646 | 200 | 55 | 55 | 50 | 50 | 可开放容量大于等于30kW | 800662055 |  |  |  |  | 可开放容量大于等于30kW
15508 | 邵东市 | 配网运维（抢修）班 | 大禾塘街道 | 大禾塘街道里安社区 | 110kV荷花塘变电站 | 荷黄Ⅱ线 | 里安1#台区G00642 | 33.81 | 38.51 | 6.8134 | 400 | 0 | 0 | 320 | 320 | 可开放容量大于等于30kW | 800660221 |  |  |  |  | 可开放容量大于等于30kW
15509 | 邵东市 | 廉桥供电所 | 廉桥镇 | 廉桥镇众福村 | 110kV黑田铺变电站 | 黑金线 | 众福村#1公用杆变 | 33.81 | 1.9132 | 1.8346 | 315 | 244 | 0 | 8 | 8 | 可开放容量小于30kW | 800607442 |  |  |  |  | 可开放容量小于30kW
15510 | 邵东市 | 佘田桥供电所 | 佘田桥镇 | 佘田桥镇邵钢社区 | 110kV佘田桥变电站 | 佘镇线 | 钢厂家属楼台区 | 33.81 | 23.3804 | 2.2659 | 315 | 49 | 0 | 203 | 203 | 可开放容量大于等于30kW | 800623395 |  |  |  |  | 可开放容量大于等于30kW
15511 | 邵东市 | 两市镇供电所 | 两市塘街道 | 两市塘街道九江村 | 110kV宋家塘变电站 | 宋金线 | 九江古塘台区 | 33.81 | 20.01 | 3.8556 | 250 | 100 | 0 | 100 | 100 | 可开放容量大于等于30kW | 800649426 |  |  |  |  | 可开放容量大于等于30kW
15512 | 邵东市 | 野鸡坪供电所 | 野鸡坪镇 | 野鸡坪镇黄泥塘村 | 110kV佘田桥变电站 | 佘娄线 | 锁石台区公变 | 33.81 | 23.3804 | 0.6105 | 100 | 0 | 0 | 80 | 80 | 可开放容量大于等于30kW | 800641980 |  |  |  |  | 可开放容量大于等于30kW
15513 | 邵东市 | 团山供电所 | 团山镇 | 团山镇竹山村 | 110kV团山变电站 | 团山线 | 希桥1#台区 | 33.81 | 16.0266 | 5.6787 | 200 | 109.9 | 40 | 10.1 | 10.1 | 可开放容量小于30kW | 800655352 |  |  |  |  | 可开放容量小于30kW
15514 | 邵东市 | 团山供电所 | 团山镇 | 团山镇钟家台村 | 110kV团山变电站 | 团凌线 | 泉塘村立本堂台区 | 33.81 | 16.0266 | 4.5646 | 80 | 25 | 0 | 39 | 39 | 可开放容量大于等于30kW | 4308233005026080 |  |  |  |  | 可开放容量大于等于30kW
15515 | 邵东市 | 团山供电所 | 水东江镇 | 水东江镇双龙村 | 110kV团山变电站 | 团凌线 | 双龙祥瑞堂台区 | 33.81 | 16.0266 | 4.5646 | 100 | 0 | 0 | 80 | 80 | 可开放容量大于等于30kW | 4308233005000500 |  |  |  |  | 可开放容量大于等于30kW
15516 | 邵东市 | 灵官殿供电所 | 堡面前乡 | 堡面前乡台洲村 | 110kV灵官殿变电站 | 灵毛Ⅱ线 | 永贵村2#台区 | 33.81 | 17.3687 | 3.3208 | 50 | 40 | 0 | 0 | 0 | 台区可开放容量不足 | 800655350 |  |  |  | 台区 | 台区可开放容量不足
15517 | 邵东市 | 佘田桥供电所 | 佘田桥镇 | 佘田桥镇佘田桥村 | 110kV佘田桥变电站 | 佘仙线 | 湖山街台区 | 33.81 | 23.3804 | 3.3684 | 400 | 50 | 0 | 270 | 270 | 可开放容量大于等于30kW | 800645851 |  |  |  |  | 可开放容量大于等于30kW
15518 | 邵东市 | 佘田桥供电所 | 佘田桥镇 | 佘田桥镇西塘村 | 110kV佘田桥变电站 | 佘仙线 | 五里村公变 | 33.81 | 23.3804 | 3.3684 | 200 | 140 | 0 | 20 | 20 | 可开放容量小于30kW | 4311232105072960 |  |  |  |  | 可开放容量小于30kW
15519 | 邵东市 | 佘田桥供电所 | 佘田桥镇 | 佘田桥镇光洪村 | 110kV佘田桥变电站 | 佘镇线 | 洪夫1#台区 | 33.81 | 23.3804 | 2.2659 | 315 | 39 | 0 | 213 | 213 | 可开放容量大于等于30kW | 800660251 |  |  |  |  | 可开放容量大于等于30kW
15520 | 邵东市 | 佘田桥供电所 | 佘田桥镇 | 佘田桥镇湖山村 | 110kV佘田桥变电站 | 佘仙线 | 湖山台区 | 33.81 | 23.3804 | 3.3684 | 100 | 72 | 0 | 8 | 8 | 可开放容量小于30kW | 800649428 |  |  |  |  | 可开放容量小于30kW
15521 | 邵东市 | 佘田桥供电所 | 佘田桥镇 | 佘田桥镇宜唐村 | 110kV佘田桥变电站 | 佘镇线 | 皮林1#台区 | 33.81 | 23.3804 | 2.2659 | 200 | 150 | 0 | 10 | 10 | 可开放容量小于30kW | 4301241005103290 |  |  |  |  | 可开放容量小于30kW
15522 | 邵东市 | 佘田桥供电所 | 佘田桥镇 | 佘田桥镇联合村 | 110kV佘田桥变电站 | 佘仙线 | 联民村柱上变压器 | 33.81 | 23.3804 | 3.3684 | 100 | 80 | 0 | 0 | 0 | 台区可开放容量不足 | 4311232105079250 |  |  |  | 台区 | 台区可开放容量不足
15523 | 邵东市 | 佘田桥供电所 | 灵官殿镇 | 灵官殿镇大棠村 | 110kV佘田桥变电站 | 佘仙线 | 蒸湖路#1公用杆变 | 33.81 | 23.3804 | 3.3684 | 315 | 97 | 116 | 39 | 39 | 可开放容量大于等于30kW | 800649424 |  |  |  |  | 可开放容量大于等于30kW
15524 | 邵东市 | 九龙供电所 | 双凤乡 | 双凤乡新福村 | 35kV九龙变电站 | 九双线 | 海坪台区 | 33.81 | 0.63973 | 3.5319 | 100 | 45.1 | 0 | 34.9 | 34.9 | 可开放容量大于等于30kW | 800649425 |  |  |  |  | 可开放容量大于等于30kW
15525 | 邵东市 | 团山供电所 | 团山镇 | 团山镇漆树村 | 110kV流光岭变电站 | 流团II回 | 利民村2#公变 | 33.81 | 0.32475 | 5.9764 | 100 | 40 | 0 | 40 | 40 | 可开放容量大于等于30kW | 800719089 |  |  |  |  | 可开放容量大于等于30kW
15526 | 邵东市 | 廉桥供电所 | 界岭镇 | 界岭镇腊树村 | 35kV界岭变电站 | 界文线 | 腊树二台区 | 33.81 | 0.35491 | 0.91251 | 200 | 158.1 | 0 | 1.9 | 1.9 | 可开放容量小于30kW | 800645871 |  |  |  |  | 可开放容量小于30kW
15527 | 邵东市 | 九龙供电所 | 九龙岭镇 | 九龙岭镇民族村 | 35kV九龙变电站 | 九双线 | 民族村2#公变 | 33.81 | 0.63973 | 3.5319 | 100 | 45.78 | 0 | 34.22 | 34.22 | 可开放容量大于等于30kW | 4308233005022080 |  |  |  |  | 可开放容量大于等于30kW
15528 | 邵东市 | 配网运维（抢修）班 | 宋家塘街道 | 宋家塘街道金泉社区 | 110kV荷花塘变电站 | 荷黄Ⅱ线 | 金泉4廖家台区G01172 | 33.81 | 38.51 | 6.8134 | 200 | 0 | 0 | 160 | 160 | 可开放容量大于等于30kW | 800645831 |  |  |  |  | 可开放容量大于等于30kW
15529 | 邵东市 | 两市镇供电所 | 两市镇乡镇 | 宋家塘村 | 220kV青山变电站 | 青黄Ⅰ线 | 宋家塘#4公变 | 33.81 | 38.51 | 5.6505 | 400 | 0 | 0 | 320 | 320 | 可开放容量大于等于30kW | 4311232105077320 |  |  |  |  | 可开放容量大于等于30kW
15530 | 邵东市 | 配网运维（抢修）班 | 宋家塘街道 | 宋家塘街道麦子口社区 | 110kV宋家塘变电站 | 宋修线 | 麦子口1柱上变压器 | 33.81 | 20.01 | 7.4424 | 400 | 0 | 0 | 320 | 320 | 可开放容量大于等于30kW | 4308233005023330 |  |  |  |  | 可开放容量大于等于30kW
15531 | 邵东市 | 佘田桥供电所 | 水东江镇 | 水东江镇古城村 | 35kV水东江变电站 | 水南线 | 将军村台区 | 33.81 | 6.245 | 5.4799 | 100 | 80 | 0 | 0 | 0 | 台区可开放容量不足 | 4308233005003340 |  |  |  | 台区 | 台区可开放容量不足
15532 | 邵东市 | 两市镇供电所 | 宋家塘街道 | 宋家塘街道青龙村 | 35kV大石变电站 | 大长线 | 坦塘村柱上公用变（新） | 33.81 | 6.2987 | 4.9865 | 200 | 119 | 0 | 41 | 41 | 可开放容量大于等于30kW | 800645829 |  |  |  |  | 可开放容量大于等于30kW
15533 | 邵东市 | 两市镇供电所 | 宋家塘街道 | 宋家塘街道青龙村 | 35kV大石变电站 | 大长线 | 青龙1台区公变 | 33.81 | 6.2987 | 4.9865 | 100 | 0 | 0 | 80 | 80 | 可开放容量大于等于30kW | 4307231905002930 |  |  |  |  | 可开放容量大于等于30kW
15534 | 邵东市 | 野鸡坪供电所 | 野鸡坪镇 | 野鸡坪镇杨柳村 | 110kV佘田桥变电站 | 佘娄线 | 高楼#1公用杆变 | 33.81 | 23.3804 | 0.6105 | 100 | 40 | 0 | 40 | 40 | 可开放容量大于等于30kW | 4308233005025040 |  |  |  |  | 可开放容量大于等于30kW
15535 | 邵东市 | 野鸡坪供电所 | 野鸡坪镇 | 野鸡坪镇淘金村 | 110kV佘田桥变电站 | 佘娄线 | 谢家1#台区 | 33.81 | 23.3804 | 0.6105 | 200 | 55 | 100 | 5 | 5 | 可开放容量小于30kW | 4308233005006420 |  |  |  |  | 可开放容量小于30kW
15536 | 邵东市 | 团山供电所 | 团山镇 | 团山镇草塘村 | 110kV团山变电站 | 团双线 | 草塘#1公用杆变 | 33.81 | 16.0266 | 3.9568 | 200 | 120 | 0 | 40 | 40 | 可开放容量大于等于30kW | 800645872 |  |  |  |  | 可开放容量大于等于30kW
15537 | 邵东市 | 团山供电所 | 团山镇 | 团山镇双河村 | 110kV团山变电站 | 团双线 | 双河#1公用杆变 | 33.81 | 16.0266 | 3.9568 | 100 | 92 | 0 | -12 | 0 | 台区可开放容量不足 | 800629931 |  |  |  | 台区 | 台区可开放容量不足
15538 | 邵东市 | 团山供电所 | 团山镇 | 团山镇双江村 | 110kV团山变电站 | 团双线 | 幸福#1公用杆变 | 33.81 | 16.0266 | 3.9568 | 200 | 0 | 0 | 160 | 160 | 可开放容量大于等于30kW | 800661939 |  |  |  |  | 可开放容量大于等于30kW
15539 | 邵东市 | 团山供电所 | 团山镇 | 团山镇石龙村 | 110kV团山变电站 | 团双线 | 凡云公用杆变 | 33.81 | 16.0266 | 3.9568 | 100 | 80 | 0 | 0 | 0 | 台区可开放容量不足 | 800649427 |  |  |  | 台区 | 台区可开放容量不足
15540 | 邵东市 | 团山供电所 | 团山镇 | 团山镇双江村 | 110kV团山变电站 | 团双线 | 双江#1公用杆变 | 33.81 | 16.0266 | 3.9568 | 315 | 104.75 | 0 | 147.25 | 147.25 | 可开放容量大于等于30kW | 800649429 |  |  |  |  | 可开放容量大于等于30kW
15541 | 邵东市 | 团山供电所 | 团山镇 | 团山镇建龙村 | 110kV流光岭变电站 | 流团II回 | 建夫公变 | 33.81 | 0.32475 | 5.9764 | 125 | 0 | 50 | 50 | 50 | 可开放容量大于等于30kW | 800015993 |  |  |  |  | 可开放容量大于等于30kW
15542 | 邵东市 | 牛马司供电所 | 牛马司镇 | 牛马司镇上桥村 | 110kV范家山变电站 | 范镇Ⅰ线 | 五谷农排公用杆变 | 33.81 | 19.25 | 2.9719 | 200 | 138.09 | 0 | 21.91 | 21.91 | 可开放容量小于30kW | 800368617 |  |  |  |  | 可开放容量小于30kW
15543 | 邵东市 | 灵官殿供电所 | 灵官殿镇 | 灵官殿镇思裕村 | 110kV灵官殿变电站 | 灵石线 | 军营村3#公变 | 33.81 | 17.3687 | 3.8372 | 100 | 0 | 0 | 80 | 80 | 可开放容量大于等于30kW | 800015523 |  |  |  |  | 可开放容量大于等于30kW
15544 | 邵东市 | 九龙供电所 | 九龙岭镇 | 九龙岭镇栗山社区 | 35kV九龙变电站 | 九仙Ⅱ线 | 栗山1#台区公变 | 33.81 | 0.63973 | 6.5305 | 250 | 71.6 | 0 | 128.4 | 128.4 | 可开放容量大于等于30kW | 800015527 |  |  |  |  | 可开放容量大于等于30kW
15545 | 邵东市 | 两市镇供电所 | 大禾塘街道 | 大禾塘街道大坪弯社区 | 110kV兴隆变电站 | 兴绿Ⅳ线 | 太和村台区 | 33.81 | 25.26 | 6.0346 | 250 | 61 | 0 | 139 | 139 | 可开放容量大于等于30kW | 800602838 |  |  |  |  | 可开放容量大于等于30kW
15546 | 邵东市 | 黑田铺供电所 | 黑田铺镇 | 黑田铺镇楠木岭村 | 110kV黑田铺变电站 | 黑南线 | 南木村柱上变压器 | 33.81 | 1.9132 | 1.3858 | 100 | 0 | 0 | 80 | 80 | 可开放容量大于等于30kW | 800281490 |  |  |  |  | 可开放容量大于等于30kW
15547 | 邵东市 | 九龙供电所 | 九龙岭镇 | 九龙岭镇财神村 | 35kV九龙变电站 | 九槎线 | 财神村#1杆变 | 33.81 | 0.63973 | 5.4502 | 200 | 119.4 | 0 | 40.6 | 40.6 | 可开放容量大于等于30kW | 800611913 |  |  |  |  | 可开放容量大于等于30kW
15548 | 邵东市 | 黑田铺供电所 | 廉桥镇 | 廉桥镇兔子坪村 | 110kV黄陂桥变电站 | 黄木线 | 东风2#公变 | 33.81 | 25.26 | 1.9364 | 100 | 0 | 0 | 80 | 80 | 可开放容量大于等于30kW | 800016404 |  |  |  |  | 可开放容量大于等于30kW
15549 | 邵东市 | 黑田铺供电所 | 黑田铺镇 | 黑田铺镇玉京村 | 110kV黄陂桥变电站 | 黄木线 | 群和二组台区 | 33.81 | 25.26 | 1.9364 | 200 | 0 | 0 | 160 | 160 | 可开放容量大于等于30kW | 800108101 |  |  |  |  | 可开放容量大于等于30kW
15550 | 邵东市 | 火厂坪供电所 | 火厂坪镇 | 火厂坪镇双井溪村 | 220kV建设变电站 | 建棠线 | 双井溪1#公变 | 33.81 | 25.26 | 0.32495 | 400 | 0 | 0 | 320 | 320 | 可开放容量大于等于30kW | 800015595 |  |  |  |  | 可开放容量大于等于30kW
15551 | 邵东市 | 廉桥供电所 | 廉桥镇 | 廉桥镇礼合村 | 110kV廉桥变电站 | 廉光线 | 利龙村台区 | 33.81 | 10.6072 | 1.2748 | 160 | 80.875 | 40 | 7.125 | 7.125 | 可开放容量小于30kW | 800015994 |  |  |  |  | 可开放容量小于30kW
15552 | 邵东市 | 两市镇供电所 | 宋家塘街道 | 宋家塘街道宋家塘社区 | 110kV宋家塘变电站 | 宋金线 | 县农科所台区柱上变压器 | 33.81 | 20.01 | 3.8556 | 200 | 93.2 | 0 | 66.8 | 66.8 | 可开放容量大于等于30kW | 800015594 |  |  |  |  | 可开放容量大于等于30kW
15553 | 邵东市 | 仙槎桥供电所 | 仙槎桥镇 | 仙槎桥镇大禹村 | 220kV昭阳变电站 | 昭仙Ⅱ线 | 禹兴一台区 | 33.81 | 20.01 | 5.7833 | 200 | 129 | 0 | 31 | 31 | 可开放容量大于等于30kW | 800015992 |  |  |  |  | 可开放容量大于等于30kW
15554 | 邵东市 | 佘田桥供电所 | 水东江镇 | 水东江镇澄江村 | 35kV水东江变电站 | 水汪线 | s315开发区柱上变压器 | 33.81 | 6.245 | 5.9624 | 250 | 50 | 0 | 150 | 150 | 可开放容量大于等于30kW | 800517102 |  |  |  |  | 可开放容量大于等于30kW
15555 | 邵东市 | 灵官殿供电所 | 堡面前乡 | 堡面前乡堡面前村 | 110kV灵官殿变电站 | 灵毛Ⅱ线 | 五星村2#台区 | 33.81 | 17.3687 | 3.3208 | 200 | 148.2 | 0 | 11.8 | 11.8 | 可开放容量小于30kW | 800495031 |  |  |  |  | 可开放容量小于30kW
15556 | 邵东市 | 灵官殿供电所 | 灵官殿镇 | 灵官殿镇双河口村 | 110kV灵官殿变电站 | 灵毛线 | 双河村2#台区 | 33.81 | 17.3687 | 2.1082 | 100 | 33.55 | 0 | 46.45 | 46.45 | 可开放容量大于等于30kW | 800108087 |  |  |  |  | 可开放容量大于等于30kW
15557 | 邵东市 | 灵官殿供电所 | 灵官殿镇 | 灵官殿镇毛荷殿村 | 110kV灵官殿变电站 | 灵毛线 | 付家村#2公用杆变 | 33.81 | 17.3687 | 2.1082 | 200 | 139.15 | 0 | 20.85 | 20.85 | 可开放容量小于30kW | 800015991 |  |  |  |  | 可开放容量小于30kW
15558 | 邵东市 | 灵官殿供电所 | 灵官殿镇 | 灵官殿镇思裕村 | 110kV灵官殿变电站 | 灵杨线 | 西夫村2#公变 | 33.81 | 17.3687 | 2.2284 | 100 | 80 | 0 | 0 | 0 | 台区可开放容量不足 | 800108100 |  |  |  | 台区 | 台区可开放容量不足
15559 | 邵东市 | 黑田铺供电所 | 黑田铺镇 | 黑田铺镇马王冲村 | 110kV黑田铺变电站 | 黑马线 | 马王2#台区 | 33.81 | 1.9132 | 1.1693 | 100 | 79 | 0 | 1 | 1 | 可开放容量小于30kW | 800487919 |  |  |  |  | 可开放容量小于30kW
15560 | 邵东市 | 灵官殿供电所 | 灵官殿镇 | 灵官殿镇乔庄冲村 | 110kV灵官殿变电站 | 灵杨线 | 双合村1#台区 | 33.81 | 17.3687 | 2.2284 | 200 | 0 | 0 | 160 | 160 | 可开放容量大于等于30kW | 800129342 |  |  |  |  | 可开放容量大于等于30kW
15561 | 邵东市 | 灵官殿供电所 | 灵官殿镇 | 灵官殿镇蒸阳村 | 110kV灵官殿变电站 | 灵官线 | 民安村2#台区 | 33.81 | 17.3687 | 5.3153 | 200 | 98.1 | 0 | 61.9 | 61.9 | 可开放容量大于等于30kW | 800143401 |  |  |  |  | 可开放容量大于等于30kW
15562 | 邵东市 | 灵官殿供电所 | 灵官殿镇 | 灵官殿镇大全社区 | 110kV灵官殿变电站 | 灵官线 | 大全居委会1#台区 | 33.81 | 17.3687 | 5.3153 | 400 | 65.9 | 0 | 254.1 | 254.1 | 可开放容量大于等于30kW | 800365600 |  |  |  |  | 可开放容量大于等于30kW
15563 | 邵东市 | 廉桥供电所 | 界岭镇 | 界岭镇峰华村 | 35kV界岭变电站 | 界虎线 | 华丰村公变 | 33.81 | 0.35491 | 0.22081 | 100 | 48.6 | 0 | 31.4 | 31.4 | 可开放容量大于等于30kW | 800180947 |  |  |  |  | 可开放容量大于等于30kW
15564 | 邵东市 | 仙槎桥供电所 | 仙槎桥镇 | 仙槎桥镇灵山寺村 | 220kV昭阳变电站 | 昭仙Ⅱ线 | 荷叶村柱上变压器 | 33.81 | 20.01 | 5.7833 | 315 | 97.85 | 0 | 154.15 | 154.15 | 可开放容量大于等于30kW | 800252774 |  |  |  |  | 可开放容量大于等于30kW
15565 | 邵东市 | 牛马司供电所 | 牛马司镇 | 牛马司镇八一村 | 110kV范家山变电站 | 范镇Ⅱ线 | 新田光岭公用杆变 | 33.81 | 19.25 | 1.3755 | 200 | 132.7 | 40 | -12.7 | 0 | 台区可开放容量不足 | 800108086 |  |  |  | 台区 | 台区可开放容量不足
15566 | 邵东市 | 牛马司供电所 | 牛马司镇 | 牛马司镇上桥村 | 110kV范家山变电站 | 范镇Ⅰ线 | 石界村公用杆变 | 33.81 | 19.25 | 2.9719 | 200 | 30 | 0 | 130 | 130 | 可开放容量大于等于30kW | 800296425 |  |  |  |  | 可开放容量大于等于30kW
15567 | 邵东市 | 牛马司供电所 | 牛马司镇 | 牛马司镇新塘冲村 | 110kV范家山变电站 | 范镇Ⅰ线 | 新塘#2公用杆变 | 33.81 | 19.25 | 2.9719 | 200 | 45.43 | 70 | 44.57 | 44.57 | 可开放容量大于等于30kW | 800403808 |  |  |  |  | 可开放容量大于等于30kW
15568 | 邵东市 | 牛马司供电所 | 牛马司镇 | 牛马司镇新塘冲村 | 110kV范家山变电站 | 范镇Ⅰ线 | 新塘#1公用杆变 | 33.81 | 19.25 | 2.9719 | 315 | 73 | 76 | 103 | 103 | 可开放容量大于等于30kW | 800453501 |  |  |  |  | 可开放容量大于等于30kW
15569 | 邵东市 | 牛马司供电所 | 牛马司镇 | 牛马司镇西洋江村 | 110kV范家山变电站 | 范镇Ⅰ线 | 新民老公用杆变 | 33.81 | 19.25 | 2.9719 | 400 | 152 | 0 | 168 | 168 | 可开放容量大于等于30kW | 800458002 |  |  |  |  | 可开放容量大于等于30kW
15570 | 邵东市 | 牛马司供电所 | 牛马司镇 | 牛马司镇西洋江村 | 110kV范家山变电站 | 范镇Ⅰ线 | 新民新公变 | 33.81 | 19.25 | 2.9719 | 200 | 0 | 140 | 20 | 20 | 可开放容量小于30kW | 800296420 |  |  |  |  | 可开放容量小于30kW
15571 | 邵东市 | 牛马司供电所 | 牛马司镇 | 牛马司镇井冲村 | 110kV范家山变电站 | 范镇Ⅰ线 | 井冲铁厂公变 | 33.81 | 19.25 | 2.9719 | 100 | 40 | 40 | 0 | 0 | 台区可开放容量不足 | 800223814 |  |  |  | 台区 | 台区可开放容量不足
15572 | 邵东市 | 牛马司供电所 | 牛马司镇 | 牛马司镇西洋江村 | 110kV范家山变电站 | 范镇Ⅰ线 | 龙江#1台区 | 33.81 | 19.25 | 2.9719 | 200 | 117.175 | 40 | 2.825 | 2.825 | 可开放容量小于30kW | 800623394 |  |  |  |  | 可开放容量小于30kW
15573 | 邵东市 | 牛马司供电所 | 牛马司镇 | 牛马司镇西洋江村 | 110kV范家山变电站 | 范海线 | 龙中公用杆变 | 33.81 | 19.25 | 6.5135 | 250 | 110.88 | 120 | -30.88 | 0 | 台区可开放容量不足 | 800016260 |  |  |  | 台区 | 台区可开放容量不足
15574 | 邵东市 | 野鸡坪供电所 | 野鸡坪镇 | 野鸡坪镇坳上村 | 110kV佘田桥变电站 | 佘野线 | 联宜1台区 | 33.81 | 23.3804 | -1.4602 | 200 | 40 | 0 | 120 | 0 | 线路可开放容量不足 | 800015605 |  |  | 线路 |  | 线路可开放容量不足
15575 | 邵东市 | 野鸡坪供电所 | 野鸡坪镇 | 野鸡坪镇中山村 | 110kV佘田桥变电站 | 佘野线 | 建新1台区 | 33.81 | 23.3804 | -1.4602 | 250 | 0 | 0 | 200 | 0 | 线路可开放容量不足 | 800296424 |  |  | 线路 |  | 线路可开放容量不足
15576 | 邵东市 | 野鸡坪供电所 | 野鸡坪镇 | 野鸡坪镇柳塘村 | 110kV佘田桥变电站 | 佘野线 | 太仁1#台区 | 33.81 | 23.3804 | -1.4602 | 100 | 0 | 0 | 80 | 0 | 线路可开放容量不足 | 800296426 |  |  | 线路 |  | 线路可开放容量不足
15577 | 邵东市 | 仙槎桥供电所 | 仙槎桥镇 | 仙槎桥镇仙槎桥社区 | 110kV侯佳变电站 | 侯兴线 | 杨家台区 | 33.81 | 27.603 | 4.0504 | 315 | 0 | 0 | 252 | 252 | 可开放容量大于等于30kW | 800352231 |  |  |  |  | 可开放容量大于等于30kW
15578 | 邵东市 | 黑田铺供电所 | 黑田铺镇 | 黑田铺镇新园村 | 110kV黑田铺变电站 | 黑南线 | 茶元新院子台区 | 33.81 | 1.9132 | 1.3858 | 200 | 0 | 0 | 160 | 160 | 可开放容量大于等于30kW | 800365599 |  |  |  |  | 可开放容量大于等于30kW
15579 | 邵东市 | 黑田铺供电所 | 黑田铺镇 | 黑田铺镇尧塘村 | 110kV黑田铺变电站 | 黑南线 | 尧塘2柱上变压器 | 33.81 | 1.9132 | 1.3858 | 80 | 42 | 0 | 22 | 22 | 可开放容量小于30kW | 800425260 |  |  |  |  | 可开放容量小于30kW
15580 | 邵东市 | 野鸡坪供电所 | 野鸡坪镇 | 野鸡坪镇梅田村 | 110kV佘田桥变电站 | 佘野线 | 五一1台区 | 33.81 | 23.3804 | -1.4602 | 200 | 91 | 0 | 69 | 0 | 线路可开放容量不足 | 800403809 |  |  | 线路 |  | 线路可开放容量不足
15581 | 邵东市 | 周官桥供电所 | 大禾塘街道 | 大禾塘街道排头村 | 110kV黄陂桥变电站 | 黄镇线 | 排头村台区 | 33.81 | 25.26 | 4.995 | 315 | 0 | 0 | 252 | 252 | 可开放容量大于等于30kW | 800296419 |  |  |  |  | 可开放容量大于等于30kW
15582 | 邵东市 | 两市镇供电所 | 黑田铺镇 | 两市塘街道坝上新村 | 220kV青山变电站 | 青黄Ⅰ线 | 木塘村1#柱上变压器 | 33.81 | 38.51 | 5.6505 | 200 | 151.16 | 44 | -35.16 | 0 | 台区可开放容量不足 | 800403810 |  |  |  | 台区 | 台区可开放容量不足
15583 | 邵东市 | 灵官殿供电所 | 堡面前乡 | 堡面前乡荣兴村 | 110kV灵官殿变电站 | 灵毛Ⅱ线 | 新华村1#台区 | 33.81 | 17.3687 | 3.3208 | 160 | 29.3 | 98 | 0.7 | 0.7 | 可开放容量小于30kW | 800504235 |  |  |  |  | 可开放容量小于30kW
15584 | 邵东市 | 两市镇供电所 | 两市塘街道 | 两市塘街道九江村 | 110kV宋家塘变电站 | 宋金线 | 九江地磅房台区 | 33.81 | 20.01 | 3.8556 | 250 | 80 | 0 | 120 | 120 | 可开放容量大于等于30kW | 800365598 |  |  |  |  | 可开放容量大于等于30kW
15585 | 邵东市 | 流砂供电所 | 砂石镇 | 砂石镇裕兴社区 | 35kV砂石变电站 | 砂高线 | 新所直属柱上变压器 | 33.81 | 0.32475 | 2.5161 | 200 | 0 | 0 | 160 | 160 | 可开放容量大于等于30kW | 800252771 |  |  |  |  | 可开放容量大于等于30kW
15586 | 邵东市 | 黑田铺供电所 | 廉桥镇 | 廉桥镇兔子坪村 | 110kV黄陂桥变电站 | 黄木线 | 东风1#台区 | 33.81 | 25.26 | 1.9364 | 400 | 246 | 160 | -86 | 0 | 台区可开放容量不足 | 800453500 |  |  |  | 台区 | 台区可开放容量不足
15587 | 邵东市 | 廉桥供电所 | 斫曹乡 | 斫曹乡金盆村 | 35kV斫曹变电站 | 斫镇线 | 梓山村台区 | 33.81 | 2.917 | 5.8169 | 250 | 0 | 0 | 200 | 200 | 可开放容量大于等于30kW | 800016338 |  |  |  |  | 可开放容量大于等于30kW
15588 | 邵东市 | 廉桥供电所 | 斫曹乡 | 斫曹乡金盆村 | 35kV斫曹变电站 | 斫镇线 | 砂坪村台区 | 33.81 | 2.917 | 5.8169 | 250 | 112 | 0 | 88 | 88 | 可开放容量大于等于30kW | 800233048 |  |  |  |  | 可开放容量大于等于30kW
15589 | 邵东市 | 廉桥供电所 | 斫曹乡 | 斫曹乡木口坝村 | 35kV斫曹变电站 | 斫唐线 | 木口坝2变 | 33.81 | 2.917 | 4.4248 | 400 | 40 | 120 | 160 | 160 | 可开放容量大于等于30kW | 800440799 |  |  |  |  | 可开放容量大于等于30kW
15590 | 邵东市 | 廉桥供电所 | 廉桥镇 | 廉桥镇朱家冲村 | 110kV黑田铺变电站 | 黑金线 | 拥跃村公变 | 33.81 | 1.9132 | 1.8346 | 100 | 30 | 0 | 50 | 50 | 可开放容量大于等于30kW | 800015530 |  |  |  |  | 可开放容量大于等于30kW
15591 | 邵东市 | 团山供电所 | 团山镇 | 团山镇漆树村 | 110kV流光岭变电站 | 流团II回 | 漆树玉光公变 | 33.81 | 0.32475 | 5.9764 | 100 | 0 | 0 | 80 | 80 | 可开放容量大于等于30kW | 800111893 |  |  |  |  | 可开放容量大于等于30kW
15592 | 邵东市 | 团山供电所 | 团山镇 | 团山镇托堂村 | 110kV团山变电站 | 团万线 | 托塘2#台区 | 33.81 | 16.0266 | 5.225 | 100 | 77.4 | 0 | 2.6 | 2.6 | 可开放容量小于30kW | 899949792 |  |  |  |  | 可开放容量小于30kW
15593 | 邵东市 | 团山供电所 | 团山镇 | 团山镇廖家村 | 110kV团山变电站 | 团山线 | 廖家1#公变 | 33.81 | 16.0266 | 5.6787 | 100 | 0 | 0 | 80 | 80 | 可开放容量大于等于30kW | 899956052 |  |  |  |  | 可开放容量大于等于30kW
15594 | 邵东市 | 团山供电所 | 团山镇 | 团山镇万宝村 | 110kV团山变电站 | 团山线 | 万安麻岭公变 | 33.81 | 16.0266 | 5.6787 | 200 | 40 | 0 | 120 | 120 | 可开放容量大于等于30kW | 899955593 |  |  |  |  | 可开放容量大于等于30kW
15595 | 邵东市 | 黑田铺供电所 | 黑田铺镇 | 黑田铺镇城北新村 | 110kV黑田铺变电站 | 黑北Ⅰ线 | 洲河2#台区 | 33.81 | 1.9132 | 3.1154 | 400 | 160 | 0 | 160 | 160 | 可开放容量大于等于30kW | 899941063 |  |  |  |  | 可开放容量大于等于30kW
15596 | 邵东市 | 仙槎桥供电所 | 仙槎桥镇 | 仙槎桥镇灵山寺村 | 220kV昭阳变电站 | 昭仙Ⅱ线 | 荷叶2#台区 | 33.81 | 20.01 | 5.7833 | 100 | 0 | 0 | 80 | 80 | 可开放容量大于等于30kW | 800562344 |  |  |  |  | 可开放容量大于等于30kW
15597 | 邵东市 | 周官桥供电所 | 周官桥乡 | 周官桥乡桥口新村 | 110kV兴隆变电站 | 兴绿Ⅰ线 | 桥口#1公用杆变 | 33.81 | 25.26 | 4.2537 | 250 | 90 | 0 | 110 | 110 | 可开放容量大于等于30kW | 800016340 |  |  |  |  | 可开放容量大于等于30kW
15598 | 邵东市 | 两市镇供电所 | 两市塘街道 | 两市塘街道青兰村 | 220kV昭阳变电站 | 昭民Ⅱ线 | 合兴1大队部台区 | 33.81 | 20.01 | 3.1284 | 160 | 116 | 0 | 12 | 12 | 可开放容量小于30kW | 800016339 |  |  |  |  | 可开放容量小于30kW
15599 | 邵东市 | 黑田铺供电所 | 黑田铺镇 | 黑田铺镇田园村 | 110kV黑田铺变电站 | 黑南线 | 方元吕家台区 | 33.81 | 1.9132 | 1.3858 | 100 | 100 | 0 | -20 | 0 | 台区可开放容量不足 | 800419748 |  |  |  | 台区 | 台区可开放容量不足
15600 | 邵东市 | 佘田桥供电所 | 水东江镇 | 水东江镇石牛村 | 35kV水东江变电站 | 水汪线 | 中胜1#台区 | 33.81 | 6.245 | 5.9624 | 100 | 0 | 0 | 80 | 80 | 可开放容量大于等于30kW | 800329443 |  |  |  |  | 可开放容量大于等于30kW
15601 | 邵东市 | 佘田桥供电所 | 水东江镇 | 水东江镇汪塘村 | 35kV水东江变电站 | 水汪线 | 古城2#台区 | 33.81 | 6.245 | 5.9624 | 200 | 37 | 40 | 83 | 83 | 可开放容量大于等于30kW | 800588746 |  |  |  |  | 可开放容量大于等于30kW
15602 | 邵东市 | 佘田桥供电所 | 杨桥镇 | 杨桥镇旸中村 | 35kV杨桥变电站 | 杨汪线 | 汪塘农机厂柱上变压器 | 33.81 | -1.1142 | 3.8073 | 100 | 0 | 0 | 80 | 0 | 变电站可开放容量不足 | 800588770 |  | 变电站 |  |  | 变电站可开放容量不足
15603 | 邵东市 | 佘田桥供电所 | 水东江镇 | 水东江镇敬爱村 | 35kV杨桥变电站 | 杨汪线 | 晓悟1#柱上变压器 | 33.81 | -1.1142 | 3.8073 | 200 | 0 | 0 | 160 | 0 | 变电站可开放容量不足 | 800588772 |  | 变电站 |  |  | 变电站可开放容量不足
15604 | 邵东市 | 廉桥供电所 | 廉桥镇 | 廉桥镇徐家铺村 | 110kV黄陂桥变电站 | 黄木线 | 徐家铺七变台区 | 33.81 | 25.26 | 1.9364 | 315 | 124.86 | 0 | 127.14 | 127.14 | 可开放容量大于等于30kW | 800588767 |  |  |  |  | 可开放容量大于等于30kW
15605 | 邵东市 | 廉桥供电所 | 廉桥镇 | 廉桥镇太阳村 | 110kV廉桥变电站 | 廉流线 | 太阳村二公变 | 33.81 | 10.6072 | 5.9193 | 200 | 0 | 0 | 160 | 160 | 可开放容量大于等于30kW | 800588768 |  |  |  |  | 可开放容量大于等于30kW
15606 | 邵东市 | 流砂供电所 | 砂石镇 | 砂石镇裕兴社区 | 35kV砂石变电站 | 砂高线 | 裕兴村3柱上变压器 | 33.81 | 0.32475 | 2.5161 | 400 | 148.3 | 0 | 171.7 | 171.7 | 可开放容量大于等于30kW | 800402499 |  |  |  |  | 可开放容量大于等于30kW
15607 | 邵东市 | 两市镇供电所 | 两市塘街道 | 两市塘街道泉水村 | 110kV宋家塘变电站 | 宋金线 | 泉水2台区 | 33.81 | 20.01 | 3.8556 | 200 | 0 | 0 | 160 | 160 | 可开放容量大于等于30kW | 800588766 |  |  |  |  | 可开放容量大于等于30kW
15608 | 邵东市 | 两市镇供电所 | 两市塘街道 | 两市塘街道泉水村 | 110kV宋家塘变电站 | 宋金线 | 泉水1台区 | 33.81 | 20.01 | 3.8556 | 315 | 227.2 | 0 | 24.8 | 24.8 | 可开放容量小于30kW | 800015929 |  |  |  |  | 可开放容量小于30kW
15609 | 邵东市 | 两市镇供电所 | 宋家塘街道 | 两市塘街道三兴社区 | 220kV昭阳变电站 | 昭民Ⅱ线 | 新屋村公变 | 33.81 | 20.01 | 3.1284 | 100 | 0 | 0 | 80 | 80 | 可开放容量大于等于30kW | 800438385 |  |  |  |  | 可开放容量大于等于30kW
15610 | 邵东市 | 两市镇供电所 | 两市塘街道 | 两市塘街道古林村 | 220kV昭阳变电站 | 昭民Ⅱ线 | 古林村公变 | 33.81 | 20.01 | 3.1284 | 200 | 49.595 | 0 | 110.405 | 110.405 | 可开放容量大于等于30kW | 800016433 |  |  |  |  | 可开放容量大于等于30kW
15611 | 邵东市 | 仙槎桥供电所 | 仙槎桥镇 | 仙槎桥镇银杏树村 | 110kV仙槎桥变电站 | 仙灵线 | 银杏村3#台区 | 33.81 | 25.26 | 3.2976 | 100 | 0 | 80 | 0 | 0 | 台区可开放容量不足 | 800352226 |  |  |  | 台区 | 台区可开放容量不足
15612 | 邵东市 | 佘田桥供电所 | 佘田桥镇 | 佘田桥镇宜唐村 | 110kV佘田桥变电站 | 佘镇线 | 宜塘村台区 | 33.81 | 23.3804 | 2.2659 | 200 | 159 | 0 | 1 | 1 | 可开放容量小于30kW | 800459614 |  |  |  |  | 可开放容量小于30kW
15613 | 邵东市 | 佘田桥供电所 | 佘田桥镇 | 佘田桥镇齐兴村 | 110kV佘田桥变电站 | 佘仙线 | 羊家台区 | 33.81 | 23.3804 | 3.3684 | 100 | 49.4 | 0 | 30.6 | 30.6 | 可开放容量大于等于30kW | 800015928 |  |  |  |  | 可开放容量大于等于30kW
15614 | 邵东市 | 廉桥供电所 | 廉桥镇 | 廉桥镇深泉村 | 110kV廉桥变电站 | 廉镇线 | 淡泉村公用杆变 | 33.81 | 10.6072 | 3.482 | 200 | 160 | 0 | 0 | 0 | 台区可开放容量不足 | 800182428 |  |  |  | 台区 | 台区可开放容量不足
15615 | 邵东市 | 火厂坪供电所 | 火厂坪镇 | 火厂坪镇彭家坳村 | 35kV葛家变电站 | 葛旗线 | 鲁塘村#1台区 | 33.81 | -2.3621 | 2.4995 | 100 | 0 | 0 | 80 | 0 | 变电站可开放容量不足 | 800193032 |  | 变电站 |  |  | 变电站可开放容量不足
15616 | 邵东市 | 火厂坪供电所 | 火厂坪镇 | 简家陇镇古塘坪村 | 35kV葛家变电站 | 葛保线 | 红旗村柱上变压器 | 33.81 | -2.3621 | 5.3054 | 200 | 30.52 | 0 | 129.48 | 0 | 变电站可开放容量不足 | 800545747 |  | 变电站 |  |  | 变电站可开放容量不足
15617 | 邵东市 | 火厂坪供电所 | 火厂坪镇 | 火厂坪镇石泉村 | 220kV建设变电站 | 建棠线 | 石马井台区 | 33.81 | 25.26 | 0.32495 | 200 | 108 | 20 | 32 | 32 | 可开放容量大于等于30kW | 800586845 |  |  |  |  | 可开放容量大于等于30kW
15618 | 邵东市 | 灵官殿供电所 | 堡面前乡 | 堡面前乡大羊村 | 110kV灵官殿变电站 | 灵毛Ⅱ线 | 红旗村1#公变 | 33.81 | 17.3687 | 3.3208 | 200 | 126.14 | 0 | 33.86 | 33.86 | 可开放容量大于等于30kW | 800180937 |  |  |  |  | 可开放容量大于等于30kW
15619 | 邵东市 | 配网运维（抢修）班 | 大禾塘街道 | 大禾塘街道观山村 | 110kV荷花塘变电站 | 荷黄Ⅱ线 | 观山3#台区G00635 | 33.81 | 38.51 | 6.8134 | 200 | 0 | 0 | 160 | 160 | 可开放容量大于等于30kW | 800610615 |  |  |  |  | 可开放容量大于等于30kW
15620 | 邵东市 | 黑田铺供电所 | 黑田铺镇 | 黑田铺镇团结村 | 110kV黄陂桥变电站 | 黄木线 | 大牛坪台区 | 33.81 | 25.26 | 1.9364 | 400 | 226.75 | 0 | 93.25 | 93.25 | 可开放容量大于等于30kW | 800015954 |  |  |  |  | 可开放容量大于等于30kW
15621 | 邵东市 | 黑田铺供电所 | 黑田铺镇 | 黑田铺镇齐合社区 | 110kV黑田铺变电站 | 黑金线 | 齐合3#台区 | 33.81 | 1.9132 | 1.8346 | 200 | 232 | 0 | -72 | 0 | 台区可开放容量不足 | 800550838 |  |  |  | 台区 | 台区可开放容量不足
15622 | 邵东市 | 两市镇供电所 | 两市塘街道 | 两市塘街道大新村 | 110kV宋家塘变电站 | 宋金线 | 新隆台区 | 33.81 | 20.01 | 3.8556 | 200 | 41.97 | 0 | 118.03 | 118.03 | 可开放容量大于等于30kW | 800015990 |  |  |  |  | 可开放容量大于等于30kW
15623 | 邵东市 | 灵官殿供电所 | 堡面前乡 | 堡面前乡五一村 | 110kV灵官殿变电站 | 灵毛Ⅱ线 | 五一村2#台区 | 33.81 | 17.3687 | 3.3208 | 200 | 40.9 | 0 | 119.1 | 119.1 | 可开放容量大于等于30kW | 800460978 |  |  |  |  | 可开放容量大于等于30kW
15624 | 邵东市 | 团山供电所 | 水东江镇 | 水东江镇双龙村 | 110kV团山变电站 | 团凌线 | 双龙村高冲台区 | 33.81 | 16.0266 | 4.5646 | 100 | 45 | 35 | 0 | 0 | 台区可开放容量不足 | 800015808 |  |  |  | 台区 | 台区可开放容量不足
15625 | 邵东市 | 灵官殿供电所 | 灵官殿镇 | 灵官殿镇界岭铺村 | 110kV灵官殿变电站 | 灵杨线 | 界岭2#公变台区 | 33.81 | 17.3687 | 2.2284 | 100 | 30 | 0 | 50 | 50 | 可开放容量大于等于30kW | 800548180 |  |  |  |  | 可开放容量大于等于30kW
15626 | 邵东市 | 灵官殿供电所 | 灵官殿镇 | 灵官殿镇双中村 | 110kV灵官殿变电站 | 灵茶线 | 双中村1#台区 | 33.81 | 17.3687 | 3.7479 | 200 | 66 | 80 | 14 | 14 | 可开放容量小于30kW | 800015927 |  |  |  |  | 可开放容量小于30kW
15627 | 邵东市 | 仙槎桥供电所 | 魏家桥镇 | 宋家塘街道青龙村 | 110kV侯佳变电站 | 侯石线 | 井边村2#台区 | 33.81 | 27.603 | 2.3359 | 200 | 36 | 0 | 124 | 124 | 可开放容量大于等于30kW | 800211694 |  |  |  |  | 可开放容量大于等于30kW
15628 | 邵东市 | 灵官殿供电所 | 灵官殿镇 | 灵官殿镇永田村 | 110kV灵官殿变电站 | 灵杨线 | 湘田村1#台区 | 33.81 | 17.3687 | 2.2284 | 200 | 0 | 0 | 160 | 160 | 可开放容量大于等于30kW | 800015986 |  |  |  |  | 可开放容量大于等于30kW
15629 | 邵东市 | 仙槎桥供电所 | 魏家桥镇 | 魏家桥镇机场新村 | 110kV侯佳变电站 | 侯石线 | 井边村台区 | 33.81 | 27.603 | 2.3359 | 100 | 0 | 0 | 80 | 80 | 可开放容量大于等于30kW | 800610616 |  |  |  |  | 可开放容量大于等于30kW
15630 | 邵东市 | 仙槎桥供电所 | 仙槎桥镇 | 仙槎桥镇贺家村 | 110kV侯佳变电站 | 侯远线 | 贺家2#公变 | 33.81 | 27.603 | 3.4988 | 100 | 64.855 | 0 | 15.145 | 15.145 | 可开放容量小于30kW | 800281491 |  |  |  |  | 可开放容量小于30kW
15631 | 邵东市 | 仙槎桥供电所 | 仙槎桥镇 | 仙槎桥镇贺家村 | 110kV侯佳变电站 | 侯远线 | 贺家一台柱上变压器 | 33.81 | 27.603 | 3.4988 | 200 | 40 | 40 | 80 | 80 | 可开放容量大于等于30kW | 800015925 |  |  |  |  | 可开放容量大于等于30kW
15632 | 邵东市 | 仙槎桥供电所 | 仙槎桥镇 | 宋家塘街道青龙村 | 110kV侯佳变电站 | 侯远线 | 长冲村台区 | 33.81 | 27.603 | 3.4988 | 200 | 89.6 | 50 | 20.4 | 20.4 | 可开放容量小于30kW | 800352229 |  |  |  |  | 可开放容量小于30kW
15633 | 邵东市 | 仙槎桥供电所 | 魏家桥镇 | 魏家桥镇民范村 | 110kV侯佳变电站 | 侯周线 | 罗金村公变 | 33.81 | 27.603 | 3.2241 | 200 | 80.24 | 0 | 79.76 | 79.76 | 可开放容量大于等于30kW | 800267151 |  |  |  |  | 可开放容量大于等于30kW
15634 | 邵东市 | 九龙供电所 | 九龙岭镇 | 九龙岭镇隘门前村 | 35kV九龙变电站 | 九镇线 | 寺塔村#2公用杆变台区 | 33.81 | 0.63973 | 5.3348 | 100 | 75.78 | 0 | 4.22 | 4.22 | 可开放容量小于30kW | 800015606 |  |  |  |  | 可开放容量小于30kW
15635 | 邵东市 | 佘田桥供电所 | 杨桥镇 | 杨桥镇前锋村 | 35kV杨桥变电站 | 杨汪线 | 石牛花岩田台区 | 33.81 | -1.1142 | 3.8073 | 100 | 10 | 0 | 70 | 0 | 变电站可开放容量不足 | 800249352 |  | 变电站 |  |  | 变电站可开放容量不足
15636 | 邵东市 | 佘田桥供电所 | 杨桥镇 | 杨桥镇东风社区 | 35kV杨桥变电站 | 杨汪线 | 石牛黄家边台区 | 33.81 | -1.1142 | 3.8073 | 100 | 58 | 20 | 2 | 0 | 变电站可开放容量不足 | 800016269 |  | 变电站 |  |  | 变电站可开放容量不足
15637 | 邵东市 | 火厂坪供电所 | 火厂坪镇 | 火厂坪镇三湾村 | 35kV葛家变电站 | 葛棠线 | 三湾村公用杆变 | 33.81 | -2.3621 | 5.4868 | 200 | 50 | 0 | 110 | 0 | 变电站可开放容量不足 | 800015440 |  | 变电站 |  |  | 变电站可开放容量不足
15638 | 邵东市 | 九龙供电所 | 双凤乡 | 双凤乡古奇洞村 | 35kV九龙变电站 | 九双线 | 古奇村1#公变 | 33.81 | 0.63973 | 3.5319 | 200 | 116 | 0 | 44 | 44 | 可开放容量大于等于30kW | 800625409 |  |  |  |  | 可开放容量大于等于30kW
15639 | 邵东市 | 九龙供电所 | 双凤乡 | 双凤乡古奇洞村 | 35kV九龙变电站 | 九双线 | 麒麟村#1公变 | 33.81 | 0.63973 | 3.5319 | 200 | 125 | 95 | -60 | 0 | 台区可开放容量不足 | 800015553 |  |  |  | 台区 | 台区可开放容量不足
15640 | 邵东市 | 野鸡坪供电所 | 野鸡坪镇 | 野鸡坪镇柳塘村 | 110kV佘田桥变电站 | 佘野线 | 军塘1#台区 | 33.81 | 23.3804 | -1.4602 | 100 | 66 | 36 | -22 | 0 | 线路、台区可开放容量不足 | 800015603 |  |  | 线路、 | 台区 | 线路、台区可开放容量不足
15641 | 邵东市 | 九龙供电所 | 九龙岭镇 | 九龙岭镇芦山村 | 35kV九龙变电站 | 九新线 | 芦山村#1公用杆变 | 33.81 | 0.63973 | 5.0642 | 100 | 42.9 | 0 | 37.1 | 37.1 | 可开放容量大于等于30kW | 800016011 |  |  |  |  | 可开放容量大于等于30kW
15642 | 邵东市 | 九龙供电所 | 九龙岭镇 | 九龙岭镇黄金村 | 35kV九龙变电站 | 九新线 | 依石村#1公用杆变 | 33.81 | 0.63973 | 5.0642 | 200 | 147.595 | 0 | 12.405 | 12.405 | 可开放容量小于30kW | 800230687 |  |  |  |  | 可开放容量小于30kW
15643 | 邵东市 | 火厂坪供电所 | 火厂坪镇 | 火厂坪镇棠下桥村 | 220kV建设变电站 | 建棠线 | 区公所公变 | 33.81 | 25.26 | 0.32495 | 315 | 234.1 | 0 | 17.9 | 17.9 | 可开放容量小于30kW | 800016017 |  |  |  |  | 可开放容量小于30kW
15644 | 邵东市 | 廉桥供电所 | 廉桥镇 | 廉桥镇白马铺村 | 110kV廉桥变电站 | 廉甘线 | 白马铺村公变 | 33.81 | 10.6072 | 3.566 | 250 | 36 | 0 | 164 | 164 | 可开放容量大于等于30kW | 800016102 |  |  |  |  | 可开放容量大于等于30kW
15645 | 邵东市 | 黑田铺供电所 | 黑田铺镇 | 黑田铺镇城北新村 | 110kV黑田铺变电站 | 黑禾线 | 金玉亭2#公变 | 33.81 | 1.9132 | 3.857 | 100 | 0 | 0 | 80 | 80 | 可开放容量大于等于30kW | 800610617 |  |  |  |  | 可开放容量大于等于30kW
15646 | 邵东市 | 黑田铺供电所 | 黑田铺镇 | 黑田铺镇楠木岭村 | 110kV黑田铺变电站 | 黑南线 | 金星村柱上变压器 | 33.81 | 1.9132 | 1.3858 | 100 | 0 | 0 | 80 | 80 | 可开放容量大于等于30kW | 800281487 |  |  |  |  | 可开放容量大于等于30kW
15647 | 邵东市 | 两市镇供电所 | 两市塘街道 | 两市塘街道三兴社区 | 220kV昭阳变电站 | 昭民Ⅱ线 | 新屋2#公变 | 33.81 | 20.01 | 3.1284 | 125 | 0 | 0 | 100 | 100 | 可开放容量大于等于30kW | 800496080 |  |  |  |  | 可开放容量大于等于30kW
15648 | 邵东市 | 团山供电所 | 团山镇 | 团山镇保善村 | 110kV团山变电站 | 团山线 | 保善1#台区 | 33.81 | 16.0266 | 5.6787 | 200 | 0 | 0 | 160 | 160 | 可开放容量大于等于30kW | 800016167 |  |  |  |  | 可开放容量大于等于30kW
15649 | 邵东市 | 两市镇供电所 | 两市塘街道 | 两市塘街道永旺村 | 220kV昭阳变电站 | 昭民Ⅱ线 | 民兴公变 | 33.81 | 20.01 | 3.1284 | 160 | 57.2 | 0 | 70.8 | 70.8 | 可开放容量大于等于30kW | 800015926 |  |  |  |  | 可开放容量大于等于30kW
15650 | 邵东市 | 廉桥供电所 | 廉桥镇 | 廉桥镇高度村 | 110kV廉桥变电站 | 廉光线 | 高度村公用杆变 | 33.81 | 10.6072 | 1.2748 | 100 | 0 | 0 | 80 | 80 | 可开放容量大于等于30kW | 800064983 |  |  |  |  | 可开放容量大于等于30kW
15651 | 邵东市 | 佘田桥供电所 | 佘田桥镇 | 佘田桥镇荷公殿村 | 110kV佘田桥变电站 | 佘仙线 | 荷民台区 | 33.81 | 23.3804 | 3.3684 | 200 | 126 | 0 | 34 | 34 | 可开放容量大于等于30kW | 800610613 |  |  |  |  | 可开放容量大于等于30kW
15652 | 邵东市 | 灵官殿供电所 | 灵官殿镇 | 灵官殿镇铁塘村 | 110kV灵官殿变电站 | 灵石线 | 金华村2#公变 | 33.81 | 17.3687 | 3.8372 | 100 | 60 | 0 | 20 | 20 | 可开放容量小于30kW | 800015951 |  |  |  |  | 可开放容量小于30kW
15653 | 邵东市 | 灵官殿供电所 | 灵官殿镇 | 灵官殿镇大全社区 | 110kV灵官殿变电站 | 灵官线 | 大全村三公变 | 33.81 | 17.3687 | 5.3153 | 315 | 60 | 60 | 132 | 132 | 可开放容量大于等于30kW | 800352227 |  |  |  |  | 可开放容量大于等于30kW
15654 | 邵东市 | 灵官殿供电所 | 灵官殿镇 | 灵官殿镇蒸阳村 | 110kV灵官殿变电站 | 灵毛线 | 民青村#2公用杆变 | 33.81 | 17.3687 | 2.1082 | 200 | 0 | 0 | 160 | 160 | 可开放容量大于等于30kW | 800281497 |  |  |  |  | 可开放容量大于等于30kW
15655 | 邵东市 | 周官桥供电所 | 周官桥乡 | 周官桥乡天星村 | 220kV建设变电站 | 建葛线 | 天星3#公变 | 33.81 | 25.26 | 4.2526 | 125 | 70 | 72 | -42 | 0 | 台区可开放容量不足 | 800180945 |  |  |  | 台区 | 台区可开放容量不足
15656 | 邵东市 | 灵官殿供电所 | 灵官殿镇 | 灵官殿镇双盛村 | 110kV灵官殿变电站 | 灵茶线 | 山竹村2#台区 | 33.81 | 17.3687 | 3.7479 | 200 | 109.92 | 0 | 50.08 | 50.08 | 可开放容量大于等于30kW | 800610614 |  |  |  |  | 可开放容量大于等于30kW
15657 | 邵东市 | 黑田铺供电所 | 黑田铺镇 | 黑田铺镇双泉铺村 | 110kV黑田铺变电站 | 黑北Ⅰ线 | 龙泉3#台区 | 33.81 | 1.9132 | 3.1154 | 200 | 110.5 | 0 | 49.5 | 49.5 | 可开放容量大于等于30kW | 800015438 |  |  |  |  | 可开放容量大于等于30kW
15658 | 邵东市 | 仙槎桥供电所 | 仙槎桥镇 | 仙槎桥镇仙槎桥村 | 110kV仙槎桥变电站 | 仙工I线 | 仙槎医院台区 | 33.81 | 25.26 | 6.9695 | 400 | 150 | 208 | -38 | 0 | 台区可开放容量不足 | 800410398 |  |  |  | 台区 | 台区可开放容量不足
15659 | 邵东市 | 仙槎桥供电所 | 魏家桥镇 | 仙槎桥镇青石桥村 | 110kV仙槎桥变电站 | 仙铜线 | 红塘台区 | 33.81 | 25.26 | 5.7222 | 200 | 90 | 0 | 70 | 70 | 可开放容量大于等于30kW | 800015995 |  |  |  |  | 可开放容量大于等于30kW
15660 | 邵东市 | 仙槎桥供电所 | 仙槎桥镇 | 仙槎桥镇荷吕村 | 110kV侯佳变电站 | 侯远线 | 荷吕张家台区 | 33.81 | 27.603 | 3.4988 | 100 | 51 | 0 | 29 | 29 | 可开放容量小于30kW | 800180962 |  |  |  |  | 可开放容量小于30kW
15661 | 邵东市 | 仙槎桥供电所 | 魏家桥镇 | 仙槎桥镇荷吕村 | 110kV仙槎桥变电站 | 仙铜线 | 湖塘3#台区 | 33.81 | 25.26 | 5.7222 | 200 | 72.51 | 0 | 87.49 | 87.49 | 可开放容量大于等于30kW | 800016259 |  |  |  |  | 可开放容量大于等于30kW
15662 | 邵东市 | 黑田铺供电所 | 黑田铺镇 | 黑田铺镇大和塘村 | 110kV黑田铺变电站 | 黑南线 | 10KV黑南322线大塘村一柱上变压器 | 33.81 | 1.9132 | 1.3858 | 200 | 122 | 72 | -34 | 0 | 台区可开放容量不足 | 800015912 |  |  |  | 台区 | 台区可开放容量不足
15663 | 邵东市 | 两市镇供电所 | 黑田铺镇 | 黑田铺镇双泉铺村 | 220kV青山变电站 | 青北Ⅰ线 | 石鼓寨3#台区 | 33.81 | 38.51 | 7.5004 | 250 | 0 | 0 | 200 | 200 | 可开放容量大于等于30kW | 800016166 |  |  |  |  | 可开放容量大于等于30kW
15664 | 邵东市 | 仙槎桥供电所 | 仙槎桥镇 | 仙槎桥镇长寿村 | 220kV昭阳变电站 | 昭仙Ⅰ线 | 大石2#公变 | 33.81 | 20.01 | 6.3323 | 100 | 30 | 30 | 20 | 20 | 可开放容量小于30kW | 800610610 |  |  |  |  | 可开放容量小于30kW
15665 | 邵东市 | 灵官殿供电所 | 灵官殿镇 | 灵官殿镇三联村 | 110kV灵官殿变电站 | 灵毛线 | 大召村#1公用杆变 | 33.81 | 17.3687 | 2.1082 | 100 | 79.96 | 0 | 0.04 | 0.04 | 可开放容量小于30kW | 800015604 |  |  |  |  | 可开放容量小于30kW
15666 | 邵东市 | 灵官殿供电所 | 灵官殿镇 | 灵官殿镇中桥村 | 110kV灵官殿变电站 | 灵毛线 | 中桥1#公变 | 33.81 | 17.3687 | 2.1082 | 200 | 83 | 48 | 29 | 29 | 可开放容量小于30kW | 800415832 |  |  |  |  | 可开放容量小于30kW
15667 | 邵东市 | 灵官殿供电所 | 灵官殿镇 | 灵官殿镇思远村 | 110kV灵官殿变电站 | 灵石线 | 双成村1#公变 | 33.81 | 17.3687 | 3.8372 | 200 | 48.8 | 0 | 111.2 | 111.2 | 可开放容量大于等于30kW | 800189481 |  |  |  |  | 可开放容量大于等于30kW
15668 | 邵东市 | 灵官殿供电所 | 灵官殿镇 | 灵官殿镇农富村 | 110kV灵官殿变电站 | 灵茶线 | 农胜村1#台区 | 33.81 | 17.3687 | 3.7479 | 200 | 133.63 | 25 | 1.37 | 1.37 | 可开放容量小于30kW | 800402500 |  |  |  |  | 可开放容量小于30kW
15669 | 邵东市 | 灵官殿供电所 | 灵官殿镇 | 灵官殿镇永田村 | 110kV灵官殿变电站 | 灵茶线 | 月形村1#台区 | 33.81 | 17.3687 | 3.7479 | 160 | 0 | 0 | 128 | 128 | 可开放容量大于等于30kW | 800384917 |  |  |  |  | 可开放容量大于等于30kW
15670 | 邵东市 | 灵官殿供电所 | 灵官殿镇 | 灵官殿镇蒸阳村 | 110kV灵官殿变电站 | 灵官线 | 民安村1#台区 | 33.81 | 17.3687 | 5.3153 | 315 | 100 | 106 | 46 | 46 | 可开放容量大于等于30kW | 800430983 |  |  |  |  | 可开放容量大于等于30kW
15671 | 邵东市 | 廉桥供电所 | 界岭镇 | 界岭镇当家社区 | 35kV界岭变电站 | 界虎线 | 当家2#公变 | 33.81 | 0.35491 | 0.22081 | 200 | 26 | 80 | 54 | 54 | 可开放容量大于等于30kW | 800281512 |  |  |  |  | 可开放容量大于等于30kW
15672 | 邵东市 | 廉桥供电所 | 界岭镇 | 界岭镇南冲村 | 35kV界岭变电站 | 界文线 | 南冲村台区 | 33.81 | 0.35491 | 0.91251 | 200 | 135 | 0 | 25 | 25 | 可开放容量小于30kW | 800402501 |  |  |  |  | 可开放容量小于30kW
15673 | 邵东市 | 廉桥供电所 | 界岭镇 | 界岭镇长塘村 | 35kV界岭变电站 | 界长线 | 长塘2#台区 | 33.81 | 0.35491 | 3.0946 | 80 | 40 | 0 | 24 | 24 | 可开放容量小于30kW | 800591726 |  |  |  |  | 可开放容量小于30kW
15674 | 邵东市 | 廉桥供电所 | 廉桥镇 | 廉桥镇天台村 | 110kV廉桥变电站 | 廉镇线 | 丰足村#2公用杆变 | 33.81 | 10.6072 | 3.482 | 100 | 49.595 | 0 | 30.405 | 30.405 | 可开放容量大于等于30kW | 800180939 |  |  |  |  | 可开放容量大于等于30kW
15675 | 邵东市 | 周官桥供电所 | 周官桥乡 | 周官桥乡车胜村 | 220kV建设变电站 | 建葛线 | 建胜村公变 | 33.81 | 25.26 | 4.2526 | 200 | 40 | 40 | 80 | 80 | 可开放容量大于等于30kW | 800547666 |  |  |  |  | 可开放容量大于等于30kW
15676 | 邵东市 | 牛马司供电所 | 牛马司镇 | 牛马司镇祖华村 | 110kV范家山变电站 | 范镇Ⅱ线 | 祖华公用杆变 | 33.81 | 19.25 | 1.3755 | 200 | 137.5 | 0 | 22.5 | 22.5 | 可开放容量小于30kW | 800402498 |  |  |  |  | 可开放容量小于30kW
15677 | 邵东市 | 野鸡坪供电所 | 野鸡坪镇 | 野鸡坪镇石云村 | 110kV佘田桥变电站 | 佘娄线 | 石云台区公变 | 33.81 | 23.3804 | 0.6105 | 100 | 78.88 | 0 | 1.12 | 1.12 | 可开放容量小于30kW | 800438738 |  |  |  |  | 可开放容量小于30kW
15678 | 邵东市 | 廉桥供电所 | 廉桥镇 | 廉桥镇楮塘村 | 110kV廉桥变电站 | 廉镇线 | 楮塘村#1公用杆变 | 33.81 | 10.6072 | 3.482 | 200 | 126 | 27 | 7 | 7 | 可开放容量小于30kW | 4308233005002420 |  |  |  |  | 可开放容量小于30kW
15679 | 邵东市 | 团山供电所 | 团山镇 | 团山镇钟家台村 | 110kV团山变电站 | 团松线 | 钟家台台区 | 33.81 | 16.0266 | 5.1725 | 200 | 26.84 | 0 | 133.16 | 133.16 | 可开放容量大于等于30kW | 899946329 |  |  |  |  | 可开放容量大于等于30kW
15680 | 邵东市 | 团山供电所 | 团山镇 | 团山镇三圣庙村 | 110kV团山变电站 | 团凌线 | 神山台区 | 33.81 | 16.0266 | 4.5646 | 100 | 70 | 0 | 10 | 10 | 可开放容量小于30kW | 899950170 |  |  |  |  | 可开放容量小于30kW
15681 | 邵东市 | 团山供电所 | 团山镇 | 团山镇凌家村 | 110kV团山变电站 | 团松线 | 帐上公变 | 33.81 | 16.0266 | 5.1725 | 100 | 78.51 | 36 | -34.51 | 0 | 台区可开放容量不足 | 899940759 |  |  |  | 台区 | 台区可开放容量不足
15682 | 邵东市 | 团山供电所 | 团山镇 | 团山镇实辉村 | 110kV团山变电站 | 团松线 | 实辉公变 | 33.81 | 16.0266 | 5.1725 | 200 | 0 | 110 | 50 | 50 | 可开放容量大于等于30kW | 899940189 |  |  |  |  | 可开放容量大于等于30kW
15683 | 邵东市 | 火厂坪供电所 | 简家陇镇 | 简家陇镇兴隆村 | 35kV葛家变电站 | 葛保线 | 兴隆村#1公用杆变 | 33.81 | -2.3621 | 5.3054 | 200 | 0 | 0 | 160 | 0 | 变电站可开放容量不足 | 899948148 |  | 变电站 |  |  | 变电站可开放容量不足
15684 | 邵东市 | 火厂坪供电所 | 简家陇镇 | 简家陇镇枫木村 | 35kV葛家变电站 | 葛保线 | 范家村柱上变压器 | 33.81 | -2.3621 | 5.3054 | 200 | 30 | 0 | 130 | 0 | 变电站可开放容量不足 | 800369588 |  | 变电站 |  |  | 变电站可开放容量不足
15685 | 邵东市 | 火厂坪供电所 | 火厂坪镇 | 火厂坪镇星华村 | 35kV葛家变电站 | 葛棠线 | 星星村公用杆变 | 33.81 | -2.3621 | 5.4868 | 200 | 142.51 | 0 | 17.49 | 0 | 变电站可开放容量不足 | 4309232205005940 |  | 变电站 |  |  | 变电站可开放容量不足
15686 | 邵东市 | 火厂坪供电所 | 火厂坪镇 | 火厂坪镇高山村 | 35kV葛家变电站 | 葛木线 | 张公村柱上变压器 | 33.81 | -2.3621 | 4.2106 | 100 | 76 | 36 | -32 | 0 | 变电站、台区可开放容量不足 | 800567926 |  | 变电站、 |  | 台区 | 变电站、台区可开放容量不足
15687 | 邵东市 | 火厂坪供电所 | 火厂坪镇 | 火厂坪镇龙公桥村 | 35kV葛家变电站 | 葛木线 | 联江村柱上变压器 | 33.81 | -2.3621 | 4.2106 | 100 | 33 | 0 | 47 | 0 | 变电站可开放容量不足 | 899946933 |  | 变电站 |  |  | 变电站可开放容量不足
15688 | 邵东市 | 火厂坪供电所 | 火厂坪镇 | 火厂坪镇晏家村 | 35kV葛家变电站 | 葛棠线 | 晏家村#1台区 | 33.81 | -2.3621 | 5.4868 | 200 | 80 | 40 | 40 | 0 | 变电站可开放容量不足 | 800569803 |  | 变电站 |  |  | 变电站可开放容量不足
15689 | 邵东市 | 火厂坪供电所 | 火厂坪镇 | 火厂坪镇檀木村 | 35kV葛家变电站 | 葛旗线 | 檀木1#台区 | 33.81 | -2.3621 | 2.4995 | 100 | 31.28 | 0 | 48.72 | 0 | 变电站可开放容量不足 | 899945505 |  | 变电站 |  |  | 变电站可开放容量不足
15690 | 邵东市 | 灵官殿供电所 | 灵官殿镇 | 灵官殿镇家和村 | 110kV灵官殿变电站 | 灵石线 | 中和村一台区 | 33.81 | 17.3687 | 3.8372 | 200 | 142.72 | 0 | 17.28 | 17.28 | 可开放容量小于30kW | 800502349 |  |  |  |  | 可开放容量小于30kW
15691 | 邵东市 | 仙槎桥供电所 | 仙槎桥镇 | 仙槎桥镇仙槎桥村 | 110kV仙槎桥变电站 | 仙工I线 | 仙槎平房台区 | 33.81 | 25.26 | 6.9695 | 200 | 66.08 | 0 | 93.92 | 93.92 | 可开放容量大于等于30kW | 800630283 |  |  |  |  | 可开放容量大于等于30kW
15692 | 邵东市 | 佘田桥供电所 | 杨桥镇 | 杨桥镇枫树社区 | 35kV杨桥变电站 | 杨镇线 | 莲花打火机厂柱上变压器 | 33.81 | -1.1142 | 3.6491 | 200 | 0 | 0 | 160 | 0 | 变电站可开放容量不足 | 800333116 |  | 变电站 |  |  | 变电站可开放容量不足
15693 | 邵东市 | 黑田铺供电所 | 黑田铺镇 | 黑田铺镇马王冲村 | 110kV黑田铺变电站 | 黑马线 | 石江村台区 | 33.81 | 1.9132 | 1.1693 | 200 | 50 | 0 | 110 | 110 | 可开放容量大于等于30kW | 899859983 |  |  |  |  | 可开放容量大于等于30kW
15694 | 邵东市 | 黑田铺供电所 | 黑田铺镇 | 黑田铺镇马王冲村 | 110kV黑田铺变电站 | 黑马线 | 马王1#台区 | 33.81 | 1.9132 | 1.1693 | 100 | 40 | 0 | 40 | 40 | 可开放容量大于等于30kW | 800498098 |  |  |  |  | 可开放容量大于等于30kW
15695 | 邵东市 | 黑田铺供电所 | 黑田铺镇 | 黑田铺镇齐合社区 | 110kV黄陂桥变电站 | 黄木线 | 建中2#台区 | 33.81 | 25.26 | 1.9364 | 315 | 457.7 | 0 | -205.7 | 0 | 台区可开放容量不足 | 800498097 |  |  |  | 台区 | 台区可开放容量不足
15696 | 邵东市 | 火厂坪供电所 | 火厂坪镇 | 火厂坪镇龙环村 | 110kV火厂坪变电站 | 火百线 | 龙环村#1公用杆变 | 33.81 | 25.26 | 6.279 | 200 | 80 | 65 | 15 | 15 | 可开放容量小于30kW | 800581483 |  |  |  |  | 可开放容量小于30kW
15697 | 邵东市 | 火厂坪供电所 | 火厂坪镇 | 火厂坪镇龙新村 | 110kV火厂坪变电站 | 火龙线 | 龙兴村公用杆变 | 33.81 | 25.26 | 6.8785 | 400 | 50 | 100 | 170 | 170 | 可开放容量大于等于30kW | 800627273 |  |  |  |  | 可开放容量大于等于30kW
15698 | 邵东市 | 火厂坪供电所 | 火厂坪镇 | 火厂坪镇龙新村 | 110kV火厂坪变电站 | 火龙线 | 百福村#1公用杆变 | 33.81 | 25.26 | 6.8785 | 315 | 55.72 | 65 | 131.28 | 131.28 | 可开放容量大于等于30kW | 800581840 |  |  |  |  | 可开放容量大于等于30kW
15699 | 邵东市 | 火厂坪供电所 | 火厂坪镇 | 火厂坪镇龙环村 | 110kV火厂坪变电站 | 火百线 | 竹山园公变 | 33.81 | 25.26 | 6.279 | 200 | 63 | 40 | 57 | 57 | 可开放容量大于等于30kW | 800498100 |  |  |  |  | 可开放容量大于等于30kW
15700 | 邵东市 | 九龙供电所 | 九龙岭镇 | 九龙岭镇栗山社区 | 35kV九龙变电站 | 九仙Ⅱ线 | 栗山3#台区公变 | 33.81 | 0.63973 | 6.5305 | 315 | 155 | 0 | 97 | 97 | 可开放容量大于等于30kW | 800581484 |  |  |  |  | 可开放容量大于等于30kW
15701 | 邵东市 | 流砂供电所 | 流泽镇 | 流泽镇星火村 | 35kV集义变电站 | 集土线 | 星火村1#公变 | 33.81 | 5.7366 | 5.6132 | 400 | 196 | 111 | 13 | 13 | 可开放容量小于30kW | 800499553 |  |  |  |  | 可开放容量小于30kW
15702 | 邵东市 | 佘田桥供电所 | 杨桥镇 | 杨桥镇井泉村 | 35kV杨桥变电站 | 杨镇线 | 合意村柱上变压器 | 33.81 | -1.1142 | 3.6491 | 200 | 92 | 0 | 68 | 0 | 变电站可开放容量不足 | 800586195 |  | 变电站 |  |  | 变电站可开放容量不足
15703 | 邵东市 | 火厂坪供电所 | 火厂坪镇 | 火厂坪镇南岳村 | 110kV火厂坪变电站 | 火浩线 | 南岳村2#公变 | 33.81 | 25.26 | 5.2496 | 200 | 79.05 | 60 | 20.95 | 20.95 | 可开放容量小于30kW | 800499554 |  |  |  |  | 可开放容量小于30kW
15704 | 邵东市 | 黑田铺供电所 | 黑田铺镇 | 黑田铺镇尧塘村 | 110kV黑田铺变电站 | 黑南线 | 建龙2#台区 | 33.81 | 1.9132 | 1.3858 | 80 | 40 | 0 | 24 | 24 | 可开放容量小于30kW | 800499551 |  |  |  |  | 可开放容量小于30kW
15705 | 邵东市 | 黑田铺供电所 | 黑田铺镇 | 黑田铺镇朝阳村 | 110kV黑田铺变电站 | 黑南线 | 茶元三#公变 | 33.81 | 1.9132 | 1.3858 | 100 | 25 | 0 | 55 | 55 | 可开放容量大于等于30kW | 800586174 |  |  |  |  | 可开放容量大于等于30kW
15706 | 邵东市 | 火厂坪供电所 | 简家陇镇 | 简家陇镇六祥村 | 35kV简家陇变电站 | 简都线 | 六祥一台区公变 | 33.81 | 2.3214 | 1.0366 | 100 | 96.43 | 0 | -16.43 | 0 | 台区可开放容量不足 | 800450177 |  |  |  | 台区 | 台区可开放容量不足
15707 | 邵东市 | 火厂坪供电所 | 简家陇镇 | 简家陇镇友谊村 | 35kV简家陇变电站 | 简都线 | 何公三台公变 | 33.81 | 2.3214 | 1.0366 | 200 | 52.65 | 0 | 107.35 | 107.35 | 可开放容量大于等于30kW | 899944617 |  |  |  |  | 可开放容量大于等于30kW
15708 | 邵东市 | 火厂坪供电所 | 简家陇镇 | 简家陇镇友谊村 | 35kV简家陇变电站 | 简都线 | 何公二台公变台区 | 33.81 | 2.3214 | 1.0366 | 100 | 50 | 50 | -20 | 0 | 台区可开放容量不足 | 899948145 |  |  |  | 台区 | 台区可开放容量不足
15709 | 邵东市 | 团山供电所 | 团山镇 | 团山镇团山社区 | 110kV团山变电站 | 团双线 | 群富#2公用杆变 | 33.81 | 16.0266 | 3.9568 | 200 | 79.055 | 0 | 80.945 | 80.945 | 可开放容量大于等于30kW | 800581839 |  |  |  |  | 可开放容量大于等于30kW
15710 | 邵东市 | 仙槎桥供电所 | 仙槎桥镇 | 仙槎桥镇大禹村 | 220kV昭阳变电站 | 昭仙Ⅱ线 | 禹兴2#公变 | 33.81 | 20.01 | 5.7833 | 200 | 42.51 | 0 | 117.49 | 117.49 | 可开放容量大于等于30kW | 800630282 |  |  |  |  | 可开放容量大于等于30kW
15711 | 邵东市 | 仙槎桥供电所 | 仙槎桥镇 | 仙槎桥镇银杏树村 | 110kV仙槎桥变电站 | 仙灵线 | 白花村柱上变压器 | 33.81 | 25.26 | 3.2976 | 100 | 58.5 | 0 | 21.5 | 21.5 | 可开放容量小于30kW | 800497601 |  |  |  |  | 可开放容量小于30kW
15712 | 邵东市 | 火厂坪供电所 | 简家陇镇 | 简家陇镇愚公村 | 35kV简家陇变电站 | 简都线 | 大坝村台区公变 | 33.81 | 2.3214 | 1.0366 | 200 | 156 | 0 | 4 | 4 | 可开放容量小于30kW | 800497600 |  |  |  |  | 可开放容量小于30kW
15713 | 邵东市 | 黑田铺供电所 | 黑田铺镇 | 黑田铺镇双泉铺村 | 110kV黑田铺变电站 | 黑北Ⅰ线 | 10KV黑黄318线上心3台区 | 33.81 | 1.9132 | 3.1154 | 100 | 80 | 0 | 0 | 0 | 台区可开放容量不足 | 800499222 |  |  |  | 台区 | 台区可开放容量不足
15714 | 邵东市 | 黑田铺供电所 | 黑田铺镇 | 黑田铺镇仰山殿村 | 110kV黑田铺变电站 | 黑北Ⅰ线 | 中心1#台区 | 33.81 | 1.9132 | 3.1154 | 200 | 30 | 0 | 130 | 130 | 可开放容量大于等于30kW | 800578376 |  |  |  |  | 可开放容量大于等于30kW
15715 | 邵东市 | 仙槎桥供电所 | 仙槎桥镇 | 仙槎桥镇仙槎桥社区 | 110kV仙槎桥变电站 | 仙工I线 | 马路村一台区 | 33.81 | 25.26 | 6.9695 | 400 | 0 | 0 | 320 | 320 | 可开放容量大于等于30kW | 800581841 |  |  |  |  | 可开放容量大于等于30kW
15716 | 邵东市 | 团山供电所 | 团山镇 | 团山镇新栗山村 | 110kV团山变电站 | 团双线 | 栗山#2公用杆变 | 33.81 | 16.0266 | 3.9568 | 80 | 0 | 0 | 64 | 64 | 可开放容量大于等于30kW | 800499550 |  |  |  |  | 可开放容量大于等于30kW
15717 | 邵东市 | 团山供电所 | 团山镇 | 团山镇东红村 | 110kV团山变电站 | 团双线 | 东红3#公变 | 33.81 | 16.0266 | 3.9568 | 200 | 150.515 | 0 | 9.485 | 9.485 | 可开放容量小于30kW | 800499552 |  |  |  |  | 可开放容量小于30kW
15718 | 邵东市 | 黑田铺供电所 | 黑田铺镇 | 黑田铺镇尧塘村 | 110kV黑田铺变电站 | 黑南线 | 尧塘台区 | 33.81 | 1.9132 | 1.3858 | 100 | 23 | 0 | 57 | 57 | 可开放容量大于等于30kW | 800620763 |  |  |  |  | 可开放容量大于等于30kW
15719 | 邵东市 | 廉桥供电所 | 斫曹乡 | 斫曹乡姚家村 | 35kV斫曹变电站 | 斫镇线 | 罗付村1#台区 | 33.81 | 2.917 | 5.8169 | 400 | 99.92 | 100 | 120.08 | 120.08 | 可开放容量大于等于30kW | 800581842 |  |  |  |  | 可开放容量大于等于30kW
15720 | 邵东市 | 火厂坪供电所 | 火厂坪镇 | 火厂坪镇火厂坪村 | 110kV火厂坪变电站 | 火镇线 | 华中一台区 | 33.81 | 25.26 | 6.4649 | 315 | 0 | 50 | 202 | 202 | 可开放容量大于等于30kW | 800499194 |  |  |  |  | 可开放容量大于等于30kW
15721 | 邵东市 | 火厂坪供电所 | 火厂坪镇 | 火厂坪镇火厂坪社区 | 110kV火厂坪变电站 | 火镇线 | 城建#1公用杆变 | 33.81 | 25.26 | 6.4649 | 400 | 90 | 0 | 230 | 230 | 可开放容量大于等于30kW | 800499200 |  |  |  |  | 可开放容量大于等于30kW
15722 | 邵东市 | 佘田桥供电所 | 杨桥镇 | 杨桥镇书院村 | 35kV杨桥变电站 | 杨镇线 | 书院村2#台区 | 33.81 | -1.1142 | 3.6491 | 100 | 70 | 0 | 10 | 0 | 变电站可开放容量不足 | 800542711 |  | 变电站 |  |  | 变电站可开放容量不足
15723 | 邵东市 | 仙槎桥供电所 | 仙槎桥镇 | 仙槎桥镇马园村 | 220kV昭阳变电站 | 昭仙Ⅰ线 | 马园一台区 | 33.81 | 20.01 | 6.3323 | 400 | 120 | 150 | 50 | 50 | 可开放容量大于等于30kW | 800499555 |  |  |  |  | 可开放容量大于等于30kW
15724 | 邵东市 | 火厂坪供电所 | 火厂坪镇 | 火厂坪镇大丰村 | 220kV建设变电站 | 建棠线 | 大马坪一台区 | 33.81 | 25.26 | 0.32495 | 200 | 158 | 0 | 2 | 2 | 可开放容量小于30kW | 800581843 |  |  |  |  | 可开放容量小于30kW
15725 | 邵东市 | 黑田铺供电所 | 黑田铺镇 | 观音阁村 | 110kV黑田铺变电站 | 黑北Ⅰ线 | 光明1#台区 | 33.81 | 1.9132 | 3.1154 | 315 | 219.5 | 0 | 32.5 | 32.5 | 可开放容量大于等于30kW | 800499195 |  |  |  |  | 可开放容量大于等于30kW
15726 | 邵东市 | 周官桥供电所 | 大禾塘街道 | 大禾塘街道金星村 | 110kV黄陂桥变电站 | 黄镇线 | 金星村台区 | 33.81 | 25.26 | 4.995 | 400 | 60 | 100 | 160 | 160 | 可开放容量大于等于30kW | 800499549 |  |  |  |  | 可开放容量大于等于30kW
15727 | 邵东市 | 周官桥供电所 | 大禾塘街道 | 大禾塘街道骑龙坳村 | 220kV建设变电站 | 建工Ⅱ线 | 建新柱上变压器 | 33.81 | 25.26 | -1.5096 | 100 | 55 | 55 | -30 | 0 | 线路、台区可开放容量不足 | 800620761 |  |  | 线路、 | 台区 | 线路、台区可开放容量不足
15728 | 邵东市 | 周官桥供电所 | 大禾塘街道 | 大禾塘街道杉树坪村 | 220kV建设变电站 | 建工Ⅱ线 | 红星柱上变压器 | 33.81 | 25.26 | -1.5096 | 200 | 65 | 0 | 95 | 0 | 线路可开放容量不足 | 800578378 |  |  | 线路 |  | 线路可开放容量不足
15729 | 邵东市 | 佘田桥供电所 | 水东江镇 | 水东江镇敬爱村 | 35kV杨桥变电站 | 杨汪线 | 光大柱上变压器 | 33.81 | -1.1142 | 3.8073 | 100 | 0 | 0 | 80 | 0 | 变电站可开放容量不足 | 800248072 |  | 变电站 |  |  | 变电站可开放容量不足
15730 | 邵东市 | 佘田桥供电所 | 水东江镇 | 水东江镇石牛村 | 35kV杨桥变电站 | 杨汪线 | 牛山村柱上变压器 | 33.81 | -1.1142 | 3.8073 | 200 | 121 | 39 | 0 | 0 | 变电站、台区可开放容量不足 | 800244143 |  | 变电站、 |  | 台区 | 变电站、台区可开放容量不足
15731 | 邵东市 | 佘田桥供电所 | 杨桥镇 | 杨桥镇东风社区 | 35kV杨桥变电站 | 杨汪线 | 澄江村柱上变压器 | 33.81 | -1.1142 | 3.8073 | 200 | 135 | 0 | 25 | 0 | 变电站可开放容量不足 | 899950176 |  | 变电站 |  |  | 变电站可开放容量不足
15732 | 邵东市 | 佘田桥供电所 | 水东江镇 | 水东江镇同心村 | 110kV佘田桥变电站 | 佘杨线 | 东风2#台区 | 33.81 | 23.3804 | 3.6511 | 100 | 55 | 55 | -30 | 0 | 台区可开放容量不足 | 800333115 |  |  |  | 台区 | 台区可开放容量不足
15733 | 邵东市 | 廉桥供电所 | 界岭镇 | 界岭镇大丰村 | 35kV界岭变电站 | 界虎线 | 大丰#2公变 | 33.81 | 0.35491 | 0.22081 | 100 | 40 | 0 | 40 | 40 | 可开放容量大于等于30kW | 899940863 |  |  |  |  | 可开放容量大于等于30kW
15734 | 邵东市 | 九龙供电所 | 九龙岭镇 | 九龙岭镇均田村 | 35kV九龙变电站 | 九仙Ⅱ线 | 均田2#台区 | 33.81 | 0.63973 | 6.5305 | 200 | 111.75 | 0 | 48.25 | 48.25 | 可开放容量大于等于30kW | 800607484 |  |  |  |  | 可开放容量大于等于30kW
15735 | 邵东市 | 九龙供电所 | 九龙岭镇 | 九龙岭镇栗山社区 | 35kV九龙变电站 | 九仙Ⅱ线 | 栗山2#台区公变 | 33.81 | 0.63973 | 6.5305 | 400 | 0 | 0 | 320 | 320 | 可开放容量大于等于30kW | 800614862 |  |  |  |  | 可开放容量大于等于30kW
15736 | 邵东市 | 九龙供电所 | 双凤乡 | 双凤乡永久村 | 35kV九龙变电站 | 九双线 | 永久2#公变 | 33.81 | 0.63973 | 3.5319 | 100 | 40 | 0 | 40 | 40 | 可开放容量大于等于30kW | 800557012 |  |  |  |  | 可开放容量大于等于30kW
15737 | 邵东市 | 九龙供电所 | 双凤乡 | 双凤乡水井亭村 | 35kV九龙变电站 | 九镇线 | 水井村#1公用杆变台区 | 33.81 | 0.63973 | 5.3348 | 200 | 0 | 0 | 160 | 160 | 可开放容量大于等于30kW | 800500177 |  |  |  |  | 可开放容量大于等于30kW
15738 | 邵东市 | 九龙供电所 | 双凤乡 | 双凤乡金余富村 | 35kV九龙变电站 | 九镇线 | 复兴村#1公用杆变台区 | 33.81 | 0.63973 | 5.3348 | 100 | 74.92 | 0 | 5.08 | 5.08 | 可开放容量小于30kW | 800500175 |  |  |  |  | 可开放容量小于30kW
15739 | 邵东市 | 九龙供电所 | 双凤乡 | 双凤乡水井亭村 | 35kV九龙变电站 | 九镇线 | 香复村#1公用杆变台区 | 33.81 | 0.63973 | 5.3348 | 100 | 0 | 0 | 80 | 80 | 可开放容量大于等于30kW | 800581485 |  |  |  |  | 可开放容量大于等于30kW
15740 | 邵东市 | 九龙供电所 | 双凤乡 | 双凤乡中兴村 | 35kV九龙变电站 | 九镇线 | 大兴村台区 | 33.81 | 0.63973 | 5.3348 | 200 | 50 | 0 | 110 | 110 | 可开放容量大于等于30kW | 800581481 |  |  |  |  | 可开放容量大于等于30kW
15741 | 邵东市 | 九龙供电所 | 双凤乡 | 双凤乡金余富村 | 35kV九龙变电站 | 九镇线 | 余庆村#1公用杆变台区 | 33.81 | 0.63973 | 5.3348 | 100 | 50 | 50 | -20 | 0 | 台区可开放容量不足 | 800519945 |  |  |  | 台区 | 台区可开放容量不足
15742 | 邵东市 | 野鸡坪供电所 | 野鸡坪镇 | 野鸡坪镇平陵村 | 110kV佘田桥变电站 | 佘娄线 | 云尼#1公用杆变 | 33.81 | 23.3804 | 0.6105 | 160 | 96.48 | 0 | 31.52 | 31.52 | 可开放容量大于等于30kW | 800586176 |  |  |  |  | 可开放容量大于等于30kW
15743 | 邵东市 | 九龙供电所 | 双凤乡 | 双凤乡凤形村 | 35kV九龙变电站 | 九双线 | 大冲村台区 | 33.81 | 0.63973 | 3.5319 | 160 | 0 | 0 | 128 | 128 | 可开放容量大于等于30kW | 800581480 |  |  |  |  | 可开放容量大于等于30kW
15744 | 邵东市 | 廉桥供电所 | 界岭镇 | 界岭镇南冲村 | 35kV界岭变电站 | 界文线 | 正德村1柱上变压器 | 33.81 | 0.35491 | 0.91251 | 250 | 0 | 0 | 200 | 200 | 可开放容量大于等于30kW | 800500172 |  |  |  |  | 可开放容量大于等于30kW
15745 | 邵东市 | 两市镇供电所 | 宋家塘街道 | 宋家塘街道青龙村 | 35kV大石变电站 | 大长线 | 青龙村3台区柱上变压器 | 33.81 | 6.2987 | 4.9865 | 160 | 0 | 0 | 128 | 128 | 可开放容量大于等于30kW | 800581586 |  |  |  |  | 可开放容量大于等于30kW
15746 | 邵东市 | 佘田桥供电所 | 佘田桥镇 | 佘田桥镇联合村 | 110kV佘田桥变电站 | 佘仙线 | 联湖台区 | 33.81 | 23.3804 | 3.3684 | 200 | 121 | 0 | 39 | 39 | 可开放容量大于等于30kW | 800500173 |  |  |  |  | 可开放容量大于等于30kW
15747 | 邵东市 | 佘田桥供电所 | 水东江镇 | 水东江镇古城村 | 35kV水东江变电站 | 水南线 | 宝台台区 | 33.81 | 6.245 | 5.4799 | 100 | 0 | 0 | 80 | 80 | 可开放容量大于等于30kW | 800333114 |  |  |  |  | 可开放容量大于等于30kW
15748 | 邵东市 | 九龙供电所 | 双凤乡 | 双凤乡永久村 | 35kV九龙变电站 | 九双线 | 永久村1#公变 | 33.81 | 0.63973 | 3.5319 | 100 | 0 | 0 | 80 | 80 | 可开放容量大于等于30kW | 899941498 |  |  |  |  | 可开放容量大于等于30kW
15749 | 邵东市 | 九龙供电所 | 九龙岭镇 | 九龙岭镇桥头冲村 | 35kV九龙变电站 | 九新线 | 桥头冲村#1杆变 | 33.81 | 0.63973 | 5.0642 | 200 | 89.6 | 0 | 70.4 | 70.4 | 可开放容量大于等于30kW | 800369589 |  |  |  |  | 可开放容量大于等于30kW
15750 | 邵东市 | 黑田铺供电所 | 黑田铺镇 | 黑田铺镇古塘村 | 110kV黑田铺变电站 | 黑马线 | 古塘村1#台区 | 33.81 | 1.9132 | 1.1693 | 100 | 71 | 0 | 9 | 9 | 可开放容量小于30kW | 899933757 |  |  |  |  | 可开放容量小于30kW
15751 | 邵东市 | 黑田铺供电所 | 黑田铺镇 | 黑田铺镇齐合社区 | 110kV黑田铺变电站 | 黑马线 | 建中台区 | 33.81 | 1.9132 | 1.1693 | 200 | 149 | 0 | 11 | 11 | 可开放容量小于30kW | 800584995 |  |  |  |  | 可开放容量小于30kW
15752 | 邵东市 | 黑田铺供电所 | 黑田铺镇 | 黑田铺镇新豪里村 | 110kV黑田铺变电站 | 黑马线 | 兴中村柱上变压器 | 33.81 | 1.9132 | 1.1693 | 100 | 80 | 0 | 0 | 0 | 台区可开放容量不足 | 899947899 |  |  |  | 台区 | 台区可开放容量不足
15753 | 邵东市 | 团山供电所 | 团山镇 | 团山镇崇山铺村 | 110kV团山变电站 | 团山线 | 从建台区 | 33.81 | 16.0266 | 5.6787 | 200 | 102.77 | 0 | 57.23 | 57.23 | 可开放容量大于等于30kW | 800496716 |  |  |  |  | 可开放容量大于等于30kW
15754 | 邵东市 | 团山供电所 | 团山镇 | 团山镇托堂村 | 110kV团山变电站 | 团万线 | 双远台区 | 33.81 | 16.0266 | 5.225 | 100 | 33 | 0 | 47 | 47 | 可开放容量大于等于30kW | 800578377 |  |  |  |  | 可开放容量大于等于30kW
15755 | 邵东市 | 团山供电所 | 团山镇 | 团山镇竹山村 | 110kV团山变电站 | 团万线 | 竹山台区 | 33.81 | 16.0266 | 5.225 | 315 | 102 | 80 | 70 | 70 | 可开放容量大于等于30kW | 800627272 |  |  |  |  | 可开放容量大于等于30kW
15756 | 邵东市 | 仙槎桥供电所 | 仙槎桥镇 | 仙槎桥镇丰实村 | 110kV仙槎桥变电站 | 仙铜线 | 丰实一台柱上变压器 | 33.81 | 25.26 | 5.7222 | 200 | 50 | 120 | -10 | 0 | 台区可开放容量不足 | 800497592 |  |  |  | 台区 | 台区可开放容量不足
15757 | 邵东市 | 廉桥供电所 | 廉桥镇 | 廉桥镇徐家铺村 | 110kV黄陂桥变电站 | 黄木线 | 徐家铺3#台区 | 33.81 | 25.26 | 1.9364 | 315 | 83 | 0 | 169 | 169 | 可开放容量大于等于30kW | 800496708 |  |  |  |  | 可开放容量大于等于30kW
15758 | 邵东市 | 团山供电所 | 团山镇 | 团山镇万宝村 | 110kV团山变电站 | 团山线 | 万安公变 | 33.81 | 16.0266 | 5.6787 | 100 | 75 | 0 | 5 | 5 | 可开放容量小于30kW | 800500174 |  |  |  |  | 可开放容量小于30kW
15759 | 邵东市 | 团山供电所 | 团山镇 | 团山镇万宝村 | 110kV团山变电站 | 团山线 | 万宝公变 | 33.81 | 16.0266 | 5.6787 | 200 | 0 | 0 | 160 | 160 | 可开放容量大于等于30kW | 800496722 |  |  |  |  | 可开放容量大于等于30kW
15760 | 邵东市 | 团山供电所 | 团山镇 | 团山镇仁堂村 | 110kV团山变电站 | 团山线 | 仁塘公用杆变 | 33.81 | 16.0266 | 5.6787 | 100 | 71.19 | 0 | 8.81 | 8.81 | 可开放容量小于30kW | 800500169 |  |  |  |  | 可开放容量小于30kW
15761 | 邵东市 | 灵官殿供电所 | 堡面前乡 | 灵官殿镇中桥村 | 110kV灵官殿变电站 | 灵毛Ⅱ线 | 中桥2#台区 | 33.81 | 17.3687 | 3.3208 | 100 | 76 | 40 | -36 | 0 | 台区可开放容量不足 | 800500179 |  |  |  | 台区 | 台区可开放容量不足
15762 | 邵东市 | 九龙供电所 | 双凤乡 | 双凤乡跃胜村 | 35kV九龙变电站 | 九镇线 | 中和村2#台区 | 33.81 | 0.63973 | 5.3348 | 100 | 90 | 0 | -10 | 0 | 台区可开放容量不足 | 800496709 |  |  |  | 台区 | 台区可开放容量不足
15763 | 邵东市 | 廉桥供电所 | 界岭镇 | 界岭镇界岭村 | 35kV界岭变电站 | 界虎线 | 界岭3#公变 | 33.81 | 0.35491 | 0.22081 | 250 | 98 | 80 | 22 | 22 | 可开放容量小于30kW | 800497597 |  |  |  |  | 可开放容量小于30kW
15764 | 邵东市 | 周官桥供电所 | 大禾塘街道 | 大禾塘街道七眼井村 | 220kV建设变电站 | 建工Ⅱ线 | 七井村柱上变压器 | 33.81 | 25.26 | -1.5096 | 200 | 45 | 0 | 115 | 0 | 线路可开放容量不足 | 800498183 |  |  | 线路 |  | 线路可开放容量不足
15765 | 邵东市 | 廉桥供电所 | 界岭镇 | 界岭镇群力村 | 35kV界岭变电站 | 界虎线 | 先进村2#公变 | 33.81 | 0.35491 | 0.22081 | 100 | 76 | 0 | 4 | 4 | 可开放容量小于30kW | 800498186 |  |  |  |  | 可开放容量小于30kW
15766 | 邵东市 | 灵官殿供电所 | 灵官殿镇 | 灵官殿镇同心村 | 110kV灵官殿变电站 | 灵杨线 | 连升2#公变 | 33.81 | 17.3687 | 2.2284 | 100 | 75 | 50 | -45 | 0 | 台区可开放容量不足 | 800497591 |  |  |  | 台区 | 台区可开放容量不足
15767 | 邵东市 | 流砂供电所 | 流泽镇 | 流泽镇两兴村 | 35kV集义变电站 | 集砂线 | 两兴1#台区 | 33.81 | 5.7366 | 3.4023 | 200 | 56.92 | 0 | 103.08 | 103.08 | 可开放容量大于等于30kW | 800497598 |  |  |  |  | 可开放容量大于等于30kW
15768 | 邵东市 | 两市镇供电所 | 大禾塘街道 | 大禾塘街道红旗社区 | 110kV兴隆变电站 | 兴绿Ⅰ线 | 红旗狗壳岭台区 | 33.81 | 25.26 | 4.2537 | 200 | 0 | 0 | 160 | 160 | 可开放容量大于等于30kW | 800499201 |  |  |  |  | 可开放容量大于等于30kW
15769 | 邵东市 | 佘田桥供电所 | 杨桥镇 | 杨桥镇清水村 | 35kV杨桥变电站 | 杨汪线 | 大祝2#柱上变压器 | 33.81 | -1.1142 | 3.8073 | 100 | 47 | 0 | 33 | 0 | 变电站可开放容量不足 | 800578380 |  | 变电站 |  |  | 变电站可开放容量不足
15770 | 邵东市 | 佘田桥供电所 | 杨桥镇 | 杨桥镇糜家坪村 | 35kV杨桥变电站 | 杨南线 | 孟公台区 | 33.81 | -1.1142 | 6.4165 | 200 | 114 | 20 | 26 | 0 | 变电站可开放容量不足 | 800586177 |  | 变电站 |  |  | 变电站可开放容量不足
15771 | 邵东市 | 佘田桥供电所 | 杨桥镇 | 杨桥镇糜家坪村 | 35kV杨桥变电站 | 杨南线 | 庙山台区 | 33.81 | -1.1142 | 6.4165 | 400 | 139 | 0 | 181 | 0 | 变电站可开放容量不足 | 800497590 |  | 变电站 |  |  | 变电站可开放容量不足
15772 | 邵东市 | 佘田桥供电所 | 杨桥镇 | 杨桥镇旸中村 | 35kV杨桥变电站 | 杨南线 | 峡山1#台区 | 33.81 | -1.1142 | 6.4165 | 200 | 75.1 | 0 | 84.9 | 0 | 变电站可开放容量不足 | 800620762 |  | 变电站 |  |  | 变电站可开放容量不足
15773 | 邵东市 | 黑田铺供电所 | 黑田铺镇 | 黑田铺镇古塘村 | 110kV黑田铺变电站 | 黑马线 | 东山村台区 | 33.81 | 1.9132 | 1.1693 | 80 | 74 | 0 | -10 | 0 | 台区可开放容量不足 | 4309232105023210 |  |  |  | 台区 | 台区可开放容量不足
15774 | 邵东市 | 黑田铺供电所 | 黑田铺镇 | 黑田铺镇城北新村 | 110kV黑田铺变电站 | 黑北Ⅰ线 | 10KV黑南322线洲河村2柱上变压器 | 33.81 | 1.9132 | 3.1154 | 200 | 40 | 0 | 120 | 120 | 可开放容量大于等于30kW | 800545435 |  |  |  |  | 可开放容量大于等于30kW
15775 | 邵东市 | 佘田桥供电所 | 水东江镇 | 水东江镇文竹村 | 35kV水东江变电站 | 水南线 | 小岭村台区 | 33.81 | 6.245 | 5.4799 | 200 | 73 | 0 | 87 | 87 | 可开放容量大于等于30kW | 800500176 |  |  |  |  | 可开放容量大于等于30kW
15776 | 邵东市 | 两市镇供电所 | 大禾塘街道 | 大禾塘街道利农村 | 110kV兴隆变电站 | 兴绿Ⅰ线 | 利农3#公变 | 33.81 | 25.26 | 4.2537 | 200 | 0 | 0 | 160 | 160 | 可开放容量大于等于30kW | 800498141 |  |  |  |  | 可开放容量大于等于30kW
15777 | 邵东市 | 流砂供电所 | 砂石镇 | 砂石镇跃新村 | 35kV砂石变电站 | 砂梅线 | 跃新村柱上变压器 | 33.81 | 0.32475 | 2.9588 | 100 | 0 | 0 | 80 | 80 | 可开放容量大于等于30kW | 800578379 |  |  |  |  | 可开放容量大于等于30kW
15778 | 邵东市 | 流砂供电所 | 砂石镇 | 砂石镇新田村 | 35kV砂石变电站 | 砂木线 | 坝边村柱上变压器 | 33.81 | 0.32475 | 3.0342 | 400 | 145 | 143 | 32 | 32 | 可开放容量大于等于30kW | 800581482 |  |  |  |  | 可开放容量大于等于30kW
15779 | 邵东市 | 火厂坪供电所 | 火厂坪镇 | 火厂坪镇丰裕村 | 35kV葛家变电站 | 葛旗线 | 丰裕台区柱上变压器 | 33.81 | -2.3621 | 2.4995 | 100 | 75.97 | 0 | 4.03 | 0 | 变电站可开放容量不足 | 800581844 |  | 变电站 |  |  | 变电站可开放容量不足
15780 | 邵东市 | 火厂坪供电所 | 火厂坪镇 | 火厂坪镇檀木村 | 35kV葛家变电站 | 葛棠线 | 小寺1柱上变压器 | 33.81 | -2.3621 | 5.4868 | 200 | 40 | 0 | 120 | 0 | 变电站可开放容量不足 | 800498101 |  | 变电站 |  |  | 变电站可开放容量不足
15781 | 邵东市 | 火厂坪供电所 | 火厂坪镇 | 火厂坪镇高峰村 | 35kV葛家变电站 | 葛保线 | 院塘村台区 | 33.81 | -2.3621 | 5.3054 | 100 | 40 | 0 | 40 | 0 | 变电站可开放容量不足 | 800586175 |  | 变电站 |  |  | 变电站可开放容量不足
15782 | 邵东市 | 火厂坪供电所 | 火厂坪镇 | 简家陇镇古塘坪村 | 35kV葛家变电站 | 葛保线 | 古塘2#公用杆变 | 33.81 | -2.3621 | 5.3054 | 200 | 0 | 0 | 160 | 0 | 变电站可开放容量不足 | 800520870 |  | 变电站 |  |  | 变电站可开放容量不足
15783 | 邵东市 | 火厂坪供电所 | 火厂坪镇 | 简家陇镇古塘坪村 | 35kV葛家变电站 | 葛保线 | 古塘1#公用杆变 | 33.81 | -2.3621 | 5.3054 | 100 | 0 | 0 | 80 | 0 | 变电站可开放容量不足 | 800500167 |  | 变电站 |  |  | 变电站可开放容量不足
15784 | 邵东市 | 火厂坪供电所 | 火厂坪镇 | 火厂坪镇木林村 | 35kV葛家变电站 | 葛木线 | 木林村#1台区 | 33.81 | -2.3621 | 4.2106 | 200 | 40 | 0 | 120 | 0 | 变电站可开放容量不足 | 800372799 |  | 变电站 |  |  | 变电站可开放容量不足
15785 | 邵东市 | 流砂供电所 | 流泽镇 | 流泽镇斤冲村 | 35kV集义变电站 | 集斤线 | 斤冲1#台区 | 33.81 | 5.7366 | 4.1348 | 200 | 63 | 50 | 47 | 47 | 可开放容量大于等于30kW | 899949838 |  |  |  |  | 可开放容量大于等于30kW
15786 | 邵东市 | 佘田桥供电所 | 水东江镇 | 水东江镇芽江村 | 110kV佘田桥变电站 | 佘杨线 | 杨中村柱上变压器 | 33.81 | 23.3804 | 3.6511 | 200 | 148.6 | 0 | 11.4 | 11.4 | 可开放容量小于30kW | 899944713 |  |  |  |  | 可开放容量小于30kW
15787 | 邵东市 | 廉桥供电所 | 廉桥镇 | 廉桥镇黄泥冲村 | 110kV廉桥变电站 | 廉镇线 | 黄泥村#1公变 | 33.81 | 10.6072 | 3.482 | 200 | 186.98 | 0 | -26.98 | 0 | 台区可开放容量不足 | 800520414 |  |  |  | 台区 | 台区可开放容量不足
15788 | 邵东市 | 廉桥供电所 | 廉桥镇 | 廉桥镇天台村 | 110kV廉桥变电站 | 廉镇线 | 天台村#1公用杆变 | 33.81 | 10.6072 | 3.482 | 80 | 0 | 0 | 64 | 64 | 可开放容量大于等于30kW | 800552228 |  |  |  |  | 可开放容量大于等于30kW
15789 | 邵东市 | 廉桥供电所 | 廉桥镇 | 廉桥镇朱家冲村 | 110kV黑田铺变电站 | 黑金线 | 朱家冲村变 | 33.81 | 1.9132 | 1.8346 | 200 | 60 | 60 | 40 | 40 | 可开放容量大于等于30kW | 800372820 |  |  |  |  | 可开放容量大于等于30kW
15790 | 邵东市 | 廉桥供电所 | 廉桥镇 | 廉桥镇联合村 | 110kV廉桥变电站 | 廉光线 | 联合村台区 | 33.81 | 10.6072 | 1.2748 | 315 | 65 | 60 | 127 | 127 | 可开放容量大于等于30kW | 800520353 |  |  |  |  | 可开放容量大于等于30kW
15791 | 邵东市 | 廉桥供电所 | 廉桥镇 | 廉桥镇清潭村 | 110kV廉桥变电站 | 廉镇线 | 兴隆村#2公变 | 33.81 | 10.6072 | 3.482 | 630 | 140 | 85 | 279 | 279 | 可开放容量大于等于30kW | 800372823 |  |  |  |  | 可开放容量大于等于30kW
15792 | 邵东市 | 两市镇供电所 | 两市塘街道 | 两市塘街道青兰村 | 220kV昭阳变电站 | 昭民Ⅱ线 | 青兰1#台区 | 33.81 | 20.01 | 3.1284 | 100 | 60 | 0 | 20 | 20 | 可开放容量小于30kW | 800369591 |  |  |  |  | 可开放容量小于30kW
15793 | 邵东市 | 两市镇供电所 | 两市塘街道 | 仙槎桥镇青龙村 | 220kV昭阳变电站 | 昭仙Ⅰ线 | 大新村大塘1#公变 | 33.81 | 20.01 | 6.3323 | 200 | 52.8 | 0 | 107.2 | 107.2 | 可开放容量大于等于30kW | 800248070 |  |  |  |  | 可开放容量大于等于30kW
15794 | 邵东市 | 两市镇供电所 | 两市塘街道 | 两市塘街道泉水村 | 110kV宋家塘变电站 | 宋金线 | 新上村大队部台区 | 33.81 | 20.01 | 3.8556 | 200 | 150.58 | 0 | 9.42 | 9.42 | 可开放容量小于30kW | 899943746 |  |  |  |  | 可开放容量小于30kW
15795 | 邵东市 | 两市镇供电所 | 大禾塘街道 | 大禾塘街道红旗社区 | 110kV兴隆变电站 | 兴绿Ⅰ线 | 双路村台区 | 33.81 | 25.26 | 4.2537 | 400 | 0 | 0 | 320 | 320 | 可开放容量大于等于30kW | 899942821 |  |  |  |  | 可开放容量大于等于30kW
15796 | 邵东市 | 两市镇供电所 | 大禾塘街道 | 大禾塘街道利农村 | 110kV兴隆变电站 | 兴绿Ⅰ线 | 利农1台区 | 33.81 | 25.26 | 4.2537 | 200 | 49.05 | 80 | 30.95 | 30.95 | 可开放容量大于等于30kW | 899950171 |  |  |  |  | 可开放容量大于等于30kW
15797 | 邵东市 | 团山供电所 | 团山镇 | 团山镇青玉村 | 110kV团山变电站 | 团万线 | 春香台区 | 33.81 | 16.0266 | 5.225 | 200 | 0 | 0 | 160 | 160 | 可开放容量大于等于30kW | 800552227 |  |  |  |  | 可开放容量大于等于30kW
15798 | 邵东市 | 九龙供电所 | 九龙岭镇 | 九龙岭镇九龙岭村 | 35kV九龙变电站 | 九槎线 | 集体村#2杆变 | 33.81 | 0.63973 | 5.4502 | 200 | 0 | 0 | 160 | 160 | 可开放容量大于等于30kW | 800497596 |  |  |  |  | 可开放容量大于等于30kW
15799 | 邵东市 | 九龙供电所 | 双凤乡 | 双凤乡跃胜村 | 35kV九龙变电站 | 九镇线 | 跃胜村#3公用杆变台区 | 33.81 | 0.63973 | 5.3348 | 50 | 0 | 0 | 40 | 40 | 可开放容量大于等于30kW | 800496723 |  |  |  |  | 可开放容量大于等于30kW
15800 | 邵东市 | 火厂坪供电所 | 简家陇镇 | 简家陇镇观音村 | 35kV简家陇变电站 | 简铅线 | 观音村二台区 | 33.81 | 2.3214 | 2.1791 | 200 | 140 | 20 | 0 | 0 | 台区可开放容量不足 | 800674924 |  |  |  | 台区 | 台区可开放容量不足
15801 | 邵东市 | 灵官殿供电所 | 灵官殿镇 | 灵官殿镇铁塘村 | 110kV灵官殿变电站 | 灵石线 | 永远村1#公变 | 33.81 | 17.3687 | 3.8372 | 100 | 84.18 | 0 | -4.18 | 0 | 台区可开放容量不足 | 800496712 |  |  |  | 台区 | 台区可开放容量不足
15802 | 邵东市 | 仙槎桥供电所 | 仙槎桥镇 | 仙槎桥镇灵山寺村 | 220kV昭阳变电站 | 昭仙Ⅱ线 | 灵山公变 | 33.81 | 20.01 | 5.7833 | 200 | 0 | 25 | 135 | 135 | 可开放容量大于等于30kW | 800498095 |  |  |  |  | 可开放容量大于等于30kW
15803 | 邵东市 | 仙槎桥供电所 | 魏家桥镇 | 宋家塘街道青龙村 | 110kV侯佳变电站 | 侯石线 | 平和2#台区 | 33.81 | 27.603 | 2.3359 | 200 | 0 | 0 | 160 | 160 | 可开放容量大于等于30kW | 800497593 |  |  |  |  | 可开放容量大于等于30kW
15804 | 邵东市 | 黑田铺供电所 | 黑田铺镇 | 黑田铺镇城北新村 | 110kV黑田铺变电站 | 黑北Ⅰ线 | 石鼓寨2#台区 | 33.81 | 1.9132 | 3.1154 | 200 | 0 | 0 | 160 | 160 | 可开放容量大于等于30kW | 800569677 |  |  |  |  | 可开放容量大于等于30kW
15805 | 邵东市 | 廉桥供电所 | 斫曹乡 | 斫曹乡岩泉村 | 35kV斫曹变电站 | 斫唐线 | 岩泉村1#台区 | 33.81 | 2.917 | 4.4248 | 200 | 157 | 36 | -33 | 0 | 台区可开放容量不足 | 800496713 |  |  |  | 台区 | 台区可开放容量不足
15806 | 邵东市 | 火厂坪供电所 | 简家陇镇 | 简家陇镇界檀新村 | 35kV简家陇变电站 | 简都线 | 檀山村公变 | 33.81 | 2.3214 | 1.0366 | 100 | 75.2 | 0 | 4.8 | 4.8 | 可开放容量小于30kW | 800498182 |  |  |  |  | 可开放容量小于30kW
15807 | 邵东市 | 廉桥供电所 | 界岭镇 | 界岭镇山虎村 | 35kV界岭变电站 | 界虎线 | 虎泉村1#公变 | 33.81 | 0.35491 | 0.22081 | 160 | 110 | 0 | 18 | 18 | 可开放容量小于30kW | 800496721 |  |  |  |  | 可开放容量小于30kW
15808 | 邵东市 | 仙槎桥供电所 | 仙槎桥镇 | 仙槎桥镇青山村 | 110kV侯佳变电站 | 侯清线 | 青山#1公用杆变 | 33.81 | 27.603 | 4.6323 | 400 | 35 | 0 | 285 | 285 | 可开放容量大于等于30kW | 800497595 |  |  |  |  | 可开放容量大于等于30kW
15809 | 邵东市 | 仙槎桥供电所 | 仙槎桥镇 | 仙槎桥镇清江村 | 110kV仙槎桥变电站 | 仙钢线 | 清江二台柱上变压器 | 33.81 | 25.26 | 7.1874 | 80 | 0 | 60 | 4 | 4 | 可开放容量小于30kW | 800498185 |  |  |  |  | 可开放容量小于30kW
15810 | 邵东市 | 佘田桥供电所 | 杨桥镇 | 杨桥镇清水村 | 35kV杨桥变电站 | 杨汪线 | 莲塘村2#柱上变压器 | 33.81 | -1.1142 | 3.8073 | 100 | 0 | 0 | 80 | 0 | 变电站可开放容量不足 | 800496715 |  | 变电站 |  |  | 变电站可开放容量不足
15811 | 邵东市 | 团山供电所 | 团山镇 | 团山镇仁堂村 | 110kV团山变电站 | 团山线 | 仁塘东风公用杆变 | 33.81 | 16.0266 | 5.6787 | 100 | 55.93 | 0 | 24.07 | 24.07 | 可开放容量小于30kW | 4308230705027270 |  |  |  |  | 可开放容量小于30kW
15812 | 邵东市 | 团山供电所 | 团山镇 | 团山镇完善村 | 110kV流光岭变电站 | 流团II回 | 完善2#公变 | 33.81 | 0.32475 | 5.9764 | 200 | 30 | 50 | 80 | 80 | 可开放容量大于等于30kW | 800496714 |  |  |  |  | 可开放容量大于等于30kW
15813 | 邵东市 | 野鸡坪供电所 | 野鸡坪镇 | 野鸡坪镇西湖村 | 110kV佘田桥变电站 | 佘娄线 | 西湖1#台区 | 33.81 | 23.3804 | 0.6105 | 200 | 77 | 0 | 83 | 83 | 可开放容量大于等于30kW | 800520871 |  |  |  |  | 可开放容量大于等于30kW
15814 | 邵东市 | 仙槎桥供电所 | 仙槎桥镇 | 魏家桥镇合力村 | 110kV侯佳变电站 | 侯周线 | 合力2#公变 | 33.81 | 27.603 | 3.2241 | 200 | 106 | 0 | 54 | 54 | 可开放容量大于等于30kW | 800496719 |  |  |  |  | 可开放容量大于等于30kW
15815 | 邵东市 | 火厂坪供电所 | 火厂坪镇 | 火厂坪镇大丰村 | 220kV建设变电站 | 建棠线 | 大马坪二台区 | 33.81 | 25.26 | 0.32495 | 200 | 65 | 0 | 95 | 95 | 可开放容量大于等于30kW | 800501320 |  |  |  |  | 可开放容量大于等于30kW
15816 | 邵东市 | 火厂坪供电所 | 双凤乡 | 双凤乡山水村 | 35kV葛家变电站 | 葛保线 | 刘家八组柱上变压器 | 33.81 | -2.3621 | 5.3054 | 100 | 40 | 0 | 40 | 0 | 变电站可开放容量不足 | 800498094 |  | 变电站 |  |  | 变电站可开放容量不足
15817 | 邵东市 | 廉桥供电所 | 界岭镇 | 界岭镇山虎村 | 35kV界岭变电站 | 界虎线 | 虎溪#2公杆柱上变压器 | 33.81 | 0.35491 | 0.22081 | 100 | 70 | 0 | 10 | 10 | 可开放容量小于30kW | 800580936 |  |  |  |  | 可开放容量小于30kW
15818 | 邵东市 | 廉桥供电所 | 界岭镇 | 界岭镇界岭村 | 35kV界岭变电站 | 界文线 | 界岭乡政府公变 | 33.81 | 0.35491 | 0.91251 | 200 | 0 | 0 | 160 | 160 | 可开放容量大于等于30kW | 800496726 |  |  |  |  | 可开放容量大于等于30kW
15819 | 邵东市 | 火厂坪供电所 | 简家陇镇 | 简家陇镇观音村 | 35kV简家陇变电站 | 简铅线 | 观音村一台区 | 33.81 | 2.3214 | 2.1791 | 100 | 71.79 | 40 | -31.79 | 0 | 台区可开放容量不足 | 800500178 |  |  |  | 台区 | 台区可开放容量不足
15820 | 邵东市 | 火厂坪供电所 | 简家陇镇 | 简家陇镇培兴村 | 35kV简家陇变电站 | 简铅线 | 培兴二台区公变 | 33.81 | 2.3214 | 2.1791 | 200 | 123 | 0 | 37 | 37 | 可开放容量大于等于30kW | 800552727 |  |  |  |  | 可开放容量大于等于30kW
15821 | 邵东市 | 九龙供电所 | 双凤乡 | 双凤乡跃胜村 | 35kV九龙变电站 | 九镇线 | 跃胜村#1公用杆变台区 | 33.81 | 0.63973 | 5.3348 | 100 | 0 | 0 | 80 | 80 | 可开放容量大于等于30kW | 800496724 |  |  |  |  | 可开放容量大于等于30kW
15822 | 邵东市 | 九龙供电所 | 九龙岭镇 | 九龙岭镇芦山村 | 35kV九龙变电站 | 九新线 | 芦山村#2公用杆变 | 33.81 | 0.63973 | 5.0642 | 100 | 40 | 40 | 0 | 0 | 台区可开放容量不足 | 800496718 |  |  |  | 台区 | 台区可开放容量不足
15823 | 邵东市 | 火厂坪供电所 | 简家陇镇 | 简家陇镇堆头村 | 35kV简家陇变电站 | 简铅线 | 金田一台区 | 33.81 | 2.3214 | 2.1791 | 200 | 150.51 | 0 | 9.49 | 9.49 | 可开放容量小于30kW | 800369590 |  |  |  |  | 可开放容量小于30kW
15824 | 邵东市 | 廉桥供电所 | 界岭镇 | 界岭镇界岭村 | 35kV界岭变电站 | 界虎线 | 界岭1#公变 | 33.81 | 0.35491 | 0.22081 | 200 | 40 | 80 | 40 | 40 | 可开放容量大于等于30kW | 800498202 |  |  |  |  | 可开放容量大于等于30kW
15825 | 邵东市 | 九龙供电所 | 九龙岭镇 | 九龙岭镇隘门前村 | 35kV九龙变电站 | 九镇线 | 寺塔村#1公用杆变台区 | 33.81 | 0.63973 | 5.3348 | 100 | 0 | 0 | 80 | 80 | 可开放容量大于等于30kW | 800586194 |  |  |  |  | 可开放容量大于等于30kW
15826 | 邵东市 | 仙槎桥供电所 | 仙槎桥镇 | 仙槎桥镇唐家村 | 110kV仙槎桥变电站 | 仙工I线 | 塘家村2#台区 | 33.81 | 25.26 | 6.9695 | 200 | 0 | 0 | 160 | 160 | 可开放容量大于等于30kW | 800499196 |  |  |  |  | 可开放容量大于等于30kW
15827 | 邵东市 | 仙槎桥供电所 | 仙槎桥镇 | 仙槎桥镇仙槎桥村 | 110kV侯佳变电站 | 侯远线 | 南市村台区 | 33.81 | 27.603 | 3.4988 | 200 | 0 | 0 | 160 | 160 | 可开放容量大于等于30kW | 800519944 |  |  |  |  | 可开放容量大于等于30kW
15828 | 邵东市 | 仙槎桥供电所 | 仙槎桥镇 | 仙槎桥镇丰实村 | 110kV仙槎桥变电站 | 仙铜线 | 丰实二台柱上变压器 | 33.81 | 25.26 | 5.7222 | 200 | 150 | 0 | 10 | 10 | 可开放容量小于30kW | 800674918 |  |  |  |  | 可开放容量小于30kW
15829 | 邵东市 | 仙槎桥供电所 | 仙槎桥镇 | 仙槎桥镇荷吕村 | 110kV侯佳变电站 | 侯远线 | 荷吕九塘台区 | 33.81 | 27.603 | 3.4988 | 100 | 0 | 0 | 80 | 80 | 可开放容量大于等于30kW | 801075058 |  |  |  |  | 可开放容量大于等于30kW
15830 | 邵东市 | 仙槎桥供电所 | 仙槎桥镇 | 仙槎桥镇唐家村 | 110kV仙槎桥变电站 | 仙铜线 | 唐家村一台区变 | 33.81 | 25.26 | 5.7222 | 100 | 30 | 50 | 0 | 0 | 台区可开放容量不足 | 800620764 |  |  |  | 台区 | 台区可开放容量不足
15831 | 邵东市 | 仙槎桥供电所 | 魏家桥镇 | 仙槎桥镇仙槎桥村 | 110kV仙槎桥变电站 | 仙铜线 | 湖塘2#台区 | 33.81 | 25.26 | 5.7222 | 200 | 88.895 | 0 | 71.105 | 71.105 | 可开放容量大于等于30kW | 800499198 |  |  |  |  | 可开放容量大于等于30kW
15832 | 邵东市 | 团山供电所 | 团山镇 | 团山镇凌家村 | 110kV团山变电站 | 团松线 | 帐上支部公变 | 33.81 | 16.0266 | 5.1725 | 100 | 72 | 0 | 8 | 8 | 可开放容量小于30kW | 800498203 |  |  |  |  | 可开放容量小于30kW
15833 | 邵东市 | 两市镇供电所 | 宋家塘街道 | 宋家塘街道高塘村 | 35kV大石变电站 | 大长线 | 高塘二台区公变 | 33.81 | 6.2987 | 4.9865 | 200 | 155 | 0 | 5 | 5 | 可开放容量小于30kW | 800497594 |  |  |  |  | 可开放容量小于30kW
15834 | 邵东市 | 流砂供电所 | 流光岭镇 | 流光岭镇石杨村 | 110kV流光岭变电站 | 流光线 | 石山2#公变 | 33.81 | 0.32475 | 0.34928 | 200 | 155.9 | 0 | 4.1 | 4.1 | 可开放容量小于30kW | 800556723 |  |  |  |  | 可开放容量小于30kW
15835 | 邵东市 | 灵官殿供电所 | 灵官殿镇 | 灵官殿镇民新村 | 110kV灵官殿变电站 | 灵毛线 | 民善村#2公用杆变 | 33.81 | 17.3687 | 2.1082 | 100 | 0 | 0 | 80 | 80 | 可开放容量大于等于30kW | 800556724 |  |  |  |  | 可开放容量大于等于30kW
15836 | 邵东市 | 灵官殿供电所 | 堡面前乡 | 灵官殿镇佳木村 | 110kV灵官殿变电站 | 灵毛Ⅱ线 | 佳木村2#台区 | 33.81 | 17.3687 | 3.3208 | 200 | 114.96 | 32 | 13.04 | 13.04 | 可开放容量小于30kW | 800496720 |  |  |  |  | 可开放容量小于30kW
15837 | 邵东市 | 黑田铺供电所 | 黑田铺镇 | 黑田铺镇龙园村 | 110kV黄陂桥变电站 | 黄木线 | 元艺3#台区 | 33.81 | 25.26 | 1.9364 | 250 | 0 | 0 | 200 | 200 | 可开放容量大于等于30kW | 800496717 |  |  |  |  | 可开放容量大于等于30kW
15838 | 邵东市 | 流砂供电所 | 砂石镇 | 砂石镇述法村 | 35kV集义变电站 | 集砂线 | 述法村公用杆变 | 33.81 | 5.7366 | 3.4023 | 315 | 138.15 | 40 | 73.85 | 73.85 | 可开放容量大于等于30kW | 800496725 |  |  |  |  | 可开放容量大于等于30kW
15839 | 邵东市 | 仙槎桥供电所 | 魏家桥镇 | 宋家塘街道青龙村 | 110kV侯佳变电站 | 侯龙线 | 沙山岭柱上变压器 | 33.81 | 27.603 | 1.8688 | 315 | 82.7 | 0 | 169.3 | 169.3 | 可开放容量大于等于30kW | 800497602 |  |  |  |  | 可开放容量大于等于30kW
15840 | 邵东市 | 仙槎桥供电所 | 魏家桥镇 | 宋家塘街道青龙村 | 110kV侯佳变电站 | 侯龙线 | 魏家桥开发区柱上变压器 | 33.81 | 27.603 | 1.8688 | 400 | 266.69 | 0 | 53.31 | 53.31 | 可开放容量大于等于30kW | 800660791 |  |  |  |  | 可开放容量大于等于30kW
15841 | 邵东市 | 佘田桥供电所 | 水东江镇 | 水东江镇敬爱村 | 35kV水东江变电站 | 水汪线 | 丰足2#柱上变压器 | 33.81 | 6.245 | 5.9624 | 100 | 30 | 0 | 50 | 50 | 可开放容量大于等于30kW | 800496710 |  |  |  |  | 可开放容量大于等于30kW
15842 | 邵东市 | 灵官殿供电所 | 灵官殿镇 | 灵官殿镇同乐村 | 110kV灵官殿变电站 | 灵杨线 | 同乐村1#公变 | 33.81 | 17.3687 | 2.2284 | 100 | 0 | 0 | 80 | 80 | 可开放容量大于等于30kW | 800578375 |  |  |  |  | 可开放容量大于等于30kW
15843 | 邵东市 | 灵官殿供电所 | 灵官殿镇 | 灵官殿镇茶子山村 | 110kV灵官殿变电站 | 灵茶线 | 新宇村#2公用杆变 | 33.81 | 17.3687 | 3.7479 | 100 | 38 | 0 | 42 | 42 | 可开放容量大于等于30kW | 800499223 |  |  |  |  | 可开放容量大于等于30kW
15844 | 邵东市 | 九龙供电所 | 九龙岭镇 | 九龙岭镇马高横村 | 35kV九龙变电站 | 九槎线 | 马托村#2杆变 | 33.81 | 0.63973 | 5.4502 | 200 | 141.75 | 0 | 18.25 | 18.25 | 可开放容量小于30kW | 800499197 |  |  |  |  | 可开放容量小于30kW
15845 | 邵东市 | 仙槎桥供电所 | 仙槎桥镇 | 仙槎桥镇银杏树村 | 110kV仙槎桥变电站 | 仙灵线 | 莲花村柱上变压器 | 33.81 | 25.26 | 3.2976 | 100 | 40 | 40 | 0 | 0 | 台区可开放容量不足 | 800499199 |  |  |  | 台区 | 台区可开放容量不足
15846 | 邵东市 | 火厂坪供电所 | 简家陇镇 | 简家陇镇宝田村 | 35kV葛家变电站 | 葛保线 | 保田松树柱上变压器 | 33.81 | -2.3621 | 5.3054 | 100 | 40 | 0 | 40 | 0 | 变电站可开放容量不足 | 800496711 |  | 变电站 |  |  | 变电站可开放容量不足
15847 | 邵东市 | 团山供电所 | 团山镇 | 团山镇保善村 | 110kV团山变电站 | 团山线 | 保善申家杆变 | 33.81 | 16.0266 | 5.6787 | 200 | 0 | 0 | 160 | 160 | 可开放容量大于等于30kW | 800495695 |  |  |  |  | 可开放容量大于等于30kW
15848 | 邵东市 | 九龙供电所 | 九龙岭镇 | 九龙岭镇栗山社区 | 35kV九龙变电站 | 九仙Ⅱ线 | 栗山村#4台区 | 33.81 | 0.63973 | 6.5305 | 315 | 83.9 | 0 | 168.1 | 168.1 | 可开放容量大于等于30kW | 800495694 |  |  |  |  | 可开放容量大于等于30kW
15849 | 邵东市 | 两市镇供电所 | 两市塘街道 | 两市塘街道古林村 | 220kV昭阳变电站 | 昭民Ⅱ线 | 古林2#台区 | 33.81 | 20.01 | 3.1284 | 125 | 100 | 0 | 0 | 0 | 台区可开放容量不足 | 899956735 |  |  |  | 台区 | 台区可开放容量不足
15850 | 邵东市 | 廉桥供电所 | 廉桥镇 | 廉桥镇新建村 | 110kV廉桥变电站 | 廉甘线 | 新建村台区 | 33.81 | 10.6072 | 3.566 | 100 | 45 | 45 | -10 | 0 | 台区可开放容量不足 | 800284148 |  |  |  | 台区 | 台区可开放容量不足
15851 | 邵东市 | 火厂坪供电所 | 火厂坪镇 | 火厂坪镇向阳村 | 110kV火厂坪变电站 | 火浩线 | 向阳2#台区 | 33.81 | 25.26 | 5.2496 | 400 | 318.47 | 0 | 1.53 | 1.53 | 可开放容量小于30kW | 899944950 |  |  |  |  | 可开放容量小于30kW
15852 | 邵东市 | 周官桥供电所 | 周官桥乡 | 周官桥乡三胜新村 | 220kV建设变电站 | 建工Ⅱ线 | 爱心2#公变 | 33.81 | 25.26 | -1.5096 | 200 | 152 | 0 | 8 | 0 | 线路可开放容量不足 | 899950177 |  |  | 线路 |  | 线路可开放容量不足
15853 | 邵东市 | 流砂供电所 | 流泽镇 | 流泽镇仁家坪新村 | 35kV集义变电站 | 集仁线 | 竹泉台区 | 33.81 | 5.7366 | 3.7298 | 400 | 173.31 | 0 | 146.69 | 146.69 | 可开放容量大于等于30kW | 800372821 |  |  |  |  | 可开放容量大于等于30kW
15854 | 邵东市 | 流砂供电所 | 流光岭镇 | 流光岭镇旸升村 | 110kV流光岭变电站 | 流光线 | 阳升2#公变 | 33.81 | 0.32475 | 0.34928 | 100 | 79.7 | 35 | -34.7 | 0 | 台区可开放容量不足 | 899939937 |  |  |  | 台区 | 台区可开放容量不足
15855 | 邵东市 | 廉桥供电所 | 廉桥镇 | 廉桥镇廉桥村 | 110kV廉桥变电站 | 廉流线 | 中心变 | 33.81 | 10.6072 | 5.9193 | 500 | 157.05 | 40 | 202.95 | 202.95 | 可开放容量大于等于30kW | 800284123 |  |  |  |  | 可开放容量大于等于30kW
15856 | 邵东市 | 九龙供电所 | 双凤乡 | 双凤乡双凤村 | 35kV九龙变电站 | 九镇线 | 中和村台区 | 33.81 | 0.63973 | 5.3348 | 100 | 33 | 0 | 47 | 47 | 可开放容量大于等于30kW | 899957881 |  |  |  |  | 可开放容量大于等于30kW
15857 | 邵东市 | 周官桥供电所 | 大禾塘街道 | 大禾塘街道兰园里村 | 220kV建设变电站 | 建工Ⅱ线 | 南元1台区 | 33.81 | 25.26 | -1.5096 | 200 | 106.63 | 0 | 53.37 | 0 | 线路可开放容量不足 | 800598301 |  |  | 线路 |  | 线路可开放容量不足
15858 | 邵东市 | 佘田桥供电所 | 水东江镇 | 水东江镇汪塘村 | 35kV水东江变电站 | 水汪线 | 文凤台区 | 33.81 | 6.245 | 5.9624 | 100 | 70 | 0 | 10 | 10 | 可开放容量小于30kW | 899948147 |  |  |  |  | 可开放容量小于30kW
15859 | 邵东市 | 黑田铺供电所 | 黑田铺镇 | 黑田铺镇龙园村 | 110kV黄陂桥变电站 | 黄木线 | 元艺1#台区 | 33.81 | 25.26 | 1.9364 | 315 | 191.5 | 0 | 60.5 | 60.5 | 可开放容量大于等于30kW | 899950174 |  |  |  |  | 可开放容量大于等于30kW
15860 | 邵东市 | 廉桥供电所 | 廉桥镇 | 廉桥镇太阳村 | 110kV廉桥变电站 | 廉流线 | 太阳3#台区 | 33.81 | 10.6072 | 5.9193 | 200 | 0 | 0 | 160 | 160 | 可开放容量大于等于30kW | 800567825 |  |  |  |  | 可开放容量大于等于30kW
15861 | 邵东市 | 廉桥供电所 | 廉桥镇 | 廉桥镇双义村 | 110kV廉桥变电站 | 廉镇线 | 双义村1#公变 | 33.81 | 10.6072 | 3.482 | 315 | 150 | 50 | 52 | 52 | 可开放容量大于等于30kW | 899944618 |  |  |  |  | 可开放容量大于等于30kW
15862 | 邵东市 | 火厂坪供电所 | 简家陇镇 | 简家陇镇枫木村 | 35kV葛家变电站 | 葛旗线 | 枫木一台区 | 33.81 | -2.3621 | 2.4995 | 200 | 73 | 0 | 87 | 0 | 变电站可开放容量不足 | 899946000 |  | 变电站 |  |  | 变电站可开放容量不足
15863 | 邵东市 | 灵官殿供电所 | 灵官殿镇 | 灵官殿镇凌云村 | 110kV灵官殿变电站 | 灵茶线 | 湘阳村2#台区 | 33.81 | 17.3687 | 3.7479 | 200 | 0 | 0 | 160 | 160 | 可开放容量大于等于30kW | 899942648 |  |  |  |  | 可开放容量大于等于30kW
15864 | 邵东市 | 昭阳供电服务站 | 大禾塘街道 | 大禾塘街道新凤社区 | 110kV兴隆变电站 | 兴绿Ⅳ线 | 新凤3#台区 | 33.81 | 25.26 | 6.0346 | 315 | 0 | 45 | 207 | 207 | 可开放容量大于等于30kW | 899949541 |  |  |  |  | 可开放容量大于等于30kW
15865 | 邵东市 | 火厂坪供电所 | 火厂坪镇 | 火厂坪镇木林村 | 35kV葛家变电站 | 葛木线 | 木林村2#台区 | 33.81 | -2.3621 | 4.2106 | 200 | 41.42 | 0 | 118.58 | 0 | 变电站可开放容量不足 | 899945999 |  | 变电站 |  |  | 变电站可开放容量不足
15866 | 邵东市 | 廉桥供电所 | 斫曹乡 | 廉桥镇清潭村 | 35kV斫曹变电站 | 斫镇线 | 潭树村1#台区 | 33.81 | 2.917 | 5.8169 | 100 | 40 | 0 | 40 | 40 | 可开放容量大于等于30kW | 899950175 |  |  |  |  | 可开放容量大于等于30kW
15867 | 邵东市 | 黑田铺供电所 | 黑田铺镇 | 黑田铺镇玉京村 | 110kV黄陂桥变电站 | 黄印线 | 三益2#台区 | 33.81 | 25.26 | 5.5113 | 200 | 117.4 | 40 | 2.6 | 2.6 | 可开放容量小于30kW | 899950178 |  |  |  |  | 可开放容量小于30kW
15868 | 邵东市 | 黑田铺供电所 | 黑田铺镇 | 黑田铺镇高家铺村 | 110kV黑田铺变电站 | 黑马线 | 中间坝柱上变压器 | 33.81 | 1.9132 | 1.1693 | 200 | 234 | 0 | -74 | 0 | 台区可开放容量不足 | 800333142 |  |  |  | 台区 | 台区可开放容量不足
15869 | 邵东市 | 两市镇供电所 | 宋家塘街道 | 宋家塘街道丘田村 | 35kV大石变电站 | 大长线 | 丘田二九组柱上公用变（新） | 33.81 | 6.2987 | 4.9865 | 200 | 0 | 0 | 160 | 160 | 可开放容量大于等于30kW | 800498099 |  |  |  |  | 可开放容量大于等于30kW
15870 | 邵东市 | 灵官殿供电所 | 灵官殿镇 | 灵官殿镇安源村 | 110kV灵官殿变电站 | 灵毛线 | 实发村#1公用杆变 | 33.81 | 17.3687 | 2.1082 | 100 | 32 | 0 | 48 | 48 | 可开放容量大于等于30kW | 800498184 |  |  |  |  | 可开放容量大于等于30kW
15871 | 邵东市 | 火厂坪供电所 | 火厂坪镇 | 火厂坪镇堆金村 | 220kV建设变电站 | 建棠线 | 燕翼塘台区 | 33.81 | 25.26 | 0.32495 | 200 | 114.12 | 50 | -4.12 | 0 | 台区可开放容量不足 | 800498187 |  |  |  | 台区 | 台区可开放容量不足
15872 | 邵东市 | 配网运维（抢修）班 | 大禾塘街道 | 大禾塘街道礼经社区 | 110kV荷花塘变电站 | 荷黄Ⅱ线 | 礼经3花屋台区G00640 | 33.81 | 38.51 | 6.8134 | 400 | 40 | 40 | 240 | 240 | 可开放容量大于等于30kW | 800498096 |  |  |  |  | 可开放容量大于等于30kW
15873 | 邵东市 | 野鸡坪供电所 | 野鸡坪镇 | 水东江镇小岭村 | 110kV佘田桥变电站 | 佘野线 | 树石村台区 | 33.81 | 23.3804 | -1.4602 | 200 | 131.2 | 0 | 28.8 | 0 | 线路可开放容量不足 | 800498188 |  |  | 线路 |  | 线路可开放容量不足
15874 | 邵东市 | 配网运维（抢修）班 | 宋家塘街道 | 宋家塘街道金泉社区 | 110kV荷花塘变电站 | 荷黄Ⅱ线 | 金泉村2新屋台区G01173 | 33.81 | 38.51 | 6.8134 | 200 | 0 | 0 | 160 | 160 | 可开放容量大于等于30kW | 800542710 |  |  |  |  | 可开放容量大于等于30kW
15875 | 邵东市 | 佘田桥供电所 | 水东江镇 | 水东江镇同心村 | 110kV佘田桥变电站 | 佘杨线 | 远大1#台区 | 33.81 | 23.3804 | 3.6511 | 100 | 76 | 0 | 4 | 4 | 可开放容量小于30kW | 800500171 |  |  |  |  | 可开放容量小于30kW
15876 | 邵东市 | 仙槎桥供电所 | 仙槎桥镇 | 仙槎桥镇灵太村 | 220kV昭阳变电站 | 昭仙Ⅱ线 | 兴旺村台区 | 33.81 | 20.01 | 5.7833 | 100 | 40 | 0 | 40 | 40 | 可开放容量大于等于30kW | 800545434 |  |  |  |  | 可开放容量大于等于30kW
15877 | 邵东市 | 黑田铺供电所 | 黑田铺镇 | 黑田铺镇仰山殿村 | 110kV黑田铺变电站 | 黑北Ⅰ线 | 兴隆2#柱上变压器 | 33.81 | 1.9132 | 3.1154 | 100 | 50 | 0 | 30 | 30 | 可开放容量大于等于30kW | 800542709 |  |  |  |  | 可开放容量大于等于30kW
15878 | 邵东市 | 佘田桥供电所 | 杨桥镇 | 杨桥镇东风社区 | 35kV杨桥变电站 | 杨汪线 | 牛山2#柱上变压器 | 33.81 | -1.1142 | 3.8073 | 200 | 73 | 0 | 87 | 0 | 变电站可开放容量不足 | 800607226 |  | 变电站 |  |  | 变电站可开放容量不足
15879 | 邵东市 | 佘田桥供电所 | 杨桥镇 | 杨桥镇前锋村 | 35kV杨桥变电站 | 杨汪线 | 莲塘村3#柱上变压器 | 33.81 | -1.1142 | 3.8073 | 100 | 0 | 0 | 80 | 0 | 变电站可开放容量不足 | 800500168 |  | 变电站 |  |  | 变电站可开放容量不足
15880 | 邵东市 | 团山供电所 | 团山镇 | 团山镇仁堂村 | 110kV团山变电站 | 团山线 | 仁塘新屋公用杆变 | 33.81 | 16.0266 | 5.6787 | 100 | 72.88 | 0 | 7.12 | 7.12 | 可开放容量小于30kW | 800500170 |  |  |  |  | 可开放容量小于30kW
15881 | 邵东市 | 仙槎桥供电所 | 仙槎桥镇 | 仙槎桥镇仙槎桥社区 | 110kV仙槎桥变电站 | 仙工I线 | 市场二台区公变 | 33.81 | 25.26 | 6.9695 | 315 | 0 | 0 | 252 | 252 | 可开放容量大于等于30kW | 800556725 |  |  |  |  | 可开放容量大于等于30kW
15882 | 邵东市 | 仙槎桥供电所 | 仙槎桥镇 | 仙槎桥镇仙槎桥村 | 110kV仙槎桥变电站 | 仙工I线 | 孟仙台区 | 33.81 | 25.26 | 6.9695 | 200 | 44 | 0 | 116 | 116 | 可开放容量大于等于30kW | 800607227 |  |  |  |  | 可开放容量大于等于30kW
15883 | 邵东市 | 团山供电所 | 团山镇 | 团山镇团山社区 | 110kV团山变电站 | 团双线 | 大桥祖山台区 | 33.81 | 16.0266 | 3.9568 | 200 | 0 | 0 | 160 | 160 | 可开放容量大于等于30kW | 899950172 |  |  |  |  | 可开放容量大于等于30kW
15884 | 邵东市 | 灵官殿供电所 | 灵官殿镇 | 灵官殿镇耳石岭村 | 110kV灵官殿变电站 | 灵石线 | 顺兴村二台区 | 33.81 | 17.3687 | 3.8372 | 100 | 0 | 0 | 80 | 80 | 可开放容量大于等于30kW | 899943480 |  |  |  |  | 可开放容量大于等于30kW
15885 | 邵东市 | 佘田桥供电所 | 水东江镇 | 水东江镇芽江村 | 110kV佘田桥变电站 | 佘杨线 | 娥巩桥村柱上变压器 | 33.81 | 23.3804 | 3.6511 | 100 | 103 | 119 | -142 | 0 | 台区可开放容量不足 | 899940650 |  |  |  | 台区 | 台区可开放容量不足
15886 | 邵东市 | 廉桥供电所 | 界岭镇 | 界岭镇南冲村 | 35kV界岭变电站 | 界文线 | 正德村二台区 | 33.81 | 0.35491 | 0.91251 | 80 | 40 | 0 | 24 | 24 | 可开放容量小于30kW | 800499084 |  |  |  |  | 可开放容量小于30kW
15887 | 邵东市 | 廉桥供电所 | 斫曹乡 | 斫曹乡雄鹰村 | 35kV斫曹变电站 | 斫唐线 | 栽堂台区 | 33.81 | 2.917 | 4.4248 | 100 | 61 | 0 | 19 | 19 | 可开放容量小于30kW | 899950173 |  |  |  |  | 可开放容量小于30kW
15888 | 邵东市 | 火厂坪供电所 | 火厂坪镇 | 火厂坪镇火厂坪村 | 110kV火厂坪变电站 | 火泉线 | 华中二台柱上变压器 | 33.81 | 25.26 | 7.1551 | 400 | 69 | 106 | 145 | 145 | 可开放容量大于等于30kW | 899940230 |  |  |  |  | 可开放容量大于等于30kW
15889 | 邵东市 | 配网运维（抢修）班 | 大禾塘街道 | 大禾塘街道观山村 | 110kV荷花塘变电站 | 荷黄Ⅱ线 | 观山2#台区G00635 | 33.81 | 38.51 | 6.8134 | 250 | 0 | 0 | 200 | 200 | 可开放容量大于等于30kW | 800501319 |  |  |  |  | 可开放容量大于等于30kW
15890 | 邵东市 | 配网运维（抢修）班 | 宋家塘街道 | 宋家塘街道金泉社区 | 110kV荷花塘变电站 | 荷黄Ⅱ线 | 金泉村1林家台区G01174 | 33.81 | 38.51 | 6.8134 | 200 | 0 | 0 | 160 | 160 | 可开放容量大于等于30kW | 899951072 |  |  |  |  | 可开放容量大于等于30kW
15891 | 邵东市 | 两市镇供电所 | 宋家塘街道 | 宋家塘街道巨轮村 | 35kV大石变电站 | 大长线 | 泡塘1台区 | 33.81 | 6.2987 | 4.9865 | 200 | 45 | 0 | 115 | 115 | 可开放容量大于等于30kW | 800627274 |  |  |  |  | 可开放容量大于等于30kW
15892 | 邵东市 | 灵官殿供电所 | 灵官殿镇 | 灵官殿镇凌云村 | 110kV灵官殿变电站 | 灵茶线 | 茶子山中学台区 | 33.81 | 17.3687 | 3.7479 | 200 | 0 | 0 | 160 | 160 | 可开放容量大于等于30kW | 800254316 |  |  |  |  | 可开放容量大于等于30kW
15893 | 邵东市 | 火厂坪供电所 | 简家陇镇 | 简家陇镇蒸源村 | 35kV简家陇变电站 | 简珍线 | 珍源村台区公变 | 33.81 | 2.3214 | 4.2586 | 100 | 50 | 0 | 30 | 30 | 可开放容量大于等于30kW | 899948311 |  |  |  |  | 可开放容量大于等于30kW
15894 | 邵东市 | 火厂坪供电所 | 简家陇镇 | 简家陇镇蒸源村 | 35kV简家陇变电站 | 简珍线 | 福阳村台区公变 | 33.81 | 2.3214 | 4.2586 | 100 | 0 | 0 | 80 | 80 | 可开放容量大于等于30kW | 4311231705093450 |  |  |  |  | 可开放容量大于等于30kW
15895 | 邵东市 | 黑田铺供电所 | 黑田铺镇 | 黑田铺镇观音阁村 | 110kV黑田铺变电站 | 黑北Ⅰ线 | 光明桥边柱上变压器 | 33.81 | 1.9132 | 3.1154 | 315 | 0 | 0 | 252 | 252 | 可开放容量大于等于30kW | 899949521 |  |  |  |  | 可开放容量大于等于30kW
15896 | 邵东市 | 仙槎桥供电所 | 仙槎桥镇 | 仙槎桥镇纪山村 | 110kV仙槎桥变电站 | 仙灵线 | 纪山3#台区 | 33.81 | 25.26 | 3.2976 | 200 | 171.34 | 0 | -11.34 | 0 | 台区可开放容量不足 | 800543142 |  |  |  | 台区 | 台区可开放容量不足
15897 | 邵东市 | 仙槎桥供电所 | 仙槎桥镇 | 仙槎桥镇骑龙村 | 110kV侯佳变电站 | 侯兴线 | 骑龙1#台区柱上变压器 | 33.81 | 27.603 | 4.0504 | 100 | 50 | 0 | 30 | 30 | 可开放容量大于等于30kW | 800587658 |  |  |  |  | 可开放容量大于等于30kW
15898 | 邵东市 | 仙槎桥供电所 | 魏家桥镇 | 魏家桥镇仰山村 | 110kV侯佳变电站 | 侯石线 | 石湾村1#公用杆变 | 33.81 | 27.603 | 2.3359 | 200 | 89.66 | 0 | 70.34 | 70.34 | 可开放容量大于等于30kW | 800349311 |  |  |  |  | 可开放容量大于等于30kW
15899 | 邵东市 | 黑田铺供电所 | 黑田铺镇 | 黑田铺镇乘梧村 | 110kV黑田铺变电站 | 黑金线 | 乘龙3#台区 | 33.81 | 1.9132 | 1.8346 | 200 | 89 | 0 | 71 | 71 | 可开放容量大于等于30kW | 899947557 |  |  |  |  | 可开放容量大于等于30kW
15900 | 邵东市 | 九龙供电所 | 九龙岭镇 | 九龙岭镇绿汀村 | 35kV九龙变电站 | 九新线 | 团结村#2杆变 | 33.81 | 0.63973 | 5.0642 | 80 | 49.6 | 0 | 14.4 | 14.4 | 可开放容量小于30kW | 899947846 |  |  |  |  | 可开放容量小于30kW
15901 | 邵东市 | 周官桥供电所 | 周官桥乡 | 周官桥乡天星村 | 220kV建设变电站 | 建葛线 | 天星2#公变 | 33.81 | 25.26 | 4.2526 | 200 | 100 | 160 | -100 | 0 | 台区可开放容量不足 | 800641854 |  |  |  | 台区 | 台区可开放容量不足
15902 | 邵东市 | 周官桥供电所 | 周官桥乡 | 周官桥乡天星村 | 220kV建设变电站 | 建葛线 | 天星1#变 | 33.81 | 25.26 | 4.2526 | 100 | 0 | 0 | 80 | 80 | 可开放容量大于等于30kW | 800556954 |  |  |  |  | 可开放容量大于等于30kW
15903 | 邵东市 | 周官桥供电所 | 大禾塘街道 | 大禾塘街道骑龙坳村 | 220kV建设变电站 | 建工Ⅱ线 | 齐心村柱上变压器 | 33.81 | 25.26 | -1.5096 | 200 | 40 | 120 | 0 | 0 | 线路、台区可开放容量不足 | 800500852 |  |  | 线路、 | 台区 | 线路、台区可开放容量不足
15904 | 邵东市 | 两市镇供电所 | 两市镇乡镇 | 宋家塘村 | 220kV青山变电站 | 青黄Ⅰ线 | 国税局柱上变压器 | 33.81 | 38.51 | 5.6505 | 80 | 0 | 0 | 64 | 64 | 可开放容量大于等于30kW | 800299135 |  |  |  |  | 可开放容量大于等于30kW
15905 | 邵东市 | 廉桥供电所 | 斫曹乡 | 斫曹乡岩泉村 | 35kV斫曹变电站 | 斫唐线 | 杨家岭台区 | 33.81 | 2.917 | 4.4248 | 50 | 0 | 0 | 40 | 40 | 可开放容量大于等于30kW | 899942507 |  |  |  |  | 可开放容量大于等于30kW
15906 | 邵东市 | 两市镇供电所 | 仙槎桥镇 | 仙槎桥镇青龙村 | 220kV昭阳变电站 | 昭民Ⅱ线 | 仙青龙2#台区 | 33.81 | 20.01 | 3.1284 | 100 | 72.6 | 0 | 7.4 | 7.4 | 可开放容量小于30kW | 899928615 |  |  |  |  | 可开放容量小于30kW
15907 | 邵东市 | 黑田铺供电所 | 黑田铺镇 | 黑田铺镇马王冲村 | 110kV黑田铺变电站 | 黑马线 | 水库变台区 | 33.81 | 1.9132 | 1.1693 | 315 | 70 | 0 | 182 | 182 | 可开放容量大于等于30kW | 800641855 |  |  |  |  | 可开放容量大于等于30kW
15908 | 邵东市 | 火厂坪供电所 | 简家陇镇 | 简家陇镇堆头村 | 35kV简家陇变电站 | 简铅线 | 从兴村台区公变 | 33.81 | 2.3214 | 2.1791 | 200 | 0 | 0 | 160 | 160 | 可开放容量大于等于30kW | 899943705 |  |  |  |  | 可开放容量大于等于30kW
15909 | 邵东市 | 九龙供电所 | 双凤乡 | 双凤乡凤形村 | 35kV九龙变电站 | 九双线 | 凤形村台区 | 33.81 | 0.63973 | 3.5319 | 200 | 46.02 | 60 | 53.98 | 53.98 | 可开放容量大于等于30kW | 899947847 |  |  |  |  | 可开放容量大于等于30kW
15910 | 邵东市 | 九龙供电所 | 九龙岭镇 | 九龙岭镇向阳新村 | 35kV九龙变电站 | 九镇线 | 九南村#1公用杆变台区 | 33.81 | 0.63973 | 5.3348 | 200 | 147.05 | 0 | 12.95 | 12.95 | 可开放容量小于30kW | 800641148 |  |  |  |  | 可开放容量小于30kW
15911 | 邵东市 | 黑田铺供电所 | 黑田铺镇 | 黑田铺镇双泉铺村 | 110kV黑田铺变电站 | 黑黄线 | 田心村2#公变 | 33.81 | 1.9132 | 3.9114 | 100 | 38.7 | 0 | 41.3 | 41.3 | 可开放容量大于等于30kW | 800587664 |  |  |  |  | 可开放容量大于等于30kW
15912 | 邵东市 | 牛马司供电所 | 牛马司镇 | 牛马司镇西洋江村 | 110kV范家山变电站 | 范镇Ⅰ线 | 安家村公用杆变 | 33.81 | 19.25 | 2.9719 | 100 | 63 | 0 | 17 | 17 | 可开放容量小于30kW | 899942558 |  |  |  |  | 可开放容量小于30kW
15913 | 邵东市 | 灵官殿供电所 | 堡面前乡 | 堡面前乡台洲村 | 110kV灵官殿变电站 | 灵毛Ⅱ线 | 曹元村2#台区 | 33.81 | 17.3687 | 3.3208 | 100 | 0 | 0 | 80 | 80 | 可开放容量大于等于30kW | 800641147 |  |  |  |  | 可开放容量大于等于30kW
15914 | 邵东市 | 灵官殿供电所 | 灵官殿镇 | 灵官殿镇公田村 | 110kV灵官殿变电站 | 灵杨线 | 公田村2#公变 | 33.81 | 17.3687 | 2.2284 | 100 | 73 | 0 | 7 | 7 | 可开放容量小于30kW | 800500979 |  |  |  |  | 可开放容量小于30kW
15915 | 邵东市 | 团山供电所 | 团山镇 | 团山镇马家冲村 | 110kV流光岭变电站 | 流团II回 | 民主人和公用杆变 | 33.81 | 0.32475 | 5.9764 | 200 | 0 | 0 | 160 | 160 | 可开放容量大于等于30kW | 899956416 |  |  |  |  | 可开放容量大于等于30kW
15916 | 邵东市 | 火厂坪供电所 | 简家陇镇 | 简家陇镇三都村 | 35kV葛家变电站 | 葛保线 | 三都2台柱上变压器 | 33.81 | -2.3621 | 5.3054 | 200 | 139.6 | 0 | 20.4 | 0 | 变电站可开放容量不足 | 800349312 |  | 变电站 |  |  | 变电站可开放容量不足
15917 | 邵东市 | 火厂坪供电所 | 火厂坪镇 | 火厂坪镇火厂坪村 | 110kV火厂坪变电站 | 火镇线 | 火厂村#2公变 | 33.81 | 25.26 | 6.4649 | 400 | 30 | 50 | 240 | 240 | 可开放容量大于等于30kW | 800349313 |  |  |  |  | 可开放容量大于等于30kW
15918 | 邵东市 | 灵官殿供电所 | 灵官殿镇 | 灵官殿镇石株桥村 | 110kV灵官殿变电站 | 灵石线 | 石株桥村2#公变 | 33.81 | 17.3687 | 3.8372 | 100 | 40 | 40 | 0 | 0 | 台区可开放容量不足 | 800349315 |  |  |  | 台区 | 台区可开放容量不足
15919 | 邵东市 | 灵官殿供电所 | 灵官殿镇 | 灵官殿镇铁塘村 | 110kV灵官殿变电站 | 灵石线 | 永远村2#公变 | 33.81 | 17.3687 | 3.8372 | 200 | 150.5 | 0 | 9.5 | 9.5 | 可开放容量小于30kW | 800349314 |  |  |  |  | 可开放容量小于30kW
15920 | 邵东市 | 廉桥供电所 | 廉桥镇 | 廉桥镇徐家铺村 | 110kV黄陂桥变电站 | 黄木线 | 徐开5#公变 | 33.81 | 25.26 | 1.9364 | 200 | 0 | 0 | 160 | 160 | 可开放容量大于等于30kW | 899947173 |  |  |  |  | 可开放容量大于等于30kW
15921 | 邵东市 | 火厂坪供电所 | 简家陇镇 | 简家陇镇双板桥村 | 35kV简家陇变电站 | 简珍线 | 何卫村台区公变 | 33.81 | 2.3214 | 4.2586 | 100 | 0 | 0 | 80 | 80 | 可开放容量大于等于30kW | 899947553 |  |  |  |  | 可开放容量大于等于30kW
15922 | 邵东市 | 周官桥供电所 | 周官桥乡 | 周官桥乡洪杨村 | 220kV建设变电站 | 建工Ⅱ线 | 洪合公变 | 33.81 | 25.26 | -1.5096 | 200 | 33 | 0 | 127 | 0 | 线路可开放容量不足 | 899949505 |  |  | 线路 |  | 线路可开放容量不足
15923 | 邵东市 | 周官桥供电所 | 大禾塘街道 | 大禾塘街道龙石社区 | 110kV黄陂桥变电站 | 黄镇线 | 联合1台区 | 33.81 | 25.26 | 4.995 | 400 | 0 | 0 | 320 | 320 | 可开放容量大于等于30kW | 800545942 |  |  |  |  | 可开放容量大于等于30kW
15924 | 邵东市 | 流砂供电所 | 砂石镇 | 砂石镇新征村 | 35kV集义变电站 | 集砂线 | 天司村公用杆变 | 33.81 | 5.7366 | 3.4023 | 200 | 159 | 0 | 1 | 1 | 可开放容量小于30kW | 899945383 |  |  |  |  | 可开放容量小于30kW
15925 | 邵东市 | 火厂坪供电所 | 双凤乡 | 双凤乡山水村 | 35kV葛家变电站 | 葛保线 | 刘家十组柱上变压器 | 33.81 | -2.3621 | 5.3054 | 100 | 0 | 0 | 80 | 0 | 变电站可开放容量不足 | 899948965 |  | 变电站 |  |  | 变电站可开放容量不足
15926 | 邵东市 | 火厂坪供电所 | 火厂坪镇 | 火厂坪镇黄河村 | 35kV葛家变电站 | 葛棠线 | 伟华2柱上变压器 | 33.81 | -2.3621 | 5.4868 | 100 | 0 | 0 | 80 | 0 | 变电站可开放容量不足 | 800588236 |  | 变电站 |  |  | 变电站可开放容量不足
15927 | 邵东市 | 火厂坪供电所 | 火厂坪镇 | 火厂坪镇逆水村 | 110kV火厂坪变电站 | 火浩线 | 逆水村2#公变(新) | 33.81 | 25.26 | 5.2496 | 200 | 157.8 | 33 | -30.8 | 0 | 台区可开放容量不足 | 800367150 |  |  |  | 台区 | 台区可开放容量不足
15928 | 邵东市 | 火厂坪供电所 | 火厂坪镇 | 火厂坪镇百龙村 | 110kV火厂坪变电站 | 火百线 | 龙益村2#公用杆变（新） | 33.81 | 25.26 | 6.279 | 315 | 188 | 40 | 24 | 24 | 可开放容量小于30kW | 899944481 |  |  |  |  | 可开放容量小于30kW
15929 | 邵东市 | 牛马司供电所 | 牛马司镇 | 牛马司镇范家山社区 | 110kV范家山变电站 | 范镇Ⅱ线 | 和平村2#公变 | 33.81 | 19.25 | 1.3755 | 100 | 75 | 0 | 5 | 5 | 可开放容量小于30kW | 800400931 |  |  |  |  | 可开放容量小于30kW
15930 | 邵东市 | 团山供电所 | 团山镇 | 团山镇黄土铺村 | 110kV团山变电站 | 团凌线 | 大顺台区 | 33.81 | 16.0266 | 4.5646 | 100 | 47.46 | 30 | 2.54 | 2.54 | 可开放容量小于30kW | 800310476 |  |  |  |  | 可开放容量小于30kW
15931 | 邵东市 | 团山供电所 | 团山镇 | 团山镇岩塘村 | 110kV团山变电站 | 团万线 | 岩塘台区 | 33.81 | 16.0266 | 5.225 | 250 | 50 | 30 | 120 | 120 | 可开放容量大于等于30kW | 800367148 |  |  |  |  | 可开放容量大于等于30kW
15932 | 邵东市 | 团山供电所 | 团山镇 | 团山镇珍龙村 | 110kV团山变电站 | 团山线 | 希桥2#台区 | 33.81 | 16.0266 | 5.6787 | 200 | 40.68 | 0 | 119.32 | 119.32 | 可开放容量大于等于30kW | 800367151 |  |  |  |  | 可开放容量大于等于30kW
15933 | 邵东市 | 团山供电所 | 水东江镇 | 水东江镇双龙村 | 110kV团山变电站 | 团凌线 | 双龙村和平台区 | 33.81 | 16.0266 | 4.5646 | 80 | 45 | 0 | 19 | 19 | 可开放容量小于30kW | 899948454 |  |  |  |  | 可开放容量小于30kW
15934 | 邵东市 | 火厂坪供电所 | 火厂坪镇 | 火厂坪镇黄河村 | 35kV葛家变电站 | 葛棠线 | 伟华1柱上变压器 | 33.81 | -2.3621 | 5.4868 | 250 | 117.67 | 0 | 82.33 | 0 | 变电站可开放容量不足 | 800285278 |  | 变电站 |  |  | 变电站可开放容量不足
15935 | 邵东市 | 廉桥供电所 | 廉桥镇 | 廉桥镇深泉村 | 110kV廉桥变电站 | 廉镇线 | 深塘村公变 | 33.81 | 10.6072 | 3.482 | 100 | 80 | 0 | 0 | 0 | 台区可开放容量不足 | 899948453 |  |  |  | 台区 | 台区可开放容量不足
15936 | 邵东市 | 佘田桥供电所 | 水东江镇 | 水东江镇同心村 | 110kV佘田桥变电站 | 佘杨线 | 六如村台区 | 33.81 | 23.3804 | 3.6511 | 100 | 0 | 40 | 40 | 40 | 可开放容量大于等于30kW | 800671652 |  |  |  |  | 可开放容量大于等于30kW
15937 | 邵东市 | 周官桥供电所 | 周官桥乡 | 周官桥乡双桥村 | 220kV建设变电站 | 建工Ⅱ线 | 贺家桥2#台区 | 33.81 | 25.26 | -1.5096 | 200 | 40 | 0 | 120 | 0 | 线路可开放容量不足 | 800454379 |  |  | 线路 |  | 线路可开放容量不足
15938 | 邵东市 | 灵官殿供电所 | 灵官殿镇 | 灵官殿镇大石头村 | 110kV灵官殿变电站 | 灵毛线 | 大石头村#2公用杆变 | 33.81 | 17.3687 | 2.1082 | 100 | 0 | 25 | 55 | 55 | 可开放容量大于等于30kW | 800671651 |  |  |  |  | 可开放容量大于等于30kW
15939 | 邵东市 | 火厂坪供电所 | 火厂坪镇 | 火厂坪镇大丰村 | 220kV建设变电站 | 建棠线 | 枫树村二台区 | 33.81 | 25.26 | 0.32495 | 100 | 56.68 | 0 | 23.32 | 23.32 | 可开放容量小于30kW | 800285282 |  |  |  |  | 可开放容量小于30kW
15940 | 邵东市 | 九龙供电所 | 九龙岭镇 | 九龙岭镇九龙岭村 | 35kV九龙变电站 | 九槎线 | 九龙村#1公用杆变 | 33.81 | 0.63973 | 5.4502 | 200 | 0 | 0 | 160 | 160 | 可开放容量大于等于30kW | 800558861 |  |  |  |  | 可开放容量大于等于30kW
15941 | 邵东市 | 九龙供电所 | 九龙岭镇 | 九龙岭镇紫云村 | 35kV九龙变电站 | 九槎线 | 子云村#1杆变 | 33.81 | 0.63973 | 5.4502 | 200 | 0 | 0 | 160 | 160 | 可开放容量大于等于30kW | 899947977 |  |  |  |  | 可开放容量大于等于30kW
15942 | 邵东市 | 野鸡坪供电所 | 野鸡坪镇 | 野鸡坪镇井田村 | 110kV佘田桥变电站 | 佘野线 | 大联2#台区 | 33.81 | 23.3804 | -1.4602 | 80 | 50 | 0 | 14 | 0 | 线路可开放容量不足 | 899949413 |  |  | 线路 |  | 线路可开放容量不足
15943 | 邵东市 | 廉桥供电所 | 廉桥镇 | 廉桥镇徐家铺村 | 110kV黄陂桥变电站 | 黄木线 | 徐家铺村公变 | 33.81 | 25.26 | 1.9364 | 315 | 0 | 0 | 252 | 252 | 可开放容量大于等于30kW | 899947976 |  |  |  |  | 可开放容量大于等于30kW
15944 | 邵东市 | 牛马司供电所 | 牛马司镇 | 牛马司镇西洋江村 | 110kV范家山变电站 | 范海线 | 海角#4台区 | 33.81 | 19.25 | 6.5135 | 160 | 0 | 0 | 128 | 128 | 可开放容量大于等于30kW | 800506361 |  |  |  |  | 可开放容量大于等于30kW
15945 | 邵东市 | 佘田桥供电所 | 水东江镇 | 水东江镇水东江社区 | 35kV水东江变电站 | 水芽线 | 新吉台区 | 33.81 | 6.245 | 4.7498 | 100 | 50 | 30 | 0 | 0 | 台区可开放容量不足 | 899945690 |  |  |  | 台区 | 台区可开放容量不足
15946 | 邵东市 | 佘田桥供电所 | 水东江镇 | 水东江镇长胜村 | 35kV水东江变电站 | 水芽线 | 永兴台区 | 33.81 | 6.245 | 4.7498 | 160 | 126.1 | 25 | -23.1 | 0 | 台区可开放容量不足 | 800408650 |  |  |  | 台区 | 台区可开放容量不足
15947 | 邵东市 | 佘田桥供电所 | 水东江镇 | 水东江镇长胜村 | 35kV水东江变电站 | 水芽线 | 芽江村柱上变压器 | 33.81 | 6.245 | 4.7498 | 100 | 80 | 0 | 0 | 0 | 台区可开放容量不足 | 899943363 |  |  |  | 台区 | 台区可开放容量不足
15948 | 邵东市 | 佘田桥供电所 | 水东江镇 | 水东江镇汪塘村 | 35kV水东江变电站 | 水芽线 | 水东1#变柱上公用变 | 33.81 | 6.245 | 4.7498 | 400 | 61 | 0 | 259 | 259 | 可开放容量大于等于30kW | 800525998 |  |  |  |  | 可开放容量大于等于30kW
15949 | 邵东市 | 佘田桥供电所 | 水东江镇 | 水东江镇小岭村 | 35kV水东江变电站 | 水芽线 | 芽塘村柱上变压器 | 33.81 | 6.245 | 4.7498 | 100 | 25 | 0 | 55 | 55 | 可开放容量大于等于30kW | 899947978 |  |  |  |  | 可开放容量大于等于30kW
15950 | 邵东市 | 周官桥供电所 | 周官桥乡 | 周官桥乡洪杨村 | 220kV建设变电站 | 建工Ⅱ线 | 杨竹公变 | 33.81 | 25.26 | -1.5096 | 200 | 160 | 0 | 0 | 0 | 线路、台区可开放容量不足 | 899949087 |  |  | 线路、 | 台区 | 线路、台区可开放容量不足
15951 | 邵东市 | 配网运维（抢修）班 | 大禾塘街道 | 大禾塘街道礼经社区 | 110kV荷花塘变电站 | 荷黄Ⅱ线 | 礼经2火车站台区G00639 | 33.81 | 38.51 | 6.8134 | 400 | 25 | 10 | 285 | 285 | 可开放容量大于等于30kW | 800535045 |  |  |  |  | 可开放容量大于等于30kW
15952 | 邵东市 | 团山供电所 | 团山镇 | 团山镇石龙村 | 110kV团山变电站 | 团双线 | 石龙2#公用杆变 | 33.81 | 16.0266 | 3.9568 | 200 | 146 | 0 | 14 | 14 | 可开放容量小于30kW | 800662398 |  |  |  |  | 可开放容量小于30kW
15953 | 邵东市 | 火厂坪供电所 | 火厂坪镇 | 火厂坪镇官兴村 | 220kV建设变电站 | 建棠线 | 光山村台区 | 33.81 | 25.26 | 0.32495 | 100 | 25 | 25 | 30 | 30 | 可开放容量大于等于30kW | 800660738 |  |  |  |  | 可开放容量大于等于30kW
15954 | 邵东市 | 流砂供电所 | 流泽镇 | 流泽镇流泽村 | 35kV集义变电站 | 集土线 | 石里村1#公变 | 33.81 | 5.7366 | 5.6132 | 200 | 150 | 0 | 10 | 10 | 可开放容量小于30kW | 800566831 |  |  |  |  | 可开放容量小于30kW
15955 | 邵东市 | 廉桥供电所 | 廉桥镇 | 廉桥镇新廉村 | 110kV廉桥变电站 | 廉黄线 | 新廉3变台区 | 33.81 | 10.6072 | 3.7989 | 160 | 0 | 0 | 128 | 128 | 可开放容量大于等于30kW | 800664291 |  |  |  |  | 可开放容量大于等于30kW
15956 | 邵东市 | 火厂坪供电所 | 火厂坪镇 | 火厂坪镇南岳村 | 110kV火厂坪变电站 | 火浩线 | 南岳村1#公变 | 33.81 | 25.26 | 5.2496 | 100 | 75.64 | 0 | 4.36 | 4.36 | 可开放容量小于30kW | 800672834 |  |  |  |  | 可开放容量小于30kW
15957 | 邵东市 | 火厂坪供电所 | 火厂坪镇 | 火厂坪镇棠下桥村 | 220kV建设变电站 | 建棠线 | 棠下桥公变 | 33.81 | 25.26 | 0.32495 | 315 | 224 | 70 | -42 | 0 | 台区可开放容量不足 | 899950767 |  |  |  | 台区 | 台区可开放容量不足
15958 | 邵东市 | 配网运维（抢修）班 | 大禾塘街道 | 大禾塘街道礼经社区 | 110kV荷花塘变电站 | 荷黄Ⅱ线 | 礼经1#台区G00638 | 33.81 | 38.51 | 6.8134 | 400 | 131 | 0 | 189 | 189 | 可开放容量大于等于30kW | 899941760 |  |  |  |  | 可开放容量大于等于30kW
15959 | 邵东市 | 灵官殿供电所 | 堡面前乡 | 堡面前乡大羊村 | 110kV灵官殿变电站 | 灵毛Ⅱ线 | 红旗村2#公用杆变 | 33.81 | 17.3687 | 3.3208 | 200 | 63.2 | 0 | 96.8 | 96.8 | 可开放容量大于等于30kW | 800453313 |  |  |  |  | 可开放容量大于等于30kW
15960 | 邵东市 | 灵官殿供电所 | 灵官殿镇 | 灵官殿镇农富村 | 110kV灵官殿变电站 | 灵茶线 | 富泉村公变 | 33.81 | 17.3687 | 3.7479 | 200 | 47 | 0 | 113 | 113 | 可开放容量大于等于30kW | 800446224 |  |  |  |  | 可开放容量大于等于30kW
15961 | 邵东市 | 火厂坪供电所 | 火厂坪镇 | 火厂坪镇官兴村 | 110kV火厂坪变电站 | 火工线 | 浩然二台区 | 33.81 | 25.26 | 7.3984 | 200 | 154 | 110 | -104 | 0 | 台区可开放容量不足 | 899943698 |  |  |  | 台区 | 台区可开放容量不足
15962 | 邵东市 | 灵官殿供电所 | 灵官殿镇 | 灵官殿镇双河口村 | 110kV灵官殿变电站 | 灵毛线 | 太阳村#2公用杆变 | 33.81 | 17.3687 | 2.1082 | 80 | 38 | 0 | 26 | 26 | 可开放容量小于30kW | 899949168 |  |  |  |  | 可开放容量小于30kW
15963 | 邵东市 | 配网运维（抢修）班 | 大禾塘街道 | 大禾塘街道晨光社区 | 110kV黄陂桥变电站 | 黄互Ⅰ线 | 宏喆书院1#箱变G02125 | 33.81 | 25.26 | 7.6144 | 1000 | 0 | 0 | 800 | 800 | 可开放容量大于等于30kW | 800642291 |  |  |  |  | 可开放容量大于等于30kW
15964 | 邵东市 | 配网运维（抢修）班 | 邵东城区 | 宋家塘街道 | 110kV黄陂桥变电站 | 黄互Ⅰ线 | 宏喆书院2#箱变G02126 | 33.81 | 25.26 | 7.6144 | 1000 | 0 | 0 | 800 | 800 | 可开放容量大于等于30kW | 899949167 |  |  |  |  | 可开放容量大于等于30kW
15965 | 邵东市 | 佘田桥供电所 | 灵官殿镇 | 灵官殿镇大棠村 | 110kV佘田桥变电站 | 佘杨线 | 六如燕窝台区 | 33.81 | 23.3804 | 3.6511 | 100 | 80 | 50 | -50 | 0 | 台区可开放容量不足 | 800416903 |  |  |  | 台区 | 台区可开放容量不足
15966 | 邵东市 | 团山供电所 | 团山镇 | 团山镇团山社区 | 110kV团山变电站 | 团工线 | 团山10台区 | 33.81 | 16.0266 | 7.1284 | 315 | 0 | 0 | 252 | 252 | 可开放容量大于等于30kW | 800642290 |  |  |  |  | 可开放容量大于等于30kW
15967 | 邵东市 | 两市镇供电所 | 两市塘街道 | 两市塘街道坝上新村 | 110kV湖塘变电站 | 湖马线 | 赛田居委会4#箱变 | 33.81 | 38.51 | 3.0485 | 800 | 0 | 0 | 640 | 640 | 可开放容量大于等于30kW | 800664417 |  |  |  |  | 可开放容量大于等于30kW
15968 | 邵东市 | 灵官殿供电所 | 灵官殿镇 | 灵官殿镇三云村 | 110kV灵官殿变电站 | 灵石线 | 龙云3#台区 | 33.81 | 17.3687 | 3.8372 | 200 | 36 | 0 | 124 | 124 | 可开放容量大于等于30kW | 800439620 |  |  |  |  | 可开放容量大于等于30kW
15969 | 邵东市 | 两市镇供电所 | 两市塘街道 | 两市塘街道坝上新村 | 220kV昭阳变电站 | 昭民Ⅱ线 | 峦心塘边院子台区 | 33.81 | 20.01 | 3.1284 | 100 | 158 | 50 | -128 | 0 | 台区可开放容量不足 | 899943930 |  |  |  | 台区 | 台区可开放容量不足
15970 | 邵东市 | 配网运维（抢修）班 | 两市塘街道 | 两市塘街道胜利社区 | 110kV宋家塘变电站 | 宋修线 | 检察院1#杆变G02127 | 33.81 | 20.01 | 7.4424 | 400 | 0 | 0 | 320 | 320 | 可开放容量大于等于30kW | 800439618 |  |  |  |  | 可开放容量大于等于30kW
15971 | 邵东市 | 配网运维（抢修）班 | 两市塘街道 | 两市塘街道胜利社区 | 110kV荷花塘变电站 | 荷焦线 | 园湾路2#杆变G02131 | 33.81 | 38.51 | 7.6624 | 400 | 0 | 0 | 320 | 320 | 可开放容量大于等于30kW | 800439619 |  |  |  |  | 可开放容量大于等于30kW
15972 | 邵东市 | 火厂坪供电所 | 简家陇镇 | 简家陇镇双板桥村 | 35kV简家陇变电站 | 简珍线 | 双河村易家冲台区 | 33.81 | 2.3214 | 4.2586 | 100 | 40 | 0 | 40 | 40 | 可开放容量大于等于30kW | 899949159 |  |  |  |  | 可开放容量大于等于30kW
15973 | 邵东市 | 火厂坪供电所 | 简家陇镇 | 简家陇镇双板桥村 | 35kV简家陇变电站 | 简珍线 | 双河村糊子冲台区 | 33.81 | 2.3214 | 4.2586 | 200 | 105 | 0 | 55 | 55 | 可开放容量大于等于30kW | 899949161 |  |  |  |  | 可开放容量大于等于30kW
15974 | 邵东市 | 配网运维（抢修）班 | 大禾塘街道 | 大禾塘街道晨光社区 | 110kV黄陂桥变电站 | 黄互Ⅰ线 | 晨光村1组安置区2#杆变G02128 | 33.81 | 25.26 | 7.6144 | 400 | 0 | 0 | 320 | 320 | 可开放容量大于等于30kW | 899954048 |  |  |  |  | 可开放容量大于等于30kW
15975 | 邵东市 | 配网运维（抢修）班 | 大禾塘街道 | 大禾塘街道晨光社区 | 110kV黄陂桥变电站 | 黄互Ⅰ线 | 晨光村1组安置区1#杆变G02127 | 33.81 | 25.26 | 7.6144 | 400 | 0 | 0 | 320 | 320 | 可开放容量大于等于30kW | 899952875 |  |  |  |  | 可开放容量大于等于30kW
15976 | 邵东市 | 周官桥供电所 | 大禾塘街道 | 大禾塘街道七眼井村 | 220kV建设变电站 | 建工Ⅱ线 | 三星村湖塘台区 | 33.81 | 25.26 | -1.5096 | 200 | 80 | 80 | 0 | 0 | 线路、台区可开放容量不足 | 899947442 |  |  | 线路、 | 台区 | 线路、台区可开放容量不足
15977 | 邵东市 | 两市镇供电所 | 两市塘街道 | 两市塘街道坝上新村 | 110kV宋家塘变电站 | 宋金线 | 桎木毛塘台区 | 33.81 | 20.01 | 3.8556 | 200 | 25 | 25 | 110 | 110 | 可开放容量大于等于30kW | 4301240305099590 |  |  |  |  | 可开放容量大于等于30kW
15978 | 邵东市 | 团山供电所 | 团山镇 | 团山镇草塘村 | 110kV团山变电站 | 团双线 | 草塘蒙见山台区 | 33.81 | 16.0266 | 3.9568 | 100 | 80 | 0 | 0 | 0 | 台区可开放容量不足 | 4301240305094760 |  |  |  | 台区 | 台区可开放容量不足
15979 | 邵东市 | 团山供电所 | 团山镇 | 团山镇石龙村 | 110kV团山变电站 | 团双线 | 梅花石子口台区 | 33.81 | 16.0266 | 3.9568 | 100 | 0 | 0 | 80 | 80 | 可开放容量大于等于30kW | 4312231805072850 |  |  |  |  | 可开放容量大于等于30kW
15980 | 邵东市 | 团山供电所 | 团山镇 | 团山镇东红村 | 110kV团山变电站 | 团双线 | 东红秀顺台区 | 33.81 | 16.0266 | 3.9568 | 100 | 63 | 0 | 17 | 17 | 可开放容量小于30kW | 800440517 |  |  |  |  | 可开放容量小于30kW
15981 | 邵东市 | 团山供电所 | 团山镇 | 黄土铺村 | 110kV团山变电站 | 团双线 | 梅花梅冲台区 | 33.81 | 16.0266 | 3.9568 | 100 | 80 | 0 | 0 | 0 | 台区可开放容量不足 | 4310232605078330 |  |  |  | 台区 | 台区可开放容量不足
15982 | 邵东市 | 仙槎桥供电所 | 仙槎桥镇 | 仙槎桥镇仙槎桥社区 | 110kV仙槎桥变电站 | 仙工I线 | 仙槎医院学校台区变压器 | 33.81 | 25.26 | 6.9695 | 100 | 20 | 0 | 60 | 60 | 可开放容量大于等于30kW | 4311231505050220 |  |  |  |  | 可开放容量大于等于30kW
15983 | 邵东市 | 仙槎桥供电所 | 仙槎桥镇 | 仙槎桥镇青石桥村 | 110kV仙槎桥变电站 | 仙工I线 | 马路五台区 | 33.81 | 25.26 | 6.9695 | 400 | 0 | 0 | 320 | 320 | 可开放容量大于等于30kW | 4309230505007570 |  |  |  |  | 可开放容量大于等于30kW
15984 | 邵东市 | 灵官殿供电所 | 灵官殿镇 | 灵官殿镇农稼村 | 110kV灵官殿变电站 | 灵茶线 | 农稼村3#台区 | 33.81 | 17.3687 | 3.7479 | 200 | 0 | 0 | 160 | 160 | 可开放容量大于等于30kW | 899944086 |  |  |  |  | 可开放容量大于等于30kW
15985 | 邵东市 | 灵官殿供电所 | 灵官殿镇 | 灵官殿镇凌云村 | 110kV灵官殿变电站 | 灵茶线 | 凌云村4#台区 | 33.81 | 17.3687 | 3.7479 | 200 | 0 | 0 | 160 | 160 | 可开放容量大于等于30kW | 899946333 |  |  |  |  | 可开放容量大于等于30kW
15986 | 邵东市 | 灵官殿供电所 | 灵官殿镇 | 灵官殿镇铁塘村 | 110kV灵官殿变电站 | 灵石线 | 永远3#公变 | 33.81 | 17.3687 | 3.8372 | 100 | 0 | 0 | 80 | 80 | 可开放容量大于等于30kW | 899949160 |  |  |  |  | 可开放容量大于等于30kW
15987 | 邵东市 | 灵官殿供电所 | 灵官殿镇 | 灵官殿镇思远村 | 110kV灵官殿变电站 | 灵杨线 | 双成2#台区 | 33.81 | 17.3687 | 2.2284 | 200 | 0 | 0 | 160 | 160 | 可开放容量大于等于30kW | 800390435 |  |  |  |  | 可开放容量大于等于30kW
15988 | 邵东市 | 灵官殿供电所 | 灵官殿镇 | 群升 | 110kV灵官殿变电站 | 灵杨线 | 群升3#台区 | 33.81 | 17.3687 | 2.2284 | 100 | 0 | 50 | 30 | 30 | 可开放容量大于等于30kW | 899944427 |  |  |  |  | 可开放容量大于等于30kW
15989 | 邵东市 | 灵官殿供电所 | 灵官殿镇 | 灵官殿镇茶子山村 | 110kV灵官殿变电站 | 灵茶线 | 茶子山6#台区 | 33.81 | 17.3687 | 3.7479 | 100 | 0 | 0 | 80 | 80 | 可开放容量大于等于30kW | 4312232405047190 |  |  |  |  | 可开放容量大于等于30kW
15990 | 邵东市 | 灵官殿供电所 | 灵官殿镇 | 灵官殿镇诚福村 | 110kV灵官殿变电站 | 灵毛线 | 荷花村二台区 | 33.81 | 17.3687 | 2.1082 | 100 | 0 | 0 | 80 | 80 | 可开放容量大于等于30kW | 899945530 |  |  |  |  | 可开放容量大于等于30kW
15991 | 邵东市 | 佘田桥供电所 | 灵官殿镇 | 灵官殿镇大棠村 | 110kV佘田桥变电站 | 佘杨线 | 东风商贸城台区 | 33.81 | 23.3804 | 3.6511 | 400 | 0 | 0 | 320 | 320 | 可开放容量大于等于30kW | 800414251 |  |  |  |  | 可开放容量大于等于30kW
15992 | 邵东市 | 配网运维（抢修）班 | 邵东城区 | 宋家塘街道 | 110kV宋家塘变电站 | 宋龙线 | 邵东农商银行家属区1#箱变G02129 | 33.81 | 20.01 | 7.4331 | 630 | 0 | 0 | 504 | 504 | 可开放容量大于等于30kW | 800669299 |  |  |  |  | 可开放容量大于等于30kW
15993 | 邵东市 | 火厂坪供电所 | 火厂坪镇 | 火厂坪镇黄河村 | 35kV葛家变电站 | 葛棠线 | 伟华村围山屋台区 | 33.81 | -2.3621 | 5.4868 | 200 | 40 | 0 | 120 | 0 | 变电站可开放容量不足 | 800662181 |  | 变电站 |  |  | 变电站可开放容量不足
15994 | 邵东市 | 灵官殿供电所 | 灵官殿镇 | 灵官殿镇界岭铺村 | 110kV灵官殿变电站 | 灵杨线 | 横卜子4#台区 | 33.81 | 17.3687 | 2.2284 | 100 | 0 | 0 | 80 | 80 | 可开放容量大于等于30kW | 899949165 |  |  |  |  | 可开放容量大于等于30kW
15995 | 邵东市 | 火厂坪供电所 | 火厂坪镇 | 火厂坪镇木林村 | 35kV葛家变电站 | 葛木线 | 洪家村李家铺台区 | 33.81 | -2.3621 | 4.2106 | 100 | 80 | 30 | -30 | 0 | 变电站、台区可开放容量不足 | 800487581 |  | 变电站、 |  | 台区 | 变电站、台区可开放容量不足
15996 | 邵东市 | 周官桥供电所 | 大禾塘街道 | 大禾塘街道杉树坪村 | 220kV建设变电站 | 建工Ⅱ线 | 罗丰村部台区 | 33.81 | 25.26 | -1.5096 | 100 | 0 | 0 | 80 | 0 | 线路可开放容量不足 | 899949164 |  |  | 线路 |  | 线路可开放容量不足
15997 | 邵东市 | 周官桥供电所 | 周官桥乡 | 周官桥乡合益村 | 220kV建设变电站 | 建工Ⅰ线 | 大礼冲台区 | 33.81 | 25.26 | 3.4353 | 100 | 80 | 0 | 0 | 0 | 台区可开放容量不足 | 800433879 |  |  |  | 台区 | 台区可开放容量不足
15998 | 邵东市 | 流砂供电所 | 流泽镇 | 流泽镇新爱村 | 35kV集义变电站 | 集仁线 | 吉星美如堂台区 | 33.81 | 5.7366 | 3.7298 | 200 | 0 | 0 | 160 | 160 | 可开放容量大于等于30kW | 899949157 |  |  |  |  | 可开放容量大于等于30kW
15999 | 邵东市 | 流砂供电所 | 流泽镇 | 流泽镇新爱村 | 35kV集义变电站 | 集仁线 | 石和庭盆山台区 | 33.81 | 5.7366 | 3.7298 | 100 | 0 | 0 | 80 | 80 | 可开放容量大于等于30kW | 899949166 |  |  |  |  | 可开放容量大于等于30kW
16000 | 邵东市 | 仙槎桥供电所 | 仙槎桥镇 | 仙槎桥镇白沙村 | 110kV侯佳变电站 | 侯清线 | 青山四台区 | 33.81 | 27.603 | 4.6323 | 200 | 0 | 0 | 160 | 160 | 可开放容量大于等于30kW | 800487517 |  |  |  |  | 可开放容量大于等于30kW
16001 | 邵东市 | 周官桥供电所 | 周官桥乡 | 周官桥乡合益村 | 220kV建设变电站 | 建工Ⅱ线 | 洪合绍上台区 | 33.81 | 25.26 | -1.5096 | 200 | 195 | 0 | -35 | 0 | 线路、台区可开放容量不足 | 800671476 |  |  | 线路、 | 台区 | 线路、台区可开放容量不足
16002 | 邵东市 | 火厂坪供电所 | 简家陇镇 | 简家陇镇雷公坪村 | 35kV葛家变电站 | 葛保线 | 雷公坪村王家庵台区 | 33.81 | -2.3621 | 5.3054 | 100 | 78 | 0 | 2 | 0 | 变电站可开放容量不足 | 800644854 |  | 变电站 |  |  | 变电站可开放容量不足
16003 | 邵东市 | 周官桥供电所 | 周官桥乡 | 周官桥乡合益村 | 220kV建设变电站 | 建工Ⅱ线 | 周和学校台区 | 33.81 | 25.26 | -1.5096 | 200 | 100 | 66 | -6 | 0 | 线路、台区可开放容量不足 | 800496947 |  |  | 线路、 | 台区 | 线路、台区可开放容量不足
16004 | 邵东市 | 黑田铺供电所 | 黑田铺镇 | 黑田铺镇楠木岭村 | 110kV黑田铺变电站 | 黑北Ⅰ线 | 茶林岔路口台区 | 33.81 | 1.9132 | 3.1154 | 200 | 73 | 0 | 87 | 87 | 可开放容量大于等于30kW | 899949019 |  |  |  |  | 可开放容量大于等于30kW
16005 | 邵东市 | 灵官殿供电所 | 灵官殿镇 | 灵官殿镇忠实村 | 110kV灵官殿变电站 | 灵茶线 | 忠实村6#台区 | 33.81 | 17.3687 | 3.7479 | 100 | 0 | 0 | 80 | 80 | 可开放容量大于等于30kW | 899945420 |  |  |  |  | 可开放容量大于等于30kW
16006 | 邵东市 | 两市镇供电所 | 两市塘街道 | 两市塘街道坝上新村 | 110kV兴隆变电站 | 兴绿Ⅳ线 | 应山荷叶塘台区 | 33.81 | 25.26 | 6.0346 | 400 | 0 | 100 | 220 | 220 | 可开放容量大于等于30kW | 800331175 |  |  |  |  | 可开放容量大于等于30kW
16007 | 邵东市 | 团山供电所 | 团山镇 | 团山镇东红村 | 110kV团山变电站 | 团双线 | 东红周顺台区 | 33.81 | 16.0266 | 3.9568 | 100 | 65 | 0 | 15 | 15 | 可开放容量小于30kW | 899949086 |  |  |  |  | 可开放容量小于30kW
16008 | 邵东市 | 配网运维（抢修）班 | 两市塘街道 | 两市塘街道胜利社区 | 110kV宋家塘变电站 | 宋石线 | 弘远大厦1#公变G02130 | 33.81 | 20.01 | 7.4224 | 1000 | 0 | 0 | 800 | 800 | 可开放容量大于等于30kW | 800512962 |  |  |  |  | 可开放容量大于等于30kW
16009 | 邵东市 | 九龙供电所 | 双凤乡 | 双凤乡桐江源村 | 35kV九龙变电站 | 九双线 | 红马村#3公变 | 33.81 | 0.63973 | 3.5319 | 100 | 62.7 | 0 | 17.3 | 17.3 | 可开放容量小于30kW | 800351981 |  |  |  |  | 可开放容量小于30kW
16010 | 邵东市 | 火厂坪供电所 | 简家陇镇 | 简家陇镇金尧村 | 35kV简家陇变电站 | 简珍线 | 金尧村棉纺厂台区 | 33.81 | 2.3214 | 4.2586 | 100 | 20 | 40 | 20 | 20 | 可开放容量小于30kW | 899949320 |  |  |  |  | 可开放容量小于30kW
16011 | 邵东市 | 仙槎桥供电所 | 仙槎桥镇 | 马元村 | 110kV侯佳变电站 | 侯周线 | 泉井3台区变压器 | 33.81 | 27.603 | 3.2241 | 200 | 0 | 0 | 160 | 160 | 可开放容量大于等于30kW | 899949172 |  |  |  |  | 可开放容量大于等于30kW
16012 | 邵东市 | 仙槎桥供电所 | 魏家桥镇 | 魏家桥镇仰山村 | 110kV侯佳变电站 | 侯周线 | 泉井4台区变压器 | 33.81 | 27.603 | 3.2241 | 50 | 0 | 0 | 40 | 40 | 可开放容量大于等于30kW | 899949173 |  |  |  |  | 可开放容量大于等于30kW
16013 | 邵东市 | 仙槎桥供电所 | 仙槎桥镇 | 仙槎桥镇长寿村 | 35kV大石变电站 | 大煤线 | 大石4台区 | 33.81 | 6.2987 | 7.6224 | 50 | 0 | 40 | 0 | 0 | 台区可开放容量不足 | 800662168 |  |  |  | 台区 | 台区可开放容量不足
16014 | 邵东市 | 仙槎桥供电所 | 仙槎桥镇 | 马元村 | 220kV昭阳变电站 | 昭仙Ⅱ线 | 水浒3台区变压器 | 33.81 | 20.01 | 5.7833 | 100 | 0 | 30 | 50 | 50 | 可开放容量大于等于30kW | 899950768 |  |  |  |  | 可开放容量大于等于30kW
16015 | 邵东市 | 火厂坪供电所 | 火厂坪镇 | 火厂坪镇龙新村 | 110kV火厂坪变电站 | 火龙线 | 龙兴村亲仁台区 | 33.81 | 25.26 | 6.8785 | 200 | 50 | 0 | 110 | 110 | 可开放容量大于等于30kW | 800493473 |  |  |  |  | 可开放容量大于等于30kW
16016 | 邵东市 | 黑田铺供电所 | 黑田铺镇 | 黑田铺镇楠木岭村 | 110kV黑田铺变电站 | 黑南线 | 大塘水库台区 | 33.81 | 1.9132 | 1.3858 | 100 | 0 | 0 | 80 | 80 | 可开放容量大于等于30kW | 4312230505035540 |  |  |  |  | 可开放容量大于等于30kW
16017 | 邵东市 | 仙槎桥供电所 | 仙槎桥镇 | 仙槎桥镇大禹村 | 220kV昭阳变电站 | 昭仙Ⅱ线 | 慧塘4台区变压器 | 33.81 | 20.01 | 5.7833 | 100 | 65.2 | 0 | 14.8 | 14.8 | 可开放容量小于30kW | 899951325 |  |  |  |  | 可开放容量小于30kW
16018 | 邵东市 | 流砂供电所 | 流泽镇 | 流泽镇新爱村 | 35kV集义变电站 | 集斤线 | 中兴邓家冲台区 | 33.81 | 5.7366 | 4.1348 | 200 | 33 | 0 | 127 | 127 | 可开放容量大于等于30kW | 4312231805046210 |  |  |  |  | 可开放容量大于等于30kW
16019 | 邵东市 | 流砂供电所 | 流泽镇 | 流泽镇新爱村 | 35kV集义变电站 | 集斤线 | 斤冲石檀树台区 | 33.81 | 5.7366 | 4.1348 | 200 | 130.7 | 30 | -0.7 | 0 | 台区可开放容量不足 | 4312231505120140 |  |  |  | 台区 | 台区可开放容量不足
16020 | 邵东市 | 流砂供电所 | 流泽镇 | 流泽镇新爱村 | 35kV集义变电站 | 集斤线 | 丰宜下板桥台区 | 33.81 | 5.7366 | 4.1348 | 100 | 88 | 0 | -8 | 0 | 台区可开放容量不足 | 899945691 |  |  |  | 台区 | 台区可开放容量不足
16021 | 邵东市 | 九龙供电所 | 九龙岭镇 | 集体村 | 35kV九龙变电站 | 九槎线 | 集体村#4公用杆变 | 33.81 | 0.63973 | 5.4502 | 100 | 39.24 | 40 | 0.76 | 0.76 | 可开放容量小于30kW | 899948189 |  |  |  |  | 可开放容量小于30kW
16022 | 邵东市 | 配网运维（抢修）班 | 两市塘街道 | 两市塘街道胜利社区 | 110kV湖塘变电站 | 湖园线 | 华电3#杆变G02132 | 33.81 | 38.51 | 7.6124 | 400 | 25 | 25 | 270 | 270 | 可开放容量大于等于30kW | 899950882 |  |  |  |  | 可开放容量大于等于30kW
16023 | 邵东市 | 火厂坪供电所 | 简家陇镇 | 简家陇镇亭子观村 | 35kV简家陇变电站 | 简铅线 | 大众横冲台区 | 33.81 | 2.3214 | 2.1791 | 200 | 128.48 | 80 | -48.48 | 0 | 台区可开放容量不足 | 800662974 |  |  |  | 台区 | 台区可开放容量不足
16024 | 邵东市 | 灵官殿供电所 | 灵官殿镇 | 灵官殿镇农稼村 | 110kV灵官殿变电站 | 灵茶线 | 农稼村4#台区 | 33.81 | 17.3687 | 3.7479 | 100 | 79 | 0 | 1 | 1 | 可开放容量小于30kW | 800446223 |  |  |  |  | 可开放容量小于30kW
16025 | 邵东市 | 灵官殿供电所 | 灵官殿镇 | 灵官殿镇铁塘村 | 110kV灵官殿变电站 | 灵石线 | 金华村4#台区 | 33.81 | 17.3687 | 3.8372 | 100 | 48.025 | 0 | 31.975 | 31.975 | 可开放容量大于等于30kW | 800446222 |  |  |  |  | 可开放容量大于等于30kW
16026 | 邵东市 | 配网运维（抢修）班 | 两市塘街道 | 两市塘街道胜利社区 | 110kV湖塘变电站 | 湖青线 | 垃圾处理场10#杆变G02133 | 33.81 | 38.51 | 7.5074 | 315 | 0 | 0 | 252 | 252 | 可开放容量大于等于30kW | 899946563 |  |  |  |  | 可开放容量大于等于30kW
16027 | 邵东市 | 配网运维（抢修）班 | 两市塘街道 | 两市塘街道胜利社区 | 110kV湖塘变电站 | 湖青线 | 垃圾处理厂12#杆变G02134 | 33.81 | 38.51 | 7.5074 | 315 | 0 | 0 | 252 | 252 | 可开放容量大于等于30kW | 899949169 |  |  |  |  | 可开放容量大于等于30kW
16028 | 邵东市 | 仙槎桥供电所 | 仙槎桥镇 | 马元村 | 220kV昭阳变电站 | 昭仙Ⅰ线 | 马元五台区 | 33.81 | 20.01 | 6.3323 | 200 | 0 | 60 | 100 | 100 | 可开放容量大于等于30kW | 800445336 |  |  |  |  | 可开放容量大于等于30kW
16029 | 邵东市 | 仙槎桥供电所 | 仙槎桥镇 | 仙槎桥镇纪山村 | 220kV昭阳变电站 | 昭仙Ⅱ线 | 禹兴五台区 | 33.81 | 20.01 | 5.7833 | 100 | 76.3 | 40 | -36.3 | 0 | 台区可开放容量不足 | 899940473 |  |  |  | 台区 | 台区可开放容量不足
16030 | 邵东市 | 九龙供电所 | 双凤乡 | 双凤乡古奇洞村 | 35kV九龙变电站 | 九双线 | 古奇村#5公变 | 33.81 | 0.63973 | 3.5319 | 100 | 30 | 50 | 0 | 0 | 台区可开放容量不足 | 899943699 |  |  |  | 台区 | 台区可开放容量不足
16031 | 邵东市 | 周官桥供电所 | 大禾塘街道 | 大禾塘街道马足堂村 | 220kV建设变电站 | 建工Ⅱ线 | 五星黄金堂台区 | 33.81 | 25.26 | -1.5096 | 100 | 42.35 | 35 | 2.65 | 0 | 线路可开放容量不足 | 800662829 |  |  | 线路 |  | 线路可开放容量不足
16032 | 邵东市 | 九龙供电所 | 双凤乡 | 双凤乡古奇洞村 | 35kV九龙变电站 | 九双线 | 古奇村4#公变干家冲 | 33.81 | 0.63973 | 3.5319 | 100 | 0 | 0 | 80 | 80 | 可开放容量大于等于30kW | 800509425 |  |  |  |  | 可开放容量大于等于30kW
16033 | 邵东市 | 周官桥供电所 | 大禾塘街道 | 大禾塘街道东山曲丝村 | 110kV黄陂桥变电站 | 黄镇线 | 联合2台区 | 33.81 | 25.26 | 4.995 | 315 | 0 | 0 | 252 | 252 | 可开放容量大于等于30kW | 899939902 |  |  |  |  | 可开放容量大于等于30kW
16034 | 邵东市 | 仙槎桥供电所 | 仙槎桥镇 | 马元村 | 110kV仙槎桥变电站 | 仙铜线 | 平阳五台区 | 33.81 | 25.26 | 5.7222 | 200 | 0 | 0 | 160 | 160 | 可开放容量大于等于30kW | 4307232505003950 |  |  |  |  | 可开放容量大于等于30kW
16035 | 邵东市 | 仙槎桥供电所 | 仙槎桥镇 | 仙槎桥镇灵太村 | 220kV昭阳变电站 | 昭仙Ⅰ线 | 钢厂四台区 | 33.81 | 20.01 | 6.3323 | 100 | 0 | 40 | 40 | 40 | 可开放容量大于等于30kW | 4312231105089700 |  |  |  |  | 可开放容量大于等于30kW
16036 | 邵东市 | 九龙供电所 | 九龙岭镇 | 九龙岭镇紫云村 | 35kV九龙变电站 | 九槎线 | 子云#七台区 | 33.81 | 0.63973 | 5.4502 | 200 | 119 | 0 | 41 | 41 | 可开放容量大于等于30kW | 800495982 |  |  |  |  | 可开放容量大于等于30kW
16037 | 邵东市 | 流砂供电所 | 流泽镇 | 流泽镇新爱村 | 35kV集义变电站 | 集土线 | 龙建长岭台区 | 33.81 | 5.7366 | 5.6132 | 200 | 0 | 0 | 160 | 160 | 可开放容量大于等于30kW | 899948191 |  |  |  |  | 可开放容量大于等于30kW
16038 | 邵东市 | 流砂供电所 | 砂石镇 | 真神岭村 | 35kV砂石变电站 | 砂木线 | 真合赵家排台区 | 33.81 | 0.32475 | 3.0342 | 200 | 49.6 | 60 | 50.4 | 50.4 | 可开放容量大于等于30kW | 899949158 |  |  |  |  | 可开放容量大于等于30kW
16039 | 邵东市 | 流砂供电所 | 砂石镇 | 高义村 | 35kV砂石变电站 | 砂高线 | 金义猛子岭台区 | 33.81 | 0.32475 | 2.5161 | 100 | 0 | 0 | 80 | 80 | 可开放容量大于等于30kW | 800445147 |  |  |  |  | 可开放容量大于等于30kW
16040 | 邵东市 | 流砂供电所 | 流泽镇 | 流泽镇新爱村 | 35kV砂石变电站 | 砂高线 | 金义墙角冲台区 | 33.81 | 0.32475 | 2.5161 | 100 | 78.43 | 0 | 1.57 | 1.57 | 可开放容量小于30kW | 800364530 |  |  |  |  | 可开放容量小于30kW
16041 | 邵东市 | 流砂供电所 | 流泽镇 | 流泽镇新爱村 | 35kV砂石变电站 | 砂木线 | 真合车儿堂台区 | 33.81 | 0.32475 | 3.0342 | 200 | 160 | 0 | 0 | 0 | 台区可开放容量不足 | 800526861 |  |  |  | 台区 | 台区可开放容量不足
16042 | 邵东市 | 廉桥供电所 | 廉桥镇 | 廉桥镇朱家冲村 | 35kV界岭变电站 | 界长线 | 长塘井边台区 | 33.81 | 0.35491 | 3.0946 | 200 | 0 | 0 | 160 | 160 | 可开放容量大于等于30kW | 899947386 |  |  |  |  | 可开放容量大于等于30kW
16043 | 邵东市 | 廉桥供电所 | 廉桥镇 | 廉桥镇朱家冲村 | 110kV廉桥变电站 | 廉镇线 | 合和唐家岭台区 | 33.81 | 10.6072 | 3.482 | 100 | 0 | 0 | 80 | 80 | 可开放容量大于等于30kW | 800526902 |  |  |  |  | 可开放容量大于等于30kW
16044 | 邵东市 | 团山供电所 | 团山镇 | 黄土铺村 | 110kV团山变电站 | 团凌线 | 太平黄家桥台区 | 33.81 | 16.0266 | 4.5646 | 100 | 80 | 20 | -20 | 0 | 台区可开放容量不足 | 800445148 |  |  |  | 台区 | 台区可开放容量不足
16045 | 邵东市 | 黑田铺供电所 | 黑田铺镇 | 黑田铺镇楠木岭村 | 110kV黄陂桥变电站 | 黄木线 | 石中3台区 | 33.81 | 25.26 | 1.9364 | 100 | 31 | 0 | 49 | 49 | 可开放容量大于等于30kW | 800355359 |  |  |  |  | 可开放容量大于等于30kW
16046 | 邵东市 | 周官桥供电所 | 大禾塘街道办事处 | 肖婆雨台村 | 220kV建设变电站 | 建工Ⅱ线 | 肖婆甘克岭台区 | 33.81 | 25.26 | -1.5096 | 200 | 153 | 0 | 7 | 0 | 线路可开放容量不足 | 899947975 |  |  | 线路 |  | 线路可开放容量不足
16047 | 邵东市 | 流砂供电所 | 流泽镇 | 流泽镇新爱村 | 35kV砂石变电站 | 砂高线 | 坝边姜家冲台区 | 33.81 | 0.32475 | 2.5161 | 100 | 40.9 | 0 | 39.1 | 39.1 | 可开放容量大于等于30kW | 800416904 |  |  |  |  | 可开放容量大于等于30kW
16048 | 邵东市 | 火厂坪供电所 | 火厂坪镇 | 火厂坪镇木林村 | 35kV葛家变电站 | 葛木线 | 洪家村姜家屋台区 | 33.81 | -2.3621 | 4.2106 | 100 | 80 | 0 | 0 | 0 | 变电站、台区可开放容量不足 | 4312231905148730 |  | 变电站、 |  | 台区 | 变电站、台区可开放容量不足
16049 | 邵东市 | 火厂坪供电所 | 简家陇镇 | 简家陇镇宝田村 | 35kV葛家变电站 | 葛保线 | 三光村宋家牌台区 | 33.81 | -2.3621 | 5.3054 | 100 | 80 | 0 | 0 | 0 | 变电站、台区可开放容量不足 | 800445339 |  | 变电站、 |  | 台区 | 变电站、台区可开放容量不足
16050 | 邵东市 | 配网运维（抢修）班 | 邵东城区 | 宋家塘街道 | 110kV湖塘变电站 | 湖青线 | 新铺里安置区1#箱变G02135 | 33.81 | 38.51 | 7.5074 | 800 | 0 | 0 | 640 | 640 | 可开放容量大于等于30kW | 800442423 |  |  |  |  | 可开放容量大于等于30kW
16051 | 邵东市 | 仙槎桥供电所 | 仙槎桥镇 | 马元村 | 220kV昭阳变电站 | 昭仙Ⅰ线 | 铁山6台区 | 33.81 | 20.01 | 6.3323 | 160 | 0 | 0 | 128 | 128 | 可开放容量大于等于30kW | 800664535 |  |  |  |  | 可开放容量大于等于30kW
16052 | 邵东市 | 九龙供电所 | 九龙岭镇 | 长青村 | 35kV九龙变电站 | 九新线 | 长青四变柱上变压器 | 33.81 | 0.63973 | 5.0642 | 100 | 0 | 0 | 80 | 80 | 可开放容量大于等于30kW | 800445338 |  |  |  |  | 可开放容量大于等于30kW
16053 | 邵东市 | 九龙供电所 | 双凤乡 | 双凤乡金余富村 | 35kV九龙变电站 | 九镇线 | 复兴村#3公用杆变台区 | 33.81 | 0.63973 | 5.3348 | 100 | 329 | 40 | -289 | 0 | 台区可开放容量不足 | 899947443 |  |  |  | 台区 | 台区可开放容量不足
16054 | 邵东市 | 九龙供电所 | 九龙岭镇 | 畔山村 | 35kV九龙变电站 | 九镇线 | 畔山村#6公用杆变 | 33.81 | 0.63973 | 5.3348 | 100 | 0 | 0 | 80 | 80 | 可开放容量大于等于30kW | 800285744 |  |  |  |  | 可开放容量大于等于30kW
16055 | 邵东市 | 周官桥供电所 | 大禾塘街道 | 大禾塘街道江边村 | 110kV黄陂桥变电站 | 黄互Ⅰ线 | 排头安置区2杆变 | 33.81 | 25.26 | 7.6144 | 315 | 0 | 0 | 252 | 252 | 可开放容量大于等于30kW | 800664532 |  |  |  |  | 可开放容量大于等于30kW
16056 | 邵东市 | 火厂坪供电所 | 简家陇镇 | 乐坪村 | 35kV简家陇变电站 | 简都线 | 霞光村吕家台台区 | 33.81 | 2.3214 | 1.0366 | 200 | 49.56 | 60 | 50.44 | 50.44 | 可开放容量大于等于30kW | 899950766 |  |  |  |  | 可开放容量大于等于30kW
16057 | 邵东市 | 火厂坪供电所 | 简家陇镇 | 霞光村 | 35kV葛家变电站 | 葛木线 | 乐坪村小塘冲台区 | 33.81 | -2.3621 | 4.2106 | 200 | 106 | 80 | -26 | 0 | 变电站、台区可开放容量不足 | 800445337 |  | 变电站、 |  | 台区 | 变电站、台区可开放容量不足
16058 | 邵东市 | 两市镇供电所 | 邵东城区 | 两市镇街道 | 110kV宋家塘变电站 | 宋金线 | 九江安置区箱变 | 33.81 | 20.01 | 3.8556 | 630 | 0 | 0 | 504 | 504 | 可开放容量大于等于30kW | 899949678 |  |  |  |  | 可开放容量大于等于30kW
16059 | 邵东市 | 配网运维（抢修）班 | 邵东城区 | 宋家塘街道 | 110kV荷花塘变电站 | 荷黄Ⅱ线 | 礼经6#迓合塘杆变G02136 | 33.81 | 38.51 | 6.8134 | 200 | 0 | 0 | 160 | 160 | 可开放容量大于等于30kW | 899947444 |  |  |  |  | 可开放容量大于等于30kW
16060 | 邵东市 | 仙槎桥供电所 | 仙槎桥镇 | 马元村 | 110kV仙槎桥变电站 | 仙灵线 | 银杏四台区 | 33.81 | 25.26 | 3.2976 | 100 | 45.8 | 0 | 34.2 | 34.2 | 可开放容量大于等于30kW | 800552202 |  |  |  |  | 可开放容量大于等于30kW
16061 | 邵东市 | 配网运维（抢修）班 | 邵东城区 | 宋家塘街道 | 220kV青山变电站 | 青火线 | 天骄祥源1#箱变G02140 | 33.81 | 38.51 | 7.6624 | 630 | 0 | 0 | 504 | 504 | 可开放容量大于等于30kW | 899950253 |  |  |  |  | 可开放容量大于等于30kW
16062 | 邵东市 | 灵官殿供电所 | 灵官殿镇 | 农胜村 | 110kV灵官殿变电站 | 灵茶线 | 农胜村4#台区 | 33.81 | 17.3687 | 3.7479 | 100 | 105 | 0 | -25 | 0 | 台区可开放容量不足 | 899949881 |  |  |  | 台区 | 台区可开放容量不足
16063 | 邵东市 | 配网运维（抢修）班 | 邵东城区 | 宋家塘街道 | 110kV荷花塘变电站 | 荷金线 | 水果菜场23#杆变G02137 | 33.81 | 38.51 | 7.4444 | 400 | 0 | 0 | 320 | 320 | 可开放容量大于等于30kW | 800445435 |  |  |  |  | 可开放容量大于等于30kW
16064 | 邵东市 | 配网运维（抢修）班 | 邵东城区 | 宋家塘街道 | 110kV荷花塘变电站 | 荷金线 | 环卫所6#杆变G02138 | 33.81 | 38.51 | 7.4444 | 400 | 0 | 0 | 320 | 320 | 可开放容量大于等于30kW | 899951261 |  |  |  |  | 可开放容量大于等于30kW
16065 | 邵东市 | 配网运维（抢修）班 | 邵东城区 | 宋家塘街道 | 110kV荷花塘变电站 | 荷煤线 | 水务局4#杆变G02139 | 33.81 | 38.51 | 7.4974 | 400 | 0 | 0 | 320 | 320 | 可开放容量大于等于30kW | 800662593 |  |  |  |  | 可开放容量大于等于30kW
16066 | 邵东市 | 流砂供电所 | 砂石镇 | 新田村 | 35kV砂石变电站 | 砂木线 | 坝边蒋家屋台区 | 33.81 | 0.32475 | 3.0342 | 200 | 0 | 0 | 160 | 160 | 可开放容量大于等于30kW | 800497203 |  |  |  |  | 可开放容量大于等于30kW
16067 | 邵东市 | 团山供电所 | 团山镇 | 黄土铺村 | 110kV团山变电站 | 团凌线 | 崇福邓家山台区 | 33.81 | 16.0266 | 4.5646 | 100 | 0 | 0 | 80 | 80 | 可开放容量大于等于30kW | 899947216 |  |  |  |  | 可开放容量大于等于30kW
16068 | 邵东市 | 两市镇供电所 | 邵东城区 | 两市镇街道 | 110kV兴隆变电站 | 兴绿Ⅳ线 | 兴隆车站台区 | 33.81 | 25.26 | 6.0346 | 200 | 0 | 0 | 160 | 160 | 可开放容量大于等于30kW | 899951309 |  |  |  |  | 可开放容量大于等于30kW
16069 | 邵东市 | 周官桥供电所 | 大禾塘街道办事处 | 金星村 | 110kV黄陂桥变电站 | 黄镇线 | 金星村部台区 | 33.81 | 25.26 | 4.995 | 200 | 0 | 0 | 160 | 160 | 可开放容量大于等于30kW | 899955981 |  |  |  |  | 可开放容量大于等于30kW
16070 | 邵东市 | 周官桥供电所 | 周官桥乡 | 胜利村 | 220kV建设变电站 | 建葛线 | 胜利村部台区 | 33.81 | 25.26 | 4.2526 | 200 | 36 | 0 | 124 | 124 | 可开放容量大于等于30kW | 800251130 |  |  |  |  | 可开放容量大于等于30kW
16071 | 邵东市 | 黑田铺供电所 | 黑田铺镇 | 团结村 | 110kV黑田铺变电站 | 黑马线 | 古塘黄梅岭台区 | 33.81 | 1.9132 | 1.1693 | 100 | 0 | 0 | 80 | 80 | 可开放容量大于等于30kW | 800664510 |  |  |  |  | 可开放容量大于等于30kW
16072 | 邵东市 | 黑田铺供电所 | 黑田铺镇 | 乘吾村 | 110kV黑田铺变电站 | 黑马线 | 古塘管竹坑台区 | 33.81 | 1.9132 | 1.1693 | 50 | 0 | 0 | 40 | 40 | 可开放容量大于等于30kW | 899948190 |  |  |  |  | 可开放容量大于等于30kW
16073 | 邵东市 | 两市镇供电所 | 邵东城区 | 两市镇街道 | 110kV宋家塘变电站 | 宋金线 | 大塘灵泉台区 | 33.81 | 20.01 | 3.8556 | 100 | 0 | 40 | 40 | 40 | 可开放容量大于等于30kW | 800483285 |  |  |  |  | 可开放容量大于等于30kW
16074 | 邵东市 | 黑田铺供电所 | 黑田铺镇 | 团结村 | 110kV黑田铺变电站 | 黑禾线 | 圳玄3台区 | 33.81 | 1.9132 | 3.857 | 100 | 109 | 0 | -29 | 0 | 台区可开放容量不足 | 800807059 |  |  |  | 台区 | 台区可开放容量不足
16075 | 邵东市 | 黑田铺供电所 | 黑田铺镇 | 乘吾村 | 110kV黑田铺变电站 | 黑金线 | 乘龙新建台区 | 33.81 | 1.9132 | 1.8346 | 100 | 70 | 0 | 10 | 10 | 可开放容量小于30kW | 899951326 |  |  |  |  | 可开放容量小于30kW
16076 | 邵东市 | 黑田铺供电所 | 黑田铺镇 | 乘吾村 | 110kV黑田铺变电站 | 黑金线 | 乘吾竹山院子台区 | 33.81 | 1.9132 | 1.8346 | 200 | 111 | 0 | 49 | 49 | 可开放容量大于等于30kW | 899945921 |  |  |  |  | 可开放容量大于等于30kW
16077 | 邵东市 | 流砂供电所 | 流泽镇 | 大龙村 | 35kV集义变电站 | 集土线 | 大龙铁家铺台区 | 33.81 | 5.7366 | 5.6132 | 100 | 40 | 0 | 40 | 40 | 可开放容量大于等于30kW | 800669927 |  |  |  |  | 可开放容量大于等于30kW
16078 | 邵东市 | 佘田桥供电所 | 水东江镇 | 开发村 | 35kV水东江变电站 | 水芽线 | 南塘石马湾台区 | 33.81 | 6.245 | 4.7498 | 100 | 70 | 70 | -60 | 0 | 台区可开放容量不足 | 800663032 |  |  |  | 台区 | 台区可开放容量不足
16079 | 邵东市 | 周官桥供电所 | 大禾塘街道 | 大禾塘街道江边村 | 110kV黄陂桥变电站 | 黄镇线 | 黄陂桥体园台区 | 33.81 | 25.26 | 4.995 | 400 | 55 | 0 | 265 | 265 | 可开放容量大于等于30kW | 899944858 |  |  |  |  | 可开放容量大于等于30kW
16080 | 邵东市 | 火厂坪供电所 | 火厂坪镇 | 火厂坪镇堆金村 | 220kV建设变电站 | 建棠线 | 堆金阳家屋台区 | 33.81 | 25.26 | 0.32495 | 400 | 50 | 60 | 210 | 210 | 可开放容量大于等于30kW | 800352586 |  |  |  |  | 可开放容量大于等于30kW
16081 | 邵东市 | 配网运维（抢修）班 | 宋家塘街道 | 宋家塘街道宋家塘社区 | 110kV湖塘变电站 | 湖青线 | 枫林宏都4#杆变G02059 | 33.81 | 38.51 | 7.5074 | 630 | 0 | 0 | 504 | 504 | 可开放容量大于等于30kW | 899945920 |  |  |  |  | 可开放容量大于等于30kW
16082 | 邵东市 | 配网运维（抢修）班 | 宋家塘街道 | 宋家塘街道宋家塘社区 | 220kV青山变电站 | 青火线 | 兆龙电子5#箱变G02058 | 33.81 | 38.51 | 7.6624 | 800 | 0 | 0 | 640 | 640 | 可开放容量大于等于30kW | 800661355 |  |  |  |  | 可开放容量大于等于30kW
16083 | 邵东市 | 灵官殿供电所 | 堡面前乡 | 堡面前乡大羊村 | 110kV灵官殿变电站 | 灵毛Ⅱ线 | 红旗3#台区 | 33.81 | 17.3687 | 3.3208 | 100 | 0 | 0 | 80 | 80 | 可开放容量大于等于30kW | 899949171 |  |  |  |  | 可开放容量大于等于30kW
16084 | 邵东市 | 灵官殿供电所 | 堡面前乡 | 堡面前乡大羊村 | 110kV灵官殿变电站 | 灵毛Ⅱ线 | 双桥村4#公变 | 33.81 | 17.3687 | 3.3208 | 100 | 0 | 0 | 80 | 80 | 可开放容量大于等于30kW | 800352667 |  |  |  |  | 可开放容量大于等于30kW
16085 | 邵东市 | 灵官殿供电所 | 堡面前乡 | 堡面前乡大羊村 | 110kV灵官殿变电站 | 灵毛Ⅱ线 | 红旗4#台区 | 33.81 | 17.3687 | 3.3208 | 200 | 104 | 0 | 56 | 56 | 可开放容量大于等于30kW | 800390436 |  |  |  |  | 可开放容量大于等于30kW
16086 | 邵东市 | 两市镇供电所 | 两市塘街道 | 两市塘街道坝上新村 | 110kV兴隆变电站 | 兴绿Ⅳ线 | 应山路边台区 | 33.81 | 25.26 | 6.0346 | 400 | 60 | 0 | 260 | 260 | 可开放容量大于等于30kW | 800663997 |  |  |  |  | 可开放容量大于等于30kW
16087 | 邵东市 | 两市镇供电所 | 两市塘街道 | 两市塘街道三兴社区 | 110kV兴隆变电站 | 兴绿Ⅳ线 | 应山3#柱上变压器 | 33.81 | 25.26 | 6.0346 | 400 | 0 | 0 | 320 | 320 | 可开放容量大于等于30kW | 800676474 |  |  |  |  | 可开放容量大于等于30kW
16088 | 邵东市 | 黑田铺供电所 | 黑田铺镇 | 黑田铺镇楠木岭村 | 110kV黑田铺变电站 | 黑北Ⅰ线 | 龙泉佘家冲台区 | 33.81 | 1.9132 | 3.1154 | 100 | 38 | 0 | 42 | 42 | 可开放容量大于等于30kW | 800589877 |  |  |  |  | 可开放容量大于等于30kW
16089 | 邵东市 | 黑田铺供电所 | 黑田铺镇 | 黑田铺镇楠木岭村 | 110kV黑田铺变电站 | 黑北Ⅰ线 | 龙泉莫家台区 | 33.81 | 1.9132 | 3.1154 | 200 | 160 | 0 | 0 | 0 | 台区可开放容量不足 | 800483283 |  |  |  | 台区 | 台区可开放容量不足
16090 | 邵东市 | 廉桥供电所 | 斫曹乡 | 雄鹰村 | 35kV界岭变电站 | 界长线 | 峰山赵家台区 | 33.81 | 0.35491 | 3.0946 | 200 | 60 | 0 | 100 | 100 | 可开放容量大于等于30kW | 899950867 |  |  |  |  | 可开放容量大于等于30kW
16091 | 邵东市 | 野鸡坪供电所 | 野鸡坪镇 | 八斗村 | 110kV佘田桥变电站 | 佘野线 | 八斗4台区（井古堂） | 33.81 | 23.3804 | -1.4602 | 50 | 40 | 0 | 0 | 0 | 线路、台区可开放容量不足 | 800518641 |  |  | 线路、 | 台区 | 线路、台区可开放容量不足
16092 | 邵东市 | 野鸡坪供电所 | 野鸡坪镇 | 八斗村 | 110kV佘田桥变电站 | 佘野线 | 八斗3台区（莲子塘） | 33.81 | 23.3804 | -1.4602 | 100 | 38.5 | 0 | 41.5 | 0 | 线路可开放容量不足 | 899953670 |  |  | 线路 |  | 线路可开放容量不足
16093 | 邵东市 | 灵官殿供电所 | 灵官殿镇 | 公田村 | 110kV灵官殿变电站 | 灵杨线 | 石潭街3#台区 | 33.81 | 17.3687 | 2.2284 | 100 | 70 | 40 | -30 | 0 | 台区可开放容量不足 | 899958303 |  |  |  | 台区 | 台区可开放容量不足
16094 | 邵东市 | 黑田铺供电所 | 黑田铺镇 | 乘吾村 | 110kV黑田铺变电站 | 黑马线 | 新中垂训堂台区 | 33.81 | 1.9132 | 1.1693 | 200 | 136 | 0 | 24 | 24 | 可开放容量小于30kW | 899942141 |  |  |  |  | 可开放容量小于30kW
16095 | 邵东市 | 黑田铺供电所 | 黑田铺镇 | 乘吾村 | 110kV黑田铺变电站 | 黑马线 | 新中茶子山台区 | 33.81 | 1.9132 | 1.1693 | 200 | 50 | 50 | 60 | 60 | 可开放容量大于等于30kW | 899950230 |  |  |  |  | 可开放容量大于等于30kW
16096 | 邵东市 | 灵官殿供电所 | 灵官殿镇 | 曹元村 | 110kV灵官殿变电站 | 灵毛Ⅱ线 | 曹元村3#台区 | 33.81 | 17.3687 | 3.3208 | 100 | 40 | 40 | 0 | 0 | 台区可开放容量不足 | 899949359 |  |  |  | 台区 | 台区可开放容量不足
16097 | 邵东市 | 灵官殿供电所 | 灵官殿镇 | 胜利村 | 110kV灵官殿变电站 | 灵毛Ⅱ线 | 胜利村3#台区 | 33.81 | 17.3687 | 3.3208 | 100 | 0 | 0 | 80 | 80 | 可开放容量大于等于30kW | 899947201 |  |  |  |  | 可开放容量大于等于30kW
16098 | 邵东市 | 佘田桥供电所 | 灵官殿镇 | 灵官殿镇大棠村 | 110kV佘田桥变电站 | 佘仙线 | 三星万家台区 | 33.81 | 23.3804 | 3.3684 | 50 | 0 | 0 | 40 | 40 | 可开放容量大于等于30kW | 800433123 |  |  |  |  | 可开放容量大于等于30kW
16099 | 邵东市 | 佘田桥供电所 | 灵官殿镇 | 灵官殿镇大棠村 | 110kV佘田桥变电站 | 佘仙线 | 三星梅子台区 | 33.81 | 23.3804 | 3.3684 | 50 | 0 | 0 | 40 | 40 | 可开放容量大于等于30kW | 800454377 |  |  |  |  | 可开放容量大于等于30kW
16100 | 邵东市 | 火厂坪供电所 | 简家陇镇 | 简家陇镇群力村 | 35kV简家陇变电站 | 简都线 | 田螺堂刘家岭台区 | 33.81 | 2.3214 | 1.0366 | 200 | 90 | 50 | 20 | 20 | 可开放容量小于30kW | 800591394 |  |  |  |  | 可开放容量小于30kW
16101 | 邵东市 | 九龙供电所 | 九龙岭镇 | 九龙岭镇新槎江村 | 35kV九龙变电站 | 九新线 | 新江村#6杆变 | 33.81 | 0.63973 | 5.0642 | 100 | 0 | 0 | 80 | 80 | 可开放容量大于等于30kW | 800454376 |  |  |  |  | 可开放容量大于等于30kW
16102 | 邵东市 | 野鸡坪供电所 | 佘田桥镇 | 佘田桥镇西塘村 | 110kV佘田桥变电站 | 佘娄线 | 墨石4台区 | 33.81 | 23.3804 | 0.6105 | 100 | 50 | 5 | 25 | 25 | 可开放容量小于30kW | 800433122 |  |  |  |  | 可开放容量小于30kW
16103 | 邵东市 | 野鸡坪供电所 | 野鸡坪镇 | 野鸡坪镇文官村 | 110kV佘田桥变电站 | 佘野线 | 平陵5台区 | 33.81 | 23.3804 | -1.4602 | 200 | 53 | 0 | 107 | 0 | 线路可开放容量不足 | 800589512 |  |  | 线路 |  | 线路可开放容量不足
16104 | 邵东市 | 黑田铺供电所 | 黑田铺镇 | 黑田铺镇楠木岭村 | 110kV黑田铺变电站 | 黑马线 | 罗江村部台区 | 33.81 | 1.9132 | 1.1693 | 100 | 0 | 0 | 80 | 80 | 可开放容量大于等于30kW | 899951530 |  |  |  |  | 可开放容量大于等于30kW
16105 | 邵东市 | 野鸡坪供电所 | 水东江镇 | 水东江镇水东江社区 | 110kV佘田桥变电站 | 佘野线 | 普乐4台区 | 33.81 | 23.3804 | -1.4602 | 100 | 84 | 0 | -4 | 0 | 线路、台区可开放容量不足 | 800454375 |  |  | 线路、 | 台区 | 线路、台区可开放容量不足
16106 | 邵东市 | 周官桥供电所 | 大禾塘街道 | 大禾塘街道掌和村 | 220kV建设变电站 | 建工Ⅱ线 | 泉新学校台区 | 33.81 | 25.26 | -1.5096 | 100 | 0 | 0 | 80 | 0 | 线路可开放容量不足 | 899951529 |  |  | 线路 |  | 线路可开放容量不足
16107 | 邵东市 | 廉桥供电所 | 廉桥镇 | 廉桥镇朱家冲村 | 110kV廉桥变电站 | 廉光线 | 清潭马鞍山兴旺塘台区 | 33.81 | 10.6072 | 1.2748 | 200 | 204 | 0 | -44 | 0 | 台区可开放容量不足 | 899948960 |  |  |  | 台区 | 台区可开放容量不足
16108 | 邵东市 | 周官桥供电所 | 周官桥乡 | 周官桥乡合益村 | 220kV建设变电站 | 建工Ⅱ线 | 杨竹黄华观台区 | 33.81 | 25.26 | -1.5096 | 100 | 0 | 0 | 80 | 0 | 线路可开放容量不足 | 899949485 |  |  | 线路 |  | 线路可开放容量不足
16109 | 邵东市 | 周官桥供电所 | 周官桥乡 | 周官桥乡联合村 | 220kV建设变电站 | 建工Ⅱ线 | 车家自强台区 | 33.81 | 25.26 | -1.5096 | 200 | 0 | 0 | 160 | 0 | 线路可开放容量不足 | 800367147 |  |  | 线路 |  | 线路可开放容量不足
16110 | 邵东市 | 周官桥供电所 | 大禾塘街道 | 大禾塘街道雨台村 | 220kV建设变电站 | 建工Ⅱ线 | 齐心瓦子塘台区 | 33.81 | 25.26 | -1.5096 | 200 | 159 | 0 | 1 | 0 | 线路可开放容量不足 | 800367145 |  |  | 线路 |  | 线路可开放容量不足
16111 | 邵东市 | 仙槎桥供电所 | 仙槎桥镇 | 马元村 | 110kV侯佳变电站 | 侯兴线 | 巴石7#台区 | 33.81 | 27.603 | 4.0504 | 200 | 0 | 0 | 160 | 160 | 可开放容量大于等于30kW | 800589511 |  |  |  |  | 可开放容量大于等于30kW
16112 | 邵东市 | 配网运维（抢修）班 | 邵东城区 | 宋家塘街道 | 110kV湖塘变电站 | 湖磷线 | 江南明珠1#箱变G02247 | 33.81 | 38.51 | 6.4806 | 1000 | 0 | 0 | 800 | 800 | 可开放容量大于等于30kW | 899940919 |  |  |  |  | 可开放容量大于等于30kW
16113 | 邵东市 | 仙槎桥供电所 | 仙槎桥镇 | 马元村 | 110kV仙槎桥变电站 | 仙铜线 | 元塘村5# 台区 | 33.81 | 25.26 | 5.7222 | 100 | 144.38 | 0 | -64.38 | 0 | 台区可开放容量不足 | 899949486 |  |  |  | 台区 | 台区可开放容量不足
16114 | 邵东市 | 廉桥供电所 | 斫曹乡 | 雄鹰村 | 35kV斫曹变电站 | 斫镇线 | 学校塘边台区 | 33.81 | 2.917 | 5.8169 | 100 | 86 | 0 | -6 | 0 | 台区可开放容量不足 | 899940407 |  |  |  | 台区 | 台区可开放容量不足
16115 | 邵东市 | 配网运维（抢修）班 | 大禾塘街道 | 大禾塘街道 | 110kV湖塘变电站 | 湖春线 | 何家大屋1#杆变G02348 | 33.81 | 38.51 | 7.6624 | 400 | 0 | 0 | 320 | 320 | 可开放容量大于等于30kW | 800410896 |  |  |  |  | 可开放容量大于等于30kW
16116 | 邵东市 | 火厂坪供电所 | 火厂坪 | 龙华村 | 110kV火厂坪变电站 | 火镇线 | 城建龙华台区 | 33.81 | 25.26 | 6.4649 | 400 | 43.6 | 0 | 276.4 | 276.4 | 可开放容量大于等于30kW | 899933448 |  |  |  |  | 可开放容量大于等于30kW
16117 | 邵东市 | 周官桥供电所 | 大禾塘街道办事处 | 黄陂桥村 | 110kV黄陂桥变电站 | 黄镇线 | 和盛花园台区 | 33.81 | 25.26 | 4.995 | 1000 | 0 | 0 | 800 | 800 | 可开放容量大于等于30kW | 899940056 |  |  |  |  | 可开放容量大于等于30kW
16118 | 邵东市 | 团山供电所 | 团山镇 | 团山镇凌家村 | 110kV团山变电站 | 团松线 | 帐上村东家台区 | 33.81 | 16.0266 | 5.1725 | 100 | 72.7 | 0 | 7.3 | 7.3 | 可开放容量小于30kW | 800410895 |  |  |  |  | 可开放容量小于30kW
16119 | 邵东市 | 周官桥供电所 | 周官桥乡 | 周官桥乡合益村 | 220kV建设变电站 | 建工Ⅱ线 | 先锋坳上次塘台区 | 33.81 | 25.26 | -1.5096 | 200 | 50 | 0 | 110 | 0 | 线路可开放容量不足 | 899946768 |  |  | 线路 |  | 线路可开放容量不足
16120 | 邵东市 | 仙槎桥供电所 | 仙槎桥镇 | 仙槎桥镇马园村 | 110kV仙槎桥变电站 | 仙灵线 | 莲花清水塘台区 | 33.81 | 25.26 | 3.2976 | 100 | 0 | 0 | 80 | 80 | 可开放容量大于等于30kW | 800675904 |  |  |  |  | 可开放容量大于等于30kW
16121 | 邵东市 | 仙槎桥供电所 | 魏家桥镇 | 仙槎桥镇仙槎桥村 | 110kV仙槎桥变电站 | 仙灵线 | 莲花长冲岭台区 | 33.81 | 25.26 | 3.2976 | 100 | 0 | 0 | 80 | 80 | 可开放容量大于等于30kW | 899946769 |  |  |  |  | 可开放容量大于等于30kW
16122 | 邵东市 | 配网运维（抢修）班 | 两市塘街道 | 两市塘街道胜利社区 | 110kV湖塘变电站 | 湖工Ⅰ线 | 新辉路17#杆变G02060 | 33.81 | 38.51 | 7.3744 | 400 | 0 | 0 | 320 | 320 | 可开放容量大于等于30kW | 899954063 |  |  |  |  | 可开放容量大于等于30kW
16123 | 邵东市 | 佘田桥供电所 | 灵官殿镇 | 灵官殿镇大棠村 | 35kV杨桥变电站 | 杨汪线 | 石牛上岩田台区 | 33.81 | -1.1142 | 3.8073 | 100 | 60 | 20 | 0 | 0 | 变电站、台区可开放容量不足 | 800586813 |  | 变电站、 |  | 台区 | 变电站、台区可开放容量不足
16124 | 邵东市 | 廉桥供电所 | 廉桥镇 | 廉桥镇朱家冲村 | 110kV廉桥变电站 | 廉甘线 | 甘塘角台区 | 33.81 | 10.6072 | 3.566 | 160 | 110 | 0 | 18 | 18 | 可开放容量小于30kW | 800586651 |  |  |  |  | 可开放容量小于30kW
16125 | 邵东市 | 野鸡坪供电所 | 水东江镇 | 水东江镇开发村 | 110kV佘田桥变电站 | 佘野线 | 官冲4#台区（干草坪） | 33.81 | 23.3804 | -1.4602 | 100 | 77 | 0 | 3 | 0 | 线路可开放容量不足 | 899944105 |  |  | 线路 |  | 线路可开放容量不足
16126 | 邵东市 | 野鸡坪供电所 | 野鸡坪镇 | 野鸡坪镇中山村 | 110kV佘田桥变电站 | 佘野线 | 官冲3#台区（大喜） | 33.81 | 23.3804 | -1.4602 | 100 | 0 | 0 | 80 | 0 | 线路可开放容量不足 | 800410908 |  |  | 线路 |  | 线路可开放容量不足
16127 | 邵东市 | 野鸡坪供电所 | 水东江镇 | 水东江镇同心村 | 110kV佘田桥变电站 | 佘娄线 | 达古3#台区（赵家湾） | 33.81 | 23.3804 | 0.6105 | 100 | 0 | 0 | 80 | 80 | 可开放容量大于等于30kW | 4310232605144720 |  |  |  |  | 可开放容量大于等于30kW
16128 | 邵东市 | 配网运维（抢修）班 | 两市塘街道 | 两市塘街道胜利社区 | 110kV荷花塘变电站 | 荷黄Ⅰ线 | 建北路口杆变G02061 | 33.81 | 38.51 | 7.6224 | 400 | 0 | 0 | 320 | 320 | 可开放容量大于等于30kW | 4310232605141780 |  |  |  |  | 可开放容量大于等于30kW
16129 | 邵东市 | 配网运维（抢修）班 | 两市塘街道 | 两市塘街道胜利社区 | 110kV湖塘变电站 | 湖工Ⅰ线 | 明珠集团2#杆变G02062 | 33.81 | 38.51 | 7.3744 | 400 | 0 | 0 | 320 | 320 | 可开放容量大于等于30kW | 899947758 |  |  |  |  | 可开放容量大于等于30kW
16130 | 邵东市 | 配网运维（抢修）班 | 两市塘街道 | 两市塘街道胜利社区 | 110kV宋家塘变电站 | 宋石线 | 人民路9#杆变G02063 | 33.81 | 20.01 | 7.4224 | 400 | 0 | 0 | 320 | 320 | 可开放容量大于等于30kW | 899942826 |  |  |  |  | 可开放容量大于等于30kW
16131 | 邵东市 | 仙槎桥供电所 | 仙槎桥镇 | 仙槎桥镇灵太村 | 220kV昭阳变电站 | 昭仙Ⅰ线 | 长寿五台区 | 33.81 | 20.01 | 6.3323 | 160 | 0 | 80 | 48 | 48 | 可开放容量大于等于30kW | 899950505 |  |  |  |  | 可开放容量大于等于30kW
16132 | 邵东市 | 配网运维（抢修）班 | 大禾塘街道 | 大禾塘街道晨光社区 | 110kV黄陂桥变电站 | 黄昭Ⅰ线 | 晨光黄泥冲箱变G02065 | 33.81 | 25.26 | 7.6624 | 630 | 0 | 0 | 504 | 504 | 可开放容量大于等于30kW | 800559315 |  |  |  |  | 可开放容量大于等于30kW
16133 | 邵东市 | 仙槎桥供电所 | 仙槎桥镇 | 马元村 | 220kV昭阳变电站 | 昭仙Ⅰ线 | 青山五台区 | 33.81 | 20.01 | 6.3323 | 200 | 0 | 0 | 160 | 160 | 可开放容量大于等于30kW | 899952865 |  |  |  |  | 可开放容量大于等于30kW
16134 | 邵东市 | 佘田桥供电所 | 水东江镇 | 开发村 | 110kV佘田桥变电站 | 佘杨线 | 狮子万家台区 | 33.81 | 23.3804 | 3.6511 | 100 | 0 | 0 | 80 | 80 | 可开放容量大于等于30kW | 800410907 |  |  |  |  | 可开放容量大于等于30kW
16135 | 邵东市 | 周官桥供电所 | 大禾塘街道办事处 | 龙石村 | 110kV黄陂桥变电站 | 黄镇线 | 龙石安置区箱变 | 33.81 | 25.26 | 4.995 | 800 | 110 | 60 | 470 | 470 | 可开放容量大于等于30kW | 800426283 |  |  |  |  | 可开放容量大于等于30kW
16136 | 邵东市 | 黑田铺供电所 | 黑田铺镇 | 乘吾村 | 110kV黑田铺变电站 | 黑马线 | 东山黄家台区 | 33.81 | 1.9132 | 1.1693 | 200 | 24.5 | 0 | 135.5 | 135.5 | 可开放容量大于等于30kW | 899944547 |  |  |  |  | 可开放容量大于等于30kW
16137 | 邵东市 | 周官桥供电所 | 周官桥乡 | 周官桥乡肖家冲村 | 220kV建设变电站 | 建工Ⅰ线 | 肖家冲5台区 | 33.81 | 25.26 | 3.4353 | 50 | 36 | 36 | -32 | 0 | 台区可开放容量不足 | 899949493 |  |  |  | 台区 | 台区可开放容量不足
16138 | 邵东市 | 团山供电所 | 团山镇 | 黄土铺村 | 110kV团山变电站 | 团凌线 | 麦子坝梅花坳台区 | 33.81 | 16.0266 | 4.5646 | 100 | 70 | 0 | 10 | 10 | 可开放容量小于30kW | 800544103 |  |  |  |  | 可开放容量小于30kW
16139 | 邵东市 | 团山供电所 | 团山镇 | 黄土铺村 | 110kV团山变电站 | 团凌线 | 麦子坝雷公坝台区 | 33.81 | 16.0266 | 4.5646 | 100 | 40 | 30 | 10 | 10 | 可开放容量小于30kW | 800426285 |  |  |  |  | 可开放容量小于30kW
16140 | 邵东市 | 佘田桥供电所 | 水东江镇 | 开发村 | 110kV佘田桥变电站 | 佘镇线 | 皮林渣冲屋台区 | 33.81 | 23.3804 | 2.2659 | 100 | 26.4 | 0 | 53.6 | 53.6 | 可开放容量大于等于30kW | 800378144 |  |  |  |  | 可开放容量大于等于30kW
16141 | 邵东市 | 佘田桥供电所 | 水东江镇 | 开发村 | 110kV佘田桥变电站 | 佘仙线 | 贯塘大屋台区 | 33.81 | 23.3804 | 3.3684 | 200 | 140.51 | 40 | -20.51 | 0 | 台区可开放容量不足 | 899943950 |  |  |  | 台区 | 台区可开放容量不足
16142 | 邵东市 | 佘田桥供电所 | 水东江镇 | 开发村 | 110kV佘田桥变电站 | 佘镇线 | 盘塘阳司塘 | 33.81 | 23.3804 | 2.2659 | 100 | 0 | 0 | 80 | 80 | 可开放容量大于等于30kW | 899944488 |  |  |  |  | 可开放容量大于等于30kW
16143 | 邵东市 | 九龙供电所 | 九龙岭镇 | 华家山村 | 35kV九龙变电站 | 九新线 | 华家山村#4公变 | 33.81 | 0.63973 | 5.0642 | 100 | 48.6 | 0 | 31.4 | 31.4 | 可开放容量大于等于30kW | 800544037 |  |  |  |  | 可开放容量大于等于30kW
16144 | 邵东市 | 周官桥供电所 | 大禾塘街道办事处 | 黄陂桥村 | 110kV黄陂桥变电站 | 黄镇线 | 友盛花园箱变 | 33.81 | 25.26 | 4.995 | 1000 | 0 | 0 | 800 | 800 | 可开放容量大于等于30kW | 899944115 |  |  |  |  | 可开放容量大于等于30kW
16145 | 邵东市 | 黑田铺供电所 | 黑田铺镇 | 乘吾村 | 110kV黄陂桥变电站 | 黄印线 | 群和新门坳台区 | 33.81 | 25.26 | 5.5113 | 200 | 0 | 0 | 160 | 160 | 可开放容量大于等于30kW | 800426284 |  |  |  |  | 可开放容量大于等于30kW
16146 | 邵东市 | 火厂坪供电所 | 火厂坪镇 | 火厂坪镇晏家村 | 35kV葛家变电站 | 葛棠线 | 晏家村陈家桥台区 | 33.81 | -2.3621 | 5.4868 | 200 | 48 | 0 | 112 | 0 | 变电站可开放容量不足 | 800426287 |  | 变电站 |  |  | 变电站可开放容量不足
16147 | 邵东市 | 黑田铺供电所 | 黑田铺镇 | 黑田铺镇楠木岭村 | 110kV黄陂桥变电站 | 黄印线 | 群和象形山台区 | 33.81 | 25.26 | 5.5113 | 200 | 60 | 0 | 100 | 100 | 可开放容量大于等于30kW | 899949491 |  |  |  |  | 可开放容量大于等于30kW
16148 | 邵东市 | 火厂坪供电所 | 简家陇镇 | 简家陇镇三都村 | 35kV葛家变电站 | 葛保线 | 金星江2台区 | 33.81 | -2.3621 | 5.3054 | 200 | 39.05 | 0 | 120.95 | 0 | 变电站可开放容量不足 | 899949488 |  | 变电站 |  |  | 变电站可开放容量不足
16149 | 邵东市 | 配网运维（抢修）班 | 两市塘街道 | 两市塘街道胜利社区 | 110kV宋家塘变电站 | 宋青线 | 新华书店门口箱变G02246 | 33.81 | 20.01 | 7.6524 | 630 | 0 | 0 | 504 | 504 | 可开放容量大于等于30kW | 800426400 |  |  |  |  | 可开放容量大于等于30kW
16150 | 邵东市 | 火厂坪供电所 | 简家陇镇 | 简家陇镇宝田村 | 35kV葛家变电站 | 葛保线 | 三光村水竹塘台区 | 33.81 | -2.3621 | 5.3054 | 100 | 0 | 0 | 80 | 0 | 变电站可开放容量不足 | 899947808 |  | 变电站 |  |  | 变电站可开放容量不足
16151 | 邵东市 | 野鸡坪供电所 | 野鸡坪镇 | 野鸡坪镇淘金村 | 110kV佘田桥变电站 | 佘野线 | 群兴#4台区（宏山堂） | 33.81 | 23.3804 | -1.4602 | 100 | 0 | 36 | 44 | 0 | 线路可开放容量不足 | 899949483 |  |  | 线路 |  | 线路可开放容量不足
16152 | 邵东市 | 火厂坪供电所 | 火厂坪镇 | 火厂坪镇旸畅村 | 220kV建设变电站 | 建棠线 | 阳畅村三角塘台区 | 33.81 | 25.26 | 0.32495 | 100 | 40 | 40 | 0 | 0 | 台区可开放容量不足 | 899945436 |  |  |  | 台区 | 台区可开放容量不足
16153 | 邵东市 | 灵官殿供电所 | 灵官殿镇 | 灵官殿镇石株桥村 | 110kV灵官殿变电站 | 灵石线 | 石株桥村五台区 | 33.81 | 17.3687 | 3.8372 | 100 | 70 | 0 | 10 | 10 | 可开放容量小于30kW | 800588235 |  |  |  |  | 可开放容量小于30kW
16154 | 邵东市 | 牛马司供电所 | 牛马司镇 | 牛马司镇水井头村 | 110kV范家山变电站 | 范芦线 | 水井公交站台区 | 33.81 | 19.25 | 4.5851 | 200 | 35.91 | 0 | 124.09 | 124.09 | 可开放容量大于等于30kW | 800543974 |  |  |  |  | 可开放容量大于等于30kW
16155 | 邵东市 | 九龙供电所 | 九龙岭镇 | 九龙岭镇紫云村 | 35kV九龙变电站 | 九槎线 | 子云#6台区 | 33.81 | 0.63973 | 5.4502 | 100 | 0 | 50 | 30 | 30 | 可开放容量大于等于30kW | 800559316 |  |  |  |  | 可开放容量大于等于30kW
16156 | 邵东市 | 九龙供电所 | 九龙岭镇 | 九龙岭镇双秀山村 | 35kV九龙变电站 | 九新线 | 三联#2台区 | 33.81 | 0.63973 | 5.0642 | 100 | 104 | 0 | -24 | 0 | 台区可开放容量不足 | 899949482 |  |  |  | 台区 | 台区可开放容量不足
16157 | 邵东市 | 配网运维（抢修）班 | 大禾塘街道 | 大禾塘街道晨光社区 | 110kV黄陂桥变电站 | 黄绿Ⅱ线 | 城市森林02#箱变G02067 | 33.81 | 25.26 | 6.8794 | 1000 | 0 | 0 | 800 | 800 | 可开放容量大于等于30kW | 899947812 |  |  |  |  | 可开放容量大于等于30kW
16158 | 邵东市 | 配网运维（抢修）班 | 大禾塘街道 | 大禾塘街道晨光社区 | 110kV黄陂桥变电站 | 黄绿Ⅱ线 | 城市森林09#箱变G02074 | 33.81 | 25.26 | 6.8794 | 800 | 0 | 0 | 640 | 640 | 可开放容量大于等于30kW | 800588233 |  |  |  |  | 可开放容量大于等于30kW
16159 | 邵东市 | 配网运维（抢修）班 | 大禾塘街道 | 大禾塘街道晨光社区 | 110kV兴隆变电站 | 兴绿Ⅰ线 | 金海家园1#公变G02076 | 33.81 | 25.26 | 4.2537 | 1000 | 0 | 0 | 800 | 800 | 可开放容量大于等于30kW | 899943629 |  |  |  |  | 可开放容量大于等于30kW
16160 | 邵东市 | 配网运维（抢修）班 | 大禾塘街道 | 大禾塘街道 | 110kV黄陂桥变电站 | 黄绿Ⅱ线 | 城市森林03#箱变G02068 | 33.81 | 25.26 | 6.8794 | 1000 | 0 | 0 | 800 | 800 | 可开放容量大于等于30kW | 800631110 |  |  |  |  | 可开放容量大于等于30kW
16161 | 邵东市 | 配网运维（抢修）班 | 大禾塘街道 | 大禾塘街道晨光社区 | 110kV黄陂桥变电站 | 黄绿Ⅱ线 | 城市森林10#箱变G02075 | 33.81 | 25.26 | 6.8794 | 1000 | 0 | 0 | 800 | 800 | 可开放容量大于等于30kW | 899947810 |  |  |  |  | 可开放容量大于等于30kW
16162 | 邵东市 | 配网运维（抢修）班 | 大禾塘街道 | 大禾塘街道 | 110kV黄陂桥变电站 | 黄绿Ⅱ线 | 城市森林01#箱变G02066 | 33.81 | 25.26 | 6.8794 | 1000 | 0 | 0 | 800 | 800 | 可开放容量大于等于30kW | 800673261 |  |  |  |  | 可开放容量大于等于30kW
16163 | 邵东市 | 配网运维（抢修）班 | 大禾塘街道 | 大禾塘街道晨光社区 | 110kV黄陂桥变电站 | 黄绿Ⅱ线 | 城市森林05#箱变G02070 | 33.81 | 25.26 | 6.8794 | 1000 | 0 | 0 | 800 | 800 | 可开放容量大于等于30kW | 899948661 |  |  |  |  | 可开放容量大于等于30kW
16164 | 邵东市 | 配网运维（抢修）班 | 大禾塘街道 | 大禾塘街道 | 110kV黄陂桥变电站 | 黄绿Ⅱ线 | 城市森林06#箱变G02071 | 33.81 | 25.26 | 6.8794 | 1000 | 0 | 0 | 800 | 800 | 可开放容量大于等于30kW | 800559313 |  |  |  |  | 可开放容量大于等于30kW
16165 | 邵东市 | 配网运维（抢修）班 | 大禾塘街道 | 大禾塘街道晨光社区 | 110kV黄陂桥变电站 | 黄绿Ⅱ线 | 城市森林04#箱变G02069 | 33.81 | 25.26 | 6.8794 | 1000 | 0 | 0 | 800 | 800 | 可开放容量大于等于30kW | 899947809 |  |  |  |  | 可开放容量大于等于30kW
16166 | 邵东市 | 配网运维（抢修）班 | 大禾塘街道 | 大禾塘街道 | 110kV黄陂桥变电站 | 黄绿Ⅱ线 | 城市森林08#箱变G02073 | 33.81 | 25.26 | 6.8794 | 800 | 0 | 0 | 640 | 640 | 可开放容量大于等于30kW | 800588232 |  |  |  |  | 可开放容量大于等于30kW
16167 | 邵东市 | 配网运维（抢修）班 | 大禾塘街道 | 大禾塘街道晨光社区 | 110kV黄陂桥变电站 | 黄绿Ⅱ线 | 城市森林07#箱变G02072 | 33.81 | 25.26 | 6.8794 | 1000 | 0 | 0 | 800 | 800 | 可开放容量大于等于30kW | 899947739 |  |  |  |  | 可开放容量大于等于30kW
16168 | 邵东市 | 野鸡坪供电所 | 野鸡坪镇 | 野鸡坪镇中山村 | 110kV佘田桥变电站 | 佘野线 | 梅田4台区 | 33.81 | 23.3804 | -1.4602 | 100 | 50 | 25 | 5 | 0 | 线路可开放容量不足 | 800492526 |  |  | 线路 |  | 线路可开放容量不足
16169 | 邵东市 | 仙槎桥供电所 | 仙槎桥镇 | 仙槎桥镇丰实村 | 110kV仙槎桥变电站 | 仙灵线 | 白沙村委会台区 | 33.81 | 25.26 | 3.2976 | 100 | 76 | 0 | 4 | 4 | 可开放容量小于30kW | 899942264 |  |  |  |  | 可开放容量小于30kW
16170 | 邵东市 | 佘田桥供电所 | 灵官殿镇 | 灵官殿镇大棠村 | 110kV佘田桥变电站 | 佘仙线 | 派出所家属楼台区 | 33.81 | 23.3804 | 3.3684 | 50 | 55 | 0 | -15 | 0 | 台区可开放容量不足 | 800631109 |  |  |  | 台区 | 台区可开放容量不足
16171 | 邵东市 | 两市镇供电所 | 两市镇乡镇 | 永旺村 | 220kV昭阳变电站 | 昭民Ⅱ线 | 民兴东坡冲台区 | 33.81 | 20.01 | 3.1284 | 160 | 0 | 20 | 108 | 108 | 可开放容量大于等于30kW | 899951161 |  |  |  |  | 可开放容量大于等于30kW
16172 | 邵东市 | 两市镇供电所 | 两市塘街道 | 两市塘街道坝上新村 | 35kV大石变电站 | 大长线 | 青龙颜家院子台区 | 33.81 | 6.2987 | 4.9865 | 100 | 33 | 15 | 32 | 32 | 可开放容量大于等于30kW | 800285265 |  |  |  |  | 可开放容量大于等于30kW
16173 | 邵东市 | 两市镇供电所 | 两市塘街道 | 两市塘街道坝上新村 | 35kV大石变电站 | 大长线 | 檀山十队台区 | 33.81 | 6.2987 | 4.9865 | 200 | 147 | 0 | 13 | 13 | 可开放容量小于30kW | 899948176 |  |  |  |  | 可开放容量小于30kW
16174 | 邵东市 | 两市镇供电所 | 两市塘街道 | 两市塘街道坝上新村 | 35kV大石变电站 | 大长线 | 高塘园艺村台区 | 33.81 | 6.2987 | 4.9865 | 125 | 100 | 0 | 0 | 0 | 台区可开放容量不足 | 800671021 |  |  |  | 台区 | 台区可开放容量不足
16175 | 邵东市 | 配网运维（抢修）班 | 两市塘街道 | 两市塘街道胜利社区 | 110kV荷花塘变电站 | 荷焦线 | 邵东壹号04#箱变G02084 | 33.81 | 38.51 | 7.6624 | 1000 | 0 | 0 | 800 | 800 | 可开放容量大于等于30kW | 800285268 |  |  |  |  | 可开放容量大于等于30kW
16176 | 邵东市 | 配网运维（抢修）班 | 宋家塘街道 | 宋家塘街道 | 110kV荷花塘变电站 | 荷焦线 | 邵东壹号01#箱变G02080 | 33.81 | 38.51 | 7.6624 | 1000 | 0 | 0 | 800 | 800 | 可开放容量大于等于30kW | 899949410 |  |  |  |  | 可开放容量大于等于30kW
16177 | 邵东市 | 配网运维（抢修）班 | 两市塘街道 | 两市塘街道胜利社区 | 110kV荷花塘变电站 | 荷焦线 | 邵东壹号02#箱变G02082 | 33.81 | 38.51 | 7.6624 | 1000 | 0 | 0 | 800 | 800 | 可开放容量大于等于30kW | 800285252 |  |  |  |  | 可开放容量大于等于30kW
16178 | 邵东市 | 配网运维（抢修）班 | 两市塘街道 | 两市塘街道胜利社区 | 110kV荷花塘变电站 | 荷焦线 | 邵东壹号03#箱变G02083 | 33.81 | 38.51 | 7.6624 | 1000 | 0 | 0 | 800 | 800 | 可开放容量大于等于30kW | 899948452 |  |  |  |  | 可开放容量大于等于30kW
16179 | 邵东市 | 配网运维（抢修）班 | 两市塘街道 | 两市塘街道胜利社区 | 110kV荷花塘变电站 | 荷焦线 | 金泉华府2#箱变G02091 | 33.81 | 38.51 | 7.6624 | 1000 | 0 | 0 | 800 | 800 | 可开放容量大于等于30kW | 899948451 |  |  |  |  | 可开放容量大于等于30kW
16180 | 邵东市 | 配网运维（抢修）班 | 两市塘街道 | 两市塘街道胜利社区 | 110kV荷花塘变电站 | 荷焦线 | 金泉华府4#箱变G02093 | 33.81 | 38.51 | 7.6624 | 1000 | 0 | 0 | 800 | 800 | 可开放容量大于等于30kW | 899948961 |  |  |  |  | 可开放容量大于等于30kW
16181 | 邵东市 | 配网运维（抢修）班 | 两市塘街道 | 两市塘街道胜利社区 | 110kV荷花塘变电站 | 荷焦线 | 金泉华府1#箱变G02090 | 33.81 | 38.51 | 7.6624 | 1000 | 0 | 0 | 800 | 800 | 可开放容量大于等于30kW | 899948987 |  |  |  |  | 可开放容量大于等于30kW
16182 | 邵东市 | 配网运维（抢修）班 | 两市塘街道 | 两市塘街道胜利社区 | 110kV荷花塘变电站 | 荷焦线 | 金泉华府3#箱变G02092 | 33.81 | 38.51 | 7.6624 | 1000 | 0 | 0 | 800 | 800 | 可开放容量大于等于30kW | 899940022 |  |  |  |  | 可开放容量大于等于30kW
16183 | 邵东市 | 灵官殿供电所 | 灵官殿镇 | 金珠村4 | 110kV灵官殿变电站 | 灵杨线 | 金珠村4#台区 | 33.81 | 17.3687 | 2.2284 | 100 | 0 | 60 | 20 | 20 | 可开放容量小于30kW | 800454378 |  |  |  |  | 可开放容量小于30kW
16184 | 邵东市 | 火厂坪供电所 | 火厂坪 | 观音村 | 35kV简家陇变电站 | 简铅线 | 观音村周家岭台区 | 33.81 | 2.3214 | 2.1791 | 50 | 40 | 40 | -40 | 0 | 台区可开放容量不足 | 800454381 |  |  |  | 台区 | 台区可开放容量不足
16185 | 邵东市 | 火厂坪供电所 | 简家陇镇 | 六祥村 | 35kV简家陇变电站 | 简都线 | 六祥村井塘湾台区 | 33.81 | 2.3214 | 1.0366 | 100 | 79.24 | 40 | -39.24 | 0 | 台区可开放容量不足 | 899944096 |  |  |  | 台区 | 台区可开放容量不足
16186 | 邵东市 | 火厂坪供电所 | 简家陇镇 | 雷公坪村 | 35kV葛家变电站 | 葛保线 | 雷公坪村盘塘冲台区 | 33.81 | -2.3621 | 5.3054 | 100 | 61.04 | 0 | 18.96 | 0 | 变电站可开放容量不足 | 800454184 |  | 变电站 |  |  | 变电站可开放容量不足
16187 | 邵东市 | 佘田桥供电所 | 水东江镇 | 开发村 | 35kV杨桥变电站 | 杨汪线 | 汪塘学校台区 | 33.81 | -1.1142 | 3.8073 | 400 | 0 | 0 | 320 | 0 | 变电站可开放容量不足 | 800454185 |  | 变电站 |  |  | 变电站可开放容量不足
16188 | 邵东市 | 配网运维（抢修）班 | 邵东城区 | 宋家塘街道 | 220kV昭阳变电站 | 昭政Ⅰ线 | 巨龙配套房配电变压器G02449 | 33.81 | 20.01 | 7.6624 | 1000 | 0 | 0 | 800 | 800 | 可开放容量大于等于30kW | 800454183 |  |  |  |  | 可开放容量大于等于30kW
16189 | 邵东市 | 廉桥供电所 | 斫曹乡 | 雄鹰村 | 110kV廉桥变电站 | 廉镇线 | 淡泉茶树坳柱上变压器 | 33.81 | 10.6072 | 3.482 | 100 | 60 | 60 | -40 | 0 | 台区可开放容量不足 | 899947807 |  |  |  | 台区 | 台区可开放容量不足
16190 | 邵东市 | 两市镇供电所 | 邵东城区 | 两市镇街道 | 110kV黑田铺变电站 | 黑北Ⅱ线 | 城北10队台区箱变 | 33.81 | 1.9132 | 7.6144 | 630 | 0 | 0 | 504 | 504 | 可开放容量大于等于30kW | 899949681 |  |  |  |  | 可开放容量大于等于30kW
16191 | 邵东市 | 两市镇供电所 | 邵东城区 | 两市镇街道 | 35kV大石变电站 | 大长线 | 檀山姜家冲台区 | 33.81 | 6.2987 | 4.9865 | 100 | 58 | 0 | 22 | 22 | 可开放容量小于30kW | 899947811 |  |  |  |  | 可开放容量小于30kW
16192 | 邵东市 | 廉桥供电所 | 斫曹乡 | 雄鹰村 | 35kV斫曹变电站 | 斫唐线 | 元家田坝冲柱上变压器 | 33.81 | 2.917 | 4.4248 | 100 | 0 | 0 | 80 | 80 | 可开放容量大于等于30kW | 800285274 |  |  |  |  | 可开放容量大于等于30kW
16193 | 邵东市 | 廉桥供电所 | 斫曹乡 | 雄鹰村 | 35kV斫曹变电站 | 斫唐线 | 栽堂唐家岭柱上变压器 | 33.81 | 2.917 | 4.4248 | 100 | 50 | 80 | -50 | 0 | 台区可开放容量不足 | 899911765 |  |  |  | 台区 | 台区可开放容量不足
16194 | 邵东市 | 廉桥供电所 | 斫曹乡 | 雄鹰村 | 35kV斫曹变电站 | 斫唐线 | 栽塘颜家岭台区 | 33.81 | 2.917 | 4.4248 | 100 | 0 | 0 | 80 | 80 | 可开放容量大于等于30kW | 899910926 |  |  |  |  | 可开放容量大于等于30kW
16195 | 邵东市 | 配网运维（抢修）班 | 大禾塘街道 | 大禾塘街道 | 110kV黄陂桥变电站 | 黄兴II线 | 富景鑫诚6#公变G02451 | 33.81 | 25.26 | 7.6224 | 1000 | 0 | 0 | 800 | 800 | 可开放容量大于等于30kW | 800441404 |  |  |  |  | 可开放容量大于等于30kW
16196 | 邵东市 | 配网运维（抢修）班 | 大禾塘街道 | 大禾塘街道 | 110kV黄陂桥变电站 | 黄兴II线 | 富景鑫城5#公变G02450 | 33.81 | 25.26 | 7.6224 | 1000 | 0 | 0 | 800 | 800 | 可开放容量大于等于30kW | 800454182 |  |  |  |  | 可开放容量大于等于30kW
16197 | 邵东市 | 黑田铺供电所 | 黑田铺镇 | 黑田铺镇楠木岭村 | 110kV黄陂桥变电站 | 黄木线 | 龙政杨柳堂台区 | 33.81 | 25.26 | 1.9364 | 250 | 100 | 0 | 100 | 100 | 可开放容量大于等于30kW | 800420534 |  |  |  |  | 可开放容量大于等于30kW
16198 | 邵东市 | 配网运维（抢修）班 | 大禾塘街道 | 大禾塘街道晨光社区 | 110kV黄陂桥变电站 | 黄景Ⅰ线 | 泰豊城2#箱变G02094 | 33.81 | 25.26 | 7.6624 | 1000 | 0 | 0 | 800 | 800 | 可开放容量大于等于30kW | 800420368 |  |  |  |  | 可开放容量大于等于30kW
16199 | 邵东市 | 配网运维（抢修）班 | 大禾塘街道 | 大禾塘街道晨光社区 | 110kV黄陂桥变电站 | 黄景Ⅰ线 | 泰豊城3#箱变G02097 | 33.81 | 25.26 | 7.6624 | 1000 | 0 | 0 | 800 | 800 | 可开放容量大于等于30kW | 899948065 |  |  |  |  | 可开放容量大于等于30kW
16200 | 邵东市 | 配网运维（抢修）班 | 大禾塘街道 | 大禾塘街道晨光社区 | 110kV黄陂桥变电站 | 黄景Ⅰ线 | 泰豊城9#箱变G02104 | 33.81 | 25.26 | 7.6624 | 1000 | 0 | 0 | 800 | 800 | 可开放容量大于等于30kW | 800503862 |  |  |  |  | 可开放容量大于等于30kW
16201 | 邵东市 | 配网运维（抢修）班 | 大禾塘街道 | 大禾塘街道晨光社区 | 110kV黄陂桥变电站 | 黄景Ⅰ线 | 泰豊城13#箱变G02106 | 33.81 | 25.26 | 7.6624 | 800 | 0 | 0 | 640 | 640 | 可开放容量大于等于30kW | 800628908 |  |  |  |  | 可开放容量大于等于30kW
16202 | 邵东市 | 配网运维（抢修）班 | 大禾塘街道 | 大禾塘街道晨光社区 | 110kV黄陂桥变电站 | 黄景Ⅰ线 | 泰豊城12#箱变G02103 | 33.81 | 25.26 | 7.6624 | 800 | 0 | 0 | 640 | 640 | 可开放容量大于等于30kW | 800508921 |  |  |  |  | 可开放容量大于等于30kW
16203 | 邵东市 | 配网运维（抢修）班 | 大禾塘街道 | 大禾塘街道 | 110kV黄陂桥变电站 | 黄景Ⅰ线 | 泰豊城7#箱变G02099 | 33.81 | 25.26 | 7.6624 | 1000 | 0 | 0 | 800 | 800 | 可开放容量大于等于30kW | 899948069 |  |  |  |  | 可开放容量大于等于30kW
16204 | 邵东市 | 配网运维（抢修）班 | 大禾塘街道 | 大禾塘街道晨光社区 | 110kV黄陂桥变电站 | 黄景Ⅰ线 | 泰豊城8#箱变G02101 | 33.81 | 25.26 | 7.6624 | 1000 | 0 | 0 | 800 | 800 | 可开放容量大于等于30kW | 899941697 |  |  |  |  | 可开放容量大于等于30kW
16205 | 邵东市 | 配网运维（抢修）班 | 大禾塘街道 | 大禾塘街道 | 110kV黄陂桥变电站 | 黄景Ⅰ线 | 泰豊城10#箱变G02105 | 33.81 | 25.26 | 7.6624 | 1000 | 0 | 0 | 800 | 800 | 可开放容量大于等于30kW | 899942631 |  |  |  |  | 可开放容量大于等于30kW
16206 | 邵东市 | 配网运维（抢修）班 | 大禾塘街道 | 大禾塘街道晨光社区 | 110kV黄陂桥变电站 | 黄景Ⅰ线 | 泰豊城6#箱变G02100 | 33.81 | 25.26 | 7.6624 | 1000 | 0 | 0 | 800 | 800 | 可开放容量大于等于30kW | 800508920 |  |  |  |  | 可开放容量大于等于30kW
16207 | 邵东市 | 配网运维（抢修）班 | 大禾塘街道 | 大禾塘街道晨光社区 | 110kV黄陂桥变电站 | 黄景Ⅰ线 | 泰豊城4#箱变G02098 | 33.81 | 25.26 | 7.6624 | 1000 | 0 | 0 | 800 | 800 | 可开放容量大于等于30kW | 800237955 |  |  |  |  | 可开放容量大于等于30kW
16208 | 邵东市 | 配网运维（抢修）班 | 大禾塘街道 | 大禾塘街道晨光社区 | 110kV黄陂桥变电站 | 黄景Ⅰ线 | 泰豊城5#箱变G02096 | 33.81 | 25.26 | 7.6624 | 1000 | 0 | 0 | 800 | 800 | 可开放容量大于等于30kW | 899948068 |  |  |  |  | 可开放容量大于等于30kW
16209 | 邵东市 | 配网运维（抢修）班 | 大禾塘街道 | 大禾塘街道晨光社区 | 110kV黄陂桥变电站 | 黄景Ⅰ线 | 泰豊城14#箱变G02107 | 33.81 | 25.26 | 7.6624 | 800 | 0 | 0 | 640 | 640 | 可开放容量大于等于30kW | 800508919 |  |  |  |  | 可开放容量大于等于30kW
16210 | 邵东市 | 配网运维（抢修）班 | 大禾塘街道 | 大禾塘街道 | 110kV黄陂桥变电站 | 黄景Ⅰ线 | 泰豊城11#箱变G02102 | 33.81 | 25.26 | 7.6624 | 800 | 38.5 | 0 | 601.5 | 601.5 | 可开放容量大于等于30kW | 800245381 |  |  |  |  | 可开放容量大于等于30kW
16211 | 邵东市 | 配网运维（抢修）班 | 大禾塘街道 | 大禾塘街道 | 110kV黄陂桥变电站 | 黄景Ⅰ线 | 泰豊城1#箱变G02095 | 33.81 | 25.26 | 7.6624 | 1000 | 38.5 | 0 | 761.5 | 761.5 | 可开放容量大于等于30kW | 800219452 |  |  |  |  | 可开放容量大于等于30kW
16212 | 邵东市 | 两市镇供电所 | 邵东城区 | 两市镇街道 | 220kV青山变电站 | 青北Ⅱ线 | 福星御景城H区5栋1#公变 | 33.81 | 38.51 | 7.6624 | 630 | 0 | 0 | 504 | 504 | 可开放容量大于等于30kW | 800402059 |  |  |  |  | 可开放容量大于等于30kW
16213 | 邵东市 | 牛马司供电所 | 牛马司镇 | 牛马司镇三尚村 | 110kV范家山变电站 | 范小线 | 顺利陈家冲台区 | 33.81 | 19.25 | 2.1237 | 100 | 50 | 0 | 30 | 30 | 可开放容量大于等于30kW | 800016394 |  |  |  |  | 可开放容量大于等于30kW
16214 | 邵东市 | 周官桥供电所 | 大禾塘街道 | 大禾塘街道学楠新村 | 220kV建设变电站 | 建工Ⅱ线 | 南木2台区 | 33.81 | 25.26 | -1.5096 | 200 | 0 | 0 | 160 | 0 | 线路可开放容量不足 | 800015907 |  |  | 线路 |  | 线路可开放容量不足
16215 | 邵东市 | 牛马司供电所 | 牛马司镇 | 牛马司镇八一村 | 110kV范家山变电站 | 范镇Ⅱ线 | 淡雅长冲坪台区 | 33.81 | 19.25 | 1.3755 | 100 | 110.87 | 0 | -30.87 | 0 | 台区可开放容量不足 | 800453717 |  |  |  | 台区 | 台区可开放容量不足
16216 | 邵东市 | 廉桥供电所 | 廉桥镇 | 廉桥镇朱家冲村 | 35kV界岭变电站 | 界虎线 | 华丰万家台区 | 33.81 | 0.35491 | 0.22081 | 200 | 0 | 0 | 160 | 160 | 可开放容量大于等于30kW | 800245436 |  |  |  |  | 可开放容量大于等于30kW
16217 | 邵东市 | 佘田桥供电所 | 灵官殿镇 | 灵官殿镇大棠村 | 35kV杨桥变电站 | 杨汪线 | 汪塘农机厂2台区 | 33.81 | -1.1142 | 3.8073 | 200 | 0 | 0 | 160 | 0 | 变电站可开放容量不足 | 800211174 |  | 变电站 |  |  | 变电站可开放容量不足
16218 | 邵东市 | 火厂坪供电所 | 简家陇镇 | 简家陇镇延禄村 | 35kV简家陇变电站 | 简都线 | 罗丝堂村承积堂台区 | 33.81 | 2.3214 | 1.0366 | 100 | 0 | 0 | 80 | 80 | 可开放容量大于等于30kW | 800219687 |  |  |  |  | 可开放容量大于等于30kW
16219 | 邵东市 | 配网运维（抢修）班 | 宋家塘街道 | 宋家塘街道 | 110kV宋家塘变电站 | 宋青线 | 荷花路20#杆变G02500 | 33.81 | 20.01 | 7.6524 | 400 | 0 | 0 | 320 | 320 | 可开放容量大于等于30kW | 800245401 |  |  |  |  | 可开放容量大于等于30kW
16220 | 邵东市 | 配网运维（抢修）班 | 宋家塘街道 | 宋家塘街道 | 220kV青山变电站 | 青火线 | 绿汀广场2#杆变 | 33.81 | 38.51 | 7.6624 | 400 | 0 | 0 | 320 | 320 | 可开放容量大于等于30kW | 800015850 |  |  |  |  | 可开放容量大于等于30kW
16221 | 邵东市 | 火厂坪供电所 | 火厂坪镇 | 火厂坪镇官兴村 | 110kV火厂坪变电站 | 火浩线 | 浩然村机耕道台区 | 33.81 | 25.26 | 5.2496 | 200 | 135 | 78 | -53 | 0 | 台区可开放容量不足 | 800585044 |  |  |  | 台区 | 台区可开放容量不足
16222 | 邵东市 | 配网运维（抢修）班 | 两市塘街道 | 两市塘街道 | 110kV荷花塘变电站 | 荷开Ⅱ线 | 交通局1#箱变G00825 | 33.81 | 38.51 | 7.519 | 630 | 0 | 0 | 504 | 504 | 可开放容量大于等于30kW | 4310232505105120 |  |  |  |  | 可开放容量大于等于30kW
16223 | 邵东市 | 廉桥供电所 | 斫曹乡 | 斫曹乡木口坝村 | 35kV界岭变电站 | 界长线 | 竹村竹冲台区 | 33.81 | 0.35491 | 3.0946 | 200 | 81 | 0 | 79 | 79 | 可开放容量大于等于30kW | 800543679 |  |  |  |  | 可开放容量大于等于30kW
16224 | 邵东市 | 黑田铺供电所 | 黑田铺镇 | 黑田铺镇古塘村 | 110kV黑田铺变电站 | 黑马线 | 古塘养殖场台区 | 33.81 | 1.9132 | 1.1693 | 200 | 0 | 0 | 160 | 160 | 可开放容量大于等于30kW | 899957137 |  |  |  |  | 可开放容量大于等于30kW
16225 | 邵东市 | 廉桥供电所 | 廉桥镇 | 廉桥镇廉东村 | 110kV廉桥变电站 | 廉流线 | 和家冲拔俗村台区 | 33.81 | 10.6072 | 5.9193 | 100 | 70 | 75 | -65 | 0 | 台区可开放容量不足 | 899948071 |  |  |  | 台区 | 台区可开放容量不足
16226 | 邵东市 | 九龙供电所 | 双凤乡 | 双凤乡双凤村 | 35kV九龙变电站 | 九双线 | 双凤二台区 | 33.81 | 0.63973 | 3.5319 | 100 | 46.2 | 0 | 33.8 | 33.8 | 可开放容量大于等于30kW | 4311231405051710 |  |  |  |  | 可开放容量大于等于30kW
16227 | 邵东市 | 廉桥供电所 | 廉桥镇 | 廉桥镇廉桥村 | 110kV廉桥变电站 | 廉流线 | 廉湘街老政府门口变 | 33.81 | 10.6072 | 5.9193 | 400 | 91 | 0 | 229 | 229 | 可开放容量大于等于30kW | 800635613 |  |  |  |  | 可开放容量大于等于30kW
16228 | 邵东市 | 佘田桥供电所 | 佘田桥镇 | 佘田桥镇佘田桥村 | 110kV佘田桥变电站 | 佘仙线 | 蒸湖路4台区 | 33.81 | 23.3804 | 3.3684 | 400 | 83 | 0 | 237 | 237 | 可开放容量大于等于30kW | 800502081 |  |  |  |  | 可开放容量大于等于30kW
16229 | 邵东市 | 廉桥供电所 | 廉桥镇 | 廉桥镇楮塘村 | 110kV廉桥变电站 | 廉流线 | 楮塘农贸市场箱变 | 33.81 | 10.6072 | 5.9193 | 630 | 0 | 0 | 504 | 504 | 可开放容量大于等于30kW | 800633677 |  |  |  |  | 可开放容量大于等于30kW
16230 | 邵东市 | 两市镇供电所 | 两市塘街道 | 两市塘街道坝上新村 | 110kV黑田铺变电站 | 黑北Ⅱ线 | 福星御景城祥和府#3箱变 | 33.81 | 1.9132 | 7.6144 | 1000 | 0 | 0 | 800 | 800 | 可开放容量大于等于30kW | 800409123 |  |  |  |  | 可开放容量大于等于30kW
16231 | 邵东市 | 两市镇供电所 | 两市塘街道 | 两市塘街道坝上新村 | 110kV黑田铺变电站 | 黑北Ⅱ线 | 福星御景城祥和府#4箱变 | 33.81 | 1.9132 | 7.6144 | 800 | 0 | 0 | 640 | 640 | 可开放容量大于等于30kW | 800471507 |  |  |  |  | 可开放容量大于等于30kW
16232 | 邵东市 | 两市镇供电所 | 两市塘街道 | 两市塘街道坝上新村 | 110kV黑田铺变电站 | 黑北Ⅱ线 | 福星御景城祥和府#1箱变 | 33.81 | 1.9132 | 7.6144 | 1000 | 0 | 0 | 800 | 800 | 可开放容量大于等于30kW | 899944277 |  |  |  |  | 可开放容量大于等于30kW
16233 | 邵东市 | 两市镇供电所 | 两市塘街道 | 两市塘街道坝上新村 | 110kV黑田铺变电站 | 黑北Ⅱ线 | 福星御景城祥和府#2箱变 | 33.81 | 1.9132 | 7.6144 | 800 | 0 | 0 | 640 | 640 | 可开放容量大于等于30kW | 899955238 |  |  |  |  | 可开放容量大于等于30kW
16234 | 邵东市 | 配网运维（抢修）班 | 两市塘街道 | 两市塘街道胜利社区 | 110kV宋家塘变电站 | 宋石线 | 育才大楼1#箱变G02110 | 33.81 | 20.01 | 7.4224 | 630 | 0 | 0 | 504 | 504 | 可开放容量大于等于30kW | 899948067 |  |  |  |  | 可开放容量大于等于30kW
16235 | 邵东市 | 配网运维（抢修）班 | 两市塘街道 | 两市塘街道胜利社区 | 110kV荷花塘变电站 | 荷黄Ⅰ线 | 大田七组1#箱变G02111 | 33.81 | 38.51 | 7.6224 | 800 | 0 | 0 | 640 | 640 | 可开放容量大于等于30kW | 899948064 |  |  |  |  | 可开放容量大于等于30kW
16236 | 邵东市 | 黑田铺供电所 | 黑田铺镇 | 黑田铺镇楠木岭村 | 110kV黑田铺变电站 | 黑北Ⅰ线 | 洲河留田蒋家台区 | 33.81 | 1.9132 | 3.1154 | 200 | 50 | 0 | 110 | 110 | 可开放容量大于等于30kW | 800468866 |  |  |  |  | 可开放容量大于等于30kW
16237 | 邵东市 | 黑田铺供电所 | 黑田铺镇 | 黑田铺镇楠木岭村 | 110kV黑田铺变电站 | 黑北Ⅰ线 | 石鼓寨高速桥台区 | 33.81 | 1.9132 | 3.1154 | 400 | 0 | 0 | 320 | 320 | 可开放容量大于等于30kW | 899948066 |  |  |  |  | 可开放容量大于等于30kW
16238 | 邵东市 | 团山供电所 | 团山镇 | 团山镇崇山铺村 | 110kV团山变电站 | 团山线 | 茯夫前锋公祠台区 | 33.81 | 16.0266 | 5.6787 | 100 | 71.335 | 0 | 8.665 | 8.665 | 可开放容量小于30kW | 800471506 |  |  |  |  | 可开放容量小于30kW
16239 | 邵东市 | 配网运维（抢修）班 | 大禾塘街道 | 大禾塘街道晨光社区 | 110kV黄陂桥变电站 | 黄昭Ⅱ线 | 人防办1#箱变G02112 | 33.81 | 25.26 | 7.6624 | 630 | 0 | 0 | 504 | 504 | 可开放容量大于等于30kW | 800527593 |  |  |  |  | 可开放容量大于等于30kW
16240 | 邵东市 | 灵官殿供电所 | 灵官殿镇 | 灵官殿镇家和村 | 110kV灵官殿变电站 | 灵石线 | 中和村4#公变 | 33.81 | 17.3687 | 3.8372 | 50 | 36 | 0 | 4 | 4 | 可开放容量小于30kW | 800468865 |  |  |  |  | 可开放容量小于30kW
16241 | 邵东市 | 两市镇供电所 | 两市塘街道 | 两市塘街道坝上新村 | 110kV兴隆变电站 | 兴绿Ⅰ线 | 红旗公路班台区 | 33.81 | 25.26 | 4.2537 | 80 | 0 | 0 | 64 | 64 | 可开放容量大于等于30kW | 800471508 |  |  |  |  | 可开放容量大于等于30kW
16242 | 邵东市 | 牛马司供电所 | 牛马司镇 | 牛马司镇范家山社区 | 110kV范家山变电站 | 范镇Ⅱ线 | 和平村6#公变 | 33.81 | 19.25 | 1.3755 | 200 | 165 | 0 | -5 | 0 | 台区可开放容量不足 | 800015817 |  |  |  | 台区 | 台区可开放容量不足
16243 | 邵东市 | 团山供电所 | 团山镇 | 团山镇竹山村 | 110kV团山变电站 | 团工线 | 竹山村段家台区 | 33.81 | 16.0266 | 7.1284 | 400 | 320 | 0 | 0 | 0 | 台区可开放容量不足 | 899911434 |  |  |  | 台区 | 台区可开放容量不足
16244 | 邵东市 | 野鸡坪供电所 | 野鸡坪镇 | 野鸡坪镇水口村 | 110kV佘田桥变电站 | 佘野线 | 普乐5#台区（段子坑） | 33.81 | 23.3804 | -1.4602 | 100 | 70 | 0 | 10 | 0 | 线路可开放容量不足 | 800015814 |  |  | 线路 |  | 线路可开放容量不足
16245 | 邵东市 | 野鸡坪供电所 | 野鸡坪镇 | 野鸡坪镇杨柳村 | 110kV佘田桥变电站 | 佘娄线 | 高楼3#台区（汪家） | 33.81 | 23.3804 | 0.6105 | 100 | 0 | 0 | 80 | 80 | 可开放容量大于等于30kW | 800521129 |  |  |  |  | 可开放容量大于等于30kW
16246 | 邵东市 | 两市镇供电所 | 黑田铺镇 | 黑田铺镇城北新村 | 220kV青山变电站 | 青北Ⅰ线 | 石鼓寨一队台区 | 33.81 | 38.51 | 7.5004 | 400 | 0 | 0 | 320 | 320 | 可开放容量大于等于30kW | 800531536 |  |  |  |  | 可开放容量大于等于30kW
16247 | 邵东市 | 配网运维（抢修）班 | 两市塘街道 | 两市塘街道 | 110kV湖塘变电站 | 湖磷线 | 江南明珠9#箱变配变G01516 | 33.81 | 38.51 | 6.4806 | 800 | 0 | 0 | 640 | 640 | 可开放容量大于等于30kW | 800531535 |  |  |  |  | 可开放容量大于等于30kW
16248 | 邵东市 | 配网运维（抢修）班 | 两市塘街道 | 两市塘街道 | 110kV湖塘变电站 | 湖工Ⅰ线 | 新辉社区杆变G01503 | 33.81 | 38.51 | 7.3744 | 400 | 0 | 0 | 320 | 320 | 可开放容量大于等于30kW | 800555007 |  |  |  |  | 可开放容量大于等于30kW
16249 | 邵东市 | 九龙供电所 | 九龙岭镇 | 九龙岭镇田溪村 | 35kV九龙变电站 | 九镇线 | 田溪村3#公变 | 33.81 | 0.63973 | 5.3348 | 100 | 0 | 0 | 80 | 80 | 可开放容量大于等于30kW | 800523998 |  |  |  |  | 可开放容量大于等于30kW
16250 | 邵东市 | 黑田铺供电所 | 黑田铺镇 | 黑田铺镇坝上村 | 110kV黑田铺变电站 | 黑北Ⅰ线 | 坝上村岔路口台区 | 33.81 | 1.9132 | 3.1154 | 200 | 0 | 0 | 160 | 160 | 可开放容量大于等于30kW | 899949098 |  |  |  |  | 可开放容量大于等于30kW
16251 | 邵东市 | 火厂坪供电所 | 火厂坪镇 | 火厂坪镇毛坪村 | 35kV葛家变电站 | 葛木线 | 毛坪村荷叶塘台区 | 33.81 | -2.3621 | 4.2106 | 100 | 0 | 0 | 80 | 0 | 变电站可开放容量不足 | 800420777 |  | 变电站 |  |  | 变电站可开放容量不足
16252 | 邵东市 | 九龙供电所 | 九龙岭镇 | 九龙岭镇马高横村 | 35kV九龙变电站 | 九槎线 | 横板村#3杆变 | 33.81 | 0.63973 | 5.4502 | 100 | 39.24 | 0 | 40.76 | 40.76 | 可开放容量大于等于30kW | 800458249 |  |  |  |  | 可开放容量大于等于30kW
16253 | 邵东市 | 两市镇供电所 | 宋家塘街道 | 宋家塘街道 | 110kV黑田铺变电站 | 黑北Ⅱ线 | 奥特莱斯5#箱变 | 33.81 | 1.9132 | 7.6144 | 1000 | 0 | 0 | 800 | 800 | 可开放容量大于等于30kW | 800546278 |  |  |  |  | 可开放容量大于等于30kW
16254 | 邵东市 | 两市镇供电所 | 宋家塘街道 | 宋家塘街道 | 110kV黑田铺变电站 | 黑北Ⅱ线 | 奥特莱斯4#箱变 | 33.81 | 1.9132 | 7.6144 | 800 | 0 | 0 | 640 | 640 | 可开放容量大于等于30kW | 899940887 |  |  |  |  | 可开放容量大于等于30kW
16255 | 邵东市 | 廉桥供电所 | 廉桥镇 | 廉桥镇朱家冲村 | 110kV廉桥变电站 | 廉光线 | 磨石村白露台区 | 33.81 | 10.6072 | 1.2748 | 100 | 80 | 80 | -80 | 0 | 台区可开放容量不足 | 800546277 |  |  |  | 台区 | 台区可开放容量不足
16256 | 邵东市 | 廉桥供电所 | 廉桥镇 | 廉桥镇朱家冲村 | 110kV廉桥变电站 | 廉镇线 | 兴隆沙子口台区 | 33.81 | 10.6072 | 3.482 | 315 | 0 | 0 | 252 | 252 | 可开放容量大于等于30kW | 899946601 |  |  |  |  | 可开放容量大于等于30kW
16257 | 邵东市 | 廉桥供电所 | 廉桥镇 | 廉桥镇朱家冲村 | 110kV廉桥变电站 | 廉光线 | 高度2台区 | 33.81 | 10.6072 | 1.2748 | 100 | 0 | 0 | 80 | 80 | 可开放容量大于等于30kW | 4301242605135480 |  |  |  |  | 可开放容量大于等于30kW
16258 | 邵东市 | 流砂供电所 | 流泽镇 | 流泽镇新爱村 | 35kV集义变电站 | 集砂线 | 述法3#台区 | 33.81 | 5.7366 | 3.4023 | 160 | 107 | 60 | -39 | 0 | 台区可开放容量不足 | 800458250 |  |  |  | 台区 | 台区可开放容量不足
16259 | 邵东市 | 黑田铺供电所 | 黑田铺镇 | 黑田铺镇楠木岭村 | 110kV黄陂桥变电站 | 黄木线 | 大牛坪楼牌台区 | 33.81 | 25.26 | 1.9364 | 200 | 133.1 | 0 | 26.9 | 26.9 | 可开放容量小于30kW | 899942592 |  |  |  |  | 可开放容量小于30kW
16260 | 邵东市 | 黑田铺供电所 | 黑田铺镇 | 黑田铺镇楠木岭村 | 110kV黄陂桥变电站 | 黄印线 | 三益铺里台区 | 33.81 | 25.26 | 5.5113 | 100 | 42 | 0 | 38 | 38 | 可开放容量大于等于30kW | 800305138 |  |  |  |  | 可开放容量大于等于30kW
16261 | 邵东市 | 灵官殿供电所 | 灵官殿镇 | 灵官殿镇公田村 | 110kV灵官殿变电站 | 灵石线 | 石潭村三台区 | 33.81 | 17.3687 | 3.8372 | 50 | 0 | 0 | 40 | 40 | 可开放容量大于等于30kW | 899942593 |  |  |  |  | 可开放容量大于等于30kW
16262 | 邵东市 | 灵官殿供电所 | 灵官殿镇 | 灵官殿镇公田村 | 110kV灵官殿变电站 | 灵石线 | 石潭村二台区 | 33.81 | 17.3687 | 3.8372 | 100 | 41.5 | 30 | 8.5 | 8.5 | 可开放容量小于30kW | 800546275 |  |  |  |  | 可开放容量小于30kW
16263 | 邵东市 | 灵官殿供电所 | 灵官殿镇 | 灵官殿镇花园村 | 110kV灵官殿变电站 | 灵石线 | 花园四台区 | 33.81 | 17.3687 | 3.8372 | 200 | 159.7 | 40 | -39.7 | 0 | 台区可开放容量不足 | 899954878 |  |  |  | 台区 | 台区可开放容量不足
16264 | 邵东市 | 团山供电所 | 团山镇 | 团山镇保善村 | 110kV团山变电站 | 团山线 | 保善合站台区 | 33.81 | 16.0266 | 5.6787 | 100 | 60 | 0 | 20 | 20 | 可开放容量小于30kW | 800546276 |  |  |  |  | 可开放容量小于30kW
16265 | 邵东市 | 团山供电所 | 团山镇 | 团山镇珍龙村 | 110kV团山变电站 | 团凌线 | 珍龙石坝组台区 | 33.81 | 16.0266 | 4.5646 | 100 | 30 | 0 | 50 | 50 | 可开放容量大于等于30kW | 800255611 |  |  |  |  | 可开放容量大于等于30kW
16266 | 邵东市 | 配网运维（抢修）班 | 大禾塘街道 | 大禾塘街道晨光社区 | 110kV兴隆变电站 | 兴绿Ⅰ线 | 兴隆安置区2#公变G02113 | 33.81 | 25.26 | 4.2537 | 800 | 0 | 0 | 640 | 640 | 可开放容量大于等于30kW | 800558009 |  |  |  |  | 可开放容量大于等于30kW
16267 | 邵东市 | 两市镇供电所 | 两市塘街道 | 两市塘街道坝上新村 | 110kV宋家塘变电站 | 宋金线 | 县农科所#3台区 | 33.81 | 20.01 | 3.8556 | 160 | 0 | 0 | 128 | 128 | 可开放容量大于等于30kW | 800558010 |  |  |  |  | 可开放容量大于等于30kW
16268 | 邵东市 | 灵官殿供电所 | 灵官殿镇 | 灵官殿镇家和村 | 110kV灵官殿变电站 | 灵石线 | 中和村3#公变 | 33.81 | 17.3687 | 3.8372 | 100 | 0 | 0 | 80 | 80 | 可开放容量大于等于30kW | 800621248 |  |  |  |  | 可开放容量大于等于30kW
16269 | 邵东市 | 两市镇供电所 | 两市塘街道 | 两市塘街道坝上新村 | 220kV青山变电站 | 青黄Ⅰ线 | 木塘石塘台区 | 33.81 | 38.51 | 5.6505 | 100 | 79 | 57 | -56 | 0 | 台区可开放容量不足 | 800571667 |  |  |  | 台区 | 台区可开放容量不足
16270 | 邵东市 | 配网运维（抢修）班 | 两市塘街道 | 两市塘街道胜利社区 | 110kV荷花塘变电站 | 荷焦线 | 邵东壹号三期05#箱变G02117 | 33.81 | 38.51 | 7.6624 | 1000 | 0 | 0 | 800 | 800 | 可开放容量大于等于30kW | 800495036 |  |  |  |  | 可开放容量大于等于30kW
16271 | 邵东市 | 配网运维（抢修）班 | 两市塘街道 | 两市塘街道胜利社区 | 110kV荷花塘变电站 | 荷焦线 | 邵东壹号三期11#箱变G02116 | 33.81 | 38.51 | 7.6624 | 1000 | 0 | 0 | 800 | 800 | 可开放容量大于等于30kW | 899943210 |  |  |  |  | 可开放容量大于等于30kW
16272 | 邵东市 | 配网运维（抢修）班 | 两市塘街道 | 两市塘街道胜利社区 | 110kV荷花塘变电站 | 荷焦线 | 邵东壹号三期12#箱变G02115 | 33.81 | 38.51 | 7.6624 | 1000 | 0 | 0 | 800 | 800 | 可开放容量大于等于30kW | 4308231505003850 |  |  |  |  | 可开放容量大于等于30kW
16273 | 邵东市 | 配网运维（抢修）班 | 大禾塘街道 | 大禾塘街道晨光社区 | 110kV兴隆变电站 | 兴绿Ⅰ线 | 晨曦桐江府4#箱变G02119 | 33.81 | 25.26 | 4.2537 | 630 | 0 | 0 | 504 | 504 | 可开放容量大于等于30kW | 899948072 |  |  |  |  | 可开放容量大于等于30kW
16274 | 邵东市 | 配网运维（抢修）班 | 两市塘街道 | 两市塘街道胜利社区 | 110kV荷花塘变电站 | 荷焦线 | 邵东壹号三期10#箱变G02114 | 33.81 | 38.51 | 7.6624 | 1000 | 0 | 0 | 800 | 800 | 可开放容量大于等于30kW | 800444333 |  |  |  |  | 可开放容量大于等于30kW
16275 | 邵东市 | 配网运维（抢修）班 | 大禾塘街道 | 大禾塘街道晨光社区 | 110kV兴隆变电站 | 兴绿Ⅰ线 | 晨曦桐江府1#箱变G02118 | 33.81 | 25.26 | 4.2537 | 800 | 0 | 0 | 640 | 640 | 可开放容量大于等于30kW | 800133454 |  |  |  |  | 可开放容量大于等于30kW
16276 | 邵东市 | 团山供电所 | 团山镇 | 团山镇岩塘村 | 110kV团山变电站 | 团万线 | 岩塘建云台区 | 33.81 | 16.0266 | 5.225 | 200 | 100 | 0 | 60 | 60 | 可开放容量大于等于30kW | 800303783 |  |  |  |  | 可开放容量大于等于30kW
16277 | 邵东市 | 流砂供电所 | 流泽镇 | 流泽镇新爱村 | 35kV砂石变电站 | 砂梅线 | 王木王家屋台区 | 33.81 | 0.32475 | 2.9588 | 200 | 141.24 | 0 | 18.76 | 18.76 | 可开放容量小于30kW | 800015906 |  |  |  |  | 可开放容量小于30kW
16278 | 邵东市 | 流砂供电所 | 流泽镇 | 流泽镇新爱村 | 35kV砂石变电站 | 砂梅线 | 新田4#台区 | 33.81 | 0.32475 | 2.9588 | 200 | 159.72 | 0 | 0.28 | 0.28 | 可开放容量小于30kW | 800303780 |  |  |  |  | 可开放容量小于30kW
16279 | 邵东市 | 流砂供电所 | 流泽镇 | 流泽镇新爱村 | 35kV集义变电站 | 集镇一回 | 新泉螃蟹岭台区 | 33.81 | 5.7366 | 4.1521 | 100 | 50 | 0 | 30 | 30 | 可开放容量大于等于30kW | 800015999 |  |  |  |  | 可开放容量大于等于30kW
16280 | 邵东市 | 两市镇供电所 | 两市塘街道 | 两市塘街道坝上新村 | 110kV兴隆变电站 | 兴绿Ⅳ线 | 兴隆公汽台区 | 33.81 | 25.26 | 6.0346 | 400 | 52 | 0 | 268 | 268 | 可开放容量大于等于30kW | 800434644 |  |  |  |  | 可开放容量大于等于30kW
16281 | 邵东市 | 两市镇供电所 | 两市塘街道 | 两市塘街道坝上新村 | 110kV兴隆变电站 | 兴绿Ⅳ线 | 应山双兴路台区 | 33.81 | 25.26 | 6.0346 | 200 | 0 | 0 | 160 | 160 | 可开放容量大于等于30kW | 800502177 |  |  |  |  | 可开放容量大于等于30kW
16282 | 邵东市 | 团山供电所 | 团山镇 | 团山镇新栗山村 | 110kV团山变电站 | 团双线 | 栗山村木山台区 | 33.81 | 16.0266 | 3.9568 | 100 | 0 | 0 | 80 | 80 | 可开放容量大于等于30kW | 899944154 |  |  |  |  | 可开放容量大于等于30kW
16283 | 邵东市 | 仙槎桥供电所 | 仙槎桥镇 | 魏家桥镇长冲口村 | 110kV侯佳变电站 | 侯周线 | 灵官4台区 | 33.81 | 27.603 | 3.2241 | 200 | 120.15 | 0 | 39.85 | 39.85 | 可开放容量大于等于30kW | 899945007 |  |  |  |  | 可开放容量大于等于30kW
16284 | 邵东市 | 仙槎桥供电所 | 仙槎桥镇 | 仙槎桥镇唐家村 | 110kV仙槎桥变电站 | 仙工I线 | 唐家5台区 | 33.81 | 25.26 | 6.9695 | 200 | 40 | 0 | 120 | 120 | 可开放容量大于等于30kW | 800420581 |  |  |  |  | 可开放容量大于等于30kW
16285 | 邵东市 | 仙槎桥供电所 | 仙槎桥镇 | 仙槎桥镇清江村 | 110kV仙槎桥变电站 | 仙镇线 | 清江7台区 | 33.81 | 25.26 | 7.3831 | 200 | 70.24 | 0 | 89.76 | 89.76 | 可开放容量大于等于30kW | 800590848 |  |  |  |  | 可开放容量大于等于30kW
16286 | 邵东市 | 昭阳供电服务站 | 宋家塘街道 | 宋家塘街道 | 220kV青山变电站 | 青火线 | 兆龙电子4#箱变G02150 | 33.81 | 38.51 | 7.6624 | 800 | 0 | 0 | 640 | 640 | 可开放容量大于等于30kW | 800248512 |  |  |  |  | 可开放容量大于等于30kW
16287 | 邵东市 | 灵官殿供电所 | 灵官殿镇 | 灵官殿镇大全社区 | 110kV灵官殿变电站 | 灵官线 | 灵官殿供电所公用变 | 33.81 | 17.3687 | 5.3153 | 200 | 0 | 0 | 160 | 160 | 可开放容量大于等于30kW | 800494629 |  |  |  |  | 可开放容量大于等于30kW
16288 | 邵东市 | 配网运维（抢修）班 | 两市塘街道 | 两市塘街道 | 110kV湖塘变电站 | 湖工Ⅰ线 | 两塘路5#杆变G02109 | 33.81 | 38.51 | 7.3744 | 315 | 0 | 0 | 252 | 252 | 可开放容量大于等于30kW | 800377883 |  |  |  |  | 可开放容量大于等于30kW
16289 | 邵东市 | 野鸡坪供电所 | 野鸡坪镇 | 野鸡坪镇井田村 | 110kV佘田桥变电站 | 佘野线 | 井田5台区（吾家冲） | 33.81 | 23.3804 | -1.4602 | 100 | 40 | 0 | 40 | 0 | 线路可开放容量不足 | 800386255 |  |  | 线路 |  | 线路可开放容量不足
16290 | 邵东市 | 仙槎桥供电所 | 仙槎桥镇 | 仙槎桥镇 | 110kV仙槎桥变电站 | 仙钢线 | 五金馨城2#箱变 | 33.81 | 25.26 | 7.1874 | 1000 | 0 | 0 | 800 | 800 | 可开放容量大于等于30kW | 800369341 |  |  |  |  | 可开放容量大于等于30kW
16291 | 邵东市 | 仙槎桥供电所 | 仙槎桥镇 | 仙槎桥镇 | 110kV仙槎桥变电站 | 仙钢线 | 五金馨城1#箱变 | 33.81 | 25.26 | 7.1874 | 1000 | 0 | 0 | 800 | 800 | 可开放容量大于等于30kW | 800369340 |  |  |  |  | 可开放容量大于等于30kW
16292 | 邵东市 | 牛马司供电所 | 牛马司镇 | 牛马司镇新塘冲村 | 110kV范家山变电站 | 范镇Ⅰ线 | 新塘林家冲台区 | 33.81 | 19.25 | 2.9719 | 100 | 0 | 0 | 80 | 80 | 可开放容量大于等于30kW | 800419811 |  |  |  |  | 可开放容量大于等于30kW
16293 | 邵东市 | 火厂坪供电所 | 火厂坪镇 | 火厂坪镇高峰村 | 35kV葛家变电站 | 葛木线 | 院塘村老屋堂台区 | 33.81 | -2.3621 | 4.2106 | 100 | 0 | 0 | 80 | 0 | 变电站可开放容量不足 | 800369339 |  | 变电站 |  |  | 变电站可开放容量不足
16294 | 邵东市 | 黑田铺供电所 | 黑田铺镇 | 黑田铺镇楠木岭村 | 110kV黄陂桥变电站 | 黄木线 | 群和5#台区 | 33.81 | 25.26 | 1.9364 | 100 | 70 | 0 | 10 | 10 | 可开放容量小于30kW | 800369342 |  |  |  |  | 可开放容量小于30kW
16295 | 邵东市 | 黑田铺供电所 | 黑田铺镇 | 黑田铺镇楠木岭村 | 110kV黄陂桥变电站 | 黄印线 | 群和6#台区 | 33.81 | 25.26 | 5.5113 | 100 | 66 | 0 | 14 | 14 | 可开放容量小于30kW | 800369338 |  |  |  |  | 可开放容量小于30kW
16296 | 邵东市 | 仙槎桥供电所 | 仙槎桥镇 | 魏家桥镇侯家塘新村 | 110kV侯佳变电站 | 侯石线 | 井边5台区 | 33.81 | 27.603 | 2.3359 | 100 | 79.05 | 0 | 0.95 | 0.95 | 可开放容量小于30kW | 800182347 |  |  |  |  | 可开放容量小于30kW
16297 | 邵东市 | 配网运维（抢修）班 | 大禾塘街道 | 大禾塘街道晨光社区 | 110kV黄陂桥变电站 | 黄兴I线 | 梅岭5#杆变G02120 | 33.81 | 25.26 | 7.5674 | 200 | 0 | 0 | 160 | 160 | 可开放容量大于等于30kW | 800133431 |  |  |  |  | 可开放容量大于等于30kW
16298 | 邵东市 | 佘田桥供电所 | 灵官殿镇 | 灵官殿镇大棠村 | 35kV杨桥变电站 | 杨南线 | 七洲杉树皂台区 | 33.81 | -1.1142 | 6.4165 | 100 | 0 | 0 | 80 | 0 | 变电站可开放容量不足 | 899945037 |  | 变电站 |  |  | 变电站可开放容量不足
16299 | 邵东市 | 两市镇供电所 | 两市塘街道 | 两市塘街道坝上新村 | 110kV兴隆变电站 | 兴绿Ⅱ线 | 红旗衡宝路台区 | 33.81 | 25.26 | 1.3924 | 315 | 0 | 0 | 252 | 252 | 可开放容量大于等于30kW | 800084192 |  |  |  |  | 可开放容量大于等于30kW
16300 | 邵东市 | 两市镇供电所 | 两市塘街道 | 两市塘街道坝上新村 | 220kV青山变电站 | 青黄Ⅰ线 | 宋家塘青山变门口台区 | 33.81 | 38.51 | 5.6505 | 250 | 40 | 0 | 160 | 160 | 可开放容量大于等于30kW | 800485815 |  |  |  |  | 可开放容量大于等于30kW
16301 | 邵东市 | 火厂坪供电所 | 火厂坪镇 | 火厂坪镇瓦塘村 | 35kV葛家变电站 | 葛旗线 | 瓦塘村瓦子坪台区 | 33.81 | -2.3621 | 2.4995 | 200 | 155 | 0 | 5 | 0 | 变电站可开放容量不足 | 800085523 |  | 变电站 |  |  | 变电站可开放容量不足
16302 | 邵东市 | 火厂坪供电所 | 火厂坪镇 | 火厂坪镇龙环村 | 110kV火厂坪变电站 | 火百线 | 龙环村颜面前台区 | 33.81 | 25.26 | 6.279 | 200 | 107 | 50 | 3 | 3 | 可开放容量小于30kW | 800485816 |  |  |  |  | 可开放容量小于30kW
16303 | 邵东市 | 配网运维（抢修）班 | 两市塘街道 | 两市塘街道胜利社区 | 110kV黄陂桥变电站 | 黄兴II线 | 梅岭2#台区G02121 | 33.81 | 25.26 | 7.6224 | 400 | 0 | 0 | 320 | 320 | 可开放容量大于等于30kW | 800084532 |  |  |  |  | 可开放容量大于等于30kW
16304 | 邵东市 | 团山供电所 | 团山镇 | 团山镇竹山村 | 110kV团山变电站 | 团山线 | 希桥庙面前台区 | 33.81 | 16.0266 | 5.6787 | 100 | 76.84 | 0 | 3.16 | 3.16 | 可开放容量小于30kW | 800083613 |  |  |  |  | 可开放容量小于30kW
16305 | 邵东市 | 团山供电所 | 团山镇 | 团山镇竹山村 | 110kV团山变电站 | 团山线 | 希桥敬山亭台区 | 33.81 | 16.0266 | 5.6787 | 200 | 71.64 | 85 | 3.36 | 3.36 | 可开放容量小于30kW | 800485814 |  |  |  |  | 可开放容量小于30kW
16306 | 邵东市 | 配网运维（抢修）班 | 两市塘街道 | 两市塘街道胜利社区 | 110kV宋家塘变电站 | 宋镇Ⅰ线 | 农林城23#杆变G02122 | 33.81 | 20.01 | 7.1984 | 400 | 0 | 0 | 320 | 320 | 可开放容量大于等于30kW | 800079659 |  |  |  |  | 可开放容量大于等于30kW
16307 | 邵东市 | 两市镇供电所 | 两市塘街道 | 两市塘街道坝上新村 | 110kV宋家塘变电站 | 宋金线 | 荣福冲台区 | 33.81 | 20.01 | 3.8556 | 200 | 142.63 | 0 | 17.37 | 17.37 | 可开放容量小于30kW | 800448402 |  |  |  |  | 可开放容量小于30kW
16308 | 邵东市 | 灵官殿供电所 | 灵官殿镇 | 灵官殿镇双河口村 | 110kV灵官殿变电站 | 灵毛线 | 双河村5#台区 | 33.81 | 17.3687 | 2.1082 | 100 | 119.48 | 0 | -39.48 | 0 | 台区可开放容量不足 | 800485812 |  |  |  | 台区 | 台区可开放容量不足
16309 | 邵东市 | 周官桥供电所 | 大禾塘街道 | 大禾塘街道金星村 | 110kV黄陂桥变电站 | 黄互Ⅰ线 | 同意村部台区 | 33.81 | 25.26 | 7.6144 | 100 | 0 | 0 | 80 | 80 | 可开放容量大于等于30kW | 800485813 |  |  |  |  | 可开放容量大于等于30kW
16310 | 邵东市 | 灵官殿供电所 | 堡面前乡 | 堡面前乡新发村 | 110kV灵官殿变电站 | 灵毛Ⅱ线 | 新元村4#台区 | 33.81 | 17.3687 | 3.3208 | 100 | 80 | 40 | -40 | 0 | 台区可开放容量不足 | 800448404 |  |  |  | 台区 | 台区可开放容量不足
16311 | 邵东市 | 火厂坪供电所 | 火厂坪镇 | 火厂坪镇毛坪村 | 35kV葛家变电站 | 葛木线 | 毛坪村新老塘台区 | 33.81 | -2.3621 | 4.2106 | 100 | 79.6 | 0 | 0.4 | 0 | 变电站可开放容量不足 | 800485811 |  | 变电站 |  |  | 变电站可开放容量不足
16312 | 邵东市 | 火厂坪供电所 | 火厂坪镇 | 火厂坪镇百龙村 | 110kV火厂坪变电站 | 火百线 | 百山村石桥台区 | 33.81 | 25.26 | 6.279 | 200 | 90.33 | 0 | 69.67 | 69.67 | 可开放容量大于等于30kW | 800080746 |  |  |  |  | 可开放容量大于等于30kW
16313 | 邵东市 | 两市镇供电所 | 两市塘街道 | 两市塘街道坝上新村 | 110kV宋家塘变电站 | 宋金线 | 泉水五组台区 | 33.81 | 20.01 | 3.8556 | 200 | 0 | 0 | 160 | 160 | 可开放容量大于等于30kW | 800639773 |  |  |  |  | 可开放容量大于等于30kW
16314 | 邵东市 | 配网运维（抢修）班 | 大禾塘街道 | 大禾塘街道晨光社区 | 110kV黄陂桥变电站 | 黄昭Ⅱ线 | 老屋堂1#箱变G02123 | 33.81 | 25.26 | 7.6624 | 630 | 0 | 0 | 504 | 504 | 可开放容量大于等于30kW | 800084190 |  |  |  |  | 可开放容量大于等于30kW
16315 | 邵东市 | 团山供电所 | 团山镇 | 团山镇岩塘村 | 110kV团山变电站 | 团万线 | 岩塘菊初台区 | 33.81 | 16.0266 | 5.225 | 100 | 40 | 0 | 40 | 40 | 可开放容量大于等于30kW | 800534061 |  |  |  |  | 可开放容量大于等于30kW
16316 | 邵东市 | 火厂坪供电所 | 火厂坪镇 | 火厂坪镇龙环村 | 110kV火厂坪变电站 | 火良线 | 火厂村水泥厂台区 | 33.81 | 25.26 | 7.2154 | 100 | 0 | 40 | 40 | 40 | 可开放容量大于等于30kW | 800083338 |  |  |  |  | 可开放容量大于等于30kW
16317 | 邵东市 | 火厂坪供电所 | 简家陇镇 | 简家陇镇三都村 | 35kV葛家变电站 | 葛保线 | 三都村姚家陇台区 | 33.81 | -2.3621 | 5.3054 | 100 | 80 | 0 | 0 | 0 | 变电站、台区可开放容量不足 | 800082436 |  | 变电站、 |  | 台区 | 变电站、台区可开放容量不足
16318 | 邵东市 | 火厂坪供电所 | 简家陇镇 | 简家陇镇宝田村 | 35kV葛家变电站 | 葛保线 | 保田村堤坝台区 | 33.81 | -2.3621 | 5.3054 | 100 | 48.88 | 0 | 31.12 | 0 | 变电站可开放容量不足 | 800501420 |  | 变电站 |  |  | 变电站可开放容量不足
16319 | 邵东市 | 火厂坪供电所 | 火厂坪镇 | 火厂坪镇大丰村 | 220kV建设变电站 | 建棠线 | 枫树村裕兴堂台区 | 33.81 | 25.26 | 0.32495 | 200 | 40 | 0 | 120 | 120 | 可开放容量大于等于30kW | 800639770 |  |  |  |  | 可开放容量大于等于30kW
16320 | 邵东市 | 廉桥供电所 | 廉桥镇 | 廉桥镇朱家冲村 | 110kV廉桥变电站 | 廉流线 | 友爱学校台区 | 33.81 | 10.6072 | 5.9193 | 100 | 0 | 0 | 80 | 80 | 可开放容量大于等于30kW | 800083938 |  |  |  |  | 可开放容量大于等于30kW
16321 | 邵东市 | 佘田桥供电所 | 灵官殿镇 | 灵官殿镇大棠村 | 110kV佘田桥变电站 | 佘仙线 | 联湖会福堂台区 | 33.81 | 23.3804 | 3.3684 | 100 | 0 | 0 | 80 | 80 | 可开放容量大于等于30kW | 800080184 |  |  |  |  | 可开放容量大于等于30kW
16322 | 邵东市 | 野鸡坪供电所 | 水东江镇 | 水东江镇水东江社区 | 110kV佘田桥变电站 | 佘野线 | 军塘#3台区 | 33.81 | 23.3804 | -1.4602 | 100 | 80 | 30 | -30 | 0 | 线路、台区可开放容量不足 | 800448403 |  |  | 线路、 | 台区 | 线路、台区可开放容量不足
16323 | 邵东市 | 仙槎桥供电所 | 仙槎桥镇 | 仙槎桥镇千子村 | 220kV昭阳变电站 | 昭仙Ⅱ线 | 纪山四台区 | 33.81 | 20.01 | 5.7833 | 100 | 76 | 0 | 4 | 4 | 可开放容量小于30kW | 800085488 |  |  |  |  | 可开放容量小于30kW
16324 | 邵东市 | 野鸡坪供电所 | 野鸡坪镇 | 野鸡坪居委会 | 110kV佘田桥变电站 | 佘野线 | 野荣#7台区（虚禾山） | 33.81 | 23.3804 | -1.4602 | 100 | 80 | 40 | -40 | 0 | 线路、台区可开放容量不足 | 800081030 |  |  | 线路、 | 台区 | 线路、台区可开放容量不足
16325 | 邵东市 | 仙槎桥供电所 | 魏家桥镇 | 魏家桥镇仰山村 | 110kV侯佳变电站 | 侯石线 | 包留铁厂旁台区 | 33.81 | 27.603 | 2.3359 | 100 | 0 | 0 | 80 | 80 | 可开放容量大于等于30kW | 800674103 |  |  |  |  | 可开放容量大于等于30kW
16326 | 邵东市 | 两市镇供电所 | 两市塘街道 | 两市塘街道坝上新村 | 35kV大石变电站 | 大长线 | 青龙黄家台区 | 33.81 | 6.2987 | 4.9865 | 100 | 0 | 0 | 80 | 80 | 可开放容量大于等于30kW | 899843253 |  |  |  |  | 可开放容量大于等于30kW
16327 | 邵东市 | 佘田桥供电所 | 灵官殿镇 | 灵官殿镇大棠村 | 110kV佘田桥变电站 | 佘镇线 | 洪夫3台区 | 33.81 | 23.3804 | 2.2659 | 100 | 45 | 0 | 35 | 35 | 可开放容量大于等于30kW | 899843252 |  |  |  |  | 可开放容量大于等于30kW
16328 | 邵东市 | 黑田铺供电所 | 黑田铺镇 | 黑田铺镇仰山殿村 | 110kV黑田铺变电站 | 黑北Ⅰ线 | 兴隆河边台区 | 33.81 | 1.9132 | 3.1154 | 200 | 142.5 | 0 | 17.5 | 17.5 | 可开放容量小于30kW | 801025056 |  |  |  |  | 可开放容量小于30kW
16329 | 邵东市 | 牛马司供电所 | 牛马司镇 | 牛马司镇江宏村 | 110kV范家山变电站 | 范小线 | 宏模村3台区 | 33.81 | 19.25 | 2.1237 | 200 | 36 | 0 | 124 | 124 | 可开放容量大于等于30kW | 800408081 |  |  |  |  | 可开放容量大于等于30kW
16330 | 邵东市 | 野鸡坪供电所 | 野鸡坪镇 | 野鸡坪镇 | 110kV佘田桥变电站 | 佘野线 | 野鸡坪供电所自用台区 | 33.81 | 23.3804 | -1.4602 | 100 | 0 | 0 | 80 | 0 | 线路可开放容量不足 | 801025057 |  |  | 线路 |  | 线路可开放容量不足
16331 | 邵阳县 | 配网运维（抢修）班 | 塘渡口镇 | 塘渡口镇峡山社区 | 110kV大岭变电站 | 大开Ⅰ线 | 紫荆花园箱式Ⅰ变 | 0 | 0 | 6.4922 | 630 | 0 | 0 | 504 | 0 | 区县、变电站可开放容量不足 | 801025055 | 区县、 | 变电站 |  |  | 区县、变电站可开放容量不足
16332 | 邵阳县 | 配网运维（抢修）班 | 塘渡口镇 | 塘渡口镇峡山社区 | 220kV扶夷变电站 | 扶开Ⅰ线 | 服装城Ⅰ变 | 0 | 0 | 7.4314 | 315 | 0 | 0 | 252 | 0 | 区县、变电站可开放容量不足 | 801039056 | 区县、 | 变电站 |  |  | 区县、变电站可开放容量不足
16333 | 邵阳县 | 配网运维（抢修）班 | 塘渡口镇 | 塘渡口镇双合社区 | 110kV大岭变电站 | 大云线 | 林业局Ⅰ变 | 0 | 0 | 8.1842 | 400 | 0 | 0 | 320 | 0 | 区县、变电站可开放容量不足 | 800079540 | 区县、 | 变电站 |  |  | 区县、变电站可开放容量不足
16334 | 邵阳县 | 配网运维（抢修）班 | 塘渡口镇 | 塘渡口镇双合社区 | 110kV大岭变电站 | 大云线 | 宝峰街Ⅰ变 | 0 | 0 | 8.1842 | 400 | 0 | 0 | 320 | 0 | 区县、变电站可开放容量不足 | 800081064 | 区县、 | 变电站 |  |  | 区县、变电站可开放容量不足
16335 | 邵阳县 | 配网运维（抢修）班 | 塘渡口镇 | 塘渡口镇双合社区 | 110kV大岭变电站 | 大镇I线 | 交警队公变 | 0 | 0 | 7.1228 | 400 | 0 | 0 | 320 | 0 | 区县、变电站可开放容量不足 | 800082433 | 区县、 | 变电站 |  |  | 区县、变电站可开放容量不足
16336 | 邵阳县 | 配网运维（抢修）班 | 塘渡口镇 | 塘渡口镇石湾社区 | 110kV大岭变电站 | 大镇I线 | 车站Ⅰ公变 | 0 | 0 | 7.1228 | 400 | 0 | 0 | 320 | 0 | 区县、变电站可开放容量不足 | 800485810 | 区县、 | 变电站 |  |  | 区县、变电站可开放容量不足
16337 | 邵阳县 | 配网运维（抢修）班 | 塘渡口镇 | 塘渡口镇双合社区 | 35kV塘渡口变电站 | 塘炎线 | 国税局公变 | 0 | 0 | 6.368 | 400 | 0 | 0 | 320 | 0 | 区县、变电站可开放容量不足 | 800082602 | 区县、 | 变电站 |  |  | 区县、变电站可开放容量不足
16338 | 邵阳县 | 配网运维（抢修）班 | 塘渡口镇 | 塘渡口镇凤凰社区 | 110kV大岭变电站 | 大下线 | 县政府公变 | 0 | 0 | 2.6048 | 400 | 0 | 0 | 320 | 0 | 区县、变电站可开放容量不足 | 800082435 | 区县、 | 变电站 |  |  | 区县、变电站可开放容量不足
16339 | 邵阳县 | 配网运维（抢修）班 | 塘渡口镇 | 塘渡口镇石湾社区 | 110kV大岭变电站 | 大扶II线 | 大岭Ⅰ变 | 0 | 0 | 8.3182 | 315 | 0 | 0 | 252 | 0 | 区县、变电站可开放容量不足 | 800485809 | 区县、 | 变电站 |  |  | 区县、变电站可开放容量不足
16340 | 邵阳县 | 配网运维（抢修）班 | 塘渡口镇 | 塘渡口镇沙坪社区 | 35kV塘渡口变电站 | 塘纸线 | 市场变 | 0 | 0 | 6.6188 | 315 | 0 | 0 | 252 | 0 | 区县、变电站可开放容量不足 | 899840032 | 区县、 | 变电站 |  |  | 区县、变电站可开放容量不足
16341 | 邵阳县 | 配网运维（抢修）班 | 塘渡口镇 | 塘渡口镇桂竹山社区 | 110kV大岭变电站 | 大镇Ⅱ线 | 工具总厂公变 | 0 | 0 | 5.7648 | 315 | 0 | 0 | 252 | 0 | 区县、变电站可开放容量不足 | 800489360 | 区县、 | 变电站 |  |  | 区县、变电站可开放容量不足
16342 | 邵阳县 | 配网运维（抢修）班 | 塘渡口镇 | 塘渡口镇双合社区 | 110kV大岭变电站 | 大镇I线 | 粮食局Ⅰ变 | 0 | 0 | 7.1228 | 315 | 0 | 0 | 252 | 0 | 区县、变电站可开放容量不足 | 800080173 | 区县、 | 变电站 |  |  | 区县、变电站可开放容量不足
16343 | 邵阳县 | 配网运维（抢修）班 | 塘渡口镇 | 塘渡口镇梅子院村 | 35kV塘渡口变电站 | 塘纸线 | 造纸厂公变 | 0 | 0 | 6.6188 | 100 | 0 | 0 | 80 | 0 | 区县、变电站可开放容量不足 | 899842732 | 区县、 | 变电站 |  |  | 区县、变电站可开放容量不足
16344 | 邵阳县 | 配网运维（抢修）班 | 塘渡口镇 | 塘渡口镇凤凰社区 | 35kV塘渡口变电站 | 塘镇线 | 台北大厦Ⅰ变 | 0 | 0 | 7.1358 | 400 | 0 | 0 | 320 | 0 | 区县、变电站可开放容量不足 | 800358717 | 区县、 | 变电站 |  |  | 区县、变电站可开放容量不足
16345 | 邵阳县 | 配网运维（抢修）班 | 塘渡口镇 | 塘渡口镇凤凰社区 | 110kV大岭变电站 | 大镇Ⅱ线 | 大富豪公变 | 0 | 0 | 5.7648 | 400 | 0 | 0 | 320 | 0 | 区县、变电站可开放容量不足 | 800080171 | 区县、 | 变电站 |  |  | 区县、变电站可开放容量不足
16346 | 邵阳县 | 配网运维（抢修）班 | 塘渡口镇 | 塘渡口镇石湾社区 | 110kV大岭变电站 | 大下线 | 招待所变 | 0 | 0 | 2.6048 | 315 | 0 | 0 | 252 | 0 | 区县、变电站可开放容量不足 | 800358713 | 区县、 | 变电站 |  |  | 区县、变电站可开放容量不足
16347 | 邵阳县 | 配网运维（抢修）班 | 塘渡口镇 | 塘渡口镇双合社区 | 110kV大岭变电站 | 大镇I线 | 农业局Ⅰ变 | 0 | 0 | 7.1228 | 400 | 0 | 0 | 320 | 0 | 区县、变电站可开放容量不足 | 4301242005061420 | 区县、 | 变电站 |  |  | 区县、变电站可开放容量不足
16348 | 邵阳县 | 配网运维（抢修）班 | 塘渡口镇 | 塘渡口镇大岭社区 | 35kV塘渡口变电站 | 塘炎线 | 老干局变 | 0 | 0 | 6.368 | 400 | 0 | 0 | 320 | 0 | 区县、变电站可开放容量不足 | 800082437 | 区县、 | 变电站 |  |  | 区县、变电站可开放容量不足
16349 | 邵阳县 | 配网运维（抢修）班 | 塘渡口镇 | 塘渡口镇桂竹山社区 | 110kV大岭变电站 | 大镇Ⅱ线 | 日杂公司Ⅰ变 | 0 | 0 | 5.7648 | 400 | 23 | 0 | 297 | 0 | 区县、变电站可开放容量不足 | 800559343 | 区县、 | 变电站 |  |  | 区县、变电站可开放容量不足
16350 | 邵阳县 | 配网运维（抢修）班 | 塘渡口镇 | 塘渡口镇桂竹山社区 | 110kV大岭变电站 | 大镇Ⅱ线 | 西站变 | 0 | 0 | 5.7648 | 400 | 40 | 0 | 280 | 0 | 区县、变电站可开放容量不足 | 800559340 | 区县、 | 变电站 |  |  | 区县、变电站可开放容量不足
16351 | 邵阳县 | 配网运维（抢修）班 | 塘渡口镇 | 塘渡口镇石湾社区 | 35kV塘渡口变电站 | 塘镇线 | 农业银行变 | 0 | 0 | 7.1358 | 400 | 0 | 0 | 320 | 0 | 区县、变电站可开放容量不足 | 800084530 | 区县、 | 变电站 |  |  | 区县、变电站可开放容量不足
16352 | 邵阳县 | 配网运维（抢修）班 | 塘渡口镇 | 塘渡口镇大岭社区 | 35kV塘渡口变电站 | 塘镇线 | 木材公司变 | 0 | 0 | 7.1358 | 400 | 0 | 0 | 320 | 0 | 区县、变电站可开放容量不足 | 800082438 | 区县、 | 变电站 |  |  | 区县、变电站可开放容量不足
16353 | 邵阳县 | 配网运维（抢修）班 | 塘渡口镇 | 塘渡口镇石湾社区 | 35kV塘渡口变电站 | 塘炎线 | 审计局变 | 0 | 0 | 6.368 | 400 | 0 | 20 | 300 | 0 | 区县、变电站可开放容量不足 | 800081440 | 区县、 | 变电站 |  |  | 区县、变电站可开放容量不足
16354 | 邵阳县 | 配网运维（抢修）班 | 塘渡口镇 | 塘渡口镇双合社区 | 110kV大岭变电站 | 大云线 | 武元兴变 | 0 | 0 | 8.1842 | 400 | 0 | 0 | 320 | 0 | 区县、变电站可开放容量不足 | 800081746 | 区县、 | 变电站 |  |  | 区县、变电站可开放容量不足
16355 | 邵阳县 | 配网运维（抢修）班 | 塘渡口镇 | 塘渡口镇双合社区 | 110kV大岭变电站 | 大云线 | 宝峰街Ⅱ变 | 0 | 0 | 8.1842 | 400 | 0 | 0 | 320 | 0 | 区县、变电站可开放容量不足 | 800489361 | 区县、 | 变电站 |  |  | 区县、变电站可开放容量不足
16356 | 邵阳县 | 配网运维（抢修）班 | 塘渡口镇 | 塘渡口镇双合社区 | 110kV大岭变电站 | 大镇I线 | 南华变 | 0 | 0 | 7.1228 | 400 | 0 | 0 | 320 | 0 | 区县、变电站可开放容量不足 | 800080963 | 区县、 | 变电站 |  |  | 区县、变电站可开放容量不足
16357 | 邵阳县 | 配网运维（抢修）班 | 塘渡口镇 | 塘渡口镇石湾社区 | 35kV塘渡口变电站 | 塘硅线 | 石湾Ⅱ变 | 0 | 0 | 3.8104 | 315 | 0 | 0 | 252 | 0 | 区县、变电站可开放容量不足 | 800606687 | 区县、 | 变电站 |  |  | 区县、变电站可开放容量不足
16358 | 邵阳县 | 配网运维（抢修）班 | 塘渡口镇 | 塘渡口镇石湾社区 | 110kV大岭变电站 | 大镇Ⅱ线 | 人人家变 | 0 | 0 | 5.7648 | 400 | 0 | 0 | 320 | 0 | 区县、变电站可开放容量不足 | 4301242005059000 | 区县、 | 变电站 |  |  | 区县、变电站可开放容量不足
16359 | 邵阳县 | 配网运维（抢修）班 | 塘渡口镇 | 塘渡口镇八一街村 | 110kV大岭变电站 | 大镇Ⅱ线 | 桥头变 | 0 | 0 | 5.7648 | 400 | 0 | 0 | 320 | 0 | 区县、变电站可开放容量不足 | 4307232705004250 | 区县、 | 变电站 |  |  | 区县、变电站可开放容量不足
16360 | 邵阳县 | 配网运维（抢修）班 | 塘渡口镇 | 塘渡口镇桂竹山社区 | 110kV大岭变电站 | 大镇Ⅱ线 | 腾达学校变 | 0 | 0 | 5.7648 | 400 | 150 | 30 | 140 | 0 | 区县、变电站可开放容量不足 | 4307232705000160 | 区县、 | 变电站 |  |  | 区县、变电站可开放容量不足
16361 | 邵阳县 | 配网运维（抢修）班 | 塘渡口镇 | 塘渡口镇石湾社区 | 110kV大岭变电站 | 大镇Ⅱ线 | 地税局Ⅰ变 | 0 | 0 | 5.7648 | 400 | 0 | 0 | 320 | 0 | 区县、变电站可开放容量不足 | 801024055 | 区县、 | 变电站 |  |  | 区县、变电站可开放容量不足
16362 | 邵阳县 | 配网运维（抢修）班 | 塘渡口镇 | 塘渡口镇大岭社区 | 35kV塘渡口变电站 | 塘炎线 | 丁冲街变 | 0 | 0 | 6.368 | 315 | 0 | 0 | 252 | 0 | 区县、变电站可开放容量不足 | 4301241105102480 | 区县、 | 变电站 |  |  | 区县、变电站可开放容量不足
16363 | 邵阳县 | 配网运维（抢修）班 | 塘渡口镇 | 塘渡口镇峡山社区 | 220kV扶夷变电站 | 扶莲线 | 检察院Ⅱ变 | 0 | 0 | 7.3614 | 315 | 0 | 0 | 252 | 0 | 区县、变电站可开放容量不足 | 800677658 | 区县、 | 变电站 |  |  | 区县、变电站可开放容量不足
16364 | 邵阳县 | 配网运维（抢修）班 | 塘渡口镇 | 塘渡口镇峡山社区 | 110kV大岭变电站 | 大开Ⅰ线 | 广场Ⅰ公变 | 0 | 0 | 6.4922 | 315 | 0 | 0 | 252 | 0 | 区县、变电站可开放容量不足 | 4301241105097960 | 区县、 | 变电站 |  |  | 区县、变电站可开放容量不足
16365 | 邵阳县 | 配网运维（抢修）班 | 塘渡口镇 | 塘渡口镇大岭社区 | 110kV大岭变电站 | 大扶II线 | 祥龙Ⅰ变 | 0 | 0 | 8.3182 | 315 | 0 | 0 | 252 | 0 | 区县、变电站可开放容量不足 | 800081411 | 区县、 | 变电站 |  |  | 区县、变电站可开放容量不足
16366 | 邵阳县 | 配网运维（抢修）班 | 塘渡口镇 | 塘渡口镇大岭社区 | 110kV大岭变电站 | 大镇I线 | 卫校I变 | 0 | 0 | 7.1228 | 400 | 0 | 0 | 320 | 0 | 区县、变电站可开放容量不足 | 800590640 | 区县、 | 变电站 |  |  | 区县、变电站可开放容量不足
16367 | 邵阳县 | 配网运维（抢修）班 | 塘渡口镇 | 塘渡口镇石湾社区 | 110kV大岭变电站 | 大溪线 | 新塘中Ⅰ变 | 0 | 0 | 5.4721 | 400 | 85 | 0 | 235 | 0 | 区县、变电站可开放容量不足 | 800079922 | 区县、 | 变电站 |  |  | 区县、变电站可开放容量不足
16368 | 邵阳县 | 配网运维（抢修）班 | 塘渡口镇 | 塘渡口镇凤凰社区 | 110kV大岭变电站 | 大下线 | 检察院公变 | 0 | 0 | 2.6048 | 400 | 0 | 0 | 320 | 0 | 区县、变电站可开放容量不足 | 899839699 | 区县、 | 变电站 |  |  | 区县、变电站可开放容量不足
16369 | 邵阳县 | 配网运维（抢修）班 | 塘渡口镇 | 塘渡口镇石湾社区 | 110kV大岭变电站 | 大下线 | 十一中Ⅰ变 | 0 | 0 | 2.6048 | 315 | 20 | 0 | 232 | 0 | 区县、变电站可开放容量不足 | 800489563 | 区县、 | 变电站 |  |  | 区县、变电站可开放容量不足
16370 | 邵阳县 | 配网运维（抢修）班 | 塘渡口镇 | 塘渡口镇峡山社区 | 110kV大岭变电站 | 大开Ⅰ线 | 渣滩小区Ⅱ变 | 0 | 0 | 6.4922 | 400 | 0 | 0 | 320 | 0 | 区县、变电站可开放容量不足 | 800489562 | 区县、 | 变电站 |  |  | 区县、变电站可开放容量不足
16371 | 邵阳县 | 配网运维（抢修）班 | 塘渡口镇 | 塘渡口镇峡山社区 | 110kV大岭变电站 | 大镇I线 | 新华书店II变 | 0 | 0 | 7.1228 | 400 | 0 | 0 | 320 | 0 | 区县、变电站可开放容量不足 | 800082337 | 区县、 | 变电站 |  |  | 区县、变电站可开放容量不足
16372 | 邵阳县 | 配网运维（抢修）班 | 塘渡口镇 | 塘渡口镇凤凰社区 | 110kV大岭变电站 | 大镇Ⅱ线 | 电影院Ⅱ变 | 0 | 0 | 5.7648 | 315 | 0 | 0 | 252 | 0 | 区县、变电站可开放容量不足 | 800080628 | 区县、 | 变电站 |  |  | 区县、变电站可开放容量不足
16373 | 邵阳县 | 配网运维（抢修）班 | 塘渡口镇 | 塘渡口镇双合社区 | 110kV大岭变电站 | 大镇I线 | 供销大厦Ⅰ变 | 0 | 0 | 7.1228 | 400 | 0 | 0 | 320 | 0 | 区县、变电站可开放容量不足 | 899855431 | 区县、 | 变电站 |  |  | 区县、变电站可开放容量不足
16374 | 邵阳县 | 配网运维（抢修）班 | 塘渡口镇 | 塘渡口镇峡山社区 | 220kV扶夷变电站 | 扶莲线 | 莲花大厦箱式变 | 0 | 0 | 7.3614 | 630 | 0 | 0 | 504 | 0 | 区县、变电站可开放容量不足 | 800084705 | 区县、 | 变电站 |  |  | 区县、变电站可开放容量不足
16375 | 邵阳县 | 塘渡口供电所 | 塘渡口镇 | 塘渡口镇双合社区 | 110kV大岭变电站 | 大开Ⅰ线 | 气象局Ⅰ变 | 0 | 0 | 6.4922 | 315 | 0 | 0 | 252 | 0 | 区县、变电站可开放容量不足 | 800534082 | 区县、 | 变电站 |  |  | 区县、变电站可开放容量不足
16376 | 邵阳县 | 配网运维（抢修）班 | 塘渡口镇 | 塘渡口镇双合社区 | 110kV大岭变电站 | 大镇Ⅱ线 | 党校变 | 0 | 0 | 5.7648 | 400 | 236 | 60 | 24 | 0 | 区县、变电站可开放容量不足 | 4311230105174210 | 区县、 | 变电站 |  |  | 区县、变电站可开放容量不足
16377 | 邵阳县 | 配网运维（抢修）班 | 塘渡口镇 | 塘渡口镇峡山社区 | 110kV大岭变电站 | 大开Ⅰ线 | 渣滩小区Ⅰ变 | 0 | 0 | 6.4922 | 315 | 0 | 0 | 252 | 0 | 区县、变电站可开放容量不足 | 800081410 | 区县、 | 变电站 |  |  | 区县、变电站可开放容量不足
16378 | 邵阳县 | 配网运维（抢修）班 | 塘渡口镇 | 塘渡口镇石湾社区 | 110kV大岭变电站 | 大镇I线 | 供销大厦Ⅱ变 | 0 | 0 | 7.1228 | 400 | 3 | 0 | 317 | 0 | 区县、变电站可开放容量不足 | 800446103 | 区县、 | 变电站 |  |  | 区县、变电站可开放容量不足
16379 | 邵阳县 | 配网运维（抢修）班 | 塘渡口镇 | 塘渡口镇双合社区 | 110kV大岭变电站 | 大下线 | 老局家属楼Ⅰ变 | 0 | 0 | 2.6048 | 630 | 0 | 0 | 504 | 0 | 区县、变电站可开放容量不足 | 800446102 | 区县、 | 变电站 |  |  | 区县、变电站可开放容量不足
16380 | 邵阳县 | 配网运维（抢修）班 | 塘渡口镇 | 塘渡口镇峡山社区 | 110kV大岭变电站 | 大开Ⅰ线 | 财政局Ⅰ变 | 0 | 0 | 6.4922 | 400 | 0 | 0 | 320 | 0 | 区县、变电站可开放容量不足 | 800079825 | 区县、 | 变电站 |  |  | 区县、变电站可开放容量不足
16381 | 邵阳县 | 配网运维（抢修）班 | 塘渡口镇 | 塘渡口镇大岭社区 | 35kV塘渡口变电站 | 塘镇线 | 一完小公变 | 0 | 0 | 7.1358 | 400 | 0 | 0 | 320 | 0 | 区县、变电站可开放容量不足 | 800084703 | 区县、 | 变电站 |  |  | 区县、变电站可开放容量不足
16382 | 邵阳县 | 配网运维（抢修）班 | 塘渡口镇 | 塘渡口镇双合社区 | 110kV大岭变电站 | 大下线 | 农机局Ⅱ变 | 0 | 0 | 2.6048 | 315 | 0 | 0 | 252 | 0 | 区县、变电站可开放容量不足 | 899838691 | 区县、 | 变电站 |  |  | 区县、变电站可开放容量不足
16383 | 邵阳县 | 配网运维（抢修）班 | 塘渡口镇 | 塘渡口镇双合社区 | 110kV大岭变电站 | 大镇I线 | 农业局Ⅱ变 | 0 | 0 | 7.1228 | 315 | 0 | 0 | 252 | 0 | 区县、变电站可开放容量不足 | 800473745 | 区县、 | 变电站 |  |  | 区县、变电站可开放容量不足
16384 | 邵阳县 | 配网运维（抢修）班 | 塘渡口镇 | 塘渡口镇峡山社区 | 110kV大岭变电站 | 大开II线 | 东站Ⅱ变 | 0 | 0 | 8.2642 | 400 | 0 | 0 | 320 | 0 | 区县、变电站可开放容量不足 | 899838690 | 区县、 | 变电站 |  |  | 区县、变电站可开放容量不足
16385 | 邵阳县 | 配网运维（抢修）班 | 塘渡口镇 | 塘渡口镇大岭社区 | 35kV塘渡口变电站 | 塘炎线 | 石油公司变 | 0 | 0 | 6.368 | 315 | 15 | 0 | 237 | 0 | 区县、变电站可开放容量不足 | 800473747 | 区县、 | 变电站 |  |  | 区县、变电站可开放容量不足
16386 | 邵阳县 | 配网运维（抢修）班 | 塘渡口镇 | 塘渡口镇凤凰社区 | 110kV大岭变电站 | 大镇Ⅱ线 | 商业局Ⅰ变 | 0 | 0 | 5.7648 | 315 | 0 | 0 | 252 | 0 | 区县、变电站可开放容量不足 | 800389662 | 区县、 | 变电站 |  |  | 区县、变电站可开放容量不足
16387 | 邵阳县 | 配网运维（抢修）班 | 塘渡口镇 | 塘渡口镇峡山社区 | 220kV扶夷变电站 | 扶开Ⅰ线 | 服装城Ⅱ变 | 0 | 0 | 7.4314 | 315 | 0 | 0 | 252 | 0 | 区县、变电站可开放容量不足 | 800386458 | 区县、 | 变电站 |  |  | 区县、变电站可开放容量不足
16388 | 邵阳县 | 配网运维（抢修）班 | 塘渡口镇 | 塘渡口镇峡山社区 | 110kV大岭变电站 | 大开II线 | 副食品市场变 | 0 | 0 | 8.2642 | 315 | 0 | 0 | 252 | 0 | 区县、变电站可开放容量不足 | 800473746 | 区县、 | 变电站 |  |  | 区县、变电站可开放容量不足
16389 | 邵阳县 | 郦家坪供电所 | 诸甲亭乡 | 诸甲亭乡神山村 | 35kV郦家坪变电站 | 郦诸线 | 神山村金甲变 | 0 | 0 | 3.556 | 315 | 50 | 50 | 152 | 0 | 区县、变电站可开放容量不足 | 800083284 | 区县、 | 变电站 |  |  | 区县、变电站可开放容量不足
16390 | 邵阳县 | 白仓供电所 | 白仓镇 | 白仓镇新建村 | 110kV白仓变电站 | 白新Ⅱ线 | 瓦屋大四组变 | 0 | 0 | 0.78724 | 100 | 66 | 0 | 14 | 0 | 区县、变电站可开放容量不足 | 800641366 | 区县、 | 变电站 |  |  | 区县、变电站可开放容量不足
16391 | 邵阳县 | 郦家坪供电所 | 郦家坪镇 | 郦家坪镇地田村 | 35kV郦家坪变电站 | 郦杉II线 | 地田村王家变 | 0 | 0 | 5.9735 | 160 | 0 | 0 | 128 | 0 | 区县、变电站可开放容量不足 | 800079572 | 区县、 | 变电站 |  |  | 区县、变电站可开放容量不足
16392 | 邵阳县 | 郦家坪供电所 | 郦家坪镇 | 郦家坪镇横桥村 | 35kV郦家坪变电站 | 郦杉II线 | 横桥村老院子变 | 0 | 0 | 5.9735 | 200 | 33 | 33 | 94 | 0 | 区县、变电站可开放容量不足 | 800080582 | 区县、 | 变电站 |  |  | 区县、变电站可开放容量不足
16393 | 邵阳县 | 郦家坪供电所 | 诸甲亭乡 | 诸甲亭乡三杰村 | 35kV郦家坪变电站 | 郦诸线 | 三杰村凉树变 | 0 | 0 | 3.556 | 100 | 60 | 0 | 20 | 0 | 区县、变电站可开放容量不足 | 800641367 | 区县、 | 变电站 |  |  | 区县、变电站可开放容量不足
16394 | 邵阳县 | 五峰铺供电所 | 五峰铺镇 | 五峰铺镇白田村 | 110kV五峰铺变电站 | 五新线 | 白田祥云变 | 0 | 0 | 2.264 | 200 | 115 | 60 | -15 | 0 | 区县、变电站、台区可开放容量不足 | 800641227 | 区县、 | 变电站、 |  | 台区 | 区县、变电站、台区可开放容量不足
16395 | 邵阳县 | 五峰铺供电所 | 罗城乡 | 罗城乡淡茄子铺村 | 35kV罗城变电站 | 罗保II线 | 淡茄子铺变 | 0 | 0 | 4.7784 | 200 | 110 | 0 | 50 | 0 | 区县、变电站可开放容量不足 | 800641368 | 区县、 | 变电站 |  |  | 区县、变电站可开放容量不足
16396 | 邵阳县 | 五峰铺供电所 | 五峰铺镇 | 五峰铺镇六里村 | 110kV五峰铺变电站 | 五镇Ⅱ线 | 六里村吕牙观变 | 0 | 0 | 6.9564 | 400 | 100 | 0 | 220 | 0 | 区县、变电站可开放容量不足 | 800079790 | 区县、 | 变电站 |  |  | 区县、变电站可开放容量不足
16397 | 邵阳县 | 五峰铺供电所 | 五峰铺镇 | 五峰铺镇白旗村 | 110kV五峰铺变电站 | 五黄线 | 白旗变 | 0 | 0 | 3.5382 | 100 | 36 | 0 | 44 | 0 | 区县、变电站可开放容量不足 | 899839600 | 区县、 | 变电站 |  |  | 区县、变电站可开放容量不足
16398 | 邵阳县 | 郦家坪供电所 | 郦家坪镇 | 郦家坪镇大桥村 | 35kV郦家坪变电站 | 郦杉线 | 大桥村团山变 | 0 | 0 | 3.1973 | 200 | 0 | 0 | 160 | 0 | 区县、变电站可开放容量不足 | 800650154 | 区县、 | 变电站 |  |  | 区县、变电站可开放容量不足
16399 | 邵阳县 | 郦家坪供电所 | 郦家坪镇 | 郦家坪镇横桥村 | 35kV郦家坪变电站 | 郦杉II线 | 横桥村天主堂变 | 0 | 0 | 5.9735 | 200 | 50 | 0 | 110 | 0 | 区县、变电站可开放容量不足 | 800677491 | 区县、 | 变电站 |  |  | 区县、变电站可开放容量不足
16400 | 邵阳县 | 郦家坪供电所 | 郦家坪镇 | 郦家坪镇杜文村 | 35kV郦家坪变电站 | 郦镇线 | 杜文村唐家变 | 0 | 0 | 1.6599 | 100 | 0 | 0 | 80 | 0 | 区县、变电站可开放容量不足 | 800085115 | 区县、 | 变电站 |  |  | 区县、变电站可开放容量不足
16401 | 邵阳县 | 白仓供电所 | 五峰铺镇 | 五峰铺镇冷水村 | 110kV白仓变电站 | 白新Ⅱ线 | 冷水扬子江变 | 0 | 0 | 0.78724 | 200 | 139 | 30 | -9 | 0 | 区县、变电站、台区可开放容量不足 | 800650172 | 区县、 | 变电站、 |  | 台区 | 区县、变电站、台区可开放容量不足
16402 | 邵阳县 | 下花桥供电所 | 下花桥镇 | 下花桥镇储英社区 | 110kV下花桥变电站 | 下长线 | 周家赵家井变 | 0 | 0 | 3.4617 | 200 | 65 | 0 | 95 | 0 | 区县、变电站可开放容量不足 | 800496756 | 区县、 | 变电站 |  |  | 区县、变电站可开放容量不足
16403 | 邵阳县 | 五峰铺供电所 | 罗城乡 | 罗城乡保和村 | 35kV罗城变电站 | 罗保II线 | 保和老屋变 | 0 | 0 | 4.7784 | 100 | 30 | 0 | 50 | 0 | 区县、变电站可开放容量不足 | 800079829 | 区县、 | 变电站 |  |  | 区县、变电站可开放容量不足
16404 | 邵阳县 | 五峰铺供电所 | 五峰铺镇 | 五峰铺镇高霞山村 | 110kV五峰铺变电站 | 五黄线 | 马零老屋变 | 0 | 0 | 3.5382 | 200 | 138 | 36 | -14 | 0 | 区县、变电站、台区可开放容量不足 | 4301240805147200 | 区县、 | 变电站、 |  | 台区 | 区县、变电站、台区可开放容量不足
16405 | 邵阳县 | 五峰铺供电所 | 五峰铺镇 | 五峰铺镇楠木村 | 110kV五峰铺变电站 | 五黄线 | 六甲太平安变 | 0 | 0 | 3.5382 | 160 | 66 | 0 | 62 | 0 | 区县、变电站可开放容量不足 | 899839601 | 区县、 | 变电站 |  |  | 区县、变电站可开放容量不足
16406 | 邵阳县 | 五峰铺供电所 | 五峰铺镇 | 五峰铺镇楠木村 | 110kV五峰铺变电站 | 五黄线 | 六甲李新安变 | 0 | 0 | 3.5382 | 100 | 0 | 0 | 80 | 0 | 区县、变电站可开放容量不足 | 800386842 | 区县、 | 变电站 |  |  | 区县、变电站可开放容量不足
16407 | 邵阳县 | 五峰铺供电所 | 五峰铺镇 | 五峰铺镇界牌村 | 110kV五峰铺变电站 | 五黄线 | 邵阳荆塘敬老院变 | 0 | 0 | 3.5382 | 100 | 30 | 0 | 50 | 0 | 区县、变电站可开放容量不足 | 899840139 | 区县、 | 变电站 |  |  | 区县、变电站可开放容量不足
16408 | 邵阳县 | 下花桥供电所 | 下花桥镇 | 下花桥镇正兴村 | 35kV罗城变电站 | 罗燕线 | 正兴村上花园台变 | 0 | 0 | 0.64287 | 200 | 0 | 0 | 160 | 0 | 区县、变电站可开放容量不足 | 800472623 | 区县、 | 变电站 |  |  | 区县、变电站可开放容量不足
16409 | 邵阳县 | 郦家坪供电所 | 诸甲亭乡 | 诸甲亭乡长丰村 | 35kV郦家坪变电站 | 郦诸线 | 长丰村高华铺变 | 0 | 0 | 3.556 | 200 | 101 | 0 | 59 | 0 | 区县、变电站可开放容量不足 | 800081736 | 区县、 | 变电站 |  |  | 区县、变电站可开放容量不足
16410 | 邵阳县 | 五峰铺供电所 | 五峰铺镇 | 驻马村 | 35kV罗城变电站 | 罗燕线 | 驻马钱家公变 | 0 | 0 | 0.64287 | 200 | 161 | 0 | -1 | 0 | 区县、变电站、台区可开放容量不足 | 800386843 | 区县、 | 变电站、 |  | 台区 | 区县、变电站、台区可开放容量不足
16411 | 邵阳县 | 白仓供电所 | 白仓镇 | 白仓镇白仓社区 | 110kV白仓变电站 | 白镇线 | 镇完小变 | 0 | 0 | 2.1145 | 400 | 122 | 33 | 165 | 0 | 区县、变电站可开放容量不足 | 800472904 | 区县、 | 变电站 |  |  | 区县、变电站可开放容量不足
16412 | 邵阳县 | 下花桥供电所 | 下花桥镇 | 下花桥镇田中村 | 110kV下花桥变电站 | 下诸线 | 三禾变 | 0 | 0 | 3.3127 | 200 | 63 | 0 | 97 | 0 | 区县、变电站可开放容量不足 | 800080624 | 区县、 | 变电站 |  |  | 区县、变电站可开放容量不足
16413 | 邵阳县 | 郦家坪供电所 | 郦家坪镇 | 郦家坪镇大桥村 | 35kV郦家坪变电站 | 郦杉线 | 大桥村杨梅变 | 0 | 0 | 3.1973 | 200 | 0 | 0 | 160 | 0 | 区县、变电站可开放容量不足 | 800630174 | 区县、 | 变电站 |  |  | 区县、变电站可开放容量不足
16414 | 邵阳县 | 白仓供电所 | 白仓镇 | 白仓镇塘代村 | 110kV白仓变电站 | 白新线 | 高塘冲变 | 0 | 0 | -0.09597 | 200 | 151.77 | 0 | 8.23 | 0 | 区县、变电站、线路可开放容量不足 | 800082779 | 区县、 | 变电站、 | 线路 |  | 区县、变电站、线路可开放容量不足
16415 | 邵阳县 | 郦家坪供电所 | 郦家坪镇 | 郦家坪镇长沙塘村 | 35kV郦家坪变电站 | 郦镇线 | 长沙村养古老变 | 0 | 0 | 1.6599 | 100 | 80 | 0 | 0 | 0 | 区县、变电站、台区可开放容量不足 | 800677018 | 区县、 | 变电站、 |  | 台区 | 区县、变电站、台区可开放容量不足
16416 | 邵阳县 | 郦家坪供电所 | 郦家坪镇 | 郦家坪镇罗汉村 | 35kV郦家坪变电站 | 郦镇线 | 罗汉寺村新老屋变 | 0 | 0 | 1.6599 | 200 | 170 | 0 | -10 | 0 | 区县、变电站、台区可开放容量不足 | 800081913 | 区县、 | 变电站、 |  | 台区 | 区县、变电站、台区可开放容量不足
16417 | 邵阳县 | 黄亭市供电所 | 塘田市镇 | 塘田市镇沿滩村 | 35kV黄亭市变电站 | 黄双线 | 桥头村变 | 0 | 0 | 1.6069 | 200 | 33 | 0 | 127 | 0 | 区县、变电站可开放容量不足 | 800080180 | 区县、 | 变电站 |  |  | 区县、变电站可开放容量不足
16418 | 邵阳县 | 白仓供电所 | 塘田市镇 | 塘田市镇白伏村 | 110kV白仓变电站 | 白双线 | 白伏陈家变 | 0 | 0 | 3.3537 | 100 | 72 | 0 | 8 | 0 | 区县、变电站可开放容量不足 | 800078396 | 区县、 | 变电站 |  |  | 区县、变电站可开放容量不足
16419 | 邵阳县 | 白仓供电所 | 白仓镇 | 白仓镇观竹村 | 110kV白仓变电站 | 白新线 | 观竹新变 | 0 | 0 | -0.09597 | 400 | 86 | 0 | 234 | 0 | 区县、变电站、线路可开放容量不足 | 800079833 | 区县、 | 变电站、 | 线路 |  | 区县、变电站、线路可开放容量不足
16420 | 邵阳县 | 黄亭市供电所 | 黄亭市镇 | 黄亭市镇东冲村 | 35kV黄亭市变电站 | 黄双线 | 东冲玉田变 | 0 | 0 | 1.6069 | 200 | 0 | 0 | 160 | 0 | 区县、变电站可开放容量不足 | 800446099 | 区县、 | 变电站 |  |  | 区县、变电站可开放容量不足
16421 | 邵阳县 | 塘田市供电所 | 金称市镇 | 金称市镇芙蓉村 | 35kV金称市变电站 | 金南线 | 桃源村变 | 0 | 0 | 5.3204 | 100 | 70 | 0 | 10 | 0 | 区县、变电站可开放容量不足 | 800446101 | 区县、 | 变电站 |  |  | 区县、变电站可开放容量不足
16422 | 邵阳县 | 白仓供电所 | 白仓镇 | 白仓镇沙河村 | 110kV白仓变电站 | 白双II线 | 台山变 | 0 | 0 | 5.6789 | 100 | 0 | 0 | 80 | 0 | 区县、变电站可开放容量不足 | 800446100 | 区县、 | 变电站 |  |  | 区县、变电站可开放容量不足
16423 | 邵阳县 | 下花桥供电所 | 下花桥镇 | 下花桥镇新亭村 | 110kV下花桥变电站 | 下合线 | 又兴划船塘变 | 0 | 0 | 4.761 | 200 | 106 | 0 | 54 | 0 | 区县、变电站可开放容量不足 | 800630175 | 区县、 | 变电站 |  |  | 区县、变电站可开放容量不足
16424 | 邵阳县 | 郦家坪供电所 | 郦家坪镇 | 郦家坪镇蔡家田村 | 35kV郦家坪变电站 | 郦镇线 | 蔡家田村村委变 | 0 | 0 | 1.6599 | 200 | 115 | 0 | 45 | 0 | 区县、变电站可开放容量不足 | 800426387 | 区县、 | 变电站 |  |  | 区县、变电站可开放容量不足
16425 | 邵阳县 | 白仓供电所 | 白仓镇 | 白仓镇新华村 | 110kV白仓变电站 | 白新Ⅱ线 | 坦塘变 | 0 | 0 | 0.78724 | 200 | 30 | 0 | 130 | 0 | 区县、变电站可开放容量不足 | 800083541 | 区县、 | 变电站 |  |  | 区县、变电站可开放容量不足
16426 | 邵阳县 | 下花桥供电所 | 下花桥镇 | 下花桥镇岩门村 | 110kV下花桥变电站 | 下合线 | 合兴和叶变 | 0 | 0 | 4.761 | 200 | 70 | 106 | -16 | 0 | 区县、变电站、台区可开放容量不足 | 800079579 | 区县、 | 变电站、 |  | 台区 | 区县、变电站、台区可开放容量不足
16427 | 邵阳县 | 郦家坪供电所 | 郦家坪镇 | 郦家坪镇大塘坪村 | 35kV郦家坪变电站 | 郦杉II线 | 大塘坪村大房头变 | 0 | 0 | 5.9735 | 200 | 60 | 0 | 100 | 0 | 区县、变电站可开放容量不足 | 800426386 | 区县、 | 变电站 |  |  | 区县、变电站可开放容量不足
16428 | 邵阳县 | 白仓供电所 | 白仓镇 | 白仓镇新华村 | 110kV白仓变电站 | 白新Ⅱ线 | 新华渐塘变 | 0 | 0 | 0.78724 | 100 | 72 | 76 | -68 | 0 | 区县、变电站、台区可开放容量不足 | 800426383 | 区县、 | 变电站、 |  | 台区 | 区县、变电站、台区可开放容量不足
16429 | 邵阳县 | 郦家坪供电所 | 郦家坪镇 | 郦家坪镇地田村 | 35kV郦家坪变电站 | 郦杉II线 | 地田村登山牌变 | 0 | 0 | 5.9735 | 200 | 70 | 0 | 90 | 0 | 区县、变电站可开放容量不足 | 800085456 | 区县、 | 变电站 |  |  | 区县、变电站可开放容量不足
16430 | 邵阳县 | 白仓供电所 | 白仓镇 | 白仓镇石龙村 | 110kV白仓变电站 | 白新Ⅱ线 | 邓八虎山变 | 0 | 0 | 0.78724 | 200 | 116 | 0 | 44 | 0 | 区县、变电站可开放容量不足 | 800080243 | 区县、 | 变电站 |  |  | 区县、变电站可开放容量不足
16431 | 邵阳县 | 白仓供电所 | 白仓镇 | 白仓镇石龙村 | 110kV白仓变电站 | 白新Ⅱ线 | 邓八变 | 0 | 0 | 0.78724 | 200 | 0 | 0 | 160 | 0 | 区县、变电站可开放容量不足 | 899840140 | 区县、 | 变电站 |  |  | 区县、变电站可开放容量不足
16432 | 邵阳县 | 下花桥供电所 | 下花桥镇 | 下花桥镇新亭村 | 110kV下花桥变电站 | 下长II线 | 黄塘合兴定山变 | 0 | 0 | 3.2001 | 50 | 0 | 0 | 40 | 0 | 区县、变电站可开放容量不足 | 800473189 | 区县、 | 变电站 |  |  | 区县、变电站可开放容量不足
16433 | 邵阳县 | 下花桥供电所 | 下花桥镇 | 下花桥镇新亭村 | 110kV下花桥变电站 | 下湾线 | 巩桥村冷水变 | 0 | 0 | 6.2403 | 200 | 0 | 0 | 160 | 0 | 区县、变电站可开放容量不足 | 800473191 | 区县、 | 变电站 |  |  | 区县、变电站可开放容量不足
16434 | 邵阳县 | 郦家坪供电所 | 郦家坪镇 | 郦家坪镇杉木桥村 | 35kV郦家坪变电站 | 郦杉线 | 杉木桥村油榨头变 | 0 | 0 | 3.1973 | 200 | 131 | 0 | 29 | 0 | 区县、变电站可开放容量不足 | 800473190 | 区县、 | 变电站 |  |  | 区县、变电站可开放容量不足
16435 | 邵阳县 | 五峰铺供电所 | 金江乡 | 金江乡金江村 | 110kV五峰铺变电站 | 五新线 | 金江洞头桥变 | 0 | 0 | 2.264 | 200 | 20 | 0 | 140 | 0 | 区县、变电站可开放容量不足 | 800080236 | 区县、 | 变电站 |  |  | 区县、变电站可开放容量不足
16436 | 邵阳县 | 五峰铺供电所 | 五峰铺镇 | 五峰铺镇六里村 | 110kV五峰铺变电站 | 五镇Ⅱ线 | 六里围墙变 | 0 | 0 | 6.9564 | 200 | 0 | 0 | 160 | 0 | 区县、变电站可开放容量不足 | 800650624 | 区县、 | 变电站 |  |  | 区县、变电站可开放容量不足
16437 | 邵阳县 | 郦家坪供电所 | 郦家坪镇 | 郦家坪镇石山村 | 35kV郦家坪变电站 | 郦杉线 | 石山村范家变 | 0 | 0 | 3.1973 | 100 | 70 | 25 | -15 | 0 | 区县、变电站、台区可开放容量不足 | 4301240805141380 | 区县、 | 变电站、 |  | 台区 | 区县、变电站、台区可开放容量不足
16438 | 邵阳县 | 下花桥供电所 | 下花桥镇 | 下花桥镇双联村 | 110kV下花桥变电站 | 下湾线 | 新亭变 | 0 | 0 | 6.2403 | 100 | 0 | 0 | 80 | 0 | 区县、变电站可开放容量不足 | 800083941 | 区县、 | 变电站 |  |  | 区县、变电站可开放容量不足
16439 | 邵阳县 | 白仓供电所 | 白仓镇 | 白仓镇喜鹊村 | 110kV白仓变电站 | 白双II线 | 元山变 | 0 | 0 | 5.6789 | 200 | 96 | 0 | 64 | 0 | 区县、变电站可开放容量不足 | 800079573 | 区县、 | 变电站 |  |  | 区县、变电站可开放容量不足
16440 | 邵阳县 | 五峰铺供电所 | 罗城乡 | 淡家铺村 | 35kV罗城变电站 | 罗燕线 | 金华桥家铺变 | 0 | 0 | 0.64287 | 200 | 30 | 0 | 130 | 0 | 区县、变电站可开放容量不足 | 800889058 | 区县、 | 变电站 |  |  | 区县、变电站可开放容量不足
16441 | 邵阳县 | 郦家坪供电所 | 郦家坪镇 | 郦家坪镇三塘村 | 35kV郦家坪变电站 | 郦诸线 | 三塘村田塘变 | 0 | 0 | 3.556 | 200 | 47 | 0 | 113 | 0 | 区县、变电站可开放容量不足 | 800081427 | 区县、 | 变电站 |  |  | 区县、变电站可开放容量不足
16442 | 邵阳县 | 白仓供电所 | 白仓镇 | 白仓镇新民村 | 110kV白仓变电站 | 白新Ⅱ线 | 团结丰木铺变 | 0 | 0 | 0.78724 | 100 | 0 | 0 | 80 | 0 | 区县、变电站可开放容量不足 | 800078422 | 区县、 | 变电站 |  |  | 区县、变电站可开放容量不足
16443 | 邵阳县 | 五峰铺供电所 | 五峰铺镇 | 五峰铺镇荷叶塘村 | 35kV龙岩变电站 | 龙罗线 | 水田村变 | 0 | 0 | 6.8911 | 400 | 30 | 0 | 290 | 0 | 区县、变电站可开放容量不足 | 800536623 | 区县、 | 变电站 |  |  | 区县、变电站可开放容量不足
16444 | 邵阳县 | 郦家坪供电所 | 诸甲亭乡 | 诸甲亭乡三杰村 | 35kV郦家坪变电站 | 郦诸线 | 三杰村井冲变 | 0 | 0 | 3.556 | 200 | 0 | 0 | 160 | 0 | 区县、变电站可开放容量不足 | 800496785 | 区县、 | 变电站 |  |  | 区县、变电站可开放容量不足
16445 | 邵阳县 | 五峰铺供电所 | 五峰铺镇 | 五峰铺镇龙岩社区 | 110kV五峰铺变电站 | 五镇Ⅲ线 | 应时二变 | 0 | 0 | 7.1054 | 400 | 40 | 0 | 280 | 0 | 区县、变电站可开放容量不足 | 800650682 | 区县、 | 变电站 |  |  | 区县、变电站可开放容量不足
16446 | 邵阳县 | 塘田市供电所 | 金称市镇 | 金称市镇芙蓉村 | 35kV金称市变电站 | 金南线 | 芙蓉天南冲变 | 0 | 0 | 5.3204 | 100 | 80 | 0 | 0 | 0 | 区县、变电站、台区可开放容量不足 | 800080245 | 区县、 | 变电站、 |  | 台区 | 区县、变电站、台区可开放容量不足
16447 | 邵阳县 | 下花桥供电所 | 下花桥镇 | 下花桥镇岩门村 | 110kV下花桥变电站 | 下合线 | 和平上周变 | 0 | 0 | 4.761 | 200 | 30 | 0 | 130 | 0 | 区县、变电站可开放容量不足 | 800084917 | 区县、 | 变电站 |  |  | 区县、变电站可开放容量不足
16448 | 邵阳县 | 五峰铺供电所 | 罗城乡 | 罗城乡罗城村 | 35kV罗城变电站 | 罗保II线 | 回水湾变 | 0 | 0 | 4.7784 | 400 | 135 | 85 | 100 | 0 | 区县、变电站可开放容量不足 | 800080248 | 区县、 | 变电站 |  |  | 区县、变电站可开放容量不足
16449 | 邵阳县 | 五峰铺供电所 | 罗城乡 | 罗城乡罗城村 | 35kV罗城变电站 | 罗保II线 | 五峰铺供销变 | 0 | 0 | 4.7784 | 200 | 30 | 0 | 130 | 0 | 区县、变电站可开放容量不足 | 899857897 | 区县、 | 变电站 |  |  | 区县、变电站可开放容量不足
16450 | 邵阳县 | 郦家坪供电所 | 罗城乡 | 罗城乡向家村 | 35kV郦家坪变电站 | 郦镇线 | 向家村养牛坪变 | 0 | 0 | 1.6599 | 200 | 60 | 0 | 100 | 0 | 区县、变电站可开放容量不足 | 800357378 | 区县、 | 变电站 |  |  | 区县、变电站可开放容量不足
16451 | 邵阳县 | 郦家坪供电所 | 诸甲亭乡 | 诸甲亭乡长丰村 | 35kV郦家坪变电站 | 郦诸线 | 长丰村划船变 | 0 | 0 | 3.556 | 100 | 50 | 0 | 30 | 0 | 区县、变电站可开放容量不足 | 899857917 | 区县、 | 变电站 |  |  | 区县、变电站可开放容量不足
16452 | 邵阳县 | 白仓供电所 | 塘田市镇 | 塘田市镇三角村 | 110kV白仓变电站 | 白黄线 | 三角村变 | 0 | 0 | 2.5106 | 200 | 116 | 86 | -42 | 0 | 区县、变电站、台区可开放容量不足 | 800391450 | 区县、 | 变电站、 |  | 台区 | 区县、变电站、台区可开放容量不足
16453 | 邵阳县 | 郦家坪供电所 | 郦家坪镇 | 郦家坪镇地田村 | 35kV郦家坪变电站 | 郦杉II线 | 地田村大塘变 | 0 | 0 | 5.9735 | 200 | 76 | 0 | 84 | 0 | 区县、变电站可开放容量不足 | 800085455 | 区县、 | 变电站 |  |  | 区县、变电站可开放容量不足
16454 | 邵阳县 | 白仓供电所 | 白仓镇 | 白仓镇石脚村 | 110kV白仓变电站 | 白黄线 | 石脚Ⅱ变 | 0 | 0 | 2.5106 | 200 | 50 | 0 | 110 | 0 | 区县、变电站可开放容量不足 | 800426385 | 区县、 | 变电站 |  |  | 区县、变电站可开放容量不足
16455 | 邵阳县 | 塘田市供电所 | 金称市镇 | 金称市镇三星村 | 35kV金称市变电站 | 金南线 | 青莲村变 | 0 | 0 | 5.3204 | 200 | 110 | 60 | -10 | 0 | 区县、变电站、台区可开放容量不足 | 800389661 | 区县、 | 变电站、 |  | 台区 | 区县、变电站、台区可开放容量不足
16456 | 邵阳县 | 五峰铺供电所 | 罗城乡 | 罗城乡大塘村 | 35kV罗城变电站 | 罗保II线 | 雷公村变 | 0 | 0 | 4.7784 | 315 | 30 | 50 | 172 | 0 | 区县、变电站可开放容量不足 | 800386424 | 区县、 | 变电站 |  |  | 区县、变电站可开放容量不足
16457 | 邵阳县 | 下花桥供电所 | 下花桥镇 | 下花桥镇储英社区 | 110kV下花桥变电站 | 下湾线 | 田中变 | 0 | 0 | 6.2403 | 200 | 107 | 66 | -13 | 0 | 区县、变电站、台区可开放容量不足 | 800475747 | 区县、 | 变电站、 |  | 台区 | 区县、变电站、台区可开放容量不足
16458 | 邵阳县 | 郦家坪供电所 | 郦家坪镇 | 郦家坪镇紫塘村 | 35kV郦家坪变电站 | 郦镇线 | 紫塘村关冲变 | 0 | 0 | 1.6599 | 100 | 60 | 0 | 20 | 0 | 区县、变电站可开放容量不足 | 800475749 | 区县、 | 变电站 |  |  | 区县、变电站可开放容量不足
16459 | 邵阳县 | 下花桥供电所 | 下花桥镇 | 下花桥镇储英社区 | 110kV下花桥变电站 | 下诸线 | 毛塘变 | 0 | 0 | 3.3127 | 200 | 72 | 36 | 52 | 0 | 区县、变电站可开放容量不足 | 800475746 | 区县、 | 变电站 |  |  | 区县、变电站可开放容量不足
16460 | 邵阳县 | 白仓供电所 | 白仓镇 | 白仓镇竹元村 | 110kV白仓变电站 | 白双线 | 芙碟塘变 | 0 | 0 | 3.3537 | 200 | 36 | 0 | 124 | 0 | 区县、变电站可开放容量不足 | 800475748 | 区县、 | 变电站 |  |  | 区县、变电站可开放容量不足
16461 | 邵阳县 | 白仓供电所 | 白仓镇 | 白仓镇鸟语村 | 110kV白仓变电站 | 白黄线 | 鸟语变 | 0 | 0 | 2.5106 | 400 | 142 | 0 | 178 | 0 | 区县、变电站可开放容量不足 | 800475745 | 区县、 | 变电站 |  |  | 区县、变电站可开放容量不足
16462 | 邵阳县 | 白仓供电所 | 白仓镇 | 白仓镇竹元村 | 110kV白仓变电站 | 白双线 | 竹元变 | 0 | 0 | 3.3537 | 200 | 61 | 0 | 99 | 0 | 区县、变电站可开放容量不足 | 800529993 | 区县、 | 变电站 |  |  | 区县、变电站可开放容量不足
16463 | 邵阳县 | 郦家坪供电所 | 诸甲亭乡 | 诸甲亭乡诸甲亭村 | 35kV郦家坪变电站 | 郦诸线 | 诸甲亭村下干塘变 | 0 | 0 | 3.556 | 160 | 115 | 0 | 13 | 0 | 区县、变电站可开放容量不足 | 800386757 | 区县、 | 变电站 |  |  | 区县、变电站可开放容量不足
16464 | 邵阳县 | 白仓供电所 | 白仓镇 | 白仓镇竹元村 | 110kV白仓变电站 | 白双线 | 峡口变 | 0 | 0 | 3.3537 | 200 | 100 | 0 | 60 | 0 | 区县、变电站可开放容量不足 | 800529996 | 区县、 | 变电站 |  |  | 区县、变电站可开放容量不足
16465 | 邵阳县 | 黄亭市供电所 | 黄亭市镇 | 黄亭市镇兴隆村 | 35kV黄亭市变电站 | 黄双线 | 宋家变 | 0 | 0 | 1.6069 | 100 | 36 | 0 | 44 | 0 | 区县、变电站可开放容量不足 | 800386759 | 区县、 | 变电站 |  |  | 区县、变电站可开放容量不足
16466 | 邵阳县 | 塘田市供电所 | 塘田市镇 | 塘田市镇夏溢村 | 35kV金称市变电站 | 金南线 | 乐家村变 | 0 | 0 | 5.3204 | 200 | 91 | 0 | 69 | 0 | 区县、变电站可开放容量不足 | 800082942 | 区县、 | 变电站 |  |  | 区县、变电站可开放容量不足
16467 | 邵阳县 | 郦家坪供电所 | 郦家坪镇 | 郦家坪镇横桥村 | 35kV郦家坪变电站 | 郦杉II线 | 横桥村刘家变 | 0 | 0 | 5.9735 | 160 | 50 | 0 | 78 | 0 | 区县、变电站可开放容量不足 | 800084309 | 区县、 | 变电站 |  |  | 区县、变电站可开放容量不足
16468 | 邵阳县 | 郦家坪供电所 | 郦家坪镇 | 郦家坪镇和平村 | 35kV郦家坪变电站 | 郦杉线 | 和平村高槽变 | 0 | 0 | 3.1973 | 100 | 66 | 0 | 14 | 0 | 区县、变电站可开放容量不足 | 800492081 | 区县、 | 变电站 |  |  | 区县、变电站可开放容量不足
16469 | 邵阳县 | 白仓供电所 | 白仓镇 | 白仓镇白仓社区 | 110kV白仓变电站 | 白镇线 | 镇金峰变 | 0 | 0 | 2.1145 | 400 | 164 | 0 | 156 | 0 | 区县、变电站可开放容量不足 | 800386758 | 区县、 | 变电站 |  |  | 区县、变电站可开放容量不足
16470 | 邵阳县 | 郦家坪供电所 | 郦家坪镇 | 郦家坪镇甲山村 | 35kV郦家坪变电站 | 郦杉线 | 甲山村田庄冲变 | 0 | 0 | 3.1973 | 200 | 30 | 0 | 130 | 0 | 区县、变电站可开放容量不足 | 800084585 | 区县、 | 变电站 |  |  | 区县、变电站可开放容量不足
16471 | 邵阳县 | 塘田市供电所 | 黄亭市镇 | 黄亭市镇柿山村 | 35kV金称市变电站 | 金南线 | 白仓长塘村变 | 0 | 0 | 5.3204 | 100 | 55 | 75 | -50 | 0 | 区县、变电站、台区可开放容量不足 | 800385116 | 区县、 | 变电站、 |  | 台区 | 区县、变电站、台区可开放容量不足
16472 | 邵阳县 | 五峰铺供电所 | 五峰铺镇 | 五峰铺镇中和社区 | 110kV五峰铺变电站 | 五界线 | 五峰铺粮站变 | 0 | 0 | 6.8914 | 400 | 0 | 0 | 320 | 0 | 区县、变电站可开放容量不足 | 800473192 | 区县、 | 变电站 |  |  | 区县、变电站可开放容量不足
16473 | 邵阳县 | 五峰铺供电所 | 五峰铺镇 | 五峰铺镇龙岩社区 | 110kV五峰铺变电站 | 五界线 | 老粮站变 | 0 | 0 | 6.8914 | 50 | 0 | 0 | 40 | 0 | 区县、变电站可开放容量不足 | 800473194 | 区县、 | 变电站 |  |  | 区县、变电站可开放容量不足
16474 | 邵阳县 | 白仓供电所 | 白仓镇 | 白仓镇白仓社区 | 110kV白仓变电站 | 白镇线 | 镇综合变 | 0 | 0 | 2.1145 | 400 | 0 | 200 | 120 | 0 | 区县、变电站可开放容量不足 | 800081326 | 区县、 | 变电站 |  |  | 区县、变电站可开放容量不足
16475 | 邵阳县 | 白仓供电所 | 白仓镇 | 白仓镇新建村 | 110kV白仓变电站 | 白新Ⅱ线 | 马山组变 | 0 | 0 | 0.78724 | 100 | 76 | 0 | 4 | 0 | 区县、变电站可开放容量不足 | 800473193 | 区县、 | 变电站 |  |  | 区县、变电站可开放容量不足
16476 | 邵阳县 | 白仓供电所 | 五峰铺镇 | 五峰铺镇留旗村 | 110kV白仓变电站 | 白新Ⅱ线 | 留旗村变 | 0 | 0 | 0.78724 | 200 | 141 | 36 | -17 | 0 | 区县、变电站、台区可开放容量不足 | 800079801 | 区县、 | 变电站、 |  | 台区 | 区县、变电站、台区可开放容量不足
16477 | 邵阳县 | 白仓供电所 | 五峰铺镇 | 五峰铺镇留旗村 | 110kV白仓变电站 | 白新Ⅱ线 | 留旗新变 | 0 | 0 | 0.78724 | 160 | 33 | 0 | 95 | 0 | 区县、变电站可开放容量不足 | 800084541 | 区县、 | 变电站 |  |  | 区县、变电站可开放容量不足
16478 | 邵阳县 | 白仓供电所 | 白仓镇 | 白仓镇鸟语村 | 110kV白仓变电站 | 白黄线 | 贺家动力片配电变压器 | 0 | 0 | 2.5106 | 200 | 159 | 30 | -29 | 0 | 区县、变电站、台区可开放容量不足 | 800496760 | 区县、 | 变电站、 |  | 台区 | 区县、变电站、台区可开放容量不足
16479 | 邵阳县 | 白仓供电所 | 白仓镇 | 白仓镇白仓社区 | 110kV白仓变电站 | 白镇线 | 镇金峰Ⅱ变 | 0 | 0 | 2.1145 | 400 | 60 | 0 | 260 | 0 | 区县、变电站可开放容量不足 | 800357379 | 区县、 | 变电站 |  |  | 区县、变电站可开放容量不足
16480 | 邵阳县 | 白仓供电所 | 白仓镇 | 白仓镇喜鹊村 | 110kV白仓变电站 | 白双线 | 喜鹊村变 | 0 | 0 | 3.3537 | 200 | 176 | 0 | -16 | 0 | 区县、变电站、台区可开放容量不足 | 800496761 | 区县、 | 变电站、 |  | 台区 | 区县、变电站、台区可开放容量不足
16481 | 邵阳县 | 五峰铺供电所 | 五峰铺镇 | 五峰铺镇界牌村 | 110kV五峰铺变电站 | 五黄线 | 界牌村王家变 | 0 | 0 | 3.5382 | 100 | 77.81 | 0 | 2.19 | 0 | 区县、变电站可开放容量不足 | 800084029 | 区县、 | 变电站 |  |  | 区县、变电站可开放容量不足
16482 | 邵阳县 | 五峰铺供电所 | 五峰铺镇 | 东山村 | 35kV罗城变电站 | 罗燕线 | 朱家变 | 0 | 0 | 0.64287 | 400 | 297 | 185 | -162 | 0 | 区县、变电站、台区可开放容量不足 | 800084149 | 区县、 | 变电站、 |  | 台区 | 区县、变电站、台区可开放容量不足
16483 | 邵阳县 | 郦家坪供电所 | 郦家坪镇 | 郦家坪镇大桥村 | 35kV郦家坪变电站 | 郦杉线 | 大桥村南山变 | 0 | 0 | 3.1973 | 200 | 55 | 0 | 105 | 0 | 区县、变电站可开放容量不足 | 800496783 | 区县、 | 变电站 |  |  | 区县、变电站可开放容量不足
16484 | 邵阳县 | 塘田市供电所 | 金称市镇 | 金称市镇芙蓉村 | 35kV金称市变电站 | 金南线 | 杨家坝变 | 0 | 0 | 5.3204 | 160 | 95 | 0 | 33 | 0 | 区县、变电站可开放容量不足 | 800082011 | 区县、 | 变电站 |  |  | 区县、变电站可开放容量不足
16485 | 邵阳县 | 白仓供电所 | 白仓镇 | 白仓镇迎丰村 | 110kV白仓变电站 | 白新线 | 对门铺变 | 0 | 0 | -0.09597 | 100 | 0 | 0 | 80 | 0 | 区县、变电站、线路可开放容量不足 | 800496784 | 区县、 | 变电站、 | 线路 |  | 区县、变电站、线路可开放容量不足
16486 | 邵阳县 | 白仓供电所 | 白仓镇 | 白仓镇白云村 | 110kV白仓变电站 | 白镇II线 | 白云开发片变 | 0 | 0 | 6.1138 | 200 | 146 | 0 | 14 | 0 | 区县、变电站可开放容量不足 | 800496782 | 区县、 | 变电站 |  |  | 区县、变电站可开放容量不足
16487 | 邵阳县 | 郦家坪供电所 | 郦家坪镇 | 郦家坪镇姚家铺村 | 35kV郦家坪变电站 | 郦杉II线 | 姚家铺村肖家排变 | 0 | 0 | 5.9735 | 100 | 40 | 0 | 40 | 0 | 区县、变电站可开放容量不足 | 800084072 | 区县、 | 变电站 |  |  | 区县、变电站可开放容量不足
16488 | 邵阳县 | 白仓供电所 | 白仓镇 | 白仓镇塘代村 | 110kV白仓变电站 | 白新线 | 代兴塘变 | 0 | 0 | -0.09597 | 200 | 33 | 30 | 97 | 0 | 区县、变电站、线路可开放容量不足 | 800083330 | 区县、 | 变电站、 | 线路 |  | 区县、变电站、线路可开放容量不足
16489 | 邵阳县 | 白仓供电所 | 白仓镇 | 白仓镇白仓社区 | 110kV白仓变电站 | 白镇线 | 镇开发区变 | 0 | 0 | 2.1145 | 400 | 61 | 0 | 259 | 0 | 区县、变电站可开放容量不足 | 800079879 | 区县、 | 变电站 |  |  | 区县、变电站可开放容量不足
16490 | 邵阳县 | 白仓供电所 | 白仓镇 | 白仓镇白仓社区 | 110kV白仓变电站 | 白镇II线 | 建材城变 | 0 | 0 | 6.1138 | 400 | 210.19 | 0 | 109.81 | 0 | 区县、变电站可开放容量不足 | 800426384 | 区县、 | 变电站 |  |  | 区县、变电站可开放容量不足
16491 | 邵阳县 | 黄亭市供电所 | 黄亭市镇 | 黄亭市镇东冲村 | 35kV黄亭市变电站 | 黄双线 | 大龙变 | 0 | 0 | 1.6069 | 100 | 0 | 0 | 80 | 0 | 区县、变电站可开放容量不足 | 800079842 | 区县、 | 变电站 |  |  | 区县、变电站可开放容量不足
16492 | 邵阳县 | 五峰铺供电所 | 五峰铺镇 | 五峰铺镇中和社区 | 110kV五峰铺变电站 | 五界线 | 商业变 | 0 | 0 | 6.8914 | 400 | 0 | 0 | 320 | 0 | 区县、变电站可开放容量不足 | 800581882 | 区县、 | 变电站 |  |  | 区县、变电站可开放容量不足
16493 | 邵阳县 | 五峰铺供电所 | 五峰铺镇 | 五峰铺镇兴峰社区 | 110kV五峰铺变电站 | 五镇Ⅲ线 | 新峰二变 | 0 | 0 | 7.1054 | 400 | 149 | 0 | 171 | 0 | 区县、变电站可开放容量不足 | 800084759 | 区县、 | 变电站 |  |  | 区县、变电站可开放容量不足
16494 | 邵阳县 | 白仓供电所 | 五峰铺镇 | 五峰铺镇羊古村 | 110kV白仓变电站 | 白新Ⅱ线 | 大安塘变 | 0 | 0 | 0.78724 | 200 | 0 | 0 | 160 | 0 | 区县、变电站可开放容量不足 | 800083954 | 区县、 | 变电站 |  |  | 区县、变电站可开放容量不足
16495 | 邵阳县 | 郦家坪供电所 | 郦家坪镇 | 郦家坪镇邓家岭村 | 35kV郦家坪变电站 | 郦镇线 | 邓家岭村内丰变 | 0 | 0 | 1.6599 | 100 | 96.4 | 0 | -16.4 | 0 | 区县、变电站、台区可开放容量不足 | 800083956 | 区县、 | 变电站、 |  | 台区 | 区县、变电站、台区可开放容量不足
16496 | 邵阳县 | 黄亭市供电所 | 黄亭市镇 | 黄亭市镇三比田村 | 35kV黄亭市变电站 | 黄双线 | 比田上土塘变 | 0 | 0 | 1.6069 | 100 | 75 | 12 | -7 | 0 | 区县、变电站、台区可开放容量不足 | 4301242405221270 | 区县、 | 变电站、 |  | 台区 | 区县、变电站、台区可开放容量不足
16497 | 邵阳县 | 郦家坪供电所 | 诸甲亭乡 | 诸甲亭乡中山村 | 35kV郦家坪变电站 | 郦诸线 | 中山村竹道山变 | 0 | 0 | 3.556 | 200 | 50 | 0 | 110 | 0 | 区县、变电站可开放容量不足 | 800081636 | 区县、 | 变电站 |  |  | 区县、变电站可开放容量不足
16498 | 邵阳县 | 白仓供电所 | 白仓镇 | 白仓镇石牛村 | 110kV白仓变电站 | 白双线 | 石牛村变 | 0 | 0 | 3.3537 | 200 | 111 | 70 | -21 | 0 | 区县、变电站、台区可开放容量不足 | 800082620 | 区县、 | 变电站、 |  | 台区 | 区县、变电站、台区可开放容量不足
16499 | 邵阳县 | 五峰铺供电所 | 五峰铺镇 | 五峰铺镇利群村 | 35kV龙岩变电站 | 龙罗线 | 利群油榨变 | 0 | 0 | 6.8911 | 200 | 80 | 0 | 80 | 0 | 区县、变电站可开放容量不足 | 800496759 | 区县、 | 变电站 |  |  | 区县、变电站可开放容量不足
16500 | 邵阳县 | 下花桥供电所 | 下花桥镇 | 下花桥镇两路村 | 110kV下花桥变电站 | 下合线 | 双联村新铺变 | 0 | 0 | 4.761 | 100 | 76.4 | 0 | 3.6 | 0 | 区县、变电站可开放容量不足 | 800081336 | 区县、 | 变电站 |  |  | 区县、变电站可开放容量不足
16501 | 邵阳县 | 五峰铺供电所 | 五峰铺镇 | 东阳村 | 35kV罗城变电站 | 罗燕线 | 东阳王家变 | 0 | 0 | 0.64287 | 160 | 73 | 0 | 55 | 0 | 区县、变电站可开放容量不足 | 800630177 | 区县、 | 变电站 |  |  | 区县、变电站可开放容量不足
16502 | 邵阳县 | 下花桥供电所 | 下花桥镇 | 下花桥镇苏铺村 | 110kV下花桥变电站 | 下长II线 | 10kV下长线苏铺钟家变 | 0 | 0 | 3.2001 | 200 | 100 | 0 | 60 | 0 | 区县、变电站可开放容量不足 | 800079868 | 区县、 | 变电站 |  |  | 区县、变电站可开放容量不足
16503 | 邵阳县 | 白仓供电所 | 五峰铺镇 | 五峰铺镇冷水村 | 110kV白仓变电站 | 白新Ⅱ线 | 冷水杨家桥变 | 0 | 0 | 0.78724 | 200 | 61 | 0 | 99 | 0 | 区县、变电站可开放容量不足 | 800587294 | 区县、 | 变电站 |  |  | 区县、变电站可开放容量不足
16504 | 邵阳县 | 五峰铺供电所 | 罗城乡 | 罗城乡大莲村 | 35kV罗城变电站 | 罗保线 | 上大坝变 | 0 | 0 | 3.8576 | 200 | 140 | 63 | -43 | 0 | 区县、变电站、台区可开放容量不足 | 899840141 | 区县、 | 变电站、 |  | 台区 | 区县、变电站、台区可开放容量不足
16505 | 邵阳县 | 五峰铺供电所 | 五峰铺镇 | 五峰铺镇大田村 | 110kV五峰铺变电站 | 五中线 | 大田自觉变 | 0 | 0 | 3.6295 | 200 | 70.47 | 0 | 89.53 | 0 | 区县、变电站可开放容量不足 | 800081912 | 区县、 | 变电站 |  |  | 区县、变电站可开放容量不足
16506 | 邵阳县 | 五峰铺供电所 | 五峰铺镇 | 五峰铺镇陈保村 | 110kV五峰铺变电站 | 五新线 | 陈保上祖山变 | 0 | 0 | 2.264 | 160 | 50 | 0 | 78 | 0 | 区县、变电站可开放容量不足 | 800587296 | 区县、 | 变电站 |  |  | 区县、变电站可开放容量不足
16507 | 邵阳县 | 五峰铺供电所 | 五峰铺镇 | 五峰铺镇界牌村 | 110kV五峰铺变电站 | 五黄线 | 荆唐1变 | 0 | 0 | 3.5382 | 100 | 72 | 0 | 8 | 0 | 区县、变电站可开放容量不足 | 800587295 | 区县、 | 变电站 |  |  | 区县、变电站可开放容量不足
16508 | 邵阳县 | 五峰铺供电所 | 南桥镇 | 南桥镇荆塘村 | 110kV五峰铺变电站 | 五黄线 | 东安万家变 | 0 | 0 | 3.5382 | 200 | 0 | 0 | 160 | 0 | 区县、变电站可开放容量不足 | 800587293 | 区县、 | 变电站 |  |  | 区县、变电站可开放容量不足
16509 | 邵阳县 | 五峰铺供电所 | 五峰铺镇 | 五峰铺镇袅旗村 | 110kV五峰铺变电站 | 五镇Ⅰ线 | 鸟期石燕塘变 | 0 | 0 | 7.0624 | 200 | 33 | 33 | 94 | 0 | 区县、变电站可开放容量不足 | 800488926 | 区县、 | 变电站 |  |  | 区县、变电站可开放容量不足
16510 | 邵阳县 | 五峰铺供电所 | 五峰铺镇 | 五峰铺镇袅旗村 | 110kV五峰铺变电站 | 五镇Ⅰ线 | 鸟期大队部变 | 0 | 0 | 7.0624 | 100 | 75 | 25 | -20 | 0 | 区县、变电站、台区可开放容量不足 | 800392685 | 区县、 | 变电站、 |  | 台区 | 区县、变电站、台区可开放容量不足
16511 | 邵阳县 | 五峰铺供电所 | 五峰铺镇 | 五峰铺镇黄旗村 | 110kV五峰铺变电站 | 五黄线 | 联旗召水塘变 | 0 | 0 | 3.5382 | 200 | 65 | 50 | 45 | 0 | 区县、变电站可开放容量不足 | 800488933 | 区县、 | 变电站 |  |  | 区县、变电站可开放容量不足
16512 | 邵阳县 | 白仓供电所 | 白仓镇 | 白仓镇何伏村 | 110kV白仓变电站 | 白镇线 | 何伏村石湾变 | 0 | 0 | 2.1145 | 400 | 224 | 33 | 63 | 0 | 区县、变电站可开放容量不足 | 800488772 | 区县、 | 变电站 |  |  | 区县、变电站可开放容量不足
16513 | 邵阳县 | 五峰铺供电所 | 罗城乡 | 罗城乡铜锣村 | 35kV罗城变电站 | 罗保II线 | 铜锣新院公变 | 0 | 0 | 4.7784 | 200 | 60 | 0 | 100 | 0 | 区县、变电站可开放容量不足 | 800671529 | 区县、 | 变电站 |  |  | 区县、变电站可开放容量不足
16514 | 邵阳县 | 塘田市供电所 | 金称市镇 | 金称市镇芙蓉村 | 35kV金称市变电站 | 金南线 | 芙蓉村变 | 0 | 0 | 5.3204 | 100 | 95 | 25 | -40 | 0 | 区县、变电站、台区可开放容量不足 | 800589025 | 区县、 | 变电站、 |  | 台区 | 区县、变电站、台区可开放容量不足
16515 | 邵阳县 | 五峰铺供电所 | 五峰铺镇 | 五峰铺镇长江村 | 110kV五峰铺变电站 | 五新线 | 长江学校变 | 0 | 0 | 2.264 | 200 | 85 | 0 | 75 | 0 | 区县、变电站可开放容量不足 | 800386761 | 区县、 | 变电站 |  |  | 区县、变电站可开放容量不足
16516 | 邵阳县 | 下花桥供电所 | 下花桥镇 | 下花桥镇和平村 | 110kV下花桥变电站 | 下合线 | 高龙黑化变 | 0 | 0 | 4.761 | 200 | 36 | 0 | 124 | 0 | 区县、变电站可开放容量不足 | 800488932 | 区县、 | 变电站 |  |  | 区县、变电站可开放容量不足
16517 | 邵阳县 | 白仓供电所 | 白仓镇 | 白仓镇坦湾村 | 110kV白仓变电站 | 白新线 | 白新线排山变 | 0 | 0 | -0.09597 | 100 | 106 | 36 | -62 | 0 | 区县、变电站、线路、台区可开放容量不足 | 800386760 | 区县、 | 变电站、 | 线路、 | 台区 | 区县、变电站、线路、台区可开放容量不足
16518 | 邵阳县 | 白仓供电所 | 白仓镇 | 白仓镇三堆村 | 110kV白仓变电站 | 白新线 | 杨田变 | 0 | 0 | -0.09597 | 200 | 123 | 0 | 37 | 0 | 区县、变电站、线路可开放容量不足 | 800386425 | 区县、 | 变电站、 | 线路 |  | 区县、变电站、线路可开放容量不足
16519 | 邵阳县 | 五峰铺供电所 | 罗城乡 | 罗城乡大塘村 | 35kV罗城变电站 | 罗保II线 | 干唐湾里变 | 0 | 0 | 4.7784 | 100 | 61 | 0 | 19 | 0 | 区县、变电站可开放容量不足 | 800890062 | 区县、 | 变电站 |  |  | 区县、变电站可开放容量不足
16520 | 邵阳县 | 黄亭市供电所 | 黄荆乡 | 黄荆乡高龙村 | 35kV黄亭市变电站 | 黄双线 | 大田新屋变 | 0 | 0 | 1.6069 | 100 | 66 | 0 | 14 | 0 | 区县、变电站可开放容量不足 | 800386423 | 区县、 | 变电站 |  |  | 区县、变电站可开放容量不足
16521 | 邵阳县 | 白仓供电所 | 白仓镇 | 白仓镇黄连村 | 110kV白仓变电站 | 白新Ⅱ线 | 北旗加油站变 | 0 | 0 | 0.78724 | 200 | 155.52 | 0 | 4.48 | 0 | 区县、变电站可开放容量不足 | 800386864 | 区县、 | 变电站 |  |  | 区县、变电站可开放容量不足
16522 | 邵阳县 | 黄亭市供电所 | 黄亭市镇 | 黄亭市镇东冲村 | 35kV黄亭市变电站 | 黄双线 | 白仓李家变 | 0 | 0 | 1.6069 | 200 | 111 | 36 | 13 | 0 | 区县、变电站可开放容量不足 | 899839602 | 区县、 | 变电站 |  |  | 区县、变电站可开放容量不足
16523 | 邵阳县 | 五峰铺供电所 | 罗城乡 | 罗城乡扣子铺村 | 35kV罗城变电站 | 罗保线 | 盘唐变 | 0 | 0 | 3.8576 | 200 | 140 | 0 | 20 | 0 | 区县、变电站可开放容量不足 | 800536622 | 区县、 | 变电站 |  |  | 区县、变电站可开放容量不足
16524 | 邵阳县 | 郦家坪供电所 | 诸甲亭乡 | 诸甲亭乡新安村 | 35kV郦家坪变电站 | 郦杉线 | 新安村下田冲变 | 0 | 0 | 3.1973 | 100 | 0 | 0 | 80 | 0 | 区县、变电站可开放容量不足 | 800390675 | 区县、 | 变电站 |  |  | 区县、变电站可开放容量不足
16525 | 邵阳县 | 下花桥供电所 | 下花桥镇 | 下花桥镇和平村 | 110kV下花桥变电站 | 下合线 | 五里赵家变 | 0 | 0 | 4.761 | 100 | 72 | 0 | 8 | 0 | 区县、变电站可开放容量不足 | 800529992 | 区县、 | 变电站 |  |  | 区县、变电站可开放容量不足
16526 | 邵阳县 | 五峰铺供电所 | 五峰铺镇 | 东山村 | 35kV罗城变电站 | 罗燕线 | 新攀云变 | 0 | 0 | 0.64287 | 100 | 0 | 0 | 80 | 0 | 区县、变电站可开放容量不足 | 800080589 | 区县、 | 变电站 |  |  | 区县、变电站可开放容量不足
16527 | 邵阳县 | 五峰铺供电所 | 五峰铺镇 | 五峰铺镇民胜社区 | 110kV五峰铺变电站 | 五界线 | 种子公司变 | 0 | 0 | 6.8914 | 400 | 0 | 170 | 150 | 0 | 区县、变电站可开放容量不足 | 800889068 | 区县、 | 变电站 |  |  | 区县、变电站可开放容量不足
16528 | 邵阳县 | 五峰铺供电所 | 五峰铺镇 | 五峰铺镇刘家氹村 | 110kV下花桥变电站 | 下长II线 | 刘家凼敬付变 | 0 | 0 | 3.2001 | 100 | 32.1 | 0 | 47.9 | 0 | 区县、变电站可开放容量不足 | 800529995 | 区县、 | 变电站 |  |  | 区县、变电站可开放容量不足
16529 | 邵阳县 | 五峰铺供电所 | 五峰铺镇 | 五峰铺镇田东村 | 110kV五峰铺变电站 | 五黄线 | 田东学校变 | 0 | 0 | 3.5382 | 200 | 86 | 60 | 14 | 0 | 区县、变电站可开放容量不足 | 800085018 | 区县、 | 变电站 |  |  | 区县、变电站可开放容量不足
16530 | 邵阳县 | 五峰铺供电所 | 五峰铺镇 | 五峰铺镇白竹村 | 35kV罗城变电站 | 罗燕线 | 水口学校变 | 0 | 0 | 0.64287 | 100 | 0 | 0 | 80 | 0 | 区县、变电站可开放容量不足 | 800529994 | 区县、 | 变电站 |  |  | 区县、变电站可开放容量不足
16531 | 邵阳县 | 塘田市供电所 | 塘田市镇 | 塘田市镇夏溢村 | 35kV金称市变电站 | 金南线 | 白仓石山变 | 0 | 0 | 5.3204 | 200 | 90 | 0 | 70 | 0 | 区县、变电站可开放容量不足 | 800496757 | 区县、 | 变电站 |  |  | 区县、变电站可开放容量不足
16532 | 邵阳县 | 下花桥供电所 | 下花桥镇 | 下花桥镇新亭村 | 110kV下花桥变电站 | 下镇I线 | 储英变 | 0 | 0 | 2.9017 | 400 | 71.88 | 0 | 248.12 | 0 | 区县、变电站可开放容量不足 | 800458756 | 区县、 | 变电站 |  |  | 区县、变电站可开放容量不足
16533 | 邵阳县 | 郦家坪供电所 | 诸甲亭乡 | 诸甲亭乡新安村 | 35kV郦家坪变电站 | 郦杉线 | 新安村岩门前变 | 0 | 0 | 3.1973 | 100 | 0 | 0 | 80 | 0 | 区县、变电站可开放容量不足 | 800529991 | 区县、 | 变电站 |  |  | 区县、变电站可开放容量不足
16534 | 邵阳县 | 郦家坪供电所 | 郦家坪镇 | 郦家坪镇流源村 | 35kV郦家坪变电站 | 郦镇线 | 流源村流源变 | 0 | 0 | 1.6599 | 160 | 55 | 0 | 73 | 0 | 区县、变电站可开放容量不足 | 899840137 | 区县、 | 变电站 |  |  | 区县、变电站可开放容量不足
16535 | 邵阳县 | 塘田市供电所 | 金称市镇 | 金称市镇三星村 | 35kV金称市变电站 | 金南线 | 南冲长井变 | 0 | 0 | 5.3204 | 100 | 66 | 0 | 14 | 0 | 区县、变电站可开放容量不足 | 800079800 | 区县、 | 变电站 |  |  | 区县、变电站可开放容量不足
16536 | 邵阳县 | 白仓供电所 | 白仓镇 | 白仓镇石脚村 | 110kV白仓变电站 | 白黄线 | 芦家变 | 0 | 0 | 2.5106 | 200 | 160 | 50 | -50 | 0 | 区县、变电站、台区可开放容量不足 | 800386841 | 区县、 | 变电站、 |  | 台区 | 区县、变电站、台区可开放容量不足
16537 | 邵阳县 | 白仓供电所 | 白仓镇 | 何伯岭林场 | 110kV白仓变电站 | 白黄线 | 黄伏元变 | 0 | 0 | 2.5106 | 315 | 102 | 66 | 84 | 0 | 区县、变电站可开放容量不足 | 800389666 | 区县、 | 变电站 |  |  | 区县、变电站可开放容量不足
16538 | 邵阳县 | 郦家坪供电所 | 郦家坪镇 | 郦家坪镇石山村 | 35kV郦家坪变电站 | 郦杉线 | 石山村楼房变 | 0 | 0 | 3.1973 | 200 | 0 | 0 | 160 | 0 | 区县、变电站可开放容量不足 | 800080191 | 区县、 | 变电站 |  |  | 区县、变电站可开放容量不足
16539 | 邵阳县 | 五峰铺供电所 | 五峰铺镇 | 五峰铺镇白旗村 | 110kV五峰铺变电站 | 五黄线 | 白旗陈家变 | 0 | 0 | 3.5382 | 100 | 50 | 0 | 30 | 0 | 区县、变电站可开放容量不足 | 800083195 | 区县、 | 变电站 |  |  | 区县、变电站可开放容量不足
16540 | 邵阳县 | 下花桥供电所 | 下花桥镇 | 下花桥镇双联村 | 110kV下花桥变电站 | 下长线 | 徐家桥新柑山变 | 0 | 0 | 3.4617 | 400 | 148 | 50 | 122 | 0 | 区县、变电站可开放容量不足 | 800082010 | 区县、 | 变电站 |  |  | 区县、变电站可开放容量不足
16541 | 邵阳县 | 五峰铺供电所 | 五峰铺镇 | 五峰铺镇马草村 | 110kV五峰铺变电站 | 五中线 | 马草断塘变 | 0 | 0 | 3.6295 | 100 | 70 | 40 | -30 | 0 | 区县、变电站、台区可开放容量不足 | 800080174 | 区县、 | 变电站、 |  | 台区 | 区县、变电站、台区可开放容量不足
16542 | 邵阳县 | 白仓供电所 | 白仓镇 | 白仓镇竹元村 | 110kV白仓变电站 | 白双线 | 竹元大井变 | 0 | 0 | 3.3537 | 315 | 211.4 | 0 | 40.6 | 0 | 区县、变电站可开放容量不足 | 899840138 | 区县、 | 变电站 |  |  | 区县、变电站可开放容量不足
16543 | 邵阳县 | 郦家坪供电所 | 诸甲亭乡 | 诸甲亭乡诸甲亭村 | 35kV郦家坪变电站 | 郦诸线 | 诸甲亭村街上变 | 0 | 0 | 3.556 | 315 | 190 | 0 | 62 | 0 | 区县、变电站可开放容量不足 | 800560243 | 区县、 | 变电站 |  |  | 区县、变电站可开放容量不足
16544 | 邵阳县 | 郦家坪供电所 | 诸甲亭乡 | 诸甲亭乡三杰村 | 35kV郦家坪变电站 | 郦诸线 | 三杰村双古园变 | 0 | 0 | 3.556 | 200 | 50 | 0 | 110 | 0 | 区县、变电站可开放容量不足 | 800560240 | 区县、 | 变电站 |  |  | 区县、变电站可开放容量不足
16545 | 邵阳县 | 五峰铺供电所 | 五峰铺镇 | 五峰铺镇七里田村 | 35kV龙岩变电站 | 龙罗线 | 两路口公变 | 0 | 0 | 6.8911 | 100 | 60 | 0 | 20 | 0 | 区县、变电站可开放容量不足 | 4307232005004460 | 区县、 | 变电站 |  |  | 区县、变电站可开放容量不足
16546 | 邵阳县 | 五峰铺供电所 | 五峰铺镇 | 五峰铺镇荷叶塘村 | 35kV龙岩变电站 | 龙罗线 | 右井铺公变 | 0 | 0 | 6.8911 | 100 | 75.27 | 36 | -31.27 | 0 | 区县、变电站、台区可开放容量不足 | 800389022 | 区县、 | 变电站、 |  | 台区 | 区县、变电站、台区可开放容量不足
16547 | 邵阳县 | 五峰铺供电所 | 五峰铺镇 | 五峰铺镇田东村 | 110kV五峰铺变电站 | 五黄线 | 田东水库变 | 0 | 0 | 3.5382 | 200 | 60 | 0 | 100 | 0 | 区县、变电站可开放容量不足 | 800386845 | 区县、 | 变电站 |  |  | 区县、变电站可开放容量不足
16548 | 邵阳县 | 郦家坪供电所 | 郦家坪镇 | 郦家坪镇横桥村 | 35kV郦家坪变电站 | 郦杉II线 | 横桥村新屋变 | 0 | 0 | 5.9735 | 100 | 0 | 0 | 80 | 0 | 区县、变电站可开放容量不足 | 800386844 | 区县、 | 变电站 |  |  | 区县、变电站可开放容量不足
16549 | 邵阳县 | 五峰铺供电所 | 罗城乡 | 罗城乡铜锣村 | 35kV罗城变电站 | 罗保II线 | 铜锣排山变 | 0 | 0 | 4.7784 | 200 | 106 | 0 | 54 | 0 | 区县、变电站可开放容量不足 | 800389663 | 区县、 | 变电站 |  |  | 区县、变电站可开放容量不足
16550 | 邵阳县 | 黄亭市供电所 | 黄亭市镇 | 黄亭市镇中心村 | 35kV黄亭市变电站 | 黄双线 | 肖尾塘变 | 0 | 0 | 1.6069 | 100 | 36.6 | 0 | 43.4 | 0 | 区县、变电站可开放容量不足 | 800084788 | 区县、 | 变电站 |  |  | 区县、变电站可开放容量不足
16551 | 邵阳县 | 塘田市供电所 | 黄亭市镇 | 黄亭市镇柿山村 | 35kV金称市变电站 | 金南线 | 柿山新院变 | 0 | 0 | 5.3204 | 50 | 17 | 0 | 23 | 0 | 区县、变电站可开放容量不足 | 800082603 | 区县、 | 变电站 |  |  | 区县、变电站可开放容量不足
16552 | 邵阳县 | 塘田市供电所 | 塘田市镇 | 塘田市镇夏溢村 | 35kV金称市变电站 | 金南线 | 清水石子凹变 | 0 | 0 | 5.3204 | 100 | 30 | 0 | 50 | 0 | 区县、变电站可开放容量不足 | 800085492 | 区县、 | 变电站 |  |  | 区县、变电站可开放容量不足
16553 | 邵阳县 | 五峰铺供电所 | 五峰铺镇 | 五峰铺镇龙岩社区 | 110kV五峰铺变电站 | 五镇Ⅱ线 | 车站二变 | 0 | 0 | 6.9564 | 315 | 0 | 0 | 252 | 0 | 区县、变电站可开放容量不足 | 800084689 | 区县、 | 变电站 |  |  | 区县、变电站可开放容量不足
16554 | 邵阳县 | 白仓供电所 | 白仓镇 | 白仓镇白仓社区 | 110kV白仓变电站 | 白镇II线 | 镇老街变 | 0 | 0 | 6.1138 | 400 | 81.34 | 0 | 238.66 | 0 | 区县、变电站可开放容量不足 | 800488929 | 区县、 | 变电站 |  |  | 区县、变电站可开放容量不足
16555 | 邵阳县 | 五峰铺供电所 | 五峰铺镇 | 五峰铺镇东井村 | 35kV罗城变电站 | 罗燕线 | 东井变 | 0 | 0 | 0.64287 | 200 | 40 | 0 | 120 | 0 | 区县、变电站可开放容量不足 | 800078426 | 区县、 | 变电站 |  |  | 区县、变电站可开放容量不足
16556 | 邵阳县 | 白仓供电所 | 塘田市镇 | 塘田市镇三角村 | 110kV白仓变电站 | 白黄线 | 岩头村变 | 0 | 0 | 2.5106 | 200 | 168 | 72 | -80 | 0 | 区县、变电站、台区可开放容量不足 | 800488930 | 区县、 | 变电站、 |  | 台区 | 区县、变电站、台区可开放容量不足
16557 | 邵阳县 | 白仓供电所 | 白仓镇 | 白仓镇新建村 | 110kV白仓变电站 | 白新Ⅱ线 | 邓十综合变 | 0 | 0 | 0.78724 | 100 | 57 | 0 | 23 | 0 | 区县、变电站可开放容量不足 | 800488928 | 区县、 | 变电站 |  |  | 区县、变电站可开放容量不足
16558 | 邵阳县 | 白仓供电所 | 白仓镇 | 白仓镇新民村 | 110kV白仓变电站 | 白新Ⅱ线 | 岩塘木冲变 | 0 | 0 | 0.78724 | 100 | 0 | 0 | 80 | 0 | 区县、变电站可开放容量不足 | 800083185 | 区县、 | 变电站 |  |  | 区县、变电站可开放容量不足
16559 | 邵阳县 | 白仓供电所 | 白仓镇 | 白仓镇新民村 | 110kV白仓变电站 | 白新Ⅱ线 | 新民塘南变 | 0 | 0 | 0.78724 | 80 | 150 | 110 | -196 | 0 | 区县、变电站、台区可开放容量不足 | 800079949 | 区县、 | 变电站、 |  | 台区 | 区县、变电站、台区可开放容量不足
16560 | 邵阳县 | 白仓供电所 | 五峰铺镇 | 五峰铺镇羊古村 | 110kV白仓变电站 | 白新Ⅱ线 | 羊古村变 | 0 | 0 | 0.78724 | 200 | 155 | 0 | 5 | 0 | 区县、变电站可开放容量不足 | 800081406 | 区县、 | 变电站 |  |  | 区县、变电站可开放容量不足
16561 | 邵阳县 | 五峰铺供电所 | 金江乡 | 金江乡金江村 | 110kV五峰铺变电站 | 五新线 | 桃家变 | 0 | 0 | 2.264 | 100 | 60 | 0 | 20 | 0 | 区县、变电站可开放容量不足 | 800488927 | 区县、 | 变电站 |  |  | 区县、变电站可开放容量不足
16562 | 邵阳县 | 五峰铺供电所 | 金江乡 | 金江乡枇杷村 | 110kV五峰铺变电站 | 五新线 | 枇杷学校变 | 0 | 0 | 2.264 | 100 | 96 | 0 | -16 | 0 | 区县、变电站、台区可开放容量不足 | 800488931 | 区县、 | 变电站、 |  | 台区 | 区县、变电站、台区可开放容量不足
16563 | 邵阳县 | 五峰铺供电所 | 金江乡 | 金江乡枇杷村 | 110kV五峰铺变电站 | 五新线 | 枇杷六队变 | 0 | 0 | 2.264 | 200 | 52.48 | 0 | 107.52 | 0 | 区县、变电站可开放容量不足 | 899857746 | 区县、 | 变电站 |  |  | 区县、变电站可开放容量不足
16564 | 邵阳县 | 五峰铺供电所 | 五峰铺镇 | 五峰铺镇新田村 | 110kV五峰铺变电站 | 五新线 | 李子坝变 | 0 | 0 | 2.264 | 100 | 50 | 0 | 30 | 0 | 区县、变电站可开放容量不足 | 800083674 | 区县、 | 变电站 |  |  | 区县、变电站可开放容量不足
16565 | 邵阳县 | 郦家坪供电所 | 郦家坪镇 | 郦家坪镇杉木桥村 | 35kV郦家坪变电站 | 郦杉线 | 杉木桥村盼叶塘变 | 0 | 0 | 3.1973 | 200 | 0 | 0 | 160 | 0 | 区县、变电站可开放容量不足 | 4311230205209700 | 区县、 | 变电站 |  |  | 区县、变电站可开放容量不足
16566 | 邵阳县 | 白仓供电所 | 白仓镇 | 白仓镇喜鹊村 | 110kV白仓变电站 | 白双II线 | 喜鹊亭变 | 0 | 0 | 5.6789 | 200 | 90 | 90 | -20 | 0 | 区县、变电站、台区可开放容量不足 | 899839599 | 区县、 | 变电站、 |  | 台区 | 区县、变电站、台区可开放容量不足
16567 | 邵阳县 | 五峰铺供电所 | 五峰铺镇 | 五峰铺镇青云村 | 110kV五峰铺变电站 | 五黄线 | 青云杨家变 | 0 | 0 | 3.5382 | 200 | 42 | 0 | 118 | 0 | 区县、变电站可开放容量不足 | 800407957 | 区县、 | 变电站 |  |  | 区县、变电站可开放容量不足
16568 | 邵阳县 | 五峰铺供电所 | 五峰铺镇 | 五峰铺镇龙岩社区 | 110kV五峰铺变电站 | 五界线 | 龙岩变 | 0 | 0 | 6.8914 | 200 | 142 | 0 | 18 | 0 | 区县、变电站可开放容量不足 | 800084355 | 区县、 | 变电站 |  |  | 区县、变电站可开放容量不足
16569 | 邵阳县 | 塘田市供电所 | 金称市镇 | 金称市镇芙蓉村 | 35kV金称市变电站 | 金南线 | 芙蓉乡政府变 | 0 | 0 | 5.3204 | 100 | 66 | 36 | -22 | 0 | 区县、变电站、台区可开放容量不足 | 800078046 | 区县、 | 变电站、 |  | 台区 | 区县、变电站、台区可开放容量不足
16570 | 邵阳县 | 五峰铺供电所 | 五峰铺镇 | 五峰铺镇楠木村 | 110kV五峰铺变电站 | 五黄线 | 合作大院子变 | 0 | 0 | 3.5382 | 200 | 120.19 | 40 | -0.19 | 0 | 区县、变电站、台区可开放容量不足 | 800084356 | 区县、 | 变电站、 |  | 台区 | 区县、变电站、台区可开放容量不足
16571 | 邵阳县 | 郦家坪供电所 | 郦家坪镇 | 郦家坪镇大岩村 | 35kV郦家坪变电站 | 郦杉II线 | 大岩村竹子园变 | 0 | 0 | 5.9735 | 100 | 60 | 0 | 20 | 0 | 区县、变电站可开放容量不足 | 800081287 | 区县、 | 变电站 |  |  | 区县、变电站可开放容量不足
16572 | 邵阳县 | 白仓供电所 | 白仓镇 | 白仓镇岩塘村 | 110kV白仓变电站 | 白新Ⅱ线 | 岩塘下罗塘变 | 0 | 0 | 0.78724 | 100 | 36 | 0 | 44 | 0 | 区县、变电站可开放容量不足 | 800084375 | 区县、 | 变电站 |  |  | 区县、变电站可开放容量不足
16573 | 邵阳县 | 白仓供电所 | 白仓镇 | 白仓镇新民村 | 110kV白仓变电站 | 白新线 | 新民大坪变 | 0 | 0 | -0.09597 | 200 | 65.3 | 0 | 94.7 | 0 | 区县、变电站、线路可开放容量不足 | 800082615 | 区县、 | 变电站、 | 线路 |  | 区县、变电站、线路可开放容量不足
16574 | 邵阳县 | 五峰铺供电所 | 罗城乡 | 罗城乡铜锣村 | 35kV罗城变电站 | 罗保II线 | 毛坪瓦子坪变 | 0 | 0 | 4.7784 | 100 | 75 | 0 | 5 | 0 | 区县、变电站可开放容量不足 | 800560241 | 区县、 | 变电站 |  |  | 区县、变电站可开放容量不足
16575 | 邵阳县 | 黄亭市供电所 | 黄亭市镇 | 黄亭市镇兴隆村 | 35kV黄亭市变电站 | 黄双线 | 兴隆胡比塘变 | 0 | 0 | 1.6069 | 80 | 36 | 0 | 28 | 0 | 区县、变电站可开放容量不足 | 800560242 | 区县、 | 变电站 |  |  | 区县、变电站可开放容量不足
16576 | 邵阳县 | 白仓供电所 | 五峰铺镇 | 五峰铺镇羊古村 | 110kV白仓变电站 | 白新Ⅱ线 | 羊古杨柳塘变 | 0 | 0 | 0.78724 | 200 | 158.28 | 25 | -23.28 | 0 | 区县、变电站、台区可开放容量不足 | 800081065 | 区县、 | 变电站、 |  | 台区 | 区县、变电站、台区可开放容量不足
16577 | 邵阳县 | 下花桥供电所 | 下花桥镇 | 下花桥镇又兴村 | 110kV下花桥变电站 | 下合线 | 双联村何家变 | 0 | 0 | 4.761 | 100 | 30 | 0 | 50 | 0 | 区县、变电站可开放容量不足 | 800083188 | 区县、 | 变电站 |  |  | 区县、变电站可开放容量不足
16578 | 邵阳县 | 五峰铺供电所 | 五峰铺镇 | 五峰铺镇白竹村 | 35kV罗城变电站 | 罗燕线 | 水口毛家变 | 0 | 0 | 0.64287 | 50 | 0 | 0 | 40 | 0 | 区县、变电站可开放容量不足 | 4307232005006380 | 区县、 | 变电站 |  |  | 区县、变电站可开放容量不足
16579 | 邵阳县 | 五峰铺供电所 | 五峰铺镇 | 五峰铺镇排桥村 | 110kV五峰铺变电站 | 五新线 | 战功变 | 0 | 0 | 2.264 | 200 | 126 | 0 | 34 | 0 | 区县、变电站可开放容量不足 | 800472902 | 区县、 | 变电站 |  |  | 区县、变电站可开放容量不足
16580 | 邵阳县 | 下花桥供电所 | 下花桥镇 | 下花桥镇合兴村 | 110kV下花桥变电站 | 下镇I线 | 政府变 | 0 | 0 | 2.9017 | 315 | 241.2 | 70 | -59.2 | 0 | 区县、变电站、台区可开放容量不足 | 800080177 | 区县、 | 变电站、 |  | 台区 | 区县、变电站、台区可开放容量不足
16581 | 邵阳县 | 五峰铺供电所 | 五峰铺镇 | 五峰铺镇兴峰社区 | 110kV五峰铺变电站 | 五镇Ⅲ线 | 兴峰四变 | 0 | 0 | 7.1054 | 315 | 0 | 0 | 252 | 0 | 区县、变电站可开放容量不足 | 899839596 | 区县、 | 变电站 |  |  | 区县、变电站可开放容量不足
16582 | 邵阳县 | 下花桥供电所 | 下花桥镇 | 下花桥镇大观村 | 110kV下花桥变电站 | 下合线 | 高龙村双龙变 | 0 | 0 | 4.761 | 100 | 30 | 30 | 20 | 0 | 区县、变电站可开放容量不足 | 800622958 | 区县、 | 变电站 |  |  | 区县、变电站可开放容量不足
16583 | 邵阳县 | 白仓供电所 | 白仓镇 | 白仓镇坦湾村 | 110kV白仓变电站 | 白镇线 | 坦湾邓家铺配电变压器 | 0 | 0 | 2.1145 | 200 | 153.6 | 0 | 6.4 | 0 | 区县、变电站可开放容量不足 | 800622961 | 区县、 | 变电站 |  |  | 区县、变电站可开放容量不足
16584 | 邵阳县 | 下花桥供电所 | 下花桥镇 | 下花桥镇两路村 | 110kV下花桥变电站 | 下长II线 | 两路黄家山变 | 0 | 0 | 3.2001 | 200 | 140 | 0 | 20 | 0 | 区县、变电站可开放容量不足 | 800472859 | 区县、 | 变电站 |  |  | 区县、变电站可开放容量不足
16585 | 邵阳县 | 五峰铺供电所 | 金江乡 | 金江乡枇杷村 | 110kV五峰铺变电站 | 五新线 | 康家山变 | 0 | 0 | 2.264 | 50 | 0 | 0 | 40 | 0 | 区县、变电站可开放容量不足 | 899839597 | 区县、 | 变电站 |  |  | 区县、变电站可开放容量不足
16586 | 邵阳县 | 郦家坪供电所 | 郦家坪镇 | 郦家坪镇树塘村 | 35kV郦家坪变电站 | 郦镇线 | 树塘村秀力变 | 0 | 0 | 1.6599 | 100 | 50 | 0 | 30 | 0 | 区县、变电站可开放容量不足 | 800079737 | 区县、 | 变电站 |  |  | 区县、变电站可开放容量不足
16587 | 邵阳县 | 郦家坪供电所 | 郦家坪镇 | 郦家坪镇邓家岭村 | 35kV郦家坪变电站 | 郦镇线 | 邓家岭村邓家变 | 0 | 0 | 1.6599 | 200 | 61 | 0 | 99 | 0 | 区县、变电站可开放容量不足 | 800622959 | 区县、 | 变电站 |  |  | 区县、变电站可开放容量不足
16588 | 邵阳县 | 郦家坪供电所 | 诸甲亭乡 | 诸甲亭乡诸甲亭村 | 35kV郦家坪变电站 | 郦诸线 | 诸甲亭村肖家变 | 0 | 0 | 3.556 | 200 | 50 | 0 | 110 | 0 | 区县、变电站可开放容量不足 | 800472857 | 区县、 | 变电站 |  |  | 区县、变电站可开放容量不足
16589 | 邵阳县 | 下花桥供电所 | 下花桥镇 | 下花桥镇储英社区 | 110kV下花桥变电站 | 下湾线 | 田中长冲变 | 0 | 0 | 6.2403 | 100 | 66 | 0 | 14 | 0 | 区县、变电站可开放容量不足 | 800622960 | 区县、 | 变电站 |  |  | 区县、变电站可开放容量不足
16590 | 邵阳县 | 郦家坪供电所 | 郦家坪镇 | 郦家坪镇紫塘村 | 35kV郦家坪变电站 | 郦镇线 | 紫塘村小兴变 | 0 | 0 | 1.6599 | 200 | 69 | 0 | 91 | 0 | 区县、变电站可开放容量不足 | 800473221 | 区县、 | 变电站 |  |  | 区县、变电站可开放容量不足
16591 | 邵阳县 | 郦家坪供电所 | 郦家坪镇 | 郦家坪镇罗汉村 | 35kV郦家坪变电站 | 郦镇线 | 罗汉寺村老祠变 | 0 | 0 | 1.6599 | 50 | 0 | 0 | 40 | 0 | 区县、变电站可开放容量不足 | 800630176 | 区县、 | 变电站 |  |  | 区县、变电站可开放容量不足
16592 | 邵阳县 | 下花桥供电所 | 下花桥镇 | 下花桥镇岩门村 | 110kV下花桥变电站 | 下长II线 | 杉榔村青山湾变 | 0 | 0 | 3.2001 | 200 | 0 | 0 | 160 | 0 | 区县、变电站可开放容量不足 | 800080626 | 区县、 | 变电站 |  |  | 区县、变电站可开放容量不足
16593 | 邵阳县 | 下花桥供电所 | 下花桥镇 | 下花桥镇正兴村 | 35kV罗城变电站 | 罗燕线 | 正兴金家变 | 0 | 0 | 0.64287 | 100 | 72 | 0 | 8 | 0 | 区县、变电站可开放容量不足 | 800083189 | 区县、 | 变电站 |  |  | 区县、变电站可开放容量不足
16594 | 邵阳县 | 郦家坪供电所 | 诸甲亭乡 | 诸甲亭乡中山村 | 35kV郦家坪变电站 | 郦诸线 | 中山村马鞍岭变 | 0 | 0 | 3.556 | 100 | 72 | 0 | 8 | 0 | 区县、变电站可开放容量不足 | 800082244 | 区县、 | 变电站 |  |  | 区县、变电站可开放容量不足
16595 | 邵阳县 | 下花桥供电所 | 下花桥镇 | 下花桥镇苏铺村 | 110kV下花桥变电站 | 下镇I线 | 四湾头变 | 0 | 0 | 2.9017 | 400 | 284 | 0 | 36 | 0 | 区县、变电站可开放容量不足 | 800081405 | 区县、 | 变电站 |  |  | 区县、变电站可开放容量不足
16596 | 邵阳县 | 五峰铺供电所 | 五峰铺镇 | 众和村 | 35kV罗城变电站 | 罗燕线 | 下众和变 | 0 | 0 | 0.64287 | 200 | 119.14 | 0 | 40.86 | 0 | 区县、变电站可开放容量不足 | 4301242405226100 | 区县、 | 变电站 |  |  | 区县、变电站可开放容量不足
16597 | 邵阳县 | 五峰铺供电所 | 五峰铺镇 | 五峰铺镇利群村 | 35kV龙岩变电站 | 龙罗线 | 利群蛇皮口变 | 0 | 0 | 6.8911 | 200 | 61 | 0 | 99 | 0 | 区县、变电站可开放容量不足 | 800580092 | 区县、 | 变电站 |  |  | 区县、变电站可开放容量不足
16598 | 邵阳县 | 五峰铺供电所 | 五峰铺镇 | 东阳村 | 35kV罗城变电站 | 罗燕线 | 东阳变 | 0 | 0 | 0.64287 | 200 | 36 | 0 | 124 | 0 | 区县、变电站可开放容量不足 | 800884055 | 区县、 | 变电站 |  |  | 区县、变电站可开放容量不足
16599 | 邵阳县 | 五峰铺供电所 | 罗城乡 | 罗城乡扣子铺村 | 35kV罗城变电站 | 罗保线 | 扣子铺变 | 0 | 0 | 3.8576 | 100 | 0 | 0 | 80 | 0 | 区县、变电站可开放容量不足 | 800580091 | 区县、 | 变电站 |  |  | 区县、变电站可开放容量不足
16600 | 邵阳县 | 五峰铺供电所 | 罗城乡 | 罗城乡扣子铺村 | 35kV罗城变电站 | 罗保线 | 柑子塘毛塘坪变 | 0 | 0 | 3.8576 | 200 | 0 | 0 | 160 | 0 | 区县、变电站可开放容量不足 | 800080216 | 区县、 | 变电站 |  |  | 区县、变电站可开放容量不足
16601 | 邵阳县 | 五峰铺供电所 | 罗城乡 | 罗城乡大莲村 | 35kV罗城变电站 | 罗保线 | 罗城莲花变 | 0 | 0 | 3.8576 | 200 | 17 | 0 | 143 | 0 | 区县、变电站可开放容量不足 | 800081914 | 区县、 | 变电站 |  |  | 区县、变电站可开放容量不足
16602 | 邵阳县 | 五峰铺供电所 | 罗城乡 | 罗城乡石背村 | 35kV罗城变电站 | 罗保II线 | 石背湾头变 | 0 | 0 | 4.7784 | 200 | 66 | 66 | 28 | 0 | 区县、变电站可开放容量不足 | 800580093 | 区县、 | 变电站 |  |  | 区县、变电站可开放容量不足
16603 | 邵阳县 | 五峰铺供电所 | 罗城乡 | 罗城乡石背村 | 35kV罗城变电站 | 罗保II线 | 付家变 | 0 | 0 | 4.7784 | 200 | 0 | 0 | 160 | 0 | 区县、变电站可开放容量不足 | 800588982 | 区县、 | 变电站 |  |  | 区县、变电站可开放容量不足
16604 | 邵阳县 | 五峰铺供电所 | 五峰铺镇 | 五峰铺镇界牌村 | 110kV五峰铺变电站 | 五镇Ⅲ线 | 四马唐变 | 0 | 0 | 7.1054 | 160 | 50 | 0 | 78 | 0 | 区县、变电站可开放容量不足 | 800082814 | 区县、 | 变电站 |  |  | 区县、变电站可开放容量不足
16605 | 邵阳县 | 五峰铺供电所 | 五峰铺镇 | 五峰铺镇马草村 | 110kV五峰铺变电站 | 五中线 | 马草盘上变 | 0 | 0 | 3.6295 | 100 | 91 | 0 | -11 | 0 | 区县、变电站、台区可开放容量不足 | 800084933 | 区县、 | 变电站、 |  | 台区 | 区县、变电站、台区可开放容量不足
16606 | 邵阳县 | 五峰铺供电所 | 五峰铺镇 | 五峰铺镇胡桥村 | 110kV五峰铺变电站 | 五中线 | 大石岭变 | 0 | 0 | 3.6295 | 100 | 110.55 | 25 | -55.55 | 0 | 区县、变电站、台区可开放容量不足 | 899840650 | 区县、 | 变电站、 |  | 台区 | 区县、变电站、台区可开放容量不足
16607 | 邵阳县 | 白仓供电所 | 白仓镇 | 白仓镇水津村 | 110kV白仓变电站 | 白双II线 | 水津对门变 | 0 | 0 | 5.6789 | 200 | 25 | 50 | 85 | 0 | 区县、变电站可开放容量不足 | 800472903 | 区县、 | 变电站 |  |  | 区县、变电站可开放容量不足
16608 | 邵阳县 | 塘田市供电所 | 黄亭市镇 | 黄亭市镇柿山村 | 35kV金称市变电站 | 金南线 | 柿山村大院变 | 0 | 0 | 5.3204 | 100 | 40 | 0 | 40 | 0 | 区县、变电站可开放容量不足 | 800472860 | 区县、 | 变电站 |  |  | 区县、变电站可开放容量不足
16609 | 邵阳县 | 五峰铺供电所 | 罗城乡 | 罗城乡扣子铺村 | 35kV罗城变电站 | 罗保线 | 公唐变 | 0 | 0 | 3.8576 | 100 | 0 | 0 | 80 | 0 | 区县、变电站可开放容量不足 | 800472861 | 区县、 | 变电站 |  |  | 区县、变电站可开放容量不足
16610 | 邵阳县 | 郦家坪供电所 | 诸甲亭乡 | 诸甲亭乡龙井村 | 35kV郦家坪变电站 | 郦诸线 | 龙井村禾叶塘变 | 0 | 0 | 3.556 | 200 | 156 | 0 | 4 | 0 | 区县、变电站可开放容量不足 | 800472858 | 区县、 | 变电站 |  |  | 区县、变电站可开放容量不足
16611 | 邵阳县 | 郦家坪供电所 | 诸甲亭乡 | 诸甲亭乡新安村 | 35kV郦家坪变电站 | 郦杉线 | 新安村牛市塘变 | 0 | 0 | 3.1973 | 200 | 0 | 0 | 160 | 0 | 区县、变电站可开放容量不足 | 800082818 | 区县、 | 变电站 |  |  | 区县、变电站可开放容量不足
16612 | 邵阳县 | 郦家坪供电所 | 郦家坪镇 | 郦家坪镇杉木桥村 | 35kV郦家坪变电站 | 郦杉线 | 杉木桥村湾里变 | 0 | 0 | 3.1973 | 100 | 76 | 0 | 4 | 0 | 区县、变电站可开放容量不足 | 800534104 | 区县、 | 变电站 |  |  | 区县、变电站可开放容量不足
16613 | 邵阳县 | 五峰铺供电所 | 五峰铺镇 | 五峰铺镇五星村 | 110kV五峰铺变电站 | 五中线 | 黄金油浦变 | 0 | 0 | 3.6295 | 100 | 70 | 0 | 10 | 0 | 区县、变电站可开放容量不足 | 800447674 | 区县、 | 变电站 |  |  | 区县、变电站可开放容量不足
16614 | 邵阳县 | 五峰铺供电所 | 金江乡 | 金江乡新建村 | 110kV五峰铺变电站 | 五新线 | 新建五六队变 | 0 | 0 | 2.264 | 100 | 86 | 0 | -6 | 0 | 区县、变电站、台区可开放容量不足 | 800534071 | 区县、 | 变电站、 |  | 台区 | 区县、变电站、台区可开放容量不足
16615 | 邵阳县 | 五峰铺供电所 | 五峰铺镇 | 五峰铺镇刘家氹村 | 110kV下花桥变电站 | 下长II线 | 刘家凼学校变 | 0 | 0 | 3.2001 | 160 | 126 | 0 | 2 | 0 | 区县、变电站可开放容量不足 | 800672783 | 区县、 | 变电站 |  |  | 区县、变电站可开放容量不足
16616 | 邵阳县 | 五峰铺供电所 | 五峰铺镇 | 五峰铺镇塘诗村 | 110kV五峰铺变电站 | 五新线 | 塘诗望井变 | 0 | 0 | 2.264 | 315 | 56 | 0 | 196 | 0 | 区县、变电站可开放容量不足 | 899950470 | 区县、 | 变电站 |  |  | 区县、变电站可开放容量不足
16617 | 邵阳县 | 下花桥供电所 | 下花桥镇 | 下花桥镇双联村 | 110kV下花桥变电站 | 下长II线 | 苏铺阵南坪变 | 0 | 0 | 3.2001 | 100 | 25 | 0 | 55 | 0 | 区县、变电站可开放容量不足 | 899956732 | 区县、 | 变电站 |  |  | 区县、变电站可开放容量不足
16618 | 邵阳县 | 白仓供电所 | 白仓镇 | 白仓镇石脚村 | 110kV白仓变电站 | 白黄线 | 石脚Ⅰ变 | 0 | 0 | 2.5106 | 200 | 115 | 0 | 45 | 0 | 区县、变电站可开放容量不足 | 800478320 | 区县、 | 变电站 |  |  | 区县、变电站可开放容量不足
16619 | 邵阳县 | 郦家坪供电所 | 郦家坪镇 | 郦家坪镇邓家岭村 | 35kV郦家坪变电站 | 郦镇线 | 邓家岭村曾家变 | 0 | 0 | 1.6599 | 100 | 5 | 0 | 75 | 0 | 区县、变电站可开放容量不足 | 899945156 | 区县、 | 变电站 |  |  | 区县、变电站可开放容量不足
16620 | 邵阳县 | 白仓供电所 | 白仓镇 | 白仓镇观竹村 | 110kV白仓变电站 | 白新线 | 观竹村变 | 0 | 0 | -0.09597 | 400 | 50 | 131 | 139 | 0 | 区县、变电站、线路可开放容量不足 | 899943362 | 区县、 | 变电站、 | 线路 |  | 区县、变电站、线路可开放容量不足
16621 | 邵阳县 | 郦家坪供电所 | 诸甲亭乡 | 诸甲亭乡诸甲亭村 | 35kV郦家坪变电站 | 郦诸线 | 诸甲亭村杨家变 | 0 | 0 | 3.556 | 200 | 0 | 0 | 160 | 0 | 区县、变电站可开放容量不足 | 800378146 | 区县、 | 变电站 |  |  | 区县、变电站可开放容量不足
16622 | 邵阳县 | 郦家坪供电所 | 诸甲亭乡 | 诸甲亭乡祖阳村 | 35kV郦家坪变电站 | 郦诸线 | 桃花桃铺变 | 0 | 0 | 3.556 | 100 | 60 | 0 | 20 | 0 | 区县、变电站可开放容量不足 | 899949621 | 区县、 | 变电站 |  |  | 区县、变电站可开放容量不足
16623 | 邵阳县 | 下花桥供电所 | 下花桥镇 | 下花桥镇双联村 | 110kV下花桥变电站 | 下诸线 | 乐安吴家变 | 0 | 0 | 3.3127 | 100 | 80 | 0 | 0 | 0 | 区县、变电站、台区可开放容量不足 | 800459639 | 区县、 | 变电站、 |  | 台区 | 区县、变电站、台区可开放容量不足
16624 | 邵阳县 | 五峰铺供电所 | 金江乡 | 金江乡金江村 | 110kV五峰铺变电站 | 五新线 | 金子岭变 | 0 | 0 | 2.264 | 100 | 60 | 0 | 20 | 0 | 区县、变电站可开放容量不足 | 800459951 | 区县、 | 变电站 |  |  | 区县、变电站可开放容量不足
16625 | 邵阳县 | 下花桥供电所 | 下花桥镇 | 下花桥镇田中村 | 110kV下花桥变电站 | 下诸线 | 五里变 | 0 | 0 | 3.3127 | 200 | 57 | 0 | 103 | 0 | 区县、变电站可开放容量不足 | 800383422 | 区县、 | 变电站 |  |  | 区县、变电站可开放容量不足
16626 | 邵阳县 | 下花桥供电所 | 下花桥镇 | 下花桥镇黄土坝村 | 110kV下花桥变电站 | 下长线 | 黄土坝六弯头变 | 0 | 0 | 3.4617 | 200 | 105 | 0 | 55 | 0 | 区县、变电站可开放容量不足 | 800672029 | 区县、 | 变电站 |  |  | 区县、变电站可开放容量不足
16627 | 邵阳县 | 下花桥供电所 | 下花桥镇 | 下花桥镇岩门村 | 110kV下花桥变电站 | 下长II线 | 石联村瓦屋变 | 0 | 0 | 3.2001 | 160 | 125 | 0 | 3 | 0 | 区县、变电站可开放容量不足 | 899949406 | 区县、 | 变电站 |  |  | 区县、变电站可开放容量不足
16628 | 邵阳县 | 五峰铺供电所 | 五峰铺镇 | 五峰铺镇板桥村 | 110kV五峰铺变电站 | 五中线 | 板桥交警队变 | 0 | 0 | 3.6295 | 200 | 213.03 | 0 | -53.03 | 0 | 区县、变电站、台区可开放容量不足 | 800352984 | 区县、 | 变电站、 |  | 台区 | 区县、变电站、台区可开放容量不足
16629 | 邵阳县 | 五峰铺供电所 | 五峰铺镇 | 燕塘村 | 35kV罗城变电站 | 罗燕线 | 燕塘许家变 | 0 | 0 | 0.64287 | 200 | 140 | 100 | -80 | 0 | 区县、变电站、台区可开放容量不足 | 4301242405137910 | 区县、 | 变电站、 |  | 台区 | 区县、变电站、台区可开放容量不足
16630 | 邵阳县 | 郦家坪供电所 | 郦家坪镇 | 郦家坪镇栗树庙村 | 35kV郦家坪变电站 | 郦镇线 | 栗树庙村罗家变 | 0 | 0 | 1.6599 | 100 | 60 | 0 | 20 | 0 | 区县、变电站可开放容量不足 | 899945026 | 区县、 | 变电站 |  |  | 区县、变电站可开放容量不足
16631 | 邵阳县 | 五峰铺供电所 | 五峰铺镇 | 五峰铺镇高霞山村 | 110kV五峰铺变电站 | 五黄线 | 马零高凤屋变 | 0 | 0 | 3.5382 | 100 | 0 | 0 | 80 | 0 | 区县、变电站可开放容量不足 | 899955671 | 区县、 | 变电站 |  |  | 区县、变电站可开放容量不足
16632 | 邵阳县 | 白仓供电所 | 白仓镇 | 白仓镇新建村 | 110kV白仓变电站 | 白新Ⅱ线 | 瓦屋三变 | 0 | 0 | 0.78724 | 100 | 36 | 0 | 44 | 0 | 区县、变电站可开放容量不足 | 899940063 | 区县、 | 变电站 |  |  | 区县、变电站可开放容量不足
16633 | 邵阳县 | 下花桥供电所 | 下花桥镇 | 下花桥镇五里村 | 110kV下花桥变电站 | 下长II线 | 岩头新院变 | 0 | 0 | 3.2001 | 100 | 90 | 0 | -10 | 0 | 区县、变电站、台区可开放容量不足 | 800486230 | 区县、 | 变电站、 |  | 台区 | 区县、变电站、台区可开放容量不足
16634 | 邵阳县 | 五峰铺供电所 | 五峰铺镇 | 五峰铺镇大田村 | 110kV五峰铺变电站 | 五中线 | 大田学校变 | 0 | 0 | 3.6295 | 100 | 80 | 0 | 0 | 0 | 区县、变电站、台区可开放容量不足 | 800486229 | 区县、 | 变电站、 |  | 台区 | 区县、变电站、台区可开放容量不足
16635 | 邵阳县 | 白仓供电所 | 白仓镇 | 白仓镇新民村 | 110kV白仓变电站 | 白新Ⅱ线 | 新民大塘变 | 0 | 0 | 0.78724 | 100 | 36 | 0 | 44 | 0 | 区县、变电站可开放容量不足 | 899950471 | 区县、 | 变电站 |  |  | 区县、变电站可开放容量不足
16636 | 邵阳县 | 白仓供电所 | 白仓镇 | 白仓镇新华村 | 110kV白仓变电站 | 白新Ⅱ线 | 新华铁甲塘变压器 | 0 | 0 | 0.78724 | 200 | 59.75 | 0 | 100.25 | 0 | 区县、变电站可开放容量不足 | 800452875 | 区县、 | 变电站 |  |  | 区县、变电站可开放容量不足
16637 | 邵阳县 | 白仓供电所 | 白仓镇 | 白仓镇团结村 | 110kV白仓变电站 | 白新线 | 团结水库变 | 0 | 0 | -0.09597 | 100 | 76 | 0 | 4 | 0 | 区县、变电站、线路可开放容量不足 | 800486231 | 区县、 | 变电站、 | 线路 |  | 区县、变电站、线路可开放容量不足
16638 | 邵阳县 | 白仓供电所 | 五峰铺镇 | 五峰铺镇羊古村 | 110kV白仓变电站 | 白新Ⅱ线 | 羊古古四变 | 0 | 0 | 0.78724 | 200 | 182.06 | 0 | -22.06 | 0 | 区县、变电站、台区可开放容量不足 | 800460753 | 区县、 | 变电站、 |  | 台区 | 区县、变电站、台区可开放容量不足
16639 | 邵阳县 | 白仓供电所 | 五峰铺镇 | 五峰铺镇冷水村 | 110kV白仓变电站 | 白新Ⅱ线 | 冷水可房头变 | 0 | 0 | 0.78724 | 200 | 126 | 0 | 34 | 0 | 区县、变电站可开放容量不足 | 800620144 | 区县、 | 变电站 |  |  | 区县、变电站可开放容量不足
16640 | 邵阳县 | 黄亭市供电所 | 黄亭市镇 | 黄亭市镇大田村 | 35kV黄亭市变电站 | 黄双线 | 东木斯变 | 0 | 0 | 1.6069 | 100 | 70 | 0 | 10 | 0 | 区县、变电站可开放容量不足 | 800626941 | 区县、 | 变电站 |  |  | 区县、变电站可开放容量不足
16641 | 邵阳县 | 下花桥供电所 | 下花桥镇 | 下花桥镇又兴村 | 110kV下花桥变电站 | 下合线 | 五里老院子变 | 0 | 0 | 4.761 | 200 | 112 | 0 | 48 | 0 | 区县、变电站可开放容量不足 | 800443098 | 区县、 | 变电站 |  |  | 区县、变电站可开放容量不足
16642 | 邵阳县 | 黄亭市供电所 | 黄亭市镇 | 黄亭市镇三比田村 | 35kV黄亭市变电站 | 黄双线 | 比田土塘变 | 0 | 0 | 1.6069 | 100 | 0 | 0 | 80 | 0 | 区县、变电站可开放容量不足 | 800620145 | 区县、 | 变电站 |  |  | 区县、变电站可开放容量不足
16643 | 邵阳县 | 郦家坪供电所 | 诸甲亭乡 | 诸甲亭乡三杰村 | 35kV郦家坪变电站 | 郦诸线 | 三杰村大园旁变 | 0 | 0 | 3.556 | 100 | 0 | 0 | 80 | 0 | 区县、变电站可开放容量不足 | 800482149 | 区县、 | 变电站 |  |  | 区县、变电站可开放容量不足
16644 | 邵阳县 | 塘田市供电所 | 金称市镇 | 金称市镇秀峰村 | 35kV金称市变电站 | 金南线 | 秀峰村变 | 0 | 0 | 5.3204 | 100 | 33 | 0 | 47 | 0 | 区县、变电站可开放容量不足 | 899945058 | 区县、 | 变电站 |  |  | 区县、变电站可开放容量不足
16645 | 邵阳县 | 黄亭市供电所 | 黄亭市镇 | 黄亭市镇兴隆村 | 35kV黄亭市变电站 | 黄双线 | 文田变 | 0 | 0 | 1.6069 | 100 | 30 | 0 | 50 | 0 | 区县、变电站可开放容量不足 | 800626940 | 区县、 | 变电站 |  |  | 区县、变电站可开放容量不足
16646 | 邵阳县 | 郦家坪供电所 | 诸甲亭乡 | 诸甲亭乡长丰村 | 35kV郦家坪变电站 | 郦诸线 | 长丰村白竹塘变 | 0 | 0 | 3.556 | 200 | 102 | 0 | 58 | 0 | 区县、变电站可开放容量不足 | 899941013 | 区县、 | 变电站 |  |  | 区县、变电站可开放容量不足
16647 | 邵阳县 | 郦家坪供电所 | 诸甲亭乡 | 诸甲亭乡中山村 | 35kV郦家坪变电站 | 郦诸线 | 中山村大院变 | 0 | 0 | 3.556 | 200 | 30 | 0 | 130 | 0 | 区县、变电站可开放容量不足 | 800620206 | 区县、 | 变电站 |  |  | 区县、变电站可开放容量不足
16648 | 邵阳县 | 下花桥供电所 | 下花桥镇 | 下花桥镇徐家桥村 | 110kV下花桥变电站 | 下合线 | 和平村变 | 0 | 0 | 4.761 | 200 | 50 | 36 | 74 | 0 | 区县、变电站可开放容量不足 | 800620143 | 区县、 | 变电站 |  |  | 区县、变电站可开放容量不足
16649 | 邵阳县 | 黄亭市供电所 | 黄亭市镇 | 黄亭市镇三比田村 | 35kV黄亭市变电站 | 黄双线 | 农科变 | 0 | 0 | 1.6069 | 160 | 131 | 50 | -53 | 0 | 区县、变电站、台区可开放容量不足 | 800672854 | 区县、 | 变电站、 |  | 台区 | 区县、变电站、台区可开放容量不足
16650 | 邵阳县 | 郦家坪供电所 | 郦家坪镇 | 郦家坪镇紫塘村 | 35kV郦家坪变电站 | 郦镇线 | 紫塘村艾家变 | 0 | 0 | 1.6599 | 200 | 0 | 0 | 160 | 0 | 区县、变电站可开放容量不足 | 800501888 | 区县、 | 变电站 |  |  | 区县、变电站可开放容量不足
16651 | 邵阳县 | 五峰铺供电所 | 五峰铺镇 | 五峰铺镇五星村 | 110kV五峰铺变电站 | 五中线 | 五星下石湾公变 | 0 | 0 | 3.6295 | 100 | 25 | 0 | 55 | 0 | 区县、变电站可开放容量不足 | 899950467 | 区县、 | 变电站 |  |  | 区县、变电站可开放容量不足
16652 | 邵阳县 | 白仓供电所 | 白仓镇 | 白仓镇新建村 | 110kV白仓变电站 | 白新Ⅱ线 | 邓十变 | 0 | 0 | 0.78724 | 200 | 120 | 0 | 40 | 0 | 区县、变电站可开放容量不足 | 899950475 | 区县、 | 变电站 |  |  | 区县、变电站可开放容量不足
16653 | 邵阳县 | 五峰铺供电所 | 五峰铺镇 | 五峰铺镇排桥村 | 110kV五峰铺变电站 | 五新线 | 腊月变 | 0 | 0 | 2.264 | 200 | 69.25 | 0 | 90.75 | 0 | 区县、变电站可开放容量不足 | 899946764 | 区县、 | 变电站 |  |  | 区县、变电站可开放容量不足
16654 | 邵阳县 | 五峰铺供电所 | 五峰铺镇 | 五峰铺镇胡桥村 | 110kV五峰铺变电站 | 五中线 | 胡桥樟木冲变 | 0 | 0 | 3.6295 | 100 | 80 | 80 | -80 | 0 | 区县、变电站、台区可开放容量不足 | 800387386 | 区县、 | 变电站、 |  | 台区 | 区县、变电站、台区可开放容量不足
16655 | 邵阳县 | 五峰铺供电所 | 五峰铺镇 | 五峰铺镇白田村 | 110kV五峰铺变电站 | 五新线 | 白田铁丝塘变 | 0 | 0 | 2.264 | 100 | 30 | 0 | 50 | 0 | 区县、变电站可开放容量不足 | 899950464 | 区县、 | 变电站 |  |  | 区县、变电站可开放容量不足
16656 | 邵阳县 | 下花桥供电所 | 下花桥镇 | 下花桥镇新亭村 | 110kV下花桥变电站 | 下湾线 | 田中师塘变 | 0 | 0 | 6.2403 | 315 | 106 | 30 | 116 | 0 | 区县、变电站可开放容量不足 | 800590053 | 区县、 | 变电站 |  |  | 区县、变电站可开放容量不足
16657 | 邵阳县 | 白仓供电所 | 白仓镇 | 白仓镇鸟语村 | 110kV白仓变电站 | 白黄线 | 阳通庙变 | 0 | 0 | 2.5106 | 200 | 136 | 0 | 24 | 0 | 区县、变电站可开放容量不足 | 899947795 | 区县、 | 变电站 |  |  | 区县、变电站可开放容量不足
16658 | 邵阳县 | 郦家坪供电所 | 郦家坪镇 | 郦家坪镇城天堂村 | 35kV郦家坪变电站 | 郦镇线 | 城天堂村竹山变 | 0 | 0 | 1.6599 | 100 | 0 | 0 | 80 | 0 | 区县、变电站可开放容量不足 | 800454761 | 区县、 | 变电站 |  |  | 区县、变电站可开放容量不足
16659 | 邵阳县 | 郦家坪供电所 | 郦家坪镇 | 郦家坪镇三塘村 | 35kV郦家坪变电站 | 郦诸线 | 三塘村峦山变 | 0 | 0 | 3.556 | 200 | 162 | 0 | -2 | 0 | 区县、变电站、台区可开放容量不足 | 899950463 | 区县、 | 变电站、 |  | 台区 | 区县、变电站、台区可开放容量不足
16660 | 邵阳县 | 五峰铺供电所 | 罗城乡 | 罗城乡大莲村 | 35kV罗城变电站 | 罗保线 | 莲花下石变 | 0 | 0 | 3.8576 | 80 | 40 | 0 | 24 | 0 | 区县、变电站可开放容量不足 | 800435482 | 区县、 | 变电站 |  |  | 区县、变电站可开放容量不足
16661 | 邵阳县 | 黄亭市供电所 | 黄亭市镇 | 黄亭市镇兴隆村 | 35kV黄亭市变电站 | 黄双线 | 兴隆杨家变 | 0 | 0 | 1.6069 | 200 | 57 | 0 | 103 | 0 | 区县、变电站可开放容量不足 | 899946763 | 区县、 | 变电站 |  |  | 区县、变电站可开放容量不足
16662 | 邵阳县 | 白仓供电所 | 白仓镇 | 白仓镇白云村 | 110kV白仓变电站 | 白镇II线 | 白云教堂片变 | 0 | 0 | 6.1138 | 200 | 149 | 0 | 11 | 0 | 区县、变电站可开放容量不足 | 800987057 | 区县、 | 变电站 |  |  | 区县、变电站可开放容量不足
16663 | 邵阳县 | 五峰铺供电所 | 五峰铺镇 | 五峰铺镇龙岩社区 | 110kV五峰铺变电站 | 五镇Ⅱ线 | 龙岩社区变 | 0 | 0 | 6.9564 | 400 | 170 | 0 | 150 | 0 | 区县、变电站可开放容量不足 | 899952498 | 区县、 | 变电站 |  |  | 区县、变电站可开放容量不足
16664 | 邵阳县 | 白仓供电所 | 白仓镇 | 白仓镇坦湾村 | 110kV白仓变电站 | 白镇线 | 坦湾刘家变 | 0 | 0 | 2.1145 | 200 | 174.12 | 0 | -14.12 | 0 | 区县、变电站、台区可开放容量不足 | 899948873 | 区县、 | 变电站、 |  | 台区 | 区县、变电站、台区可开放容量不足
16665 | 邵阳县 | 白仓供电所 | 白仓镇 | 白仓镇岩塘村 | 110kV白仓变电站 | 白新Ⅱ线 | 岩塘车塘变 | 0 | 0 | 0.78724 | 100 | 30 | 0 | 50 | 0 | 区县、变电站可开放容量不足 | 899948934 | 区县、 | 变电站 |  |  | 区县、变电站可开放容量不足
16666 | 邵阳县 | 下花桥供电所 | 下花桥镇 | 下花桥镇新亭村 | 110kV下花桥变电站 | 下长II线 | 石牛进山冲变 | 0 | 0 | 3.2001 | 100 | 68.08 | 0 | 11.92 | 0 | 区县、变电站可开放容量不足 | 800532758 | 区县、 | 变电站 |  |  | 区县、变电站可开放容量不足
16667 | 邵阳县 | 五峰铺供电所 | 五峰铺镇 | 五峰铺镇界牌村 | 110kV五峰铺变电站 | 五镇Ⅲ线 | 沙湾变 | 0 | 0 | 7.1054 | 200 | 0 | 0 | 160 | 0 | 区县、变电站可开放容量不足 | 899953310 | 区县、 | 变电站 |  |  | 区县、变电站可开放容量不足
16668 | 邵阳县 | 黄亭市供电所 | 黄亭市镇 | 黄亭市镇中心村 | 35kV黄亭市变电站 | 黄双线 | 中心立家变 | 0 | 0 | 1.6069 | 100 | 0 | 0 | 80 | 0 | 区县、变电站可开放容量不足 | 800555226 | 区县、 | 变电站 |  |  | 区县、变电站可开放容量不足
16669 | 邵阳县 | 郦家坪供电所 | 郦家坪镇 | 郦家坪镇杜文村 | 35kV郦家坪变电站 | 郦镇线 | 杜文村新铺岭变 | 0 | 0 | 1.6599 | 200 | 0 | 0 | 160 | 0 | 区县、变电站可开放容量不足 | 899947490 | 区县、 | 变电站 |  |  | 区县、变电站可开放容量不足
16670 | 邵阳县 | 黄亭市供电所 | 黄亭市镇 | 黄亭市镇中心村 | 35kV黄亭市变电站 | 黄双线 | 中心变 | 0 | 0 | 1.6069 | 200 | 89 | 0 | 71 | 0 | 区县、变电站可开放容量不足 | 800590051 | 区县、 | 变电站 |  |  | 区县、变电站可开放容量不足
16671 | 邵阳县 | 五峰铺供电所 | 五峰铺镇 | 五峰铺镇合兴村 | 110kV五峰铺变电站 | 五新线 | 新铺变 | 0 | 0 | 2.264 | 100 | 76.05 | 0 | 3.95 | 0 | 区县、变电站可开放容量不足 | 899953311 | 区县、 | 变电站 |  |  | 区县、变电站可开放容量不足
16672 | 邵阳县 | 五峰铺供电所 | 五峰铺镇 | 五峰铺镇楠木村 | 110kV五峰铺变电站 | 五黄线 | 合作九湾头变 | 0 | 0 | 3.5382 | 100 | 78 | 0 | 2 | 0 | 区县、变电站可开放容量不足 | 800672790 | 区县、 | 变电站 |  |  | 区县、变电站可开放容量不足
16673 | 邵阳县 | 五峰铺供电所 | 五峰铺镇 | 五峰铺镇长江村 | 110kV五峰铺变电站 | 五中线 | 长江新旺变 | 0 | 0 | 3.6295 | 200 | 64.9 | 0 | 95.1 | 0 | 区县、变电站可开放容量不足 | 800353781 | 区县、 | 变电站 |  |  | 区县、变电站可开放容量不足
16674 | 邵阳县 | 白仓供电所 | 白仓镇 | 白仓镇迎丰村 | 110kV白仓变电站 | 白新线 | 莫清变 | 0 | 0 | -0.09597 | 200 | 50 | 50 | 60 | 0 | 区县、变电站、线路可开放容量不足 | 899939896 | 区县、 | 变电站、 | 线路 |  | 区县、变电站、线路可开放容量不足
16675 | 邵阳县 | 下花桥供电所 | 下花桥镇 | 下花桥镇和平村 | 110kV下花桥变电站 | 下湾线 | 三合文冲变 | 0 | 0 | 6.2403 | 100 | 65 | 0 | 15 | 0 | 区县、变电站可开放容量不足 | 899949682 | 区县、 | 变电站 |  |  | 区县、变电站可开放容量不足
16676 | 邵阳县 | 下花桥供电所 | 下花桥镇 | 下花桥镇储英社区 | 110kV下花桥变电站 | 下镇I线 | 麻原山变 | 0 | 0 | 2.9017 | 200 | 50 | 50 | 60 | 0 | 区县、变电站可开放容量不足 | 899957861 | 区县、 | 变电站 |  |  | 区县、变电站可开放容量不足
16677 | 邵阳县 | 五峰铺供电所 | 五峰铺镇 | 众和村 | 35kV罗城变电站 | 罗燕线 | 五罗线园艺场变 | 0 | 0 | 0.64287 | 100 | 0 | 0 | 80 | 0 | 区县、变电站可开放容量不足 | 899945806 | 区县、 | 变电站 |  |  | 区县、变电站可开放容量不足
16678 | 邵阳县 | 五峰铺供电所 | 五峰铺镇 | 东山村 | 35kV罗城变电站 | 罗燕线 | 东山学校变 | 0 | 0 | 0.64287 | 200 | 158 | 73 | -71 | 0 | 区县、变电站、台区可开放容量不足 | 800387391 | 区县、 | 变电站、 |  | 台区 | 区县、变电站、台区可开放容量不足
16679 | 邵阳县 | 五峰铺供电所 | 五峰铺镇 | 燕塘村 | 35kV罗城变电站 | 罗燕线 | 燕塘变 | 0 | 0 | 0.64287 | 200 | 0 | 0 | 160 | 0 | 区县、变电站可开放容量不足 | 4301242105032890 | 区县、 | 变电站 |  |  | 区县、变电站可开放容量不足
16680 | 邵阳县 | 塘田市供电所 | 塘田市镇 | 塘田市镇夏溢村 | 35kV金称市变电站 | 金南线 | 清水变 | 0 | 0 | 5.3204 | 200 | 60 | 0 | 100 | 0 | 区县、变电站可开放容量不足 | 800581273 | 区县、 | 变电站 |  |  | 区县、变电站可开放容量不足
16681 | 邵阳县 | 五峰铺供电所 | 五峰铺镇 | 五峰铺镇白旗村 | 110kV五峰铺变电站 | 五黄线 | 白旗高紫变 | 0 | 0 | 3.5382 | 200 | 88 | 0 | 72 | 0 | 区县、变电站可开放容量不足 | 899950462 | 区县、 | 变电站 |  |  | 区县、变电站可开放容量不足
16682 | 邵阳县 | 白仓供电所 | 白仓镇 | 白仓镇新华村 | 110kV白仓变电站 | 白新Ⅱ线 | 新华纪步铺变 | 0 | 0 | 0.78724 | 200 | 188 | 25 | -53 | 0 | 区县、变电站、台区可开放容量不足 | 899950474 | 区县、 | 变电站、 |  | 台区 | 区县、变电站、台区可开放容量不足
16683 | 邵阳县 | 五峰铺供电所 | 五峰铺镇 | 五峰铺镇青云村 | 110kV五峰铺变电站 | 五黄线 | 青云向家变 | 0 | 0 | 3.5382 | 100 | 0 | 0 | 80 | 0 | 区县、变电站可开放容量不足 | 800613087 | 区县、 | 变电站 |  |  | 区县、变电站可开放容量不足
16684 | 邵阳县 | 五峰铺供电所 | 五峰铺镇 | 五峰铺镇塘诗村 | 110kV五峰铺变电站 | 五新线 | 唐诗花祖山变 | 0 | 0 | 2.264 | 200 | 0 | 0 | 160 | 0 | 区县、变电站可开放容量不足 | 800529805 | 区县、 | 变电站 |  |  | 区县、变电站可开放容量不足
16685 | 邵阳县 | 下花桥供电所 | 下花桥镇 | 下花桥镇储英社区 | 110kV下花桥变电站 | 下长II线 | 石联村牛角变 | 0 | 0 | 3.2001 | 200 | 90 | 0 | 70 | 0 | 区县、变电站可开放容量不足 | 899950466 | 区县、 | 变电站 |  |  | 区县、变电站可开放容量不足
16686 | 邵阳县 | 下花桥供电所 | 下花桥镇 | 下花桥镇田中村 | 110kV下花桥变电站 | 下长II线 | 两路桃花源变 | 0 | 0 | 3.2001 | 200 | 155.39 | 0 | 4.61 | 0 | 区县、变电站可开放容量不足 | 899945033 | 区县、 | 变电站 |  |  | 区县、变电站可开放容量不足
16687 | 邵阳县 | 下花桥供电所 | 下花桥镇 | 下花桥镇五里村 | 110kV下花桥变电站 | 下长II线 | 石牛村六组变 | 0 | 0 | 3.2001 | 200 | 129 | 0 | 31 | 0 | 区县、变电站可开放容量不足 | 899945034 | 区县、 | 变电站 |  |  | 区县、变电站可开放容量不足
16688 | 邵阳县 | 五峰铺供电所 | 五峰铺镇 | 五峰铺镇六里村 | 110kV五峰铺变电站 | 五镇Ⅰ线 | 六里西晒湾变 | 0 | 0 | 7.0624 | 200 | 58 | 33 | 69 | 0 | 区县、变电站可开放容量不足 | 800377419 | 区县、 | 变电站 |  |  | 区县、变电站可开放容量不足
16689 | 邵阳县 | 五峰铺供电所 | 五峰铺镇 | 五峰铺镇界牌村 | 110kV五峰铺变电站 | 五镇Ⅲ线 | 镇羽绒变 | 0 | 0 | 7.1054 | 200 | 60 | 0 | 100 | 0 | 区县、变电站可开放容量不足 | 800613086 | 区县、 | 变电站 |  |  | 区县、变电站可开放容量不足
16690 | 邵阳县 | 五峰铺供电所 | 五峰铺镇 | 五峰铺镇龙岩社区 | 110kV五峰铺变电站 | 五镇Ⅱ线 | 车站一变 | 0 | 0 | 6.9564 | 315 | 0 | 0 | 252 | 0 | 区县、变电站可开放容量不足 | 800613025 | 区县、 | 变电站 |  |  | 区县、变电站可开放容量不足
16691 | 邵阳县 | 白仓供电所 | 白仓镇 | 白仓镇白仓社区 | 110kV白仓变电站 | 白镇II线 | 镇胜利变 | 0 | 0 | 6.1138 | 400 | 199 | 0 | 121 | 0 | 区县、变电站可开放容量不足 | 800478615 | 区县、 | 变电站 |  |  | 区县、变电站可开放容量不足
16692 | 邵阳县 | 五峰铺供电所 | 五峰铺镇 | 双河村 | 35kV罗城变电站 | 罗燕线 | 双河变 | 0 | 0 | 0.64287 | 100 | 65 | 40 | -25 | 0 | 区县、变电站、台区可开放容量不足 | 899950472 | 区县、 | 变电站、 |  | 台区 | 区县、变电站、台区可开放容量不足
16693 | 邵阳县 | 五峰铺供电所 | 罗城乡 | 罗城乡保和村 | 35kV罗城变电站 | 罗保II线 | 采旦艾家变 | 0 | 0 | 4.7784 | 80 | 50 | 50 | -36 | 0 | 区县、变电站、台区可开放容量不足 | 899947198 | 区县、 | 变电站、 |  | 台区 | 区县、变电站、台区可开放容量不足
16694 | 邵阳县 | 五峰铺供电所 | 五峰铺镇 | 五峰铺镇塘诗村 | 110kV五峰铺变电站 | 五新线 | 鹧鸪上六变 | 0 | 0 | 2.264 | 200 | 135.6 | 29 | -4.6 | 0 | 区县、变电站、台区可开放容量不足 | 800387390 | 区县、 | 变电站、 |  | 台区 | 区县、变电站、台区可开放容量不足
16695 | 邵阳县 | 五峰铺供电所 | 五峰铺镇 | 五峰铺镇仁弯村 | 110kV五峰铺变电站 | 五新线 | 仁湾变 | 0 | 0 | 2.264 | 200 | 0 | 0 | 160 | 0 | 区县、变电站可开放容量不足 | 800387388 | 区县、 | 变电站 |  |  | 区县、变电站可开放容量不足
16696 | 邵阳县 | 五峰铺供电所 | 五峰铺镇 | 五峰铺镇五星村 | 110kV五峰铺变电站 | 五中线 | 五星过路塘变 | 0 | 0 | 3.6295 | 100 | 118.25 | 25 | -63.25 | 0 | 区县、变电站、台区可开放容量不足 | 800478616 | 区县、 | 变电站、 |  | 台区 | 区县、变电站、台区可开放容量不足
16697 | 邵阳县 | 五峰铺供电所 | 五峰铺镇 | 五峰铺镇黄旗村 | 110kV五峰铺变电站 | 五黄线 | 黄泥李家变 | 0 | 0 | 3.5382 | 200 | 50 | 0 | 110 | 0 | 区县、变电站可开放容量不足 | 800391208 | 区县、 | 变电站 |  |  | 区县、变电站可开放容量不足
16698 | 邵阳县 | 五峰铺供电所 | 五峰铺镇 | 五峰铺镇黄旗村 | 110kV五峰铺变电站 | 五黄线 | 黄泥上食堂变 | 0 | 0 | 3.5382 | 100 | 66 | 36 | -22 | 0 | 区县、变电站、台区可开放容量不足 | 899950465 | 区县、 | 变电站、 |  | 台区 | 区县、变电站、台区可开放容量不足
16699 | 邵阳县 | 五峰铺供电所 | 五峰铺镇 | 五峰铺镇界牌村 | 110kV五峰铺变电站 | 五黄线 | 八十亭变 | 0 | 0 | 3.5382 | 100 | 20 | 20 | 40 | 0 | 区县、变电站可开放容量不足 | 800460259 | 区县、 | 变电站 |  |  | 区县、变电站可开放容量不足
16700 | 邵阳县 | 下花桥供电所 | 下花桥镇 | 下花桥镇田中村 | 110kV下花桥变电站 | 下长线 | 周家村八队变 | 0 | 0 | 3.4617 | 200 | 35.6 | 0 | 124.4 | 0 | 区县、变电站可开放容量不足 | 800444139 | 区县、 | 变电站 |  |  | 区县、变电站可开放容量不足
16701 | 邵阳县 | 下花桥供电所 | 下花桥镇 | 下花桥镇徐家桥村 | 110kV下花桥变电站 | 下长线 | 徐家桥变 | 0 | 0 | 3.4617 | 100 | 45 | 20 | 15 | 0 | 区县、变电站可开放容量不足 | 800459312 | 区县、 | 变电站 |  |  | 区县、变电站可开放容量不足
16702 | 邵阳县 | 五峰铺供电所 | 罗城乡 | 淡家铺村 | 35kV罗城变电站 | 罗燕线 | 金华荷叶塘变 | 0 | 0 | 0.64287 | 200 | 0 | 0 | 160 | 0 | 区县、变电站可开放容量不足 | 800459473 | 区县、 | 变电站 |  |  | 区县、变电站可开放容量不足
16703 | 邵阳县 | 郦家坪供电所 | 诸甲亭乡 | 诸甲亭乡神山村 | 35kV郦家坪变电站 | 郦诸线 | 神山村老矿变 | 0 | 0 | 3.556 | 100 | 0 | 0 | 80 | 0 | 区县、变电站可开放容量不足 | 899946756 | 区县、 | 变电站 |  |  | 区县、变电站可开放容量不足
16704 | 邵阳县 | 下花桥供电所 | 下花桥镇 | 下花桥镇黄土坝村 | 110kV下花桥变电站 | 下镇I线 | 水利变 | 0 | 0 | 2.9017 | 400 | 221 | 176 | -77 | 0 | 区县、变电站、台区可开放容量不足 | 899950469 | 区县、 | 变电站、 |  | 台区 | 区县、变电站、台区可开放容量不足
16705 | 邵阳县 | 五峰铺供电所 | 五峰铺镇 | 五峰铺镇民胜社区 | 110kV五峰铺变电站 | 五镇Ⅲ线 | 邵陵宾馆变 | 0 | 0 | 7.1054 | 315 | 0 | 0 | 252 | 0 | 区县、变电站可开放容量不足 | 800459446 | 区县、 | 变电站 |  |  | 区县、变电站可开放容量不足
16706 | 邵阳县 | 下花桥供电所 | 下花桥镇 | 下花桥镇双江村 | 110kV下花桥变电站 | 下诸线 | 大观文冲变 | 0 | 0 | 3.3127 | 160 | 97 | 114 | -83 | 0 | 区县、变电站、台区可开放容量不足 | 899950769 | 区县、 | 变电站、 |  | 台区 | 区县、变电站、台区可开放容量不足
16707 | 邵阳县 | 下花桥供电所 | 下花桥镇 | 下花桥镇大观村 | 110kV下花桥变电站 | 下诸线 | 大观二坝变 | 0 | 0 | 3.3127 | 100 | 0 | 0 | 80 | 0 | 区县、变电站可开放容量不足 | 800238478 | 区县、 | 变电站 |  |  | 区县、变电站可开放容量不足
16708 | 邵阳县 | 五峰铺供电所 | 五峰铺镇 | 燕塘村 | 35kV罗城变电站 | 罗燕线 | 燕塘颜家变 | 0 | 0 | 0.64287 | 100 | 80 | 50 | -50 | 0 | 区县、变电站、台区可开放容量不足 | 899950468 | 区县、 | 变电站、 |  | 台区 | 区县、变电站、台区可开放容量不足
16709 | 邵阳县 | 白仓供电所 | 白仓镇 | 白仓镇新华村 | 110kV白仓变电站 | 白新Ⅱ线 | 新华村下罗塘变 | 0 | 0 | 0.78724 | 160 | 40 | 0 | 88 | 0 | 区县、变电站可开放容量不足 | 800638710 | 区县、 | 变电站 |  |  | 区县、变电站可开放容量不足
16710 | 邵阳县 | 五峰铺供电所 | 五峰铺镇 | 众和村 | 35kV罗城变电站 | 罗燕线 | 鸟山变 | 0 | 0 | 0.64287 | 315 | 163 | 66 | 23 | 0 | 区县、变电站可开放容量不足 | 800348951 | 区县、 | 变电站 |  |  | 区县、变电站可开放容量不足
16711 | 邵阳县 | 下花桥供电所 | 下花桥镇 | 下花桥镇正兴村 | 110kV下花桥变电站 | 下镇I线 | 新市变 | 0 | 0 | 2.9017 | 160 | 110 | 0 | 18 | 0 | 区县、变电站可开放容量不足 | 899939864 | 区县、 | 变电站 |  |  | 区县、变电站可开放容量不足
16712 | 邵阳县 | 五峰铺供电所 | 五峰铺镇 | 五峰铺镇白竹村 | 35kV罗城变电站 | 罗燕线 | 杨柳变 | 0 | 0 | 0.64287 | 400 | 160 | 40 | 120 | 0 | 区县、变电站可开放容量不足 | 800671670 | 区县、 | 变电站 |  |  | 区县、变电站可开放容量不足
16713 | 邵阳县 | 五峰铺供电所 | 金江乡 | 金江乡新建村 | 110kV五峰铺变电站 | 五新线 | 新建三四队变 | 0 | 0 | 2.264 | 200 | 194.38 | 50 | -84.38 | 0 | 区县、变电站、台区可开放容量不足 | 899951498 | 区县、 | 变电站、 |  | 台区 | 区县、变电站、台区可开放容量不足
16714 | 邵阳县 | 五峰铺供电所 | 罗城乡 | 罗城乡大莲村 | 35kV罗城变电站 | 罗保线 | 大坝大岭安变 | 0 | 0 | 3.8576 | 200 | 148 | 0 | 12 | 0 | 区县、变电站可开放容量不足 | 899945025 | 区县、 | 变电站 |  |  | 区县、变电站可开放容量不足
16715 | 邵阳县 | 郦家坪供电所 | 郦家坪镇 | 郦家坪镇横桥村 | 35kV郦家坪变电站 | 郦杉II线 | 横桥村上旦变 | 0 | 0 | 5.9735 | 100 | 0 | 0 | 80 | 0 | 区县、变电站可开放容量不足 | 899947486 | 区县、 | 变电站 |  |  | 区县、变电站可开放容量不足
16716 | 邵阳县 | 塘田市供电所 | 金称市镇 | 金称市镇芙蓉村 | 35kV金称市变电站 | 金南线 | 芙蓉园艺场变 | 0 | 0 | 5.3204 | 50 | 0 | 0 | 40 | 0 | 区县、变电站可开放容量不足 | 800486105 | 区县、 | 变电站 |  |  | 区县、变电站可开放容量不足
16717 | 邵阳县 | 郦家坪供电所 | 郦家坪镇 | 郦家坪镇杉木桥村 | 35kV郦家坪变电站 | 郦杉线 | 杉木桥村老菜园变 | 0 | 0 | 3.1973 | 400 | 40 | 0 | 280 | 0 | 区县、变电站可开放容量不足 | 800349316 | 区县、 | 变电站 |  |  | 区县、变电站可开放容量不足
16718 | 邵阳县 | 郦家坪供电所 | 郦家坪镇 | 郦家坪镇杉木桥村 | 35kV郦家坪变电站 | 郦杉线 | 杉木桥村陈家变 | 0 | 0 | 3.1973 | 160 | 127 | 0 | 1 | 0 | 区县、变电站可开放容量不足 | 899951511 | 区县、 | 变电站 |  |  | 区县、变电站可开放容量不足
16719 | 邵阳县 | 塘田市供电所 | 金称市镇 | 金称市镇芙蓉村 | 35kV金称市变电站 | 金南线 | 芙蓉袁家变 | 0 | 0 | 5.3204 | 100 | 0 | 0 | 80 | 0 | 区县、变电站可开放容量不足 | 800377422 | 区县、 | 变电站 |  |  | 区县、变电站可开放容量不足
16720 | 邵阳县 | 下花桥供电所 | 下花桥镇 | 下花桥镇堡口村 | 110kV下花桥变电站 | 下合线 | 双联村六泉山变 | 0 | 0 | 4.761 | 100 | 0 | 0 | 80 | 0 | 区县、变电站可开放容量不足 | 800488419 | 区县、 | 变电站 |  |  | 区县、变电站可开放容量不足
16721 | 邵阳县 | 郦家坪供电所 | 郦家坪镇 | 郦家坪镇罗汉村 | 35kV郦家坪变电站 | 郦镇线 | 罗汉寺村学校变 | 0 | 0 | 1.6599 | 200 | 40 | 0 | 120 | 0 | 区县、变电站可开放容量不足 | 800486106 | 区县、 | 变电站 |  |  | 区县、变电站可开放容量不足
16722 | 邵阳县 | 下花桥供电所 | 下花桥镇 | 下花桥镇石莲村 | 110kV下花桥变电站 | 下湾线 | 巩桥变 | 0 | 0 | 6.2403 | 100 | 73 | 0 | 7 | 0 | 区县、变电站可开放容量不足 | 800488417 | 区县、 | 变电站 |  |  | 区县、变电站可开放容量不足
16723 | 邵阳县 | 下花桥供电所 | 下花桥镇 | 下花桥镇大观村 | 110kV下花桥变电站 | 下诸线 | 下花桥供电所变 | 0 | 0 | 3.3127 | 200 | 0 | 0 | 160 | 0 | 区县、变电站可开放容量不足 | 899951497 | 区县、 | 变电站 |  |  | 区县、变电站可开放容量不足
16724 | 邵阳县 | 下花桥供电所 | 下花桥镇 | 下花桥镇又兴村 | 110kV下花桥变电站 | 下长线 | 周家泉塘湾变 | 0 | 0 | 3.4617 | 200 | 135 | 0 | 25 | 0 | 区县、变电站可开放容量不足 | 800486104 | 区县、 | 变电站 |  |  | 区县、变电站可开放容量不足
16725 | 邵阳县 | 郦家坪供电所 | 郦家坪镇 | 郦家坪镇三塘村 | 35kV郦家坪变电站 | 郦诸线 | 三塘村庙山变 | 0 | 0 | 3.556 | 200 | 25 | 0 | 135 | 0 | 区县、变电站可开放容量不足 | 800486107 | 区县、 | 变电站 |  |  | 区县、变电站可开放容量不足
16726 | 邵阳县 | 五峰铺供电所 | 五峰铺镇 | 五峰铺镇合兴村 | 110kV五峰铺变电站 | 五新线 | 和平芦定变 | 0 | 0 | 2.264 | 200 | 126.2 | 33 | 0.8 | 0 | 区县、变电站可开放容量不足 | 899949364 | 区县、 | 变电站 |  |  | 区县、变电站可开放容量不足
16727 | 邵阳县 | 五峰铺供电所 | 五峰铺镇 | 五峰铺镇板桥村 | 110kV五峰铺变电站 | 五中线 | 板桥收费站变 | 0 | 0 | 3.6295 | 200 | 50 | 0 | 110 | 0 | 区县、变电站可开放容量不足 | 800485748 | 区县、 | 变电站 |  |  | 区县、变电站可开放容量不足
16728 | 邵阳县 | 五峰铺供电所 | 五峰铺镇 | 五峰铺镇板桥村 | 110kV五峰铺变电站 | 五中线 | 板桥变 | 0 | 0 | 3.6295 | 200 | 36 | 0 | 124 | 0 | 区县、变电站可开放容量不足 | 4301242205137690 | 区县、 | 变电站 |  |  | 区县、变电站可开放容量不足
16729 | 邵阳县 | 郦家坪供电所 | 郦家坪镇 | 郦家坪镇罗汉村 | 35kV郦家坪变电站 | 郦镇线 | 罗汉寺村罗汉变 | 0 | 0 | 1.6599 | 100 | 30 | 0 | 50 | 0 | 区县、变电站可开放容量不足 | 899958315 | 区县、 | 变电站 |  |  | 区县、变电站可开放容量不足
16730 | 邵阳县 | 五峰铺供电所 | 五峰铺镇 | 东阳村 | 35kV罗城变电站 | 罗燕线 | 东阳塘石变 | 0 | 0 | 0.64287 | 200 | 0 | 0 | 160 | 0 | 区县、变电站可开放容量不足 | 800285050 | 区县、 | 变电站 |  |  | 区县、变电站可开放容量不足
16731 | 邵阳县 | 下花桥供电所 | 下花桥镇 | 下花桥镇合兴村 | 110kV下花桥变电站 | 下合线 | 合兴落合塘变 | 0 | 0 | 4.761 | 100 | 50 | 50 | -20 | 0 | 区县、变电站、台区可开放容量不足 | 899951513 | 区县、 | 变电站、 |  | 台区 | 区县、变电站、台区可开放容量不足
16732 | 邵阳县 | 白仓供电所 | 白仓镇 | 白仓镇团结村 | 110kV白仓变电站 | 白新线 | 团结高速变 | 0 | 0 | -0.09597 | 100 | 142 | 36 | -98 | 0 | 区县、变电站、线路、台区可开放容量不足 | 800386251 | 区县、 | 变电站、 | 线路、 | 台区 | 区县、变电站、线路、台区可开放容量不足
16733 | 邵阳县 | 白仓供电所 | 白仓镇 | 白仓镇新民村 | 110kV白仓变电站 | 白新Ⅱ线 | 新民鲁塘变 | 0 | 0 | 0.78724 | 100 | 85.9 | 0 | -5.9 | 0 | 区县、变电站、台区可开放容量不足 | 899947199 | 区县、 | 变电站、 |  | 台区 | 区县、变电站、台区可开放容量不足
16734 | 邵阳县 | 下花桥供电所 | 下花桥镇 | 下花桥镇储英社区 | 110kV下花桥变电站 | 下诸线 | 乐安周上变 | 0 | 0 | 3.3127 | 100 | 36 | 36 | 8 | 0 | 区县、变电站可开放容量不足 | 800386250 | 区县、 | 变电站 |  |  | 区县、变电站可开放容量不足
16735 | 邵阳县 | 下花桥供电所 | 下花桥镇 | 下花桥镇苏铺村 | 110kV下花桥变电站 | 下镇I线 | 开发区变 | 0 | 0 | 2.9017 | 400 | 0 | 0 | 320 | 0 | 区县、变电站可开放容量不足 | 800245947 | 区县、 | 变电站 |  |  | 区县、变电站可开放容量不足
16736 | 邵阳县 | 五峰铺供电所 | 罗城乡 | 罗城乡大莲村 | 35kV罗城变电站 | 罗保线 | 冰水坝变 | 0 | 0 | 3.8576 | 100 | 0 | 0 | 80 | 0 | 区县、变电站可开放容量不足 | 800081032 | 区县、 | 变电站 |  |  | 区县、变电站可开放容量不足
16737 | 邵阳县 | 五峰铺供电所 | 罗城乡 | 罗城乡保和村 | 35kV罗城变电站 | 罗保II线 | 乐旦新屋变 | 0 | 0 | 4.7784 | 100 | 66 | 102 | -88 | 0 | 区县、变电站、台区可开放容量不足 | 800674484 | 区县、 | 变电站、 |  | 台区 | 区县、变电站、台区可开放容量不足
16738 | 邵阳县 | 郦家坪供电所 | 郦家坪镇 | 郦家坪镇栗树庙村 | 35kV郦家坪变电站 | 郦镇线 | 栗树庙村岩边变 | 0 | 0 | 1.6599 | 100 | 0 | 0 | 80 | 0 | 区县、变电站可开放容量不足 | 899947909 | 区县、 | 变电站 |  |  | 区县、变电站可开放容量不足
16739 | 邵阳县 | 下花桥供电所 | 下花桥镇 | 下花桥镇正兴村 | 35kV罗城变电站 | 罗燕线 | 正兴村昌家变 | 0 | 0 | 0.64287 | 100 | 0 | 0 | 80 | 0 | 区县、变电站可开放容量不足 | 800447676 | 区县、 | 变电站 |  |  | 区县、变电站可开放容量不足
16740 | 邵阳县 | 下花桥供电所 | 下花桥镇 | 下花桥镇又兴村 | 110kV下花桥变电站 | 下镇I线 | 解放变 | 0 | 0 | 2.9017 | 400 | 0 | 0 | 320 | 0 | 区县、变电站可开放容量不足 | 899948165 | 区县、 | 变电站 |  |  | 区县、变电站可开放容量不足
16741 | 邵阳县 | 五峰铺供电所 | 五峰铺镇 | 五峰铺镇兴峰社区 | 110kV五峰铺变电站 | 五镇Ⅲ线 | 兴峰三变 | 0 | 0 | 7.1054 | 400 | 0 | 0 | 320 | 0 | 区县、变电站可开放容量不足 | 800674485 | 区县、 | 变电站 |  |  | 区县、变电站可开放容量不足
16742 | 邵阳县 | 郦家坪供电所 | 诸甲亭乡 | 诸甲亭乡神山村 | 35kV郦家坪变电站 | 郦诸线 | 神山村颜家变 | 0 | 0 | 3.556 | 400 | 0 | 0 | 320 | 0 | 区县、变电站可开放容量不足 | 800443917 | 区县、 | 变电站 |  |  | 区县、变电站可开放容量不足
16743 | 邵阳县 | 郦家坪供电所 | 诸甲亭乡 | 诸甲亭乡神山村 | 35kV郦家坪变电站 | 郦诸线 | 神山村杉木变 | 0 | 0 | 3.556 | 100 | 50 | 0 | 30 | 0 | 区县、变电站可开放容量不足 | 899948164 | 区县、 | 变电站 |  |  | 区县、变电站可开放容量不足
16744 | 邵阳县 | 五峰铺供电所 | 五峰铺镇 | 五峰铺镇民胜社区 | 110kV五峰铺变电站 | 五界线 | 邵陵一变 | 0 | 0 | 6.8914 | 315 | 0 | 0 | 252 | 0 | 区县、变电站可开放容量不足 | 800580394 | 区县、 | 变电站 |  |  | 区县、变电站可开放容量不足
16745 | 邵阳县 | 塘田市供电所 | 塘田市镇 | 塘田市镇夏溢村 | 35kV金称市变电站 | 金南线 | 夏溢变 | 0 | 0 | 5.3204 | 200 | 160 | 0 | 0 | 0 | 区县、变电站、台区可开放容量不足 | 800580395 | 区县、 | 变电站、 |  | 台区 | 区县、变电站、台区可开放容量不足
16746 | 邵阳县 | 五峰铺供电所 | 五峰铺镇 | 五峰铺镇中和社区 | 110kV五峰铺变电站 | 五镇Ⅱ线 | 田心变 | 0 | 0 | 6.9564 | 400 | 0 | 0 | 320 | 0 | 区县、变电站可开放容量不足 | 800527783 | 区县、 | 变电站 |  |  | 区县、变电站可开放容量不足
16747 | 邵阳县 | 五峰铺供电所 | 五峰铺镇 | 五峰铺镇大田村 | 110kV五峰铺变电站 | 五中线 | 大田中大田变 | 0 | 0 | 3.6295 | 200 | 80 | 30 | 50 | 0 | 区县、变电站可开放容量不足 | 800587661 | 区县、 | 变电站 |  |  | 区县、变电站可开放容量不足
16748 | 邵阳县 | 郦家坪供电所 | 诸甲亭乡 | 诸甲亭乡新安村 | 35kV郦家坪变电站 | 郦杉线 | 新安村村委变 | 0 | 0 | 3.1973 | 200 | 106 | 0 | 54 | 0 | 区县、变电站可开放容量不足 | 899948163 | 区县、 | 变电站 |  |  | 区县、变电站可开放容量不足
16749 | 邵阳县 | 下花桥供电所 | 下花桥镇 | 下花桥镇储英社区 | 110kV下花桥变电站 | 下镇I线 | 邮政变 | 0 | 0 | 2.9017 | 315 | 0 | 0 | 252 | 0 | 区县、变电站可开放容量不足 | 800589388 | 区县、 | 变电站 |  |  | 区县、变电站可开放容量不足
16750 | 邵阳县 | 白仓供电所 | 白仓镇 | 白仓镇竹元村 | 110kV白仓变电站 | 白双线 | 塔元变 | 0 | 0 | 3.3537 | 200 | 78 | 0 | 82 | 0 | 区县、变电站可开放容量不足 | 800589390 | 区县、 | 变电站 |  |  | 区县、变电站可开放容量不足
16751 | 邵阳县 | 黄亭市供电所 | 黄亭市镇 | 黄亭市镇永塘村 | 35kV黄亭市变电站 | 黄双线 | 比田村变 | 0 | 0 | 1.6069 | 100 | 60 | 0 | 20 | 0 | 区县、变电站可开放容量不足 | 800544753 | 区县、 | 变电站 |  |  | 区县、变电站可开放容量不足
16752 | 邵阳县 | 白仓供电所 | 白仓镇 | 白仓镇石牛村 | 110kV白仓变电站 | 白双线 | 马子冲变 | 0 | 0 | 3.3537 | 100 | 40 | 0 | 40 | 0 | 区县、变电站可开放容量不足 | 800083166 | 区县、 | 变电站 |  |  | 区县、变电站可开放容量不足
16753 | 邵阳县 | 五峰铺供电所 | 五峰铺镇 | 五峰铺镇民胜社区 | 110kV五峰铺变电站 | 五界线 | 邵陵二变 | 0 | 0 | 6.8914 | 315 | 40 | 0 | 212 | 0 | 区县、变电站可开放容量不足 | 800359184 | 区县、 | 变电站 |  |  | 区县、变电站可开放容量不足
16754 | 邵阳县 | 五峰铺供电所 | 罗城乡 | 罗城乡石背村 | 35kV罗城变电站 | 罗保II线 | 八定王家变 | 0 | 0 | 4.7784 | 200 | 60 | 0 | 100 | 0 | 区县、变电站可开放容量不足 | 800081039 | 区县、 | 变电站 |  |  | 区县、变电站可开放容量不足
16755 | 邵阳县 | 五峰铺供电所 | 罗城乡 | 罗城乡保和村 | 35kV罗城变电站 | 罗保II线 | 李子塘变 | 0 | 0 | 4.7784 | 100 | 0 | 0 | 80 | 0 | 区县、变电站可开放容量不足 | 800080608 | 区县、 | 变电站 |  |  | 区县、变电站可开放容量不足
16756 | 邵阳县 | 郦家坪供电所 | 郦家坪镇 | 郦家坪镇罗汉村 | 35kV郦家坪变电站 | 郦镇线 | 罗汉寺村竹山变 | 0 | 0 | 1.6599 | 100 | 0 | 0 | 80 | 0 | 区县、变电站可开放容量不足 | 800483635 | 区县、 | 变电站 |  |  | 区县、变电站可开放容量不足
16757 | 邵阳县 | 郦家坪供电所 | 郦家坪镇 | 郦家坪镇栗树庙村 | 35kV郦家坪变电站 | 郦镇线 | 栗树庙村雷家变 | 0 | 0 | 1.6599 | 200 | 0 | 0 | 160 | 0 | 区县、变电站可开放容量不足 | 800079814 | 区县、 | 变电站 |  |  | 区县、变电站可开放容量不足
16758 | 邵阳县 | 五峰铺供电所 | 五峰铺镇 | 大户村 | 35kV罗城变电站 | 罗燕线 | 大户变 | 0 | 0 | 0.64287 | 200 | 147 | 0 | 13 | 0 | 区县、变电站可开放容量不足 | 800558751 | 区县、 | 变电站 |  |  | 区县、变电站可开放容量不足
16759 | 邵阳县 | 五峰铺供电所 | 五峰铺镇 | 大户村 | 35kV罗城变电站 | 罗燕线 | 大角变 | 0 | 0 | 0.64287 | 200 | 0 | 0 | 160 | 0 | 区县、变电站可开放容量不足 | 899941981 | 区县、 | 变电站 |  |  | 区县、变电站可开放容量不足
16760 | 邵阳县 | 郦家坪供电所 | 诸甲亭乡 | 诸甲亭乡龙井村 | 35kV郦家坪变电站 | 郦诸线 | 龙井村油铺变 | 0 | 0 | 3.556 | 200 | 0 | 0 | 160 | 0 | 区县、变电站可开放容量不足 | 800629465 | 区县、 | 变电站 |  |  | 区县、变电站可开放容量不足
16761 | 邵阳县 | 白仓供电所 | 白仓镇 | 白仓镇何伏村 | 110kV白仓变电站 | 白新线 | 何伏代塘变 | 0 | 0 | -0.09597 | 200 | 152.4 | 0 | 7.6 | 0 | 区县、变电站、线路可开放容量不足 | 899958290 | 区县、 | 变电站、 | 线路 |  | 区县、变电站、线路可开放容量不足
16762 | 邵阳县 | 郦家坪供电所 | 郦家坪镇 | 郦家坪镇蔡家田村 | 35kV郦家坪变电站 | 郦镇线 | 蔡家田村余庆亭变 | 0 | 0 | 1.6599 | 200 | 0 | 0 | 160 | 0 | 区县、变电站可开放容量不足 | 899933785 | 区县、 | 变电站 |  |  | 区县、变电站可开放容量不足
16763 | 邵阳县 | 五峰铺供电所 | 五峰铺镇 | 五峰铺镇七里田村 | 35kV龙岩变电站 | 龙罗线 | 七里田变 | 0 | 0 | 6.8911 | 200 | 0 | 0 | 160 | 0 | 区县、变电站可开放容量不足 | 800543759 | 区县、 | 变电站 |  |  | 区县、变电站可开放容量不足
16764 | 邵阳县 | 五峰铺供电所 | 五峰铺镇 | 五峰铺镇仁湾村 | 110kV五峰铺变电站 | 五新线 | 仁湾胡桥组变 | 0 | 0 | 2.264 | 100 | 25 | 0 | 55 | 0 | 区县、变电站可开放容量不足 | 800413039 | 区县、 | 变电站 |  |  | 区县、变电站可开放容量不足
16765 | 邵阳县 | 五峰铺供电所 | 五峰铺镇 | 五峰铺镇龙岩社区 | 110kV五峰铺变电站 | 五界线 | 棉纱变 | 0 | 0 | 6.8914 | 400 | 0 | 0 | 320 | 0 | 区县、变电站可开放容量不足 | 800558750 | 区县、 | 变电站 |  |  | 区县、变电站可开放容量不足
16766 | 邵阳县 | 郦家坪供电所 | 郦家坪镇 | 郦家坪镇杉木桥村 | 35kV郦家坪变电站 | 郦杉线 | 杉木桥村杉黄变 | 0 | 0 | 3.1973 | 315 | 156 | 36 | 60 | 0 | 区县、变电站可开放容量不足 | 800413075 | 区县、 | 变电站 |  |  | 区县、变电站可开放容量不足
16767 | 邵阳县 | 白仓供电所 | 白仓镇 | 白仓镇白仓社区 | 110kV白仓变电站 | 白镇线 | 开发区新变 | 0 | 0 | 2.1145 | 315 | 50 | 0 | 202 | 0 | 区县、变电站可开放容量不足 | 899949394 | 区县、 | 变电站 |  |  | 区县、变电站可开放容量不足
16768 | 邵阳县 | 白仓供电所 | 白仓镇 | 白仓镇三堆村 | 110kV白仓变电站 | 白新线 | 三堆变 | 0 | 0 | -0.09597 | 400 | 166 | 0 | 154 | 0 | 区县、变电站、线路可开放容量不足 | 899948801 | 区县、 | 变电站、 | 线路 |  | 区县、变电站、线路可开放容量不足
16769 | 邵阳县 | 白仓供电所 | 白仓镇 | 白仓镇三堆村 | 110kV白仓变电站 | 白新线 | 界排变 | 0 | 0 | -0.09597 | 200 | 55 | 0 | 105 | 0 | 区县、变电站、线路可开放容量不足 | 800500387 | 区县、 | 变电站、 | 线路 |  | 区县、变电站、线路可开放容量不足
16770 | 邵阳县 | 郦家坪供电所 | 诸甲亭乡 | 诸甲亭乡龙井村 | 35kV郦家坪变电站 | 郦诸线 | 龙井村天子塘变 | 0 | 0 | 3.556 | 100 | 0 | 0 | 80 | 0 | 区县、变电站可开放容量不足 | 800528392 | 区县、 | 变电站 |  |  | 区县、变电站可开放容量不足
16771 | 邵阳县 | 白仓供电所 | 白仓镇 | 白仓镇井阳村 | 110kV白仓变电站 | 白新线 | 井阳周家公变 | 0 | 0 | -0.09597 | 200 | 134 | 0 | 26 | 0 | 区县、变电站、线路可开放容量不足 | 899944679 | 区县、 | 变电站、 | 线路 |  | 区县、变电站、线路可开放容量不足
16772 | 邵阳县 | 五峰铺供电所 | 五峰铺镇 | 五峰铺镇高霞山村 | 110kV五峰铺变电站 | 五黄线 | 红星郭家变 | 0 | 0 | 3.5382 | 100 | 65 | 0 | 15 | 0 | 区县、变电站可开放容量不足 | 800582029 | 区县、 | 变电站 |  |  | 区县、变电站可开放容量不足
16773 | 邵阳县 | 郦家坪供电所 | 郦家坪镇 | 郦家坪镇甲山村 | 35kV郦家坪变电站 | 郦杉线 | 甲山村易塘冲变 | 0 | 0 | 3.1973 | 100 | 23 | 23 | 34 | 0 | 区县、变电站可开放容量不足 | 899948791 | 区县、 | 变电站 |  |  | 区县、变电站可开放容量不足
16774 | 邵阳县 | 郦家坪供电所 | 诸甲亭乡 | 诸甲亭乡诸甲亭村 | 35kV郦家坪变电站 | 郦诸线 | 诸甲亭村栗山湾变 | 0 | 0 | 3.556 | 200 | 0 | 0 | 160 | 0 | 区县、变电站可开放容量不足 | 800499731 | 区县、 | 变电站 |  |  | 区县、变电站可开放容量不足
16775 | 邵阳县 | 五峰铺供电所 | 五峰铺镇 | 五峰铺镇中和社区 | 110kV五峰铺变电站 | 五黄线 | 青云中学变 | 0 | 0 | 3.5382 | 200 | 160 | 120 | -120 | 0 | 区县、变电站、台区可开放容量不足 | 899944678 | 区县、 | 变电站、 |  | 台区 | 区县、变电站、台区可开放容量不足
16776 | 邵阳县 | 五峰铺供电所 | 五峰铺镇 | 众和村 | 35kV罗城变电站 | 罗燕线 | 鸭山一变 | 0 | 0 | 0.64287 | 100 | 33 | 0 | 47 | 0 | 区县、变电站可开放容量不足 | 800629481 | 区县、 | 变电站 |  |  | 区县、变电站可开放容量不足
16777 | 邵阳县 | 郦家坪供电所 | 郦家坪镇 | 郦家坪镇姚家铺村 | 35kV郦家坪变电站 | 郦杉II线 | 姚家铺村对门园变 | 0 | 0 | 5.9735 | 160 | 112 | 0 | 16 | 0 | 区县、变电站可开放容量不足 | 899945426 | 区县、 | 变电站 |  |  | 区县、变电站可开放容量不足
16778 | 邵阳县 | 下花桥供电所 | 下花桥镇 | 下花桥镇徐家桥村 | 110kV下花桥变电站 | 下合线 | 堡口四王头变 | 0 | 0 | 4.761 | 160 | 60 | 0 | 68 | 0 | 区县、变电站可开放容量不足 | 800413840 | 区县、 | 变电站 |  |  | 区县、变电站可开放容量不足
16779 | 邵阳县 | 下花桥供电所 | 下花桥镇 | 下花桥镇苏铺村 | 110kV下花桥变电站 | 下合线 | 堡口大王头变 | 0 | 0 | 4.761 | 200 | 36 | 0 | 124 | 0 | 区县、变电站可开放容量不足 | 800629480 | 区县、 | 变电站 |  |  | 区县、变电站可开放容量不足
16780 | 邵阳县 | 白仓供电所 | 白仓镇 | 白仓镇黄连村 | 110kV白仓变电站 | 白新线 | 平阳亭变 | 0 | 0 | -0.09597 | 125 | 30 | 85 | -15 | 0 | 区县、变电站、线路、台区可开放容量不足 | 899949408 | 区县、 | 变电站、 | 线路、 | 台区 | 区县、变电站、线路、台区可开放容量不足
16781 | 邵阳县 | 白仓供电所 | 白仓镇 | 白仓镇石龙村 | 110kV白仓变电站 | 白新Ⅱ线 | 石龙公变 | 0 | 0 | 0.78724 | 200 | 116 | 36 | 8 | 0 | 区县、变电站可开放容量不足 | 800413812 | 区县、 | 变电站 |  |  | 区县、变电站可开放容量不足
16782 | 邵阳县 | 白仓供电所 | 白仓镇 | 白仓镇石龙村 | 110kV白仓变电站 | 白新Ⅱ线 | 石龙方塘园变 | 0 | 0 | 0.78724 | 200 | 69 | 0 | 91 | 0 | 区县、变电站可开放容量不足 | 800556955 | 区县、 | 变电站 |  |  | 区县、变电站可开放容量不足
16783 | 邵阳县 | 郦家坪供电所 | 郦家坪镇 | 郦家坪镇大塘坪村 | 35kV郦家坪变电站 | 郦杉II线 | 大塘坪村杉木变 | 0 | 0 | 5.9735 | 100 | 0 | 0 | 80 | 0 | 区县、变电站可开放容量不足 | 899950926 | 区县、 | 变电站 |  |  | 区县、变电站可开放容量不足
16784 | 邵阳县 | 黄亭市供电所 | 黄亭市镇 | 黄亭市镇三比田村 | 35kV黄亭市变电站 | 黄双线 | 石界变 | 0 | 0 | 1.6069 | 200 | 159 | 50 | -49 | 0 | 区县、变电站、台区可开放容量不足 | 899949409 | 区县、 | 变电站、 |  | 台区 | 区县、变电站、台区可开放容量不足
16785 | 邵阳县 | 下花桥供电所 | 下花桥镇 | 下花桥镇双江村 | 110kV下花桥变电站 | 下长II线 | 花庙变 | 0 | 0 | 3.2001 | 200 | 47 | 0 | 113 | 0 | 区县、变电站可开放容量不足 | 899942606 | 区县、 | 变电站 |  |  | 区县、变电站可开放容量不足
16786 | 邵阳县 | 五峰铺供电所 | 五峰铺镇 | 五峰铺镇兴峰社区 | 110kV五峰铺变电站 | 五镇Ⅲ线 | 兴峰一变 | 0 | 0 | 7.1054 | 400 | 0 | 0 | 320 | 0 | 区县、变电站可开放容量不足 | 800254299 | 区县、 | 变电站 |  |  | 区县、变电站可开放容量不足
16787 | 邵阳县 | 五峰铺供电所 | 五峰铺镇 | 五峰铺镇兴峰社区 | 110kV五峰铺变电站 | 五黄线 | 县羽绒厂变 | 0 | 0 | 3.5382 | 315 | 0 | 0 | 252 | 0 | 区县、变电站可开放容量不足 | 800566296 | 区县、 | 变电站 |  |  | 区县、变电站可开放容量不足
16788 | 邵阳县 | 塘田市供电所 | 塘田市镇 | 塘田市镇夏溢村 | 35kV金称市变电站 | 金南线 | 清水棉花塘变 | 0 | 0 | 5.3204 | 200 | 40 | 0 | 120 | 0 | 区县、变电站可开放容量不足 | 800256415 | 区县、 | 变电站 |  |  | 区县、变电站可开放容量不足
16789 | 邵阳县 | 白仓供电所 | 白仓镇 | 白仓镇团结村 | 110kV白仓变电站 | 白新线 | 团结瓦屋变 | 0 | 0 | -0.09597 | 100 | 0 | 0 | 80 | 0 | 区县、变电站、线路可开放容量不足 | 800430082 | 区县、 | 变电站、 | 线路 |  | 区县、变电站、线路可开放容量不足
16790 | 邵阳县 | 五峰铺供电所 | 五峰铺镇 | 五峰铺镇兴峰社区 | 110kV五峰铺变电站 | 五镇Ⅲ线 | 皮革厂变 | 0 | 0 | 7.1054 | 315 | 0 | 0 | 252 | 0 | 区县、变电站可开放容量不足 | 800537991 | 区县、 | 变电站 |  |  | 区县、变电站可开放容量不足
16791 | 邵阳县 | 五峰铺供电所 | 金江乡 | 金江乡新建村 | 110kV五峰铺变电站 | 五新线 | 新建文冲变 | 0 | 0 | 2.264 | 100 | 96.58 | 0 | -16.58 | 0 | 区县、变电站、台区可开放容量不足 | 800554155 | 区县、 | 变电站、 |  | 台区 | 区县、变电站、台区可开放容量不足
16792 | 邵阳县 | 郦家坪供电所 | 郦家坪镇 | 郦家坪镇郦家坪村 | 35kV郦家坪变电站 | 郦镇线 | 郦家坪村毛铺子变 | 0 | 0 | 1.6599 | 315 | 36 | 36 | 180 | 0 | 区县、变电站可开放容量不足 | 899939917 | 区县、 | 变电站 |  |  | 区县、变电站可开放容量不足
16793 | 邵阳县 | 郦家坪供电所 | 郦家坪镇 | 郦家坪镇杜文村 | 35kV郦家坪变电站 | 郦镇线 | 杜文村雷钵塘变 | 0 | 0 | 1.6599 | 200 | 0 | 0 | 160 | 0 | 区县、变电站可开放容量不足 | 899939847 | 区县、 | 变电站 |  |  | 区县、变电站可开放容量不足
16794 | 邵阳县 | 下花桥供电所 | 下花桥镇 | 下花桥镇双江村 | 110kV下花桥变电站 | 下长II线 | 黄塘合兴变 | 0 | 0 | 3.2001 | 200 | 25 | 0 | 135 | 0 | 区县、变电站可开放容量不足 | 899941979 | 区县、 | 变电站 |  |  | 区县、变电站可开放容量不足
16795 | 邵阳县 | 白仓供电所 | 白仓镇 | 白仓镇白仓社区 | 110kV白仓变电站 | 白镇线 | 镇大旺变 | 0 | 0 | 2.1145 | 400 | 0 | 0 | 320 | 0 | 区县、变电站可开放容量不足 | 899950703 | 区县、 | 变电站 |  |  | 区县、变电站可开放容量不足
16796 | 邵阳县 | 五峰铺供电所 | 五峰铺镇 | 五峰铺镇东井村 | 35kV罗城变电站 | 罗燕线 | 东井老院子变 | 0 | 0 | 0.64287 | 100 | 66 | 0 | 14 | 0 | 区县、变电站可开放容量不足 | 800496836 | 区县、 | 变电站 |  |  | 区县、变电站可开放容量不足
16797 | 邵阳县 | 下花桥供电所 | 下花桥镇 | 下花桥镇苏铺村 | 110kV下花桥变电站 | 下镇I线 | 新桥变 | 0 | 0 | 2.9017 | 315 | 3.5 | 0 | 248.5 | 0 | 区县、变电站可开放容量不足 | 800496612 | 区县、 | 变电站 |  |  | 区县、变电站可开放容量不足
16798 | 邵阳县 | 五峰铺供电所 | 五峰铺镇 | 五峰铺镇塘诗村 | 110kV五峰铺变电站 | 五新线 | 鹧鸪蒋家变200 | 0 | 0 | 2.264 | 200 | 156 | 0 | 4 | 0 | 区县、变电站可开放容量不足 | 800377425 | 区县、 | 变电站 |  |  | 区县、变电站可开放容量不足
16799 | 邵阳县 | 白仓供电所 | 五峰铺镇 | 五峰铺镇冷水村 | 110kV白仓变电站 | 白新Ⅱ线 | 冷水村变 | 0 | 0 | 0.78724 | 200 | 244 | 113 | -197 | 0 | 区县、变电站、台区可开放容量不足 | 800497123 | 区县、 | 变电站、 |  | 台区 | 区县、变电站、台区可开放容量不足
16800 | 邵阳县 | 五峰铺供电所 | 五峰铺镇 | 五峰铺镇陈保村 | 110kV五峰铺变电站 | 五新线 | 五中线陈保新木塘变 | 0 | 0 | 2.264 | 160 | 70 | 0 | 58 | 0 | 区县、变电站可开放容量不足 | 800377426 | 区县、 | 变电站 |  |  | 区县、变电站可开放容量不足
16801 | 邵阳县 | 五峰铺供电所 | 南桥镇 | 南桥镇荆塘村 | 110kV五峰铺变电站 | 五黄线 | 东安荆塘变 | 0 | 0 | 3.5382 | 200 | 0 | 0 | 160 | 0 | 区县、变电站可开放容量不足 | 899948804 | 区县、 | 变电站 |  |  | 区县、变电站可开放容量不足
16802 | 邵阳县 | 白仓供电所 | 白仓镇 | 白仓镇沙河村 | 110kV白仓变电站 | 白双线 | 何平山变 | 0 | 0 | 3.3537 | 100 | 36 | 0 | 44 | 0 | 区县、变电站可开放容量不足 | 800587662 | 区县、 | 变电站 |  |  | 区县、变电站可开放容量不足
16803 | 邵阳县 | 下花桥供电所 | 下花桥镇 | 下花桥镇堡口村 | 110kV下花桥变电站 | 下诸线 | 红星场变 | 0 | 0 | 3.3127 | 200 | 217 | 60 | -117 | 0 | 区县、变电站、台区可开放容量不足 | 899954448 | 区县、 | 变电站、 |  | 台区 | 区县、变电站、台区可开放容量不足
16804 | 邵阳县 | 五峰铺供电所 | 五峰铺镇 | 五峰铺镇中和社区 | 110kV五峰铺变电站 | 五界线 | 中心一变 | 0 | 0 | 6.8914 | 400 | 0 | 0 | 320 | 0 | 区县、变电站可开放容量不足 | 899945197 | 区县、 | 变电站 |  |  | 区县、变电站可开放容量不足
16805 | 邵阳县 | 五峰铺供电所 | 罗城乡 | 罗城乡大塘村 | 35kV罗城变电站 | 罗保II线 | 祝山台区变 | 0 | 0 | 4.7784 | 200 | 137 | 0 | 23 | 0 | 区县、变电站可开放容量不足 | 899944879 | 区县、 | 变电站 |  |  | 区县、变电站可开放容量不足
16806 | 邵阳县 | 下花桥供电所 | 下花桥镇 | 下花桥镇储英社区 | 110kV下花桥变电站 | 下长II线 | 杉榔村老院子变 | 0 | 0 | 3.2001 | 400 | 281 | 0 | 39 | 0 | 区县、变电站可开放容量不足 | 4301241705162380 | 区县、 | 变电站 |  |  | 区县、变电站可开放容量不足
16807 | 邵阳县 | 黄亭市供电所 | 黄亭市镇 | 黄亭市镇中心村 | 35kV黄亭市变电站 | 黄双线 | 中心村1变 | 0 | 0 | 1.6069 | 100 | 96.9 | 0 | -16.9 | 0 | 区县、变电站、台区可开放容量不足 | 899939916 | 区县、 | 变电站、 |  | 台区 | 区县、变电站、台区可开放容量不足
16808 | 邵阳县 | 郦家坪供电所 | 诸甲亭乡 | 诸甲亭乡龙井村 | 35kV郦家坪变电站 | 郦诸线 | 龙井村村委变 | 0 | 0 | 3.556 | 200 | 152 | 0 | 8 | 0 | 区县、变电站可开放容量不足 | 899941978 | 区县、 | 变电站 |  |  | 区县、变电站可开放容量不足
16809 | 邵阳县 | 下花桥供电所 | 下花桥镇 | 下花桥镇苏铺村 | 110kV下花桥变电站 | 下合线 | 合兴新民变 | 0 | 0 | 4.761 | 200 | 137 | 0 | 23 | 0 | 区县、变电站可开放容量不足 | 899942605 | 区县、 | 变电站 |  |  | 区县、变电站可开放容量不足
16810 | 邵阳县 | 五峰铺供电所 | 罗城乡 | 罗城乡保和村 | 35kV罗城变电站 | 罗保II线 | 保和周家变 | 0 | 0 | 4.7784 | 100 | 0 | 0 | 80 | 0 | 区县、变电站可开放容量不足 | 800617766 | 区县、 | 变电站 |  |  | 区县、变电站可开放容量不足
16811 | 邵阳县 | 五峰铺供电所 | 五峰铺镇 | 五峰铺镇马草村 | 110kV五峰铺变电站 | 五中线 | 马草学校变 | 0 | 0 | 3.6295 | 160 | 140.8 | 0 | -12.8 | 0 | 区县、变电站、台区可开放容量不足 | 899942271 | 区县、 | 变电站、 |  | 台区 | 区县、变电站、台区可开放容量不足
16812 | 邵阳县 | 五峰铺供电所 | 五峰铺镇 | 五峰铺镇龙岩社区 | 110kV五峰铺变电站 | 五镇Ⅲ线 | 应时I变 | 0 | 0 | 7.1054 | 400 | 0 | 0 | 320 | 0 | 区县、变电站可开放容量不足 | 800587660 | 区县、 | 变电站 |  |  | 区县、变电站可开放容量不足
16813 | 邵阳县 | 塘田市供电所 | 金称市镇 | 金称市镇三星村 | 35kV金称市变电站 | 金南线 | 响莲村变 | 0 | 0 | 5.3204 | 200 | 0 | 0 | 160 | 0 | 区县、变电站可开放容量不足 | 800085129 | 区县、 | 变电站 |  |  | 区县、变电站可开放容量不足
16814 | 邵阳县 | 下花桥供电所 | 下花桥镇 | 下花桥镇双江村 | 110kV下花桥变电站 | 下诸线 | 新茶丁家院变 | 0 | 0 | 3.3127 | 200 | 0 | 0 | 160 | 0 | 区县、变电站可开放容量不足 | 4301241805202090 | 区县、 | 变电站 |  |  | 区县、变电站可开放容量不足
16815 | 邵阳县 | 五峰铺供电所 | 五峰铺镇 | 五峰铺镇中和社区 | 110kV五峰铺变电站 | 五界线 | 国税变 | 0 | 0 | 6.8914 | 400 | 136 | 0 | 184 | 0 | 区县、变电站可开放容量不足 | 800589392 | 区县、 | 变电站 |  |  | 区县、变电站可开放容量不足
16816 | 邵阳县 | 五峰铺供电所 | 五峰铺镇 | 大户村 | 35kV罗城变电站 | 罗燕线 | 大户庵堂变 | 0 | 0 | 0.64287 | 200 | 105 | 0 | 55 | 0 | 区县、变电站可开放容量不足 | 800083193 | 区县、 | 变电站 |  |  | 区县、变电站可开放容量不足
16817 | 邵阳县 | 配网运维（抢修）班 | 塘渡口镇 | 塘渡口镇凤凰社区 | 110kV大岭变电站 | 大下线 | 十一中Ⅱ变 | 0 | 0 | 2.6048 | 400 | 0 | 0 | 320 | 0 | 区县、变电站可开放容量不足 | 800589391 | 区县、 | 变电站 |  |  | 区县、变电站可开放容量不足
16818 | 邵阳县 | 配网运维（抢修）班 | 塘渡口镇 | 塘渡口镇峡山社区 | 110kV大岭变电站 | 大开II线 | 消防中队Ⅰ变 | 0 | 0 | 8.2642 | 315 | 0 | 0 | 252 | 0 | 区县、变电站可开放容量不足 | 800080625 | 区县、 | 变电站 |  |  | 区县、变电站可开放容量不足
16819 | 邵阳县 | 配网运维（抢修）班 | 塘渡口镇 | 塘渡口镇峡山社区 | 220kV扶夷变电站 | 扶莲II线 | 房产局变 | 0 | 0 | 7.5024 | 315 | 0 | 0 | 252 | 0 | 区县、变电站可开放容量不足 | 800589324 | 区县、 | 变电站 |  |  | 区县、变电站可开放容量不足
16820 | 邵阳县 | 配网运维（抢修）班 | 塘渡口镇 | 塘渡口镇峡山社区 | 220kV扶夷变电站 | 扶莲线 | 公安局Ⅰ变 | 0 | 0 | 7.3614 | 315 | 5 | 0 | 247 | 0 | 区县、变电站可开放容量不足 | 800083176 | 区县、 | 变电站 |  |  | 区县、变电站可开放容量不足
16821 | 邵阳县 | 配网运维（抢修）班 | 塘渡口镇 | 塘渡口镇双合社区 | 110kV大岭变电站 | 大云线 | 宝峰Ⅲ变 | 0 | 0 | 8.1842 | 400 | 0 | 0 | 320 | 0 | 区县、变电站可开放容量不足 | 4312230705072030 | 区县、 | 变电站 |  |  | 区县、变电站可开放容量不足
16822 | 邵阳县 | 配网运维（抢修）班 | 塘渡口镇 | 塘渡口镇双合社区 | 35kV塘渡口变电站 | 塘镇线 | 药材公司变 | 0 | 0 | 7.1358 | 400 | 0 | 0 | 320 | 0 | 区县、变电站可开放容量不足 | 800467824 | 区县、 | 变电站 |  |  | 区县、变电站可开放容量不足
16823 | 邵阳县 | 配网运维（抢修）班 | 塘渡口镇 | 塘渡口镇石湾社区 | 110kV大岭变电站 | 大镇I线 | 车站Ⅱ变 | 0 | 0 | 7.1228 | 315 | 0 | 0 | 252 | 0 | 区县、变电站可开放容量不足 | 800416386 | 区县、 | 变电站 |  |  | 区县、变电站可开放容量不足
16824 | 邵阳县 | 配网运维（抢修）班 | 塘渡口镇 | 塘渡口镇凤凰社区 | 110kV大岭变电站 | 大镇Ⅱ线 | 地税局Ⅱ变 | 0 | 0 | 5.7648 | 315 | 0 | 0 | 252 | 0 | 区县、变电站可开放容量不足 | 899951194 | 区县、 | 变电站 |  |  | 区县、变电站可开放容量不足
16825 | 邵阳县 | 配网运维（抢修）班 | 塘渡口镇 | 塘渡口镇峡山社区 | 220kV扶夷变电站 | 扶莲II线 | 交通局变 | 0 | 0 | 7.5024 | 400 | 0 | 0 | 320 | 0 | 区县、变电站可开放容量不足 | 800416387 | 区县、 | 变电站 |  |  | 区县、变电站可开放容量不足
16826 | 邵阳县 | 配网运维（抢修）班 | 塘渡口镇 | 塘渡口镇峡山社区 | 110kV大岭变电站 | 大扶II线 | 大岭Ⅱ变 | 0 | 0 | 8.3182 | 400 | 0 | 0 | 320 | 0 | 区县、变电站可开放容量不足 | 800588238 | 区县、 | 变电站 |  |  | 区县、变电站可开放容量不足
16827 | 邵阳县 | 配网运维（抢修）班 | 塘渡口镇 | 塘渡口镇石湾社区 | 35kV塘渡口变电站 | 塘硅线 | 石湾Ⅲ变 | 0 | 0 | 3.8104 | 315 | 0 | 0 | 252 | 0 | 区县、变电站可开放容量不足 | 899944546 | 区县、 | 变电站 |  |  | 区县、变电站可开放容量不足
16828 | 邵阳县 | 配网运维（抢修）班 | 塘渡口镇 | 塘渡口镇峡山社区 | 110kV大岭变电站 | 大开Ⅰ线 | 国土局公变 | 0 | 0 | 6.4922 | 315 | 0 | 0 | 252 | 0 | 区县、变电站可开放容量不足 | 800467823 | 区县、 | 变电站 |  |  | 区县、变电站可开放容量不足
16829 | 邵阳县 | 配网运维（抢修）班 | 塘渡口镇 | 塘渡口镇峡山社区 | 220kV扶夷变电站 | 扶莲线 | 新林业局Ⅰ变 | 0 | 0 | 7.3614 | 315 | 0 | 0 | 252 | 0 | 区县、变电站可开放容量不足 | 800671727 | 区县、 | 变电站 |  |  | 区县、变电站可开放容量不足
16830 | 邵阳县 | 配网运维（抢修）班 | 塘渡口镇 | 塘渡口镇峡山社区 | 110kV大岭变电站 | 大开Ⅰ线 | 石齐公变 | 0 | 0 | 6.4922 | 315 | 0 | 0 | 252 | 0 | 区县、变电站可开放容量不足 | 899949500 | 区县、 | 变电站 |  |  | 区县、变电站可开放容量不足
16831 | 邵阳县 | 配网运维（抢修）班 | 塘渡口镇 | 塘渡口镇峡山社区 | 220kV扶夷变电站 | 扶莲线 | 廉租房Ⅰ变 | 0 | 0 | 7.3614 | 315 | 0 | 0 | 252 | 0 | 区县、变电站可开放容量不足 | 800587663 | 区县、 | 变电站 |  |  | 区县、变电站可开放容量不足
16832 | 邵阳县 | 配网运维（抢修）班 | 塘渡口镇 | 塘渡口镇峡山社区 | 110kV大岭变电站 | 大开Ⅰ线 | 广场Ⅱ变 | 0 | 0 | 6.4922 | 400 | 0 | 0 | 320 | 0 | 区县、变电站可开放容量不足 | 800566876 | 区县、 | 变电站 |  |  | 区县、变电站可开放容量不足
16833 | 邵阳县 | 配网运维（抢修）班 | 塘渡口镇 | 塘渡口镇石湾社区 | 110kV大岭变电站 | 大下线 | 供销大厦Ⅲ变 | 0 | 0 | 2.6048 | 400 | 13 | 0 | 307 | 0 | 区县、变电站可开放容量不足 | 899940500 | 区县、 | 变电站 |  |  | 区县、变电站可开放容量不足
16834 | 邵阳县 | 配网运维（抢修）班 | 塘渡口镇 | 塘渡口镇峡山社区 | 110kV大岭变电站 | 大开Ⅰ线 | 紫荆花园箱式Ⅱ变 | 0 | 0 | 6.4922 | 630 | 0 | 0 | 504 | 0 | 区县、变电站可开放容量不足 | 800654632 | 区县、 | 变电站 |  |  | 区县、变电站可开放容量不足
16835 | 邵阳县 | 配网运维（抢修）班 | 塘渡口镇 | 塘渡口镇双合社区 | 110kV大岭变电站 | 大开Ⅰ线 | 财政局Ⅱ变 | 0 | 0 | 6.4922 | 400 | 0 | 0 | 320 | 0 | 区县、变电站可开放容量不足 | 899940387 | 区县、 | 变电站 |  |  | 区县、变电站可开放容量不足
16836 | 邵阳县 | 配网运维（抢修）班 | 塘渡口镇 | 塘渡口镇峡山社区 | 110kV大岭变电站 | 大溪线 | 特殊学校变 | 0 | 0 | 5.4721 | 315 | 0 | 0 | 252 | 0 | 区县、变电站可开放容量不足 | 899941114 | 区县、 | 变电站 |  |  | 区县、变电站可开放容量不足
16837 | 邵阳县 | 配网运维（抢修）班 | 塘渡口镇 | 塘渡口镇峡山社区 | 220kV扶夷变电站 | 扶开Ⅰ线 | 建材城Ⅱ变 | 0 | 0 | 7.4314 | 315 | 0 | 0 | 252 | 0 | 区县、变电站可开放容量不足 | 899949503 | 区县、 | 变电站 |  |  | 区县、变电站可开放容量不足
16838 | 邵阳县 | 配网运维（抢修）班 | 塘渡口镇 | 塘渡口镇双合社区 | 110kV大岭变电站 | 大镇I线 | 新华书店变 | 0 | 0 | 7.1228 | 400 | 0 | 0 | 320 | 0 | 区县、变电站可开放容量不足 | 800530107 | 区县、 | 变电站 |  |  | 区县、变电站可开放容量不足
16839 | 邵阳县 | 配网运维（抢修）班 | 塘渡口镇 | 塘渡口镇双合社区 | 35kV塘渡口变电站 | 塘镇线 | 教委变 | 0 | 0 | 7.1358 | 400 | 0 | 0 | 320 | 0 | 区县、变电站可开放容量不足 | 800530108 | 区县、 | 变电站 |  |  | 区县、变电站可开放容量不足
16840 | 邵阳县 | 配网运维（抢修）班 | 塘渡口镇 | 塘渡口镇峡山社区 | 110kV大岭变电站 | 大开Ⅰ线 | 规划局Ⅰ变 | 0 | 0 | 6.4922 | 315 | 0 | 0 | 252 | 0 | 区县、变电站可开放容量不足 | 899940498 | 区县、 | 变电站 |  |  | 区县、变电站可开放容量不足
16841 | 邵阳县 | 配网运维（抢修）班 | 塘渡口镇 | 塘渡口镇峡山社区 | 110kV大岭变电站 | 大开II线 | 政府家属楼公变 | 0 | 0 | 8.2642 | 315 | 0 | 0 | 252 | 0 | 区县、变电站可开放容量不足 | 800430083 | 区县、 | 变电站 |  |  | 区县、变电站可开放容量不足
16842 | 邵阳县 | 配网运维（抢修）班 | 塘渡口镇 | 塘渡口镇峡山社区 | 220kV扶夷变电站 | 扶莲线 | 新林业局Ⅱ变 | 0 | 0 | 7.3614 | 315 | 0 | 0 | 252 | 0 | 区县、变电站可开放容量不足 | 899945196 | 区县、 | 变电站 |  |  | 区县、变电站可开放容量不足
16843 | 邵阳县 | 配网运维（抢修）班 | 塘渡口镇 | 塘渡口镇峡山社区 | 220kV扶夷变电站 | 扶莲II线 | 国税局Ⅰ公变 | 0 | 0 | 7.5024 | 315 | 0 | 0 | 252 | 0 | 区县、变电站可开放容量不足 | 800444823 | 区县、 | 变电站 |  |  | 区县、变电站可开放容量不足
16844 | 邵阳县 | 配网运维（抢修）班 | 塘渡口镇 | 塘渡口镇双合社区 | 110kV大岭变电站 | 大扶II线 | 杨家院子Ⅰ变 | 0 | 0 | 8.3182 | 315 | 0 | 0 | 252 | 0 | 区县、变电站可开放容量不足 | 4301241705164030 | 区县、 | 变电站 |  |  | 区县、变电站可开放容量不足
16845 | 邵阳县 | 配网运维（抢修）班 | 塘渡口镇 | 塘渡口镇峡山社区 | 110kV大岭变电站 | 大开Ⅰ线 | 盛世华庭箱式Ⅱ变 | 0 | 0 | 6.4922 | 630 | 0 | 0 | 504 | 0 | 区县、变电站可开放容量不足 | 800537990 | 区县、 | 变电站 |  |  | 区县、变电站可开放容量不足
16846 | 邵阳县 | 配网运维（抢修）班 | 塘渡口镇 | 塘渡口镇峡山社区 | 110kV大岭变电站 | 大开Ⅰ线 | 盛世华庭箱式Ⅰ变 | 0 | 0 | 6.4922 | 630 | 0 | 0 | 504 | 0 | 区县、变电站可开放容量不足 | 899946571 | 区县、 | 变电站 |  |  | 区县、变电站可开放容量不足
16847 | 邵阳县 | 配网运维（抢修）班 | 塘渡口镇 | 塘渡口镇峡山社区 | 110kV大岭变电站 | 大开II线 | 劳动局变 | 0 | 0 | 8.2642 | 315 | 0 | 0 | 252 | 0 | 区县、变电站可开放容量不足 | 800569276 | 区县、 | 变电站 |  |  | 区县、变电站可开放容量不足
16848 | 邵阳县 | 配网运维（抢修）班 | 塘渡口镇 | 塘渡口镇峡山社区 | 110kV大岭变电站 | 大开Ⅰ线 | 紫荆花园杆上变 | 0 | 0 | 6.4922 | 315 | 0 | 0 | 252 | 0 | 区县、变电站可开放容量不足 | 800080221 | 区县、 | 变电站 |  |  | 区县、变电站可开放容量不足
16849 | 邵阳县 | 配网运维（抢修）班 | 塘渡口镇 | 塘渡口镇桂竹山社区 | 110kV大岭变电站 | 大镇Ⅱ线 | 日杂公司Ⅱ变 | 0 | 0 | 5.7648 | 315 | 30 | 0 | 222 | 0 | 区县、变电站可开放容量不足 | 800083187 | 区县、 | 变电站 |  |  | 区县、变电站可开放容量不足
16850 | 邵阳县 | 配网运维（抢修）班 | 塘渡口镇 | 塘渡口镇峡山社区 | 110kV大岭变电站 | 大开II线 | 建设局变 | 0 | 0 | 8.2642 | 400 | 0 | 0 | 320 | 0 | 区县、变电站可开放容量不足 | 800083351 | 区县、 | 变电站 |  |  | 区县、变电站可开放容量不足
16851 | 邵阳县 | 配网运维（抢修）班 | 塘渡口镇 | 塘渡口镇大岭社区 | 110kV大岭变电站 | 大扶II线 | 大岭Ⅲ变 | 0 | 0 | 8.3182 | 400 | 0 | 0 | 320 | 0 | 区县、变电站可开放容量不足 | 800387102 | 区县、 | 变电站 |  |  | 区县、变电站可开放容量不足
16852 | 邵阳县 | 配网运维（抢修）班 | 塘渡口镇 | 塘渡口镇峡山社区 | 110kV大岭变电站 | 大开Ⅰ线 | 文化路变 | 0 | 0 | 6.4922 | 400 | 0 | 0 | 320 | 0 | 区县、变电站可开放容量不足 | 800081753 | 区县、 | 变电站 |  |  | 区县、变电站可开放容量不足
16853 | 邵阳县 | 配网运维（抢修）班 | 塘渡口镇 | 塘渡口镇大岭社区 | 110kV大岭变电站 | 大扶II线 | 祥龙Ⅱ变 | 0 | 0 | 8.3182 | 400 | 0 | 0 | 320 | 0 | 区县、变电站可开放容量不足 | 899942265 | 区县、 | 变电站 |  |  | 区县、变电站可开放容量不足
16854 | 邵阳县 | 配网运维（抢修）班 | 塘渡口镇 | 塘渡口镇峡山社区 | 110kV大岭变电站 | 大开II线 | 东站Ⅲ变 | 0 | 0 | 8.2642 | 400 | 0 | 0 | 320 | 0 | 区县、变电站可开放容量不足 | 800587659 | 区县、 | 变电站 |  |  | 区县、变电站可开放容量不足
16855 | 邵阳县 | 配网运维（抢修）班 | 塘渡口镇 | 塘渡口镇大岭社区 | 35kV塘渡口变电站 | 塘炎线 | 湘运公司变 | 0 | 0 | 6.368 | 400 | 20 | 20 | 280 | 0 | 区县、变电站可开放容量不足 | 899943628 | 区县、 | 变电站 |  |  | 区县、变电站可开放容量不足
16856 | 邵阳县 | 配网运维（抢修）班 | 塘渡口镇 | 塘渡口镇大岭社区 | 35kV塘渡口变电站 | 塘炎线 | 卫生局变 | 0 | 0 | 6.368 | 400 | 0 | 0 | 320 | 0 | 区县、变电站可开放容量不足 | 899949498 | 区县、 | 变电站 |  |  | 区县、变电站可开放容量不足
16857 | 邵阳县 | 配网运维（抢修）班 | 塘渡口镇 | 塘渡口镇峡山社区 | 110kV大岭变电站 | 大镇I线 | 煤炭局变 | 0 | 0 | 7.1228 | 315 | 0 | 0 | 252 | 0 | 区县、变电站可开放容量不足 | 800588239 | 区县、 | 变电站 |  |  | 区县、变电站可开放容量不足
16858 | 邵阳县 | 配网运维（抢修）班 | 塘渡口镇 | 塘渡口镇双合社区 | 110kV大岭变电站 | 大镇I线 | 粮食局Ⅱ变 | 0 | 0 | 7.1228 | 400 | 0 | 0 | 320 | 0 | 区县、变电站可开放容量不足 | 800619263 | 区县、 | 变电站 |  |  | 区县、变电站可开放容量不足
16859 | 邵阳县 | 配网运维（抢修）班 | 塘渡口镇 | 塘渡口镇石湾社区 | 110kV大岭变电站 | 大溪线 | 新塘中Ⅱ变 | 0 | 0 | 5.4721 | 400 | 0 | 0 | 320 | 0 | 区县、变电站可开放容量不足 | 800457200 | 区县、 | 变电站 |  |  | 区县、变电站可开放容量不足
16860 | 邵阳县 | 配网运维（抢修）班 | 塘渡口镇 | 塘渡口镇峡山社区 | 220kV扶夷变电站 | 扶莲线 | 公安局Ⅱ变 | 0 | 0 | 7.3614 | 315 | 0 | 0 | 252 | 0 | 区县、变电站可开放容量不足 | 899949499 | 区县、 | 变电站 |  |  | 区县、变电站可开放容量不足
16861 | 邵阳县 | 配网运维（抢修）班 | 塘渡口镇 | 塘渡口镇峡山社区 | 110kV大岭变电站 | 大开II线 | 峡山Ⅱ变 | 0 | 0 | 8.2642 | 400 | 0 | 0 | 320 | 0 | 区县、变电站可开放容量不足 | 800619264 | 区县、 | 变电站 |  |  | 区县、变电站可开放容量不足
16862 | 邵阳县 | 配网运维（抢修）班 | 塘渡口镇 | 塘渡口镇峡山社区 | 220kV扶夷变电站 | 扶开Ⅰ线 | 水果市场箱式Ⅰ变#1 | 0 | 0 | 7.4314 | 400 | 0 | 0 | 320 | 0 | 区县、变电站可开放容量不足 | 800581025 | 区县、 | 变电站 |  |  | 区县、变电站可开放容量不足
16863 | 邵阳县 | 配网运维（抢修）班 | 塘渡口镇 | 塘渡口镇峡山社区 | 110kV大岭变电站 | 大开II线 | 东站Ⅳ变 | 0 | 0 | 8.2642 | 400 | 0 | 0 | 320 | 0 | 区县、变电站可开放容量不足 | 899957930 | 区县、 | 变电站 |  |  | 区县、变电站可开放容量不足
16864 | 邵阳县 | 塘渡口供电所 | 塘渡口镇 | 塘渡口镇峡山社区 | 220kV扶夷变电站 | 扶莲II线 | 徐家院子Ⅱ变 | 0 | 0 | 7.5024 | 400 | 10 | 0 | 310 | 0 | 区县、变电站可开放容量不足 | 899942537 | 区县、 | 变电站 |  |  | 区县、变电站可开放容量不足
16865 | 邵阳县 | 配网运维（抢修）班 | 塘渡口镇 | 塘渡口镇峡山社区 | 220kV扶夷变电站 | 扶开Ⅰ线 | 水果市场箱式Ⅱ变#1 | 0 | 0 | 7.4314 | 400 | 0 | 0 | 320 | 0 | 区县、变电站可开放容量不足 | 800543143 | 区县、 | 变电站 |  |  | 区县、变电站可开放容量不足
16866 | 邵阳县 | 配网运维（抢修）班 | 塘渡口镇 | 塘渡口镇双合社区 | 110kV大岭变电站 | 大云线 | 黄山岭变 | 0 | 0 | 8.1842 | 400 | 0 | 0 | 320 | 0 | 区县、变电站可开放容量不足 | 899946422 | 区县、 | 变电站 |  |  | 区县、变电站可开放容量不足
16867 | 邵阳县 | 配网运维（抢修）班 | 塘渡口镇 | 塘渡口镇石湾社区 | 110kV大岭变电站 | 大下线 | 石湾安置区变 | 0 | 0 | 2.6048 | 100 | 0 | 0 | 80 | 0 | 区县、变电站可开放容量不足 | 800543144 | 区县、 | 变电站 |  |  | 区县、变电站可开放容量不足
16868 | 邵阳县 | 配网运维（抢修）班 | 塘渡口镇 | 塘渡口镇峡山社区 | 110kV大岭变电站 | 大开II线 | 中宏小区箱式Ⅰ变 | 0 | 0 | 8.2642 | 630 | 0 | 0 | 504 | 0 | 区县、变电站可开放容量不足 | 800629483 | 区县、 | 变电站 |  |  | 区县、变电站可开放容量不足
16869 | 邵阳县 | 配网运维（抢修）班 | 塘渡口镇 | 塘渡口镇峡山社区 | 110kV大岭变电站 | 大开II线 | 中宏小区箱式Ⅱ变 | 0 | 0 | 8.2642 | 630 | 0 | 0 | 504 | 0 | 区县、变电站可开放容量不足 | 800084381 | 区县、 | 变电站 |  |  | 区县、变电站可开放容量不足
16870 | 邵阳县 | 配网运维（抢修）班 | 塘渡口镇 | 塘渡口镇大岭社区 | 35kV塘渡口变电站 | 塘大线 | 竹山冲Ⅰ变 | 0 | 0 | 7.1358 | 400 | 0 | 0 | 320 | 0 | 区县、变电站可开放容量不足 | 800629482 | 区县、 | 变电站 |  |  | 区县、变电站可开放容量不足
16871 | 邵阳县 | 配网运维（抢修）班 | 塘渡口镇 | 塘渡口镇大岭社区 | 35kV塘渡口变电站 | 塘镇线 | 果品公司变 | 0 | 0 | 7.1358 | 400 | 0 | 0 | 320 | 0 | 区县、变电站可开放容量不足 | 899946659 | 区县、 | 变电站 |  |  | 区县、变电站可开放容量不足
16872 | 邵阳县 | 配网运维（抢修）班 | 塘渡口镇 | 塘渡口镇双合社区 | 110kV大岭变电站 | 大开Ⅰ线 | 通达公变 | 0 | 0 | 6.4922 | 315 | 0 | 0 | 252 | 0 | 区县、变电站可开放容量不足 | 800566877 | 区县、 | 变电站 |  |  | 区县、变电站可开放容量不足
16873 | 邵阳县 | 配网运维（抢修）班 | 塘渡口镇 | 塘渡口镇凤凰社区 | 35kV塘渡口变电站 | 塘镇线 | 台北大厦Ⅱ变 | 0 | 0 | 7.1358 | 400 | 0 | 0 | 320 | 0 | 区县、变电站可开放容量不足 | 800377424 | 区县、 | 变电站 |  |  | 区县、变电站可开放容量不足
16874 | 邵阳县 | 配网运维（抢修）班 | 塘渡口镇 | 塘渡口镇峡山社区 | 220kV扶夷变电站 | 扶开Ⅰ线 | 民政局箱式Ⅰ变 | 0 | 0 | 7.4314 | 630 | 0 | 0 | 504 | 0 | 区县、变电站可开放容量不足 | 800378145 | 区县、 | 变电站 |  |  | 区县、变电站可开放容量不足
16875 | 邵阳县 | 配网运维（抢修）班 | 塘渡口镇 | 塘渡口镇峡山社区 | 220kV扶夷变电站 | 扶开Ⅰ线 | 民政局箱式Ⅱ变 | 0 | 0 | 7.4314 | 630 | 0 | 0 | 504 | 0 | 区县、变电站可开放容量不足 | 899953718 | 区县、 | 变电站 |  |  | 区县、变电站可开放容量不足
16876 | 邵阳县 | 配网运维（抢修）班 | 塘渡口镇 | 塘渡口镇峡山社区 | 220kV扶夷变电站 | 扶莲线 | 邦凯房地产箱式Ⅰ变 | 0 | 0 | 7.3614 | 630 | 0 | 0 | 504 | 0 | 区县、变电站可开放容量不足 | 899940210 | 区县、 | 变电站 |  |  | 区县、变电站可开放容量不足
16877 | 邵阳县 | 配网运维（抢修）班 | 塘渡口镇 | 塘渡口镇峡山社区 | 220kV扶夷变电站 | 扶莲线 | 牛山冲变 | 0 | 0 | 7.3614 | 400 | 0 | 0 | 320 | 0 | 区县、变电站可开放容量不足 | 800579178 | 区县、 | 变电站 |  |  | 区县、变电站可开放容量不足
16878 | 邵阳县 | 配网运维（抢修）班 | 塘渡口镇 | 塘渡口镇峡山社区 | 110kV大岭变电站 | 大开II线 | 消防中队Ⅱ变 | 0 | 0 | 8.2642 | 400 | 0 | 0 | 320 | 0 | 区县、变电站可开放容量不足 | 800083540 | 区县、 | 变电站 |  |  | 区县、变电站可开放容量不足
16879 | 邵阳县 | 配网运维（抢修）班 | 塘渡口镇 | 塘渡口镇峡山社区 | 110kV大岭变电站 | 大开II线 | 中宏小区箱式Ⅲ变 | 0 | 0 | 8.2642 | 630 | 0 | 0 | 504 | 0 | 区县、变电站可开放容量不足 | 800085490 | 区县、 | 变电站 |  |  | 区县、变电站可开放容量不足
16880 | 邵阳县 | 配网运维（抢修）班 | 塘渡口镇 | 塘渡口镇峡山社区 | 220kV扶夷变电站 | 扶莲线 | 新林业局Ⅲ变 | 0 | 0 | 7.3614 | 400 | 3 | 0 | 317 | 0 | 区县、变电站可开放容量不足 | 800081484 | 区县、 | 变电站 |  |  | 区县、变电站可开放容量不足
16881 | 邵阳县 | 配网运维（抢修）班 | 塘渡口镇 | 塘渡口镇峡山社区 | 220kV扶夷变电站 | 扶莲线 | 水果市场Ⅰ变 | 0 | 0 | 7.3614 | 400 | 0 | 0 | 320 | 0 | 区县、变电站可开放容量不足 | 899948282 | 区县、 | 变电站 |  |  | 区县、变电站可开放容量不足
16882 | 邵阳县 | 配网运维（抢修）班 | 塘渡口镇 | 塘渡口镇桂竹山社区 | 220kV扶夷变电站 | 扶莲线 | 水果市场Ⅱ变 | 0 | 0 | 7.3614 | 400 | 0 | 0 | 320 | 0 | 区县、变电站可开放容量不足 | 800083542 | 区县、 | 变电站 |  |  | 区县、变电站可开放容量不足
16883 | 邵阳县 | 配网运维（抢修）班 | 塘渡口镇 | 塘渡口镇双合社区 | 110kV大岭变电站 | 大镇I线 | 卫校Ⅱ变 | 0 | 0 | 7.1228 | 400 | 0 | 0 | 320 | 0 | 区县、变电站可开放容量不足 | 800312083 | 区县、 | 变电站 |  |  | 区县、变电站可开放容量不足
16884 | 邵阳县 | 配网运维（抢修）班 | 塘渡口镇 | 塘渡口镇大岭社区 | 35kV塘渡口变电站 | 塘炎线 | 保险公司变 | 0 | 0 | 6.368 | 400 | 0 | 0 | 320 | 0 | 区县、变电站可开放容量不足 | 899944491 | 区县、 | 变电站 |  |  | 区县、变电站可开放容量不足
16885 | 邵阳县 | 配网运维（抢修）班 | 塘渡口镇 | 塘渡口镇峡山社区 | 110kV大岭变电站 | 大开Ⅰ线 | 法院箱式Ⅰ变#1 | 0 | 0 | 6.4922 | 400 | 0 | 0 | 320 | 0 | 区县、变电站可开放容量不足 | 800496071 | 区县、 | 变电站 |  |  | 区县、变电站可开放容量不足
16886 | 邵阳县 | 配网运维（抢修）班 | 塘渡口镇 | 塘渡口镇峡山社区 | 110kV大岭变电站 | 大开Ⅰ线 | 法院箱式Ⅰ变#2 | 0 | 0 | 6.4922 | 400 | 0 | 0 | 320 | 0 | 区县、变电站可开放容量不足 | 800079802 | 区县、 | 变电站 |  |  | 区县、变电站可开放容量不足
16887 | 邵阳县 | 配网运维（抢修）班 | 塘渡口镇 | 塘渡口镇峡山社区 | 110kV大岭变电站 | 大开II线 | 中宏小区箱式Ⅳ变 | 0 | 0 | 8.2642 | 630 | 0 | 0 | 504 | 0 | 区县、变电站可开放容量不足 | 800363545 | 区县、 | 变电站 |  |  | 区县、变电站可开放容量不足
16888 | 邵阳县 | 配网运维（抢修）班 | 塘渡口镇 | 塘渡口镇峡山社区 | 220kV扶夷变电站 | 扶开Ⅰ线 | 美嘉明珠箱式Ⅱ变#2 | 0 | 0 | 7.4314 | 630 | 0 | 0 | 504 | 0 | 区县、变电站可开放容量不足 | 800363546 | 区县、 | 变电站 |  |  | 区县、变电站可开放容量不足
16889 | 邵阳县 | 配网运维（抢修）班 | 塘渡口镇 | 塘渡口镇峡山社区 | 220kV扶夷变电站 | 扶开Ⅰ线 | 美嘉明珠箱式Ⅲ变#2 | 0 | 0 | 7.4314 | 630 | 0 | 0 | 504 | 0 | 区县、变电站可开放容量不足 | 800387125 | 区县、 | 变电站 |  |  | 区县、变电站可开放容量不足
16890 | 邵阳县 | 配网运维（抢修）班 | 塘渡口镇 | 塘渡口镇峡山社区 | 220kV扶夷变电站 | 扶开Ⅰ线 | 嘉美名都箱式Ⅰ变#1 | 0 | 0 | 7.4314 | 630 | 0 | 0 | 504 | 0 | 区县、变电站可开放容量不足 | 899941636 | 区县、 | 变电站 |  |  | 区县、变电站可开放容量不足
16891 | 邵阳县 | 配网运维（抢修）班 | 塘渡口镇 | 塘渡口镇峡山社区 | 220kV扶夷变电站 | 扶开Ⅰ线 | 美嘉明珠箱式Ⅰ变#2 | 0 | 0 | 7.4314 | 630 | 0 | 0 | 504 | 0 | 区县、变电站可开放容量不足 | 800533812 | 区县、 | 变电站 |  |  | 区县、变电站可开放容量不足
16892 | 邵阳县 | 配网运维（抢修）班 | 塘渡口镇 | 塘渡口镇峡山社区 | 220kV扶夷变电站 | 扶开Ⅰ线 | 美嘉明珠箱式Ⅱ变#1 | 0 | 0 | 7.4314 | 630 | 0 | 0 | 504 | 0 | 区县、变电站可开放容量不足 | 899946045 | 区县、 | 变电站 |  |  | 区县、变电站可开放容量不足
16893 | 邵阳县 | 配网运维（抢修）班 | 塘渡口镇 | 塘渡口镇峡山社区 | 220kV扶夷变电站 | 扶开Ⅰ线 | 美嘉明珠箱式Ⅲ变#1 | 0 | 0 | 7.4314 | 630 | 0 | 0 | 504 | 0 | 区县、变电站可开放容量不足 | 800586640 | 区县、 | 变电站 |  |  | 区县、变电站可开放容量不足
16894 | 邵阳县 | 配网运维（抢修）班 | 塘渡口镇 | 塘渡口镇峡山社区 | 220kV扶夷变电站 | 扶开Ⅰ线 | 美嘉明珠箱式Ⅳ变#1 | 0 | 0 | 7.4314 | 630 | 0 | 0 | 504 | 0 | 区县、变电站可开放容量不足 | 899854132 | 区县、 | 变电站 |  |  | 区县、变电站可开放容量不足
16895 | 邵阳县 | 谷洲供电所 | 谷州镇 | 谷州镇木山村 | 35kV谷洲变电站 | 谷湾线 | 木山诸世坪公变 | 0 | 0 | 5.3172 | 200 | 0 | 0 | 160 | 0 | 区县、变电站可开放容量不足 | 800586641 | 区县、 | 变电站 |  |  | 区县、变电站可开放容量不足
16896 | 邵阳县 | 谷洲供电所 | 黄荆乡 | 黄荆乡大付村 | 35kV谷洲变电站 | 谷黄线 | 大付农场变 | 0 | 0 | 1.5508 | 200 | 0 | 0 | 160 | 0 | 区县、变电站可开放容量不足 | 800904057 | 区县、 | 变电站 |  |  | 区县、变电站可开放容量不足
16897 | 邵阳县 | 塘渡口供电所 | 塘渡口镇 | 塘渡口镇岐山村 | 110kV大岭变电站 | 大溪线 | 岐山村上变 | 0 | 0 | 5.4721 | 160 | 130 | 0 | -2 | 0 | 区县、变电站、台区可开放容量不足 | 899950750 | 区县、 | 变电站、 |  | 台区 | 区县、变电站、台区可开放容量不足
16898 | 邵阳县 | 九公桥供电所 | 九公桥镇 | 九公桥镇古塘村 | 110kV九公桥变电站 | 九岭线 | 古塘桃李冲变 | 0 | 0 | 3.8381 | 50 | 0 | 0 | 40 | 0 | 区县、变电站可开放容量不足 | 899946049 | 区县、 | 变电站 |  |  | 区县、变电站可开放容量不足
16899 | 邵阳县 | 塘渡口供电所 | 白仓镇 | 白仓镇三门村 | 35kV塘渡口变电站 | 塘水线 | 石山公变 | 0 | 0 | -0.13032 | 200 | 156 | 0 | 4 | 0 | 区县、变电站、线路可开放容量不足 | 4312231905148320 | 区县、 | 变电站、 | 线路 |  | 区县、变电站、线路可开放容量不足
16900 | 邵阳县 | 塘田市供电所 | 金称市镇 | 金称市镇相山村 | 35kV金称市变电站 | 金镇线 | 相山移民公变 | 0 | 0 | 2.8973 | 400 | 234 | 96 | -10 | 0 | 区县、变电站、台区可开放容量不足 | 4312231105109990 | 区县、 | 变电站、 |  | 台区 | 区县、变电站、台区可开放容量不足
16901 | 邵阳县 | 塘渡口供电所 | 塘渡口镇 | 塘渡口镇峡山社区 | 220kV扶夷变电站 | 扶开Ⅰ线 | 黄塘李家Ⅱ变 | 0 | 0 | 7.4314 | 400 | 0 | 0 | 320 | 0 | 区县、变电站可开放容量不足 | 899949595 | 区县、 | 变电站 |  |  | 区县、变电站可开放容量不足
16902 | 邵阳县 | 塘渡口供电所 | 塘渡口镇 | 塘渡口镇峡山社区 | 110kV大岭变电站 | 大溪线 | 岐山村下变 | 0 | 0 | 5.4721 | 200 | 30 | 0 | 130 | 0 | 区县、变电站可开放容量不足 | 899943434 | 区县、 | 变电站 |  |  | 区县、变电站可开放容量不足
16903 | 邵阳县 | 塘田市供电所 | 河伯乡 | 河伯乡杨田村 | 35kV鹅冲变电站 | 鹅杨线 | 杨田学校变 | 0 | 0 | 2.659 | 160 | 80 | 0 | 48 | 0 | 区县、变电站可开放容量不足 | 800498762 | 区县、 | 变电站 |  |  | 区县、变电站可开放容量不足
16904 | 邵阳县 | 配网运维（抢修）班 | 塘渡口镇 | 塘渡口镇峡山社区 | 220kV扶夷变电站 | 扶莲线 | 汇福鑫城箱式Ⅰ变 | 0 | 0 | 7.3614 | 630 | 0 | 0 | 504 | 0 | 区县、变电站可开放容量不足 | 800498506 | 区县、 | 变电站 |  |  | 区县、变电站可开放容量不足
16905 | 邵阳县 | 塘田市供电所 | 金称市镇 | 金称市镇涟溪村 | 110kV蔡桥变电站 | 蔡杉线 | 六房#2公变 | 0 | 0 | 6.3014 | 80 | 0 | 0 | 64 | 0 | 区县、变电站可开放容量不足 | 899928209 | 区县、 | 变电站 |  |  | 区县、变电站可开放容量不足
16906 | 邵阳县 | 塘田市供电所 | 河伯乡 | 河伯乡杨田村 | 35kV河伯岭变电站 | 河源线 | 10kV毛连岭变 | 0 | 0 | 2.6133 | 200 | 0 | 0 | 160 | 0 | 区县、变电站可开放容量不足 | 800498508 | 区县、 | 变电站 |  |  | 区县、变电站可开放容量不足
16907 | 邵阳县 | 配网运维（抢修）班 | 塘渡口镇 | 塘渡口镇峡山社区 | 220kV扶夷变电站 | 扶开Ⅰ线 | 东方明珠箱变#1 | 0 | 0 | 7.4314 | 630 | 0 | 0 | 504 | 0 | 区县、变电站可开放容量不足 | 800498507 | 区县、 | 变电站 |  |  | 区县、变电站可开放容量不足
16908 | 邵阳县 | 配网运维（抢修）班 | 塘渡口镇 | 塘渡口镇峡山社区 | 110kV大岭变电站 | 大开II线 | 峡山Ⅰ变 | 0 | 0 | 8.2642 | 400 | 0 | 0 | 320 | 0 | 区县、变电站可开放容量不足 | 899946048 | 区县、 | 变电站 |  |  | 区县、变电站可开放容量不足
16909 | 邵阳县 | 塘田市供电所 | 塘田市镇 | 塘田市镇塘田村 | 35kV鹅冲变电站 | 鹅镇线 | 紫阳公变 | 0 | 0 | 2.3257 | 400 | 76 | 0 | 244 | 0 | 区县、变电站可开放容量不足 | 800498741 | 区县、 | 变电站 |  |  | 区县、变电站可开放容量不足
16910 | 邵阳县 | 配网运维（抢修）班 | 塘渡口镇 | 塘渡口镇双合社区 | 110kV大岭变电站 | 大云线 | 林业局Ⅱ变 | 0 | 0 | 8.1842 | 400 | 0 | 0 | 320 | 0 | 区县、变电站可开放容量不足 | 800498556 | 区县、 | 变电站 |  |  | 区县、变电站可开放容量不足
16911 | 邵阳县 | 塘渡口供电所 | 塘渡口镇 | 塘渡口镇双合社区 | 110kV大岭变电站 | 大开Ⅰ线 | 气象局Ⅱ变 | 0 | 0 | 6.4922 | 400 | 0 | 0 | 320 | 0 | 区县、变电站可开放容量不足 | 899951363 | 区县、 | 变电站 |  |  | 区县、变电站可开放容量不足
16912 | 邵阳县 | 配网运维（抢修）班 | 塘渡口镇 | 塘渡口镇凤凰社区 | 110kV大岭变电站 | 大下线 | 电影公司变 | 0 | 0 | 2.6048 | 400 | 0 | 0 | 320 | 0 | 区县、变电站可开放容量不足 | 899944803 | 区县、 | 变电站 |  |  | 区县、变电站可开放容量不足
16913 | 邵阳县 | 配网运维（抢修）班 | 塘渡口镇 | 塘渡口镇石湾社区 | 110kV大岭变电站 | 大镇I线 | 物资局变 | 0 | 0 | 7.1228 | 400 | 0 | 0 | 320 | 0 | 区县、变电站可开放容量不足 | 899945407 | 区县、 | 变电站 |  |  | 区县、变电站可开放容量不足
16914 | 邵阳县 | 配网运维（抢修）班 | 塘渡口镇 | 塘渡口镇大岭社区 | 35kV塘渡口变电站 | 塘镇线 | 木材公司Ⅱ变 | 0 | 0 | 7.1358 | 400 | 0 | 0 | 320 | 0 | 区县、变电站可开放容量不足 | 800446351 | 区县、 | 变电站 |  |  | 区县、变电站可开放容量不足
16915 | 邵阳县 | 配网运维（抢修）班 | 塘渡口镇 | 塘渡口镇双合社区 | 110kV大岭变电站 | 大溪线 | 炸药仓库公变 | 0 | 0 | 5.4721 | 400 | 0 | 0 | 320 | 0 | 区县、变电站可开放容量不足 | 800446350 | 区县、 | 变电站 |  |  | 区县、变电站可开放容量不足
16916 | 邵阳县 | 配网运维（抢修）班 | 塘渡口镇 | 塘渡口镇凤凰社区 | 35kV塘渡口变电站 | 塘镇线 | 台北大厦Ⅲ变 | 0 | 0 | 7.1358 | 400 | 0 | 0 | 320 | 0 | 区县、变电站可开放容量不足 | 800408707 | 区县、 | 变电站 |  |  | 区县、变电站可开放容量不足
16917 | 邵阳县 | 配网运维（抢修）班 | 塘渡口镇 | 塘渡口镇大岭社区 | 35kV塘渡口变电站 | 塘大线 | 竹山冲Ⅱ变 | 0 | 0 | 7.1358 | 400 | 0 | 0 | 320 | 0 | 区县、变电站可开放容量不足 | 899927992 | 区县、 | 变电站 |  |  | 区县、变电站可开放容量不足
16918 | 邵阳县 | 配网运维（抢修）班 | 塘渡口镇 | 塘渡口镇双合社区 | 110kV大岭变电站 | 大云线 | 宝峰Ⅳ变 | 0 | 0 | 8.1842 | 400 | 30 | 0 | 290 | 0 | 区县、变电站可开放容量不足 | 899948882 | 区县、 | 变电站 |  |  | 区县、变电站可开放容量不足
16919 | 邵阳县 | 塘田市供电所 | 河伯乡 | 河伯乡源头村 | 35kV河伯岭变电站 | 河源线 | 沅头2变 | 0 | 0 | 2.6133 | 100 | 0 | 0 | 80 | 0 | 区县、变电站可开放容量不足 | 800532463 | 区县、 | 变电站 |  |  | 区县、变电站可开放容量不足
16920 | 邵阳县 | 塘田市供电所 | 金称市 | 金称市石马村 | 35kV金称市变电站 | 金镇Ⅱ线 | 金门变 | 0 | 0 | 5.9449 | 200 | 53 | 0 | 107 | 0 | 区县、变电站可开放容量不足 | 800532465 | 区县、 | 变电站 |  |  | 区县、变电站可开放容量不足
16921 | 邵阳县 | 配网运维（抢修）班 | 塘渡口镇 | 塘渡口镇峡山社区 | 220kV扶夷变电站 | 扶莲线 | 滨湖花园箱式变#1 | 0 | 0 | 7.3614 | 500 | 0 | 0 | 400 | 0 | 区县、变电站可开放容量不足 | 899946047 | 区县、 | 变电站 |  |  | 区县、变电站可开放容量不足
16922 | 邵阳县 | 配网运维（抢修）班 | 塘渡口镇 | 塘渡口镇峡山社区 | 220kV扶夷变电站 | 扶莲线 | 滨湖花园箱式变#2 | 0 | 0 | 7.3614 | 500 | 0 | 0 | 400 | 0 | 区县、变电站可开放容量不足 | 800532467 | 区县、 | 变电站 |  |  | 区县、变电站可开放容量不足
16923 | 邵阳县 | 谷洲供电所 | 谷州镇 | 谷州镇兰子村 | 35kV谷洲变电站 | 谷阳线 | 李子颜家变 | 0 | 0 | 0.99131 | 100 | 75 | 0 | 5 | 0 | 区县、变电站可开放容量不足 | 800532464 | 区县、 | 变电站 |  |  | 区县、变电站可开放容量不足
16924 | 邵阳县 | 谷洲供电所 | 谷州镇 | 谷州镇中坝村 | 35kV谷洲变电站 | 谷阳线 | 马家刘家公变 | 0 | 0 | 0.99131 | 200 | 58 | 0 | 102 | 0 | 区县、变电站可开放容量不足 | 800532466 | 区县、 | 变电站 |  |  | 区县、变电站可开放容量不足
16925 | 邵阳县 | 谷洲供电所 | 谷州镇 | 谷州镇中坝村 | 35kV谷洲变电站 | 谷阳线 | 中坝大院公变 | 0 | 0 | 0.99131 | 200 | 0 | 0 | 160 | 0 | 区县、变电站可开放容量不足 | 800499099 | 区县、 | 变电站 |  |  | 区县、变电站可开放容量不足
16926 | 邵阳县 | 配网运维（抢修）班 | 塘渡口镇 | 塘渡口镇石湾社区 | 220kV扶夷变电站 | 扶莲线 | 滨湖花园变 | 0 | 0 | 7.3614 | 315 | 0 | 0 | 252 | 0 | 区县、变电站可开放容量不足 | 800443729 | 区县、 | 变电站 |  |  | 区县、变电站可开放容量不足
16927 | 邵阳县 | 配网运维（抢修）班 | 塘渡口镇 | 塘渡口镇峡山社区 | 220kV扶夷变电站 | 扶开Ⅰ线 | 水果市场箱式Ⅱ变#2 | 0 | 0 | 7.4314 | 400 | 0 | 0 | 320 | 0 | 区县、变电站可开放容量不足 | 899951230 | 区县、 | 变电站 |  |  | 区县、变电站可开放容量不足
16928 | 邵阳县 | 配网运维（抢修）班 | 塘渡口镇 | 塘渡口镇峡山社区 | 220kV扶夷变电站 | 扶开Ⅰ线 | 水果市场箱式Ⅰ变#2 | 0 | 0 | 7.4314 | 400 | 0 | 0 | 320 | 0 | 区县、变电站可开放容量不足 | 899949892 | 区县、 | 变电站 |  |  | 区县、变电站可开放容量不足
16929 | 邵阳县 | 塘渡口供电所 | 塘渡口镇 | 塘渡口镇峡山社区 | 220kV扶夷变电站 | 扶莲II线 | 徐家院子Ⅲ变 | 0 | 0 | 7.5024 | 400 | 0 | 0 | 320 | 0 | 区县、变电站可开放容量不足 | 899941317 | 区县、 | 变电站 |  |  | 区县、变电站可开放容量不足
16930 | 邵阳县 | 配网运维（抢修）班 | 塘渡口镇 | 塘渡口镇峡山社区 | 35kV塘渡口变电站 | 塘镇线 | 南方大厦箱式Ⅰ变 | 0 | 0 | 7.1358 | 630 | 0 | 0 | 504 | 0 | 区县、变电站可开放容量不足 | 800455732 | 区县、 | 变电站 |  |  | 区县、变电站可开放容量不足
16931 | 邵阳县 | 配网运维（抢修）班 | 塘渡口镇 | 塘渡口镇凤凰社区 | 110kV大岭变电站 | 大镇Ⅱ线 | 大富豪Ⅱ变 | 0 | 0 | 5.7648 | 400 | 0 | 0 | 320 | 0 | 区县、变电站可开放容量不足 | 800455733 | 区县、 | 变电站 |  |  | 区县、变电站可开放容量不足
16932 | 邵阳县 | 长阳铺供电所 | 岩口铺镇 | 岩口铺镇油麻井村 | 35kV岩口铺变电站 | 岩长线 | 油麻井坪上台区 | 0 | 0 | 3.8438 | 200 | 76 | 40 | 44 | 0 | 区县、变电站可开放容量不足 | 899933800 | 区县、 | 变电站 |  |  | 区县、变电站可开放容量不足
16933 | 邵阳县 | 配网运维（抢修）班 | 塘渡口镇 | 塘渡口镇峡山社区 | 220kV扶夷变电站 | 扶莲II线 | 滨湖公租房箱变 | 0 | 0 | 7.5024 | 500 | 0 | 0 | 400 | 0 | 区县、变电站可开放容量不足 | 899927968 | 区县、 | 变电站 |  |  | 区县、变电站可开放容量不足
16934 | 邵阳县 | 九公桥供电所 | 九公桥镇 | 九公桥镇集镇社区 | 110kV九公桥变电站 | 九七线 | 九镇大理石厂变 | 0 | 0 | 3.4093 | 315 | 3 | 0 | 249 | 0 | 区县、变电站可开放容量不足 | 800364090 | 区县、 | 变电站 |  |  | 区县、变电站可开放容量不足
16935 | 邵阳县 | 配网运维（抢修）班 | 塘渡口镇 | 塘渡口镇双合社区 | 110kV大岭变电站 | 大镇Ⅱ线 | 中医院公变 | 0 | 0 | 5.7648 | 160 | 0 | 0 | 128 | 0 | 区县、变电站可开放容量不足 | 800591595 | 区县、 | 变电站 |  |  | 区县、变电站可开放容量不足
16936 | 邵阳县 | 配网运维（抢修）班 | 塘渡口镇 | 塘渡口镇双合社区 | 110kV大岭变电站 | 大镇I线 | 老法院家属楼变 | 0 | 0 | 7.1228 | 315 | 0 | 0 | 252 | 0 | 区县、变电站可开放容量不足 | 800364058 | 区县、 | 变电站 |  |  | 区县、变电站可开放容量不足
16937 | 邵阳县 | 黄亭市供电所 | 黄亭市镇 | 黄亭市镇黄亭市社区 | 35kV黄亭市变电站 | 黄镇线 | 工商所变 | 0 | 0 | 2.9722 | 400 | 293.8 | 0 | 26.2 | 0 | 区县、变电站可开放容量不足 | 800364059 | 区县、 | 变电站 |  |  | 区县、变电站可开放容量不足
16938 | 邵阳县 | 黄亭市供电所 | 黄亭市镇 | 黄亭市镇大河村 | 35kV云丰变电站 | 云田线 | 嗮金变 | 0 | 0 | 3.0107 | 100 | 0 | 0 | 80 | 0 | 区县、变电站可开放容量不足 | 801146058 | 区县、 | 变电站 |  |  | 区县、变电站可开放容量不足
16939 | 邵阳县 | 塘渡口供电所 | 塘渡口镇 | 塘渡口镇石桥村 | 35kV塘渡口变电站 | 塘水线 | 堆上村Ⅱ变 | 0 | 0 | -0.13032 | 100 | 60 | 0 | 20 | 0 | 区县、变电站、线路可开放容量不足 | 800532806 | 区县、 | 变电站、 | 线路 |  | 区县、变电站、线路可开放容量不足
16940 | 邵阳县 | 配网运维（抢修）班 | 塘渡口镇 | 塘渡口镇桂竹山社区 | 110kV大岭变电站 | 大镇Ⅱ线 | 西站Ⅱ变 | 0 | 0 | 5.7648 | 400 | 230 | 0 | 90 | 0 | 区县、变电站可开放容量不足 | 800386249 | 区县、 | 变电站 |  |  | 区县、变电站可开放容量不足
16941 | 邵阳县 | 黄亭市供电所 | 黄亭市镇 | 黄亭市镇黄亭市社区 | 35kV黄亭市变电站 | 黄镇线 | 街道变压器 | 0 | 0 | 2.9722 | 400 | 237.88 | 160 | -77.88 | 0 | 区县、变电站、台区可开放容量不足 | 899958326 | 区县、 | 变电站、 |  | 台区 | 区县、变电站、台区可开放容量不足
16942 | 邵阳县 | 配网运维（抢修）班 | 塘渡口镇 | 塘渡口镇峡山社区 | 220kV扶夷变电站 | 扶莲II线 | 石齐学校家属楼箱变间隔配电变压器 | 0 | 0 | 7.5024 | 630 | 0 | 0 | 504 | 0 | 区县、变电站可开放容量不足 | 800532814 | 区县、 | 变电站 |  |  | 区县、变电站可开放容量不足
16943 | 邵阳县 | 塘渡口供电所 | 塘渡口镇 | 塘渡口镇红石社区 | 110kV玉田变电站 | 玉塘Ⅱ线 | 江边李家老变 | 0 | 0 | 6.8756 | 400 | 0 | 0 | 320 | 0 | 区县、变电站可开放容量不足 | 800532815 | 区县、 | 变电站 |  |  | 区县、变电站可开放容量不足
16944 | 邵阳县 | 塘田市供电所 | 塘田市镇 | 塘田市镇扎田村 | 35kV金称市变电站 | 金河线 | 曾家湾变 | 0 | 0 | 3.3833 | 50 | 0 | 0 | 40 | 0 | 区县、变电站可开放容量不足 | 800364092 | 区县、 | 变电站 |  |  | 区县、变电站可开放容量不足
16945 | 邵阳县 | 谷洲供电所 | 谷州镇 | 谷州镇谷洲村 | 35kV谷洲变电站 | 谷镇线 | 谷丰台区公变 | 0 | 0 | 2.1143 | 400 | 133.6 | 111 | 75.4 | 0 | 区县、变电站可开放容量不足 | 800529630 | 区县、 | 变电站 |  |  | 区县、变电站可开放容量不足
16946 | 邵阳县 | 塘田市供电所 | 河伯乡 | 河伯乡上阳村 | 35kV河伯岭变电站 | 河源线 | 上阳新变 | 0 | 0 | 2.6133 | 100 | 40 | 0 | 40 | 0 | 区县、变电站可开放容量不足 | 800529631 | 区县、 | 变电站 |  |  | 区县、变电站可开放容量不足
16947 | 邵阳县 | 谷洲供电所 | 黄荆乡 | 黄荆乡青山村 | 110kV下花桥变电站 | 下长II线 | 青山牛轭塘 | 0 | 0 | 3.2001 | 200 | 160 | 0 | 0 | 0 | 区县、变电站、台区可开放容量不足 | 800364103 | 区县、 | 变电站、 |  | 台区 | 区县、变电站、台区可开放容量不足
16948 | 邵阳县 | 下塘云供电所 | 小溪市乡 | 小溪市乡文昌村 | 35kV小溪市变电站 | 小田线 | 大禾伍家变 | 0 | 0 | 5.6309 | 400 | 70 | 0 | 250 | 0 | 区县、变电站可开放容量不足 | 800529629 | 区县、 | 变电站 |  |  | 区县、变电站可开放容量不足
16949 | 邵阳县 | 下塘云供电所 | 塘渡口镇 | 塘渡口镇书堂山村 | 110kV大岭变电站 | 大下线 | 书唐山变 | 0 | 0 | 2.6048 | 200 | 33 | 40 | 87 | 0 | 区县、变电站可开放容量不足 | 800364091 | 区县、 | 变电站 |  |  | 区县、变电站可开放容量不足
16950 | 邵阳县 | 下塘云供电所 | 小溪市乡 | 小溪市乡跳石村 | 35kV小溪市变电站 | 小田线 | 谭山坪变 | 0 | 0 | 5.6309 | 100 | 25 | 0 | 55 | 0 | 区县、变电站可开放容量不足 | 800529628 | 区县、 | 变电站 |  |  | 区县、变电站可开放容量不足
16951 | 邵阳县 | 下塘云供电所 | 小溪市乡 | 小溪市乡跳石村 | 35kV小溪市变电站 | 小田线 | 跳石大塘坪变 | 0 | 0 | 5.6309 | 200 | 148 | 76 | -64 | 0 | 区县、变电站、台区可开放容量不足 | 800364102 | 区县、 | 变电站、 |  | 台区 | 区县、变电站、台区可开放容量不足
16952 | 邵阳县 | 下塘云供电所 | 小溪市乡 | 小溪市乡小溪市社区 | 35kV小溪市变电站 | 小镇线 | 川门变 | 0 | 0 | 2.0672 | 200 | 130 | 0 | 30 | 0 | 区县、变电站可开放容量不足 | 800364099 | 区县、 | 变电站 |  |  | 区县、变电站可开放容量不足
16953 | 邵阳县 | 下塘云供电所 | 小溪市乡 | 小溪市乡岩门村 | 35kV云丰变电站 | 云酒线 | 湾吉塘 | 0 | 0 | 2.5824 | 200 | 149 | 0 | 11 | 0 | 区县、变电站可开放容量不足 | 800653064 | 区县、 | 变电站 |  |  | 区县、变电站可开放容量不足
16954 | 邵阳县 | 下塘云供电所 | 小溪市乡 | 小溪市乡岩门村 | 35kV云丰变电站 | 云酒线 | 新院变.. | 0 | 0 | 2.5824 | 100 | 55 | 0 | 25 | 0 | 区县、变电站可开放容量不足 | 800364060 | 区县、 | 变电站 |  |  | 区县、变电站可开放容量不足
16955 | 邵阳县 | 长阳铺供电所 | 岩口铺镇 | 岩口铺镇岩口铺村 | 35kV岩口铺变电站 | 岩长线 | 白山新院变 | 0 | 0 | 3.8438 | 100 | 0 | 0 | 80 | 0 | 区县、变电站可开放容量不足 | 800364096 | 区县、 | 变电站 |  |  | 区县、变电站可开放容量不足
16956 | 邵阳县 | 塘渡口供电所 | 塘渡口镇 | 塘渡口镇黄塘村 | 220kV扶夷变电站 | 扶黄线 | 黄塘敬老院公变 | 0 | 0 | -1.0648 | 100 | 0 | 0 | 80 | 0 | 区县、变电站、线路可开放容量不足 | 800507521 | 区县、 | 变电站、 | 线路 |  | 区县、变电站、线路可开放容量不足
16957 | 邵阳县 | 下塘云供电所 | 塘渡口镇 | 塘渡口镇真如庵村 | 110kV大岭变电站 | 大云Ⅱ线 | 马家新变 | 0 | 0 | 3.6159 | 200 | 96 | 0 | 64 | 0 | 区县、变电站可开放容量不足 | 800364071 | 区县、 | 变电站 |  |  | 区县、变电站可开放容量不足
16958 | 邵阳县 | 黄亭市供电所 | 黄亭市镇 | 黄亭市镇双阳村 | 35kV云丰变电站 | 云田线 | 雷塘变压器 | 0 | 0 | 3.0107 | 200 | 30 | 30 | 100 | 0 | 区县、变电站可开放容量不足 | 800364078 | 区县、 | 变电站 |  |  | 区县、变电站可开放容量不足
16959 | 邵阳县 | 下塘云供电所 | 塘渡口镇 | 塘渡口镇石子江村 | 110kV大岭变电站 | 大云Ⅱ线 | 李家山变 | 0 | 0 | 3.6159 | 80 | 25 | 0 | 39 | 0 | 区县、变电站可开放容量不足 | 800364062 | 区县、 | 变电站 |  |  | 区县、变电站可开放容量不足
16960 | 邵阳县 | 蔡桥供电所 | 蔡桥乡 | 蔡桥乡求山村 | 110kV蔡桥变电站 | 蔡煤线 | 南村 | 0 | 0 | 2.5267 | 200 | 0 | 0 | 160 | 0 | 区县、变电站可开放容量不足 | 800364061 | 区县、 | 变电站 |  |  | 区县、变电站可开放容量不足
16961 | 邵阳县 | 配网运维（抢修）班 | 塘渡口镇 | 塘渡口镇石湾社区 | 35kV塘渡口变电站 | 塘硅线 | 石湾Ⅴ变 | 0 | 0 | 3.8104 | 400 | 0 | 0 | 320 | 0 | 区县、变电站可开放容量不足 | 800364064 | 区县、 | 变电站 |  |  | 区县、变电站可开放容量不足
16962 | 邵阳县 | 配网运维（抢修）班 | 塘渡口镇 | 塘渡口镇石湾社区 | 35kV塘渡口变电站 | 塘硅线 | 石湾Ⅵ变 | 0 | 0 | 3.8104 | 400 | 0 | 0 | 320 | 0 | 区县、变电站可开放容量不足 | 800364100 | 区县、 | 变电站 |  |  | 区县、变电站可开放容量不足
16963 | 邵阳县 | 塘渡口供电所 | 塘渡口镇 | 塘渡口镇沙坪社区 | 35kV塘渡口变电站 | 塘纸线 | 沙坪四变 | 0 | 0 | 6.6188 | 400 | 0 | 0 | 320 | 0 | 区县、变电站可开放容量不足 | 800364082 | 区县、 | 变电站 |  |  | 区县、变电站可开放容量不足
16964 | 邵阳县 | 塘渡口供电所 | 塘渡口镇 | 塘渡口镇坪田村 | 110kV大岭变电站 | 大云Ⅱ线 | 后田村（丰头） | 0 | 0 | 3.6159 | 100 | 45 | 0 | 35 | 0 | 区县、变电站可开放容量不足 | 800364098 | 区县、 | 变电站 |  |  | 区县、变电站可开放容量不足
16965 | 邵阳县 | 配网运维（抢修）班 | 塘渡口镇 | 塘渡口镇峡山社区 | 220kV扶夷变电站 | 扶开Ⅰ线 | 水果市场箱式Ⅲ变#1配电变压器 | 0 | 0 | 7.4314 | 400 | 0 | 0 | 320 | 0 | 区县、变电站可开放容量不足 | 800364083 | 区县、 | 变电站 |  |  | 区县、变电站可开放容量不足
16966 | 邵阳县 | 配网运维（抢修）班 | 塘渡口镇 | 塘渡口镇峡山社区 | 220kV扶夷变电站 | 扶开Ⅰ线 | 水果市场箱式Ⅲ变#2配电变压器 | 0 | 0 | 7.4314 | 400 | 0 | 0 | 320 | 0 | 区县、变电站可开放容量不足 | 800364085 | 区县、 | 变电站 |  |  | 区县、变电站可开放容量不足
16967 | 邵阳县 | 下塘云供电所 | 塘渡口镇 | 塘渡口镇联合村 | 110kV大岭变电站 | 大下线 | 石矿变 | 0 | 0 | 2.6048 | 200 | 50 | 0 | 110 | 0 | 区县、变电站可开放容量不足 | 4307233105002620 | 区县、 | 变电站 |  |  | 区县、变电站可开放容量不足
16968 | 邵阳县 | 下塘云供电所 | 塘渡口镇 | 塘渡口镇塔水桥村 | 35kV云丰变电站 | 云酒线 | 807变 | 0 | 0 | 2.5824 | 315 | 25 | 0 | 227 | 0 | 区县、变电站可开放容量不足 | 800364097 | 区县、 | 变电站 |  |  | 区县、变电站可开放容量不足
16969 | 邵阳县 | 塘田市供电所 | 河伯乡 | 河伯乡易仕村 | 35kV河伯岭变电站 | 河源线 | 中学公变 | 0 | 0 | 2.6133 | 200 | 0 | 0 | 160 | 0 | 区县、变电站可开放容量不足 | 800364080 | 区县、 | 变电站 |  |  | 区县、变电站可开放容量不足
16970 | 邵阳县 | 九公桥供电所 | 九公桥镇 | 九公桥镇枫江村 | 110kV九公桥变电站 | 九抛线 | 七里山抽水变(枫江村) | 0 | 0 | 2.1007 | 100 | 79.41 | 0 | 0.59 | 0 | 区县、变电站可开放容量不足 | 899946382 | 区县、 | 变电站 |  |  | 区县、变电站可开放容量不足
16971 | 邵阳县 | 下塘云供电所 | 塘渡口镇 | 塘渡口镇联合村 | 35kV黄亭市变电站 | 黄双线 | 芳竹山变 | 0 | 0 | 1.6069 | 100 | 0 | 0 | 80 | 0 | 区县、变电站可开放容量不足 | 800559641 | 区县、 | 变电站 |  |  | 区县、变电站可开放容量不足
16972 | 邵阳县 | 配网运维（抢修）班 | 塘渡口镇 | 塘渡口镇凤凰社区 | 110kV大岭变电站 | 大镇Ⅱ线 | 电影院Ⅰ变 | 0 | 0 | 5.7648 | 400 | 0 | 0 | 320 | 0 | 区县、变电站可开放容量不足 | 800285101 | 区县、 | 变电站 |  |  | 区县、变电站可开放容量不足
16973 | 邵阳县 | 下塘云供电所 | 塘渡口镇 | 塘渡口镇霞塘云村 | 110kV大岭变电站 | 大云Ⅱ线 | 霞塘云新变 | 0 | 0 | 3.6159 | 100 | 80 | 0 | 0 | 0 | 区县、变电站、台区可开放容量不足 | 800559623 | 区县、 | 变电站、 |  | 台区 | 区县、变电站、台区可开放容量不足
16974 | 邵阳县 | 蔡桥供电所 | 蔡桥乡 | 蔡桥乡水口村 | 110kV蔡桥变电站 | 蔡煤线 | 水口-3 | 0 | 0 | 2.5267 | 200 | 189 | 0 | -29 | 0 | 区县、变电站、台区可开放容量不足 | 800532870 | 区县、 | 变电站、 |  | 台区 | 区县、变电站、台区可开放容量不足
16975 | 邵阳县 | 九公桥供电所 | 九公桥镇 | 九公桥镇飞云村 | 110kV玉田变电站 | 玉七线 | 飞云卿家变 | 0 | 0 | 6.0954 | 400 | 116 | 0 | 204 | 0 | 区县、变电站可开放容量不足 | 899950051 | 区县、 | 变电站 |  |  | 区县、变电站可开放容量不足
16976 | 邵阳县 | 九公桥供电所 | 九公桥镇 | 九公桥镇煤矿社区 | 110kV九公桥变电站 | 九镇线 | 九镇加油站变 | 0 | 0 | 3.5222 | 315 | 0 | 0 | 252 | 0 | 区县、变电站可开放容量不足 | 800559726 | 区县、 | 变电站 |  |  | 区县、变电站可开放容量不足
16977 | 邵阳县 | 九公桥供电所 | 九公桥镇 | 九公桥镇中合村 | 110kV玉田变电站 | 玉东线 | 中合下变 | 0 | 0 | 6.3272 | 200 | 55 | 0 | 105 | 0 | 区县、变电站可开放容量不足 | 800559682 | 区县、 | 变电站 |  |  | 区县、变电站可开放容量不足
16978 | 邵阳县 | 长阳铺供电所 | 岩口铺镇 | 岩口铺镇如意村 | 35kV岩口铺变电站 | 岩桃线 | 如意岭上公变 | 0 | 0 | 3.5716 | 100 | 0 | 0 | 80 | 0 | 区县、变电站可开放容量不足 | 899950053 | 区县、 | 变电站 |  |  | 区县、变电站可开放容量不足
16979 | 邵阳县 | 配网运维（抢修）班 | 塘渡口镇 | 塘渡口镇峡山社区 | 110kV大岭变电站 | 大开Ⅰ线 | 财委变 | 0 | 0 | 6.4922 | 250 | 0 | 0 | 200 | 0 | 区县、变电站可开放容量不足 | 899950052 | 区县、 | 变电站 |  |  | 区县、变电站可开放容量不足
16980 | 邵阳县 | 蔡桥供电所 | 蔡桥乡 | 蔡桥乡杨桥村 | 110kV蔡桥变电站 | 蔡乡线 | 杨桥六台区 | 0 | 0 | 2.4423 | 100 | 70 | 0 | 10 | 0 | 区县、变电站可开放容量不足 | 800428355 | 区县、 | 变电站 |  |  | 区县、变电站可开放容量不足
16981 | 邵阳县 | 塘田市供电所 | 塘田市镇 | 塘田市镇塘田村 | 35kV鹅冲变电站 | 鹅镇线 | 老街公变 | 0 | 0 | 2.3257 | 315 | 20.3 | 110 | 121.7 | 0 | 区县、变电站可开放容量不足 | 800341510 | 区县、 | 变电站 |  |  | 区县、变电站可开放容量不足
16982 | 邵阳县 | 塘田市供电所 | 塘田市镇 | 塘田市镇塘田社区 | 35kV鹅冲变电站 | 鹅镇线 | 区公II公变 | 0 | 0 | 2.3257 | 400 | 213 | 33 | 74 | 0 | 区县、变电站可开放容量不足 | 800428354 | 区县、 | 变电站 |  |  | 区县、变电站可开放容量不足
16983 | 邵阳县 | 塘田市供电所 | 塘田市镇 | 塘田市镇塘田社区 | 35kV鹅冲变电站 | 鹅镇线 | 区公公变 | 0 | 0 | 2.3257 | 400 | 76 | 0 | 244 | 0 | 区县、变电站可开放容量不足 | 800428357 | 区县、 | 变电站 |  |  | 区县、变电站可开放容量不足
16984 | 邵阳县 | 塘田市供电所 | 塘田市镇 | 塘田市镇园艺场村 | 35kV鹅冲变电站 | 鹅杨线 | 屏峰公变 | 0 | 0 | 2.659 | 100 | 61 | 0 | 19 | 0 | 区县、变电站可开放容量不足 | 800349318 | 区县、 | 变电站 |  |  | 区县、变电站可开放容量不足
16985 | 邵阳县 | 谷洲供电所 | 谷洲镇 | 谷州镇良山村 | 35kV谷洲变电站 | 谷阳线 | 良山新院变 | 0 | 0 | 0.99131 | 100 | 0 | 0 | 80 | 0 | 区县、变电站可开放容量不足 | 800364086 | 区县、 | 变电站 |  |  | 区县、变电站可开放容量不足
16986 | 邵阳县 | 谷洲供电所 | 谷州镇 | 谷州镇长城村 | 35kV谷洲变电站 | 谷湾线 | 柏树邓家新公变 | 0 | 0 | 5.3172 | 200 | 0 | 0 | 160 | 0 | 区县、变电站可开放容量不足 | 800364068 | 区县、 | 变电站 |  |  | 区县、变电站可开放容量不足
16987 | 邵阳县 | 谷洲供电所 | 谷州镇 | 谷州镇兰子村 | 35kV谷洲变电站 | 谷阳线 | 兰子公变 | 0 | 0 | 0.99131 | 200 | 0 | 0 | 160 | 0 | 区县、变电站可开放容量不足 | 800364076 | 区县、 | 变电站 |  |  | 区县、变电站可开放容量不足
16988 | 邵阳县 | 塘田市供电所 | 河伯乡 | 河伯乡石塘村 | 35kV河伯岭变电站 | 河源线 | 大井头公变 | 0 | 0 | 2.6133 | 100 | 36 | 0 | 44 | 0 | 区县、变电站可开放容量不足 | 800364088 | 区县、 | 变电站 |  |  | 区县、变电站可开放容量不足
16989 | 邵阳县 | 塘田市供电所 | 塘田市镇 | 塘田市镇大坪村 | 35kV鹅冲变电站 | 鹅杨线 | 大坪公变 | 0 | 0 | 2.659 | 100 | 77 | 60 | -57 | 0 | 区县、变电站、台区可开放容量不足 | 800364075 | 区县、 | 变电站、 |  | 台区 | 区县、变电站、台区可开放容量不足
16990 | 邵阳县 | 谷洲供电所 | 谷州镇 | 谷州镇谷洲村 | 35kV谷洲变电站 | 谷镇线 | 袁家公变 | 0 | 0 | 2.1143 | 315 | 0 | 0 | 252 | 0 | 区县、变电站可开放容量不足 | 800366281 | 区县、 | 变电站 |  |  | 区县、变电站可开放容量不足
16991 | 邵阳县 | 谷洲供电所 | 谷州镇 | 谷州镇杨柏村 | 35kV谷洲变电站 | 谷镇线 | 杨柏农场公变 | 0 | 0 | 2.1143 | 315 | 110 | 110 | 32 | 0 | 区县、变电站可开放容量不足 | 800364079 | 区县、 | 变电站 |  |  | 区县、变电站可开放容量不足
16992 | 邵阳县 | 谷洲供电所 | 谷州镇 | 谷州镇杨柏村 | 35kV谷洲变电站 | 谷镇线 | 杨柏五里牌公变 | 0 | 0 | 2.1143 | 200 | 100 | 0 | 60 | 0 | 区县、变电站可开放容量不足 | 800364069 | 区县、 | 变电站 |  |  | 区县、变电站可开放容量不足
16993 | 邵阳县 | 谷洲供电所 | 谷州镇 | 谷州镇中坝村 | 35kV谷洲变电站 | 谷阳线 | 马家公变 | 0 | 0 | 0.99131 | 100 | 0 | 0 | 80 | 0 | 区县、变电站可开放容量不足 | 800477977 | 区县、 | 变电站 |  |  | 区县、变电站可开放容量不足
16994 | 邵阳县 | 谷洲供电所 | 谷州镇 | 谷州镇古娄村 | 35kV谷洲变电站 | 谷镇线 | 古楼公变 | 0 | 0 | 2.1143 | 200 | 0 | 0 | 160 | 0 | 区县、变电站可开放容量不足 | 800364070 | 区县、 | 变电站 |  |  | 区县、变电站可开放容量不足
16995 | 邵阳县 | 谷洲供电所 | 谷州镇 | 谷州镇岳弄村 | 35kV谷洲变电站 | 谷亭线 | 长远冲里袁家公变 | 0 | 0 | 6.3336 | 200 | 30 | 30 | 100 | 0 | 区县、变电站可开放容量不足 | 800364066 | 区县、 | 变电站 |  |  | 区县、变电站可开放容量不足
16996 | 邵阳县 | 谷洲供电所 | 谷州镇 | 谷州镇清水村 | 35kV谷洲变电站 | 谷镇线 | 鸟山大院公变 | 0 | 0 | 2.1143 | 200 | 106 | 40 | 14 | 0 | 区县、变电站可开放容量不足 | 800364065 | 区县、 | 变电站 |  |  | 区县、变电站可开放容量不足
16997 | 邵阳县 | 谷洲供电所 | 诸甲亭乡 | 诸甲亭乡祖阳村 | 35kV谷洲变电站 | 谷阳线 | 匡贤五队公变 | 0 | 0 | 0.99131 | 100 | 76 | 0 | 4 | 0 | 区县、变电站可开放容量不足 | 800587982 | 区县、 | 变电站 |  |  | 区县、变电站可开放容量不足
16998 | 邵阳县 | 谷洲供电所 | 谷州镇 | 谷州镇兰子村 | 35kV谷洲变电站 | 谷阳线 | 兰子村范家变 | 0 | 0 | 0.99131 | 200 | 0 | 0 | 160 | 0 | 区县、变电站可开放容量不足 | 899948714 | 区县、 | 变电站 |  |  | 区县、变电站可开放容量不足
16999 | 邵阳县 | 谷洲供电所 | 谷州镇 | 谷州镇良山村 | 35kV谷洲变电站 | 谷湾线 | 良山企业办杆变 | 0 | 0 | 5.3172 | 315 | 176 | 0 | 76 | 0 | 区县、变电站可开放容量不足 | 800435481 | 区县、 | 变电站 |  |  | 区县、变电站可开放容量不足
17000 | 邵阳县 | 谷洲供电所 | 谷州镇 | 谷州镇长城村 | 35kV谷洲变电站 | 谷湾线 | 长城木瓜冲公变 | 0 | 0 | 5.3172 | 200 | 0 | 0 | 160 | 0 | 区县、变电站可开放容量不足 | 800241348 | 区县、 | 变电站 |  |  | 区县、变电站可开放容量不足
17001 | 邵阳县 | 谷洲供电所 | 谷州镇 | 谷州镇长城村 | 35kV谷洲变电站 | 谷湾线 | 坨塘公变 | 0 | 0 | 5.3172 | 100 | 66 | 0 | 14 | 0 | 区县、变电站可开放容量不足 | 899957926 | 区县、 | 变电站 |  |  | 区县、变电站可开放容量不足
17002 | 邵阳县 | 谷洲供电所 | 谷州镇 | 谷州镇良山村 | 35kV谷洲变电站 | 谷湾线 | 良山村张家坝杆变 | 0 | 0 | 5.3172 | 200 | 40 | 40 | 80 | 0 | 区县、变电站可开放容量不足 | 899947804 | 区县、 | 变电站 |  |  | 区县、变电站可开放容量不足
17003 | 邵阳县 | 塘渡口供电所 | 塘渡口镇 | 塘渡口镇红石社区 | 110kV玉田变电站 | 玉塘Ⅱ线 | 江边李家新变 | 0 | 0 | 6.8756 | 200 | 13 | 0 | 147 | 0 | 区县、变电站可开放容量不足 | 800310683 | 区县、 | 变电站 |  |  | 区县、变电站可开放容量不足
17004 | 邵阳县 | 塘渡口供电所 | 塘渡口镇 | 塘渡口镇塘坪村 | 220kV扶夷变电站 | 扶莲线 | 金塘冲公变 | 0 | 0 | 7.3614 | 400 | 190 | 40 | 90 | 0 | 区县、变电站可开放容量不足 | 899948711 | 区县、 | 变电站 |  |  | 区县、变电站可开放容量不足
17005 | 邵阳县 | 塘渡口供电所 | 塘渡口镇 | 塘渡口镇楠木村 | 110kV大岭变电站 | 大溪线 | 楠木Ⅱ变 | 0 | 0 | 5.4721 | 400 | 166 | 0 | 154 | 0 | 区县、变电站可开放容量不足 | 800630285 | 区县、 | 变电站 |  |  | 区县、变电站可开放容量不足
17006 | 邵阳县 | 塘田市供电所 | 塘田市镇 | 塘田市镇大坪村 | 35kV金称市变电站 | 金河线 | 何家变 | 0 | 0 | 3.3833 | 100 | 0 | 0 | 80 | 0 | 区县、变电站可开放容量不足 | 899941714 | 区县、 | 变电站 |  |  | 区县、变电站可开放容量不足
17007 | 邵阳县 | 配网运维（抢修）班 | 塘渡口镇 | 塘渡口镇峡山社区 | 110kV大岭变电站 | 大开II线 | 消防队Ⅲ变 | 0 | 0 | 8.2642 | 400 | 0 | 0 | 320 | 0 | 区县、变电站可开放容量不足 | 800590052 | 区县、 | 变电站 |  |  | 区县、变电站可开放容量不足
17008 | 邵阳县 | 配网运维（抢修）班 | 塘渡口镇 | 塘渡口镇双合社区 | 110kV大岭变电站 | 大镇I线 | 老国土局变 | 0 | 0 | 7.1228 | 400 | 0 | 0 | 320 | 0 | 区县、变电站可开放容量不足 | 800364093 | 区县、 | 变电站 |  |  | 区县、变电站可开放容量不足
17009 | 邵阳县 | 配网运维（抢修）班 | 塘渡口镇 | 塘渡口镇大岭社区 | 35kV塘渡口变电站 | 塘炎线 | 湘运公司Ⅱ变 | 0 | 0 | 6.368 | 400 | 0 | 0 | 320 | 0 | 区县、变电站可开放容量不足 | 800364077 | 区县、 | 变电站 |  |  | 区县、变电站可开放容量不足
17010 | 邵阳县 | 配网运维（抢修）班 | 塘渡口镇 | 塘渡口镇双合社区 | 110kV大岭变电站 | 大云线 | 陡水洞变 | 0 | 0 | 8.1842 | 400 | 0 | 0 | 320 | 0 | 区县、变电站可开放容量不足 | 4301242505140300 | 区县、 | 变电站 |  |  | 区县、变电站可开放容量不足
17011 | 邵阳县 | 配网运维（抢修）班 | 塘渡口镇 | 塘渡口镇大岭社区 | 35kV塘渡口变电站 | 塘炎线 | 大岭Ⅳ变 | 0 | 0 | 6.368 | 400 | 0 | 0 | 320 | 0 | 区县、变电站可开放容量不足 | 800364081 | 区县、 | 变电站 |  |  | 区县、变电站可开放容量不足
17012 | 邵阳县 | 配网运维（抢修）班 | 塘渡口镇 | 塘渡口镇双合社区 | 110kV大岭变电站 | 大镇I线 | 交警队Ⅱ变 | 0 | 0 | 7.1228 | 400 | 10 | 0 | 310 | 0 | 区县、变电站可开放容量不足 | 4301242505073610 | 区县、 | 变电站 |  |  | 区县、变电站可开放容量不足
17013 | 邵阳县 | 九公桥供电所 | 九公桥镇 | 九公桥镇塘洪村 | 110kV九公桥变电站 | 九马线 | 塘洪水古山变 | 0 | 0 | 2.8288 | 100 | 56 | 0 | 24 | 0 | 区县、变电站可开放容量不足 | 4301242505130690 | 区县、 | 变电站 |  |  | 区县、变电站可开放容量不足
17014 | 邵阳县 | 黄亭市供电所 | 黄亭市镇 | 黄亭市镇青草村 | 35kV云丰变电站 | 云田线 | 青草II变 | 0 | 0 | 3.0107 | 200 | 0 | 0 | 160 | 0 | 区县、变电站可开放容量不足 | 800364073 | 区县、 | 变电站 |  |  | 区县、变电站可开放容量不足
17015 | 邵阳县 | 黄亭市供电所 | 黄亭市镇 | 黄亭市镇易家村 | 35kV云丰变电站 | 云田线 | 武邵变 | 0 | 0 | 3.0107 | 200 | 137 | 0 | 23 | 0 | 区县、变电站可开放容量不足 | 899950598 | 区县、 | 变电站 |  |  | 区县、变电站可开放容量不足
17016 | 邵阳县 | 黄亭市供电所 | 黄亭市镇 | 黄亭市镇易家村 | 35kV云丰变电站 | 云田线 | 道光对河变 | 0 | 0 | 3.0107 | 100 | 0 | 0 | 80 | 0 | 区县、变电站可开放容量不足 | 800532817 | 区县、 | 变电站 |  |  | 区县、变电站可开放容量不足
17017 | 邵阳县 | 黄亭市供电所 | 黄亭市镇 | 黄亭市镇易家村 | 35kV云丰变电站 | 云田线 | 武邵III变 | 0 | 0 | 3.0107 | 100 | 0 | 0 | 80 | 0 | 区县、变电站可开放容量不足 | 899950597 | 区县、 | 变电站 |  |  | 区县、变电站可开放容量不足
17018 | 邵阳县 | 黄亭市供电所 | 黄亭市镇 | 黄亭市镇易家村 | 35kV云丰变电站 | 云田线 | 道光桥边变 | 0 | 0 | 3.0107 | 200 | 126 | 0 | 34 | 0 | 区县、变电站可开放容量不足 | 800532869 | 区县、 | 变电站 |  |  | 区县、变电站可开放容量不足
17019 | 邵阳县 | 塘田市供电所 | 塘田市镇 | 塘田市镇河边村 | 35kV金称市变电站 | 金河线 | 艾坝桥头变 | 0 | 0 | 3.3833 | 100 | 0 | 0 | 80 | 0 | 区县、变电站可开放容量不足 | 800245815 | 区县、 | 变电站 |  |  | 区县、变电站可开放容量不足
17020 | 邵阳县 | 塘田市供电所 | 河伯乡 | 河伯乡石塘村 | 35kV河伯岭变电站 | 河源线 | 石塘II变 | 0 | 0 | 2.6133 | 200 | 30 | 0 | 130 | 0 | 区县、变电站可开放容量不足 | 800532826 | 区县、 | 变电站 |  |  | 区县、变电站可开放容量不足
17021 | 邵阳县 | 蔡桥供电所 | 蔡桥乡 | 蔡桥乡南林村 | 110kV蔡桥变电站 | 蔡煤线 | 南林II变 | 0 | 0 | 2.5267 | 200 | 129 | 0 | 31 | 0 | 区县、变电站可开放容量不足 | 899947855 | 区县、 | 变电站 |  |  | 区县、变电站可开放容量不足
17022 | 邵阳县 | 塘渡口供电所 | 塘渡口镇 | 塘渡口镇红石社区 | 110kV玉田变电站 | 玉塘Ⅱ线 | 庙元2变 | 0 | 0 | 6.8756 | 100 | 47.8 | 0 | 32.2 | 0 | 区县、变电站可开放容量不足 | 800364063 | 区县、 | 变电站 |  |  | 区县、变电站可开放容量不足
17023 | 邵阳县 | 配网运维（抢修）班 | 塘渡口镇 | 塘渡口镇双合社区 | 110kV大岭变电站 | 大云Ⅱ线 | 宝峰Ⅴ变 | 0 | 0 | 3.6159 | 400 | 0 | 0 | 320 | 0 | 区县、变电站可开放容量不足 | 800364094 | 区县、 | 变电站 |  |  | 区县、变电站可开放容量不足
17024 | 邵阳县 | 塘渡口供电所 | 塘渡口镇 | 塘渡口镇峡山社区 | 110kV大岭变电站 | 大溪线 | 峡山江冲安置区变 | 0 | 0 | 5.4721 | 315 | 0 | 0 | 252 | 0 | 区县、变电站可开放容量不足 | 800364089 | 区县、 | 变电站 |  |  | 区县、变电站可开放容量不足
17025 | 邵阳县 | 九公桥供电所 | 九公桥镇 | 九公桥镇新田村 | 110kV九公桥变电站 | 九七线 | 新田月亮山变 | 0 | 0 | 3.4093 | 200 | 96 | 0 | 64 | 0 | 区县、变电站可开放容量不足 | 800572173 | 区县、 | 变电站 |  |  | 区县、变电站可开放容量不足
17026 | 邵阳县 | 长阳铺供电所 | 岩口铺镇 | 岩口铺镇如意村 | 35kV岩口铺变电站 | 岩石线 | 腰古塘红星变 | 0 | 0 | 6.2402 | 200 | 102 | 69 | -11 | 0 | 区县、变电站、台区可开放容量不足 | 4305232305031010 | 区县、 | 变电站、 |  | 台区 | 区县、变电站、台区可开放容量不足
17027 | 邵阳县 | 长阳铺供电所 | 岩口铺镇 | 岩口铺镇云赵村 | 35kV岩口铺变电站 | 岩石线 | 云赵村长付冲公变 | 0 | 0 | 6.2402 | 100 | 75 | 75 | -70 | 0 | 区县、变电站、台区可开放容量不足 | 4305232305014440 | 区县、 | 变电站、 |  | 台区 | 区县、变电站、台区可开放容量不足
17028 | 邵阳县 | 长阳铺供电所 | 岩口铺镇 | 岩口铺镇云赵村 | 35kV岩口铺变电站 | 岩石线 | 云赵村屋七公变 | 0 | 0 | 6.2402 | 200 | 151 | 86 | -77 | 0 | 区县、变电站、台区可开放容量不足 | 899943687 | 区县、 | 变电站、 |  | 台区 | 区县、变电站、台区可开放容量不足
17029 | 邵阳县 | 塘田市供电所 | 金称市镇 | 金称市镇大兴村 | 35kV金称市变电站 | 金石线 | 大兴村上II公变 | 0 | 0 | 1.175 | 50 | 0 | 0 | 40 | 0 | 区县、变电站可开放容量不足 | 800439869 | 区县、 | 变电站 |  |  | 区县、变电站可开放容量不足
17030 | 邵阳县 | 配网运维（抢修）班 | 塘渡口镇 | 塘渡口镇双合社区 | 110kV大岭变电站 | 大云线 | 周家Ⅱ变 | 0 | 0 | 8.1842 | 400 | 0 | 0 | 320 | 0 | 区县、变电站可开放容量不足 | 4305232305015610 | 区县、 | 变电站 |  |  | 区县、变电站可开放容量不足
17031 | 邵阳县 | 塘田市供电所 | 金称市镇 | 金称市镇金良村 | 35kV金称市变电站 | 金石线 | 栗山院子变 | 0 | 0 | 1.175 | 50 | 0 | 0 | 40 | 0 | 区县、变电站可开放容量不足 | 4305232305017610 | 区县、 | 变电站 |  |  | 区县、变电站可开放容量不足
17032 | 邵阳县 | 长阳铺供电所 | 长阳铺镇 | 长阳铺镇白江村 | 110kV九公桥变电站 | 九银线 | 白江扶双塘 | 0 | 0 | 5.908 | 100 | 70 | 0 | 10 | 0 | 区县、变电站可开放容量不足 | 4305232305026170 | 区县、 | 变电站 |  |  | 区县、变电站可开放容量不足
17033 | 邵阳县 | 长阳铺供电所 | 长阳铺镇 | 长阳铺镇黄田坪村 | 110kV九公桥变电站 | 九银线 | 黄花长滩 | 0 | 0 | 5.908 | 100 | 0 | 0 | 80 | 0 | 区县、变电站可开放容量不足 | 800439868 | 区县、 | 变电站 |  |  | 区县、变电站可开放容量不足
17034 | 邵阳县 | 长阳铺供电所 | 长阳铺镇 | 长阳铺镇黄田坪村 | 110kV九公桥变电站 | 九银线 | 黄花元茂 | 0 | 0 | 5.908 | 50 | 30 | 0 | 10 | 0 | 区县、变电站可开放容量不足 | 800545124 | 区县、 | 变电站 |  |  | 区县、变电站可开放容量不足
17035 | 邵阳县 | 塘渡口供电所 | 塘渡口镇 | 塘渡口镇塘坪村 | 220kV扶夷变电站 | 扶兴线 | 塘仁下新变 | 0 | 0 | 3.3471 | 200 | 109 | 0 | 51 | 0 | 区县、变电站可开放容量不足 | 899928347 | 区县、 | 变电站 |  |  | 区县、变电站可开放容量不足
17036 | 邵阳县 | 长阳铺供电所 | 岩口铺镇 | 岩口铺镇兴隆村 | 35kV岩口铺变电站 | 岩桃线 | 水花龙寺塘变 | 0 | 0 | 3.5716 | 30 | 0 | 0 | 24 | 0 | 区县、变电站可开放容量不足 | 899941052 | 区县、 | 变电站 |  |  | 区县、变电站可开放容量不足
17037 | 邵阳县 | 塘渡口供电所 | 塘渡口镇 | 塘渡口镇榨木桥村 | 220kV扶夷变电站 | 扶坪Ⅰ线 | 榨木桥I变 | 0 | 0 | 7.1058 | 100 | 80 | 0 | 0 | 0 | 区县、变电站、台区可开放容量不足 | 899947520 | 区县、 | 变电站、 |  | 台区 | 区县、变电站、台区可开放容量不足
17038 | 邵阳县 | 塘渡口供电所 | 塘渡口镇 | 塘渡口镇大坝村 | 220kV扶夷变电站 | 扶工Ⅱ线 | 大坝下新变 | 0 | 0 | 5.6967 | 200 | 152 | 0 | 8 | 0 | 区县、变电站可开放容量不足 | 800500052 | 区县、 | 变电站 |  |  | 区县、变电站可开放容量不足
17039 | 邵阳县 | 塘渡口供电所 | 塘渡口镇 | 塘渡口镇良山村 | 110kV玉田变电站 | 玉良线 | 良山毛冲变 | 0 | 0 | 6.0115 | 100 | 0 | 0 | 80 | 0 | 区县、变电站可开放容量不足 | 800341520 | 区县、 | 变电站 |  |  | 区县、变电站可开放容量不足
17040 | 邵阳县 | 塘渡口供电所 | 塘渡口镇 | 塘渡口镇榨木桥村 | 220kV扶夷变电站 | 扶坪Ⅰ线 | 榨木桥II变 | 0 | 0 | 7.1058 | 200 | 0 | 0 | 160 | 0 | 区县、变电站可开放容量不足 | 800500051 | 区县、 | 变电站 |  |  | 区县、变电站可开放容量不足
17041 | 邵阳县 | 塘渡口供电所 | 塘渡口镇 | 塘渡口镇东冲村 | 220kV扶夷变电站 | 扶坪Ⅰ线 | 东山II变 | 0 | 0 | 7.1058 | 200 | 30 | 0 | 130 | 0 | 区县、变电站可开放容量不足 | 800516115 | 区县、 | 变电站 |  |  | 区县、变电站可开放容量不足
17042 | 邵阳县 | 谷洲供电所 | 谷州镇 | 谷州镇湘仁村 | 35kV谷洲变电站 | 谷阳线 | 蒋家桥变 | 0 | 0 | 0.99131 | 200 | 141 | 0 | 19 | 0 | 区县、变电站可开放容量不足 | 899941352 | 区县、 | 变电站 |  |  | 区县、变电站可开放容量不足
17043 | 邵阳县 | 谷洲供电所 | 黄荆乡 | 黄荆乡毛铺村 | 110kV下花桥变电站 | 下长II线 | 廖家排变 | 0 | 0 | 3.2001 | 100 | 30 | 0 | 50 | 0 | 区县、变电站可开放容量不足 | 4301242305124090 | 区县、 | 变电站 |  |  | 区县、变电站可开放容量不足
17044 | 邵阳县 | 谷洲供电所 | 黄荆乡 | 黄荆乡毛铺村 | 110kV下花桥变电站 | 下长II线 | 黄天老变 | 0 | 0 | 3.2001 | 200 | 60 | 0 | 100 | 0 | 区县、变电站可开放容量不足 | 899910895 | 区县、 | 变电站 |  |  | 区县、变电站可开放容量不足
17045 | 邵阳县 | 谷洲供电所 | 黄荆乡 | 黄荆乡青山村 | 110kV下花桥变电站 | 下长II线 | 竹山老变 | 0 | 0 | 3.2001 | 100 | 30 | 30 | 20 | 0 | 区县、变电站可开放容量不足 | 800654004 | 区县、 | 变电站 |  |  | 区县、变电站可开放容量不足
17046 | 邵阳县 | 谷洲供电所 | 黄荆乡 | 黄荆乡青山村 | 110kV下花桥变电站 | 下长II线 | 毛坪变 | 0 | 0 | 3.2001 | 100 | 80 | 0 | 0 | 0 | 区县、变电站、台区可开放容量不足 | 800424952 | 区县、 | 变电站、 |  | 台区 | 区县、变电站、台区可开放容量不足
17047 | 邵阳县 | 郦家坪供电所 | 郦家坪镇 | 郦家坪镇九塘村 | 35kV郦家坪变电站 | 郦镇线 | 九塘村四房头变 | 0 | 0 | 1.6599 | 80 | 40 | 0 | 24 | 0 | 区县、变电站可开放容量不足 | 800670229 | 区县、 | 变电站 |  |  | 区县、变电站可开放容量不足
17048 | 邵阳县 | 郦家坪供电所 | 郦家坪镇 | 郦家坪镇罗汉村 | 35kV郦家坪变电站 | 郦镇线 | 罗汉寺村杨家排变 | 0 | 0 | 1.6599 | 200 | 145 | 0 | 15 | 0 | 区县、变电站可开放容量不足 | 899958329 | 区县、 | 变电站 |  |  | 区县、变电站可开放容量不足
17049 | 邵阳县 | 五峰铺供电所 | 五峰铺镇 | 五峰铺镇五星村 | 110kV五峰铺变电站 | 五中线 | 黄金公变 | 0 | 0 | 3.6295 | 100 | 0 | 0 | 80 | 0 | 区县、变电站可开放容量不足 | 800424949 | 区县、 | 变电站 |  |  | 区县、变电站可开放容量不足
17050 | 邵阳县 | 下花桥供电所 | 下花桥镇 | 下花桥镇堡口村 | 110kV下花桥变电站 | 下合线 | 又兴椅子桥变 | 0 | 0 | 4.761 | 160 | 116 | 0 | 12 | 0 | 区县、变电站可开放容量不足 | 800424055 | 区县、 | 变电站 |  |  | 区县、变电站可开放容量不足
17051 | 邵阳县 | 五峰铺供电所 | 五峰铺镇 | 五峰铺镇中和社区 | 110kV五峰铺变电站 | 五界线 | 五峰铺学区变 | 0 | 0 | 6.8914 | 400 | 0 | 0 | 320 | 0 | 区县、变电站可开放容量不足 | 899949640 | 区县、 | 变电站 |  |  | 区县、变电站可开放容量不足
17052 | 邵阳县 | 下花桥供电所 | 下花桥镇 | 下花桥镇岩门村 | 110kV下花桥变电站 | 下诸线 | 新茶杨家山变 | 0 | 0 | 3.3127 | 200 | 100 | 0 | 60 | 0 | 区县、变电站可开放容量不足 | 899947450 | 区县、 | 变电站 |  |  | 区县、变电站可开放容量不足
17053 | 邵阳县 | 郦家坪供电所 | 诸甲亭乡 | 诸甲亭乡洪庙村 | 110kV下花桥变电站 | 下合线 | 洪庙村岩塘变 | 0 | 0 | 4.761 | 200 | 0 | 0 | 160 | 0 | 区县、变电站可开放容量不足 | 800341515 | 区县、 | 变电站 |  |  | 区县、变电站可开放容量不足
17054 | 邵阳县 | 下花桥供电所 | 下花桥镇 | 下花桥镇双联村 | 110kV下花桥变电站 | 下湾线 | 新亭上土塘变 | 0 | 0 | 6.2403 | 100 | 33 | 69 | -22 | 0 | 区县、变电站、台区可开放容量不足 | 800424053 | 区县、 | 变电站、 |  | 台区 | 区县、变电站、台区可开放容量不足
17055 | 邵阳县 | 五峰铺供电所 | 五峰铺镇 | 五峰铺镇龙岩社区 | 110kV五峰铺变电站 | 五镇Ⅱ线 | 金鑫花园二变 | 0 | 0 | 6.9564 | 200 | 0 | 0 | 160 | 0 | 区县、变电站可开放容量不足 | 899949402 | 区县、 | 变电站 |  |  | 区县、变电站可开放容量不足
17056 | 邵阳县 | 五峰铺供电所 | 五峰铺镇 | 五峰铺镇龙岩社区 | 110kV五峰铺变电站 | 五镇Ⅱ线 | 金鑫花园三变 | 0 | 0 | 6.9564 | 200 | 0 | 0 | 160 | 0 | 区县、变电站可开放容量不足 | 899948531 | 区县、 | 变电站 |  |  | 区县、变电站可开放容量不足
17057 | 邵阳县 | 五峰铺供电所 | 五峰铺镇 | 五峰铺镇袅旗村 | 110kV五峰铺变电站 | 五镇Ⅰ线 | 袅旗老祠堂变 | 0 | 0 | 7.0624 | 200 | 0 | 0 | 160 | 0 | 区县、变电站可开放容量不足 | 800589790 | 区县、 | 变电站 |  |  | 区县、变电站可开放容量不足
17058 | 邵阳县 | 下花桥供电所 | 下花桥镇 | 下花桥镇五里村 | 110kV下花桥变电站 | 下诸线 | 王家排变 | 0 | 0 | 3.3127 | 200 | 69 | 36 | 55 | 0 | 区县、变电站可开放容量不足 | 800285078 | 区县、 | 变电站 |  |  | 区县、变电站可开放容量不足
17059 | 邵阳县 | 五峰铺供电所 | 五峰铺镇 | 五峰铺镇合兴村 | 110kV五峰铺变电站 | 五新线 | 岭塘变 | 0 | 0 | 2.264 | 50 | 0 | 0 | 40 | 0 | 区县、变电站可开放容量不足 | 800454006 | 区县、 | 变电站 |  |  | 区县、变电站可开放容量不足
17060 | 邵阳县 | 五峰铺供电所 | 五峰铺镇 | 五峰铺镇合兴村 | 110kV五峰铺变电站 | 五新线 | 八角塘变 | 0 | 0 | 2.264 | 200 | 80 | 120 | -40 | 0 | 区县、变电站、台区可开放容量不足 | 800423537 | 区县、 | 变电站、 |  | 台区 | 区县、变电站、台区可开放容量不足
17061 | 邵阳县 | 五峰铺供电所 | 罗城乡 | 罗城乡石背村 | 35kV罗城变电站 | 罗保II线 | 石背湾里变 | 0 | 0 | 4.7784 | 200 | 86 | 50 | 24 | 0 | 区县、变电站可开放容量不足 | 800424951 | 区县、 | 变电站 |  |  | 区县、变电站可开放容量不足
17062 | 邵阳县 | 五峰铺供电所 | 罗城乡 | 罗城乡罗城村 | 35kV罗城变电站 | 罗保II线 | 农科村公变 | 0 | 0 | 4.7784 | 200 | 130 | 0 | 30 | 0 | 区县、变电站可开放容量不足 | 899947447 | 区县、 | 变电站 |  |  | 区县、变电站可开放容量不足
17063 | 邵阳县 | 塘田市供电所 | 塘田市镇 | 塘田市镇花洲村 | 110kV白仓变电站 | 白双II线 | 双洲变 | 0 | 0 | 5.6789 | 200 | 0 | 0 | 160 | 0 | 区县、变电站可开放容量不足 | 899852060 | 区县、 | 变电站 |  |  | 区县、变电站可开放容量不足
17064 | 邵阳县 | 五峰铺供电所 | 五峰铺镇 | 五峰铺镇仁湾村 | 110kV五峰铺变电站 | 五新线 | 仁湾阴山变 | 0 | 0 | 2.264 | 100 | 81.76 | 0 | -1.76 | 0 | 区县、变电站、台区可开放容量不足 | 800654030 | 区县、 | 变电站、 |  | 台区 | 区县、变电站、台区可开放容量不足
17065 | 邵阳县 | 黄亭市供电所 | 黄亭市镇 | 黄亭市镇东冲村 | 35kV黄亭市变电站 | 黄双线 | 白仓大院变 | 0 | 0 | 1.6069 | 200 | 0 | 0 | 160 | 0 | 区县、变电站可开放容量不足 | 801131062 | 区县、 | 变电站 |  |  | 区县、变电站可开放容量不足
17066 | 邵阳县 | 白仓供电所 | 五峰铺镇 | 五峰铺镇羊古村 | 110kV白仓变电站 | 白新Ⅱ线 | 道江铺变 | 0 | 0 | 0.78724 | 100 | 50 | 0 | 30 | 0 | 区县、变电站可开放容量不足 | 899852131 | 区县、 | 变电站 |  |  | 区县、变电站可开放容量不足
17067 | 邵阳县 | 塘田市供电所 | 塘田市镇 | 塘田市镇夏溢村 | 35kV金称市变电站 | 金南线 | 乐家上莲变 | 0 | 0 | 5.3204 | 200 | 73 | 0 | 87 | 0 | 区县、变电站可开放容量不足 | 800566168 | 区县、 | 变电站 |  |  | 区县、变电站可开放容量不足
17068 | 邵阳县 | 塘田市供电所 | 金称市镇 | 金称市镇秀峰村 | 35kV金称市变电站 | 金南线 | 陆龙村变 | 0 | 0 | 5.3204 | 100 | 0 | 0 | 80 | 0 | 区县、变电站可开放容量不足 | 800527222 | 区县、 | 变电站 |  |  | 区县、变电站可开放容量不足
17069 | 邵阳县 | 塘田市供电所 | 金称市镇 | 金称市镇秀峰村 | 35kV金称市变电站 | 金南线 | 陆龙横板桥变 | 0 | 0 | 5.3204 | 100 | 0 | 0 | 80 | 0 | 区县、变电站可开放容量不足 | 899947446 | 区县、 | 变电站 |  |  | 区县、变电站可开放容量不足
17070 | 邵阳县 | 白仓供电所 | 白仓镇 | 白仓镇坦湾村 | 110kV白仓变电站 | 白新线 | 白仓园艺场变 | 0 | 0 | -0.09597 | 200 | 63 | 0 | 97 | 0 | 区县、变电站、线路可开放容量不足 | 899949401 | 区县、 | 变电站、 | 线路 |  | 区县、变电站、线路可开放容量不足
17071 | 邵阳县 | 五峰铺供电所 | 五峰铺镇 | 五峰铺镇兴峰社区 | 110kV五峰铺变电站 | 五镇Ⅲ线 | 香格里拉变 | 0 | 0 | 7.1054 | 400 | 0 | 0 | 320 | 0 | 区县、变电站可开放容量不足 | 800626535 | 区县、 | 变电站 |  |  | 区县、变电站可开放容量不足
17072 | 邵阳县 | 五峰铺供电所 | 五峰铺镇 | 五峰铺镇合兴村 | 110kV五峰铺变电站 | 五新线 | 五中线沙田变 | 0 | 0 | 2.264 | 160 | 70 | 0 | 58 | 0 | 区县、变电站可开放容量不足 | 899947562 | 区县、 | 变电站 |  |  | 区县、变电站可开放容量不足
17073 | 邵阳县 | 五峰铺供电所 | 五峰铺镇 | 五峰铺镇塘诗村 | 110kV五峰铺变电站 | 五新线 | 中和乡政府变 | 0 | 0 | 2.264 | 200 | 180.1 | 0 | -20.1 | 0 | 区县、变电站、台区可开放容量不足 | 899946591 | 区县、 | 变电站、 |  | 台区 | 区县、变电站、台区可开放容量不足
17074 | 邵阳县 | 五峰铺供电所 | 五峰铺镇 | 五峰铺镇中和社区 | 110kV五峰铺变电站 | 五镇Ⅱ线 | 中心2变 | 0 | 0 | 6.9564 | 400 | 3 | 0 | 317 | 0 | 区县、变电站可开放容量不足 | 899957494 | 区县、 | 变电站 |  |  | 区县、变电站可开放容量不足
17075 | 邵阳县 | 黄亭市供电所 | 塘田市镇 | 塘田市镇沿滩村 | 35kV黄亭市变电站 | 黄双线 | 沿滩李家变 | 0 | 0 | 1.6069 | 200 | 141 | 0 | 19 | 0 | 区县、变电站可开放容量不足 | 800459430 | 区县、 | 变电站 |  |  | 区县、变电站可开放容量不足
17076 | 邵阳县 | 黄亭市供电所 | 塘田市镇 | 塘田市镇沿滩村 | 35kV黄亭市变电站 | 黄双线 | 沿滩变 | 0 | 0 | 1.6069 | 200 | 65 | 0 | 95 | 0 | 区县、变电站可开放容量不足 | 800675591 | 区县、 | 变电站 |  |  | 区县、变电站可开放容量不足
17077 | 邵阳县 | 白仓供电所 | 白仓镇 | 白仓镇中乙村 | 110kV白仓变电站 | 白黄线 | 大塘马路边台变 | 0 | 0 | 2.5106 | 200 | 160 | 0 | 0 | 0 | 区县、变电站、台区可开放容量不足 | 800641042 | 区县、 | 变电站、 |  | 台区 | 区县、变电站、台区可开放容量不足
17078 | 邵阳县 | 白仓供电所 | 白仓镇 | 白仓镇中乙村 | 110kV白仓变电站 | 白黄线 | 白仓大塘变 | 0 | 0 | 2.5106 | 200 | 162 | 0 | -2 | 0 | 区县、变电站、台区可开放容量不足 | 899946879 | 区县、 | 变电站、 |  | 台区 | 区县、变电站、台区可开放容量不足
17079 | 邵阳县 | 塘田市供电所 | 塘田市镇 | 塘田市镇花洲村 | 110kV白仓变电站 | 白双II线 | 花石村变 | 0 | 0 | 5.6789 | 100 | 30 | 0 | 50 | 0 | 区县、变电站可开放容量不足 | 899940466 | 区县、 | 变电站 |  |  | 区县、变电站可开放容量不足
17080 | 邵阳县 | 白仓供电所 | 塘田市镇 | 塘田市镇花洲村 | 110kV白仓变电站 | 白双II线 | 石山变 | 0 | 0 | 5.6789 | 50 | 30 | 0 | 10 | 0 | 区县、变电站可开放容量不足 | 800641043 | 区县、 | 变电站 |  |  | 区县、变电站可开放容量不足
17081 | 邵阳县 | 白仓供电所 | 白仓镇 | 何伯岭林场 | 35kV河伯岭变电站 | 河马线 | 沙皮坑电站变 | 0 | 0 | 3.4439 | 100 | 0 | 0 | 80 | 0 | 区县、变电站可开放容量不足 | 899945463 | 区县、 | 变电站 |  |  | 区县、变电站可开放容量不足
17082 | 邵阳县 | 白仓供电所 | 白仓镇 | 何伯岭林场 | 35kV河伯岭变电站 | 河马线 | 马头岭工区变 | 0 | 0 | 3.4439 | 50 | 0 | 0 | 40 | 0 | 区县、变电站可开放容量不足 | 899944556 | 区县、 | 变电站 |  |  | 区县、变电站可开放容量不足
17083 | 邵阳县 | 白仓供电所 | 河伯乡 | 河伯乡城背村 | 35kV河伯岭变电站 | 河鹅线 | 周华堂变 | 0 | 0 | 6.7408 | 200 | 59.8 | 0 | 100.2 | 0 | 区县、变电站可开放容量不足 | 4301242405032330 | 区县、 | 变电站 |  |  | 区县、变电站可开放容量不足
17084 | 邵阳县 | 白仓供电所 | 河伯乡 | 河伯乡井子村 | 35kV河伯岭变电站 | 河马线 | 中俄变 | 0 | 0 | 3.4439 | 100 | 0 | 0 | 80 | 0 | 区县、变电站可开放容量不足 | 899947519 | 区县、 | 变电站 |  |  | 区县、变电站可开放容量不足
17085 | 邵阳县 | 白仓供电所 | 河伯乡 | 河伯乡井子村 | 35kV河伯岭变电站 | 河马线 | 井子变 | 0 | 0 | 3.4439 | 400 | 66 | 0 | 254 | 0 | 区县、变电站可开放容量不足 | 899945525 | 区县、 | 变电站 |  |  | 区县、变电站可开放容量不足
17086 | 邵阳县 | 白仓供电所 | 河伯岭乡 | 河伯岭乡井子村 | 35kV河伯岭变电站 | 河马线 | 杨家变 | 0 | 0 | 3.4439 | 100 | 66.4 | 0 | 13.6 | 0 | 区县、变电站可开放容量不足 | 899933894 | 区县、 | 变电站 |  |  | 区县、变电站可开放容量不足
17087 | 邵阳县 | 白仓供电所 | 河伯乡 | 河伯乡井子村 | 35kV河伯岭变电站 | 河马线 | 片屎坨变 | 0 | 0 | 3.4439 | 100 | 55 | 0 | 25 | 0 | 区县、变电站可开放容量不足 | 899954872 | 区县、 | 变电站 |  |  | 区县、变电站可开放容量不足
17088 | 邵阳县 | 白仓供电所 | 河伯乡 | 河伯乡杨青村 | 35kV河伯岭变电站 | 河鹅线 | 双合村石桥变 | 0 | 0 | 6.7408 | 200 | 30 | 0 | 130 | 0 | 区县、变电站可开放容量不足 | 800248042 | 区县、 | 变电站 |  |  | 区县、变电站可开放容量不足
17089 | 邵阳县 | 白仓供电所 | 河伯乡 | 河伯乡杨青村 | 35kV河伯岭变电站 | 河鹅线 | 双合村庙山变 | 0 | 0 | 6.7408 | 200 | 0 | 0 | 160 | 0 | 区县、变电站可开放容量不足 | 899946590 | 区县、 | 变电站 |  |  | 区县、变电站可开放容量不足
17090 | 邵阳县 | 白仓供电所 | 塘田市镇 | 塘田市镇三清村 | 35kV鹅冲变电站 | 鹅马线 | 三清观变 | 0 | 0 | 2.201 | 200 | 40 | 40 | 80 | 0 | 区县、变电站可开放容量不足 | 800341695 | 区县、 | 变电站 |  |  | 区县、变电站可开放容量不足
17091 | 邵阳县 | 白仓供电所 | 河伯乡 | 河伯乡苏江村 | 35kV河伯岭变电站 | 河鹅线 | 麦塘变 | 0 | 0 | 6.7408 | 100 | 60 | 60 | -40 | 0 | 区县、变电站、台区可开放容量不足 | 899947515 | 区县、 | 变电站、 |  | 台区 | 区县、变电站、台区可开放容量不足
17092 | 邵阳县 | 白仓供电所 | 河伯乡 | 河伯乡五皇村 | 35kV河伯岭变电站 | 河马线 | 滴水奄变 | 0 | 0 | 3.4439 | 100 | 50 | 0 | 30 | 0 | 区县、变电站可开放容量不足 | 800523574 | 区县、 | 变电站 |  |  | 区县、变电站可开放容量不足
17093 | 邵阳县 | 白仓供电所 | 河伯乡 | 河伯乡五皇村 | 35kV河伯岭变电站 | 河马线 | 梨木冲变 | 0 | 0 | 3.4439 | 100 | 0 | 0 | 80 | 0 | 区县、变电站可开放容量不足 | 800523573 | 区县、 | 变电站 |  |  | 区县、变电站可开放容量不足
17094 | 邵阳县 | 白仓供电所 | 河伯乡 | 河伯乡井子村 | 35kV河伯岭变电站 | 河马线 | 岩头岭变 | 0 | 0 | 3.4439 | 50 | 0 | 0 | 40 | 0 | 区县、变电站可开放容量不足 | 800341505 | 区县、 | 变电站 |  |  | 区县、变电站可开放容量不足
17095 | 邵阳县 | 白仓供电所 | 塘田市镇 | 塘田市镇三清村 | 35kV鹅冲变电站 | 鹅马线 | 下猪山变 | 0 | 0 | 2.201 | 100 | 0 | 0 | 80 | 0 | 区县、变电站可开放容量不足 | 899948527 | 区县、 | 变电站 |  |  | 区县、变电站可开放容量不足
17096 | 邵阳县 | 白仓供电所 | 河伯乡 | 河伯乡永兴村 | 35kV河伯岭变电站 | 河马线 | 唐家变 | 0 | 0 | 3.4439 | 315 | 133 | 53 | 66 | 0 | 区县、变电站可开放容量不足 | 800674210 | 区县、 | 变电站 |  |  | 区县、变电站可开放容量不足
17097 | 邵阳县 | 白仓供电所 | 塘田市镇 | 塘田市镇三清村 | 35kV鹅冲变电站 | 鹅马线 | 三清村水口山变 | 0 | 0 | 2.201 | 250 | 0 | 0 | 200 | 0 | 区县、变电站可开放容量不足 | 800627546 | 区县、 | 变电站 |  |  | 区县、变电站可开放容量不足
17098 | 邵阳县 | 白仓供电所 | 河伯乡 | 河伯乡苏江村 | 35kV河伯岭变电站 | 河鹅线 | 五洞变 | 0 | 0 | 6.7408 | 200 | 36 | 0 | 124 | 0 | 区县、变电站可开放容量不足 | 800341696 | 区县、 | 变电站 |  |  | 区县、变电站可开放容量不足
17099 | 邵阳县 | 白仓供电所 | 河伯乡 | 河伯乡苏江村 | 35kV河伯岭变电站 | 河鹅线 | 苏江村石伯塘变 | 0 | 0 | 6.7408 | 80 | 0 | 0 | 64 | 0 | 区县、变电站可开放容量不足 | 899927957 | 区县、 | 变电站 |  |  | 区县、变电站可开放容量不足
17100 | 邵阳县 | 白仓供电所 | 河伯乡 | 河伯乡永兴村 | 35kV河伯岭变电站 | 河马线 | 张家变 | 0 | 0 | 3.4439 | 100 | 60 | 0 | 20 | 0 | 区县、变电站可开放容量不足 | 800342114 | 区县、 | 变电站 |  |  | 区县、变电站可开放容量不足
17101 | 邵阳县 | 白仓供电所 | 河伯乡 | 河伯乡井子村 | 35kV河伯岭变电站 | 河马线 | 上俄变 | 0 | 0 | 3.4439 | 100 | 30 | 30 | 20 | 0 | 区县、变电站可开放容量不足 | 800627547 | 区县、 | 变电站 |  |  | 区县、变电站可开放容量不足
17102 | 邵阳县 | 白仓供电所 | 河伯乡 | 河伯乡五皇村 | 35kV河伯岭变电站 | 河马线 | 毛坪变 | 0 | 0 | 3.4439 | 100 | 63 | 0 | 17 | 0 | 区县、变电站可开放容量不足 | 800675565 | 区县、 | 变电站 |  |  | 区县、变电站可开放容量不足
17103 | 邵阳县 | 白仓供电所 | 河伯乡 | 河伯乡雷公村 | 35kV鹅冲变电站 | 鹅马线 | 冲头变 | 0 | 0 | 2.201 | 100 | 6.4 | 0 | 73.6 | 0 | 区县、变电站可开放容量不足 | 800341503 | 区县、 | 变电站 |  |  | 区县、变电站可开放容量不足
17104 | 邵阳县 | 白仓供电所 | 河伯乡 | 河伯乡永兴村 | 35kV河伯岭变电站 | 河马线 | 路口变 | 0 | 0 | 3.4439 | 160 | 36 | 0 | 92 | 0 | 区县、变电站可开放容量不足 | 800408950 | 区县、 | 变电站 |  |  | 区县、变电站可开放容量不足
17105 | 邵阳县 | 白仓供电所 | 河伯乡 | 河伯乡雷公村 | 35kV鹅冲变电站 | 鹅马线 | 麻田冲变 | 0 | 0 | 2.201 | 100 | 36 | 0 | 44 | 0 | 区县、变电站可开放容量不足 | 800613110 | 区县、 | 变电站 |  |  | 区县、变电站可开放容量不足
17106 | 邵阳县 | 白仓供电所 | 河伯乡 | 河伯乡雷公村 | 35kV鹅冲变电站 | 鹅马线 | 河伯岭雷公变 | 0 | 0 | 2.201 | 200 | 45 | 20 | 95 | 0 | 区县、变电站可开放容量不足 | 800612812 | 区县、 | 变电站 |  |  | 区县、变电站可开放容量不足
17107 | 邵阳县 | 白仓供电所 | 塘田市镇 | 塘田市镇三清村 | 35kV鹅冲变电站 | 鹅马线 | 楠木村江毛冲变 | 0 | 0 | 2.201 | 100 | 60 | 0 | 20 | 0 | 区县、变电站可开放容量不足 | 899946878 | 区县、 | 变电站 |  |  | 区县、变电站可开放容量不足
17108 | 邵阳县 | 白仓供电所 | 河伯乡 | 河伯乡雷公村 | 35kV鹅冲变电站 | 鹅马线 | 林角变 | 0 | 0 | 2.201 | 100 | 30 | 0 | 50 | 0 | 区县、变电站可开放容量不足 | 800612896 | 区县、 | 变电站 |  |  | 区县、变电站可开放容量不足
17109 | 邵阳县 | 白仓供电所 | 河伯乡 | 河伯乡苏江村 | 35kV鹅冲变电站 | 鹅马线 | 廖家变 | 0 | 0 | 2.201 | 160 | 131 | 0 | -3 | 0 | 区县、变电站、台区可开放容量不足 | 899945029 | 区县、 | 变电站、 |  | 台区 | 区县、变电站、台区可开放容量不足
17110 | 邵阳县 | 白仓供电所 | 塘田市镇 | 塘田市镇三清村 | 35kV鹅冲变电站 | 鹅马线 | 李下田变 | 0 | 0 | 2.201 | 100 | 72 | 0 | 8 | 0 | 区县、变电站可开放容量不足 | 800408949 | 区县、 | 变电站 |  |  | 区县、变电站可开放容量不足
17111 | 邵阳县 | 白仓供电所 | 河伯乡 | 河伯乡苏江村 | 35kV鹅冲变电站 | 鹅马线 | 回回变 | 0 | 0 | 2.201 | 200 | 116 | 30 | 14 | 0 | 区县、变电站可开放容量不足 | 899941880 | 区县、 | 变电站 |  |  | 区县、变电站可开放容量不足
17112 | 邵阳县 | 白仓供电所 | 河伯岭乡 | 河伯岭乡永兴村 | 35kV河伯岭变电站 | 河马线 | 老屋变 | 0 | 0 | 3.4439 | 200 | 30 | 0 | 130 | 0 | 区县、变电站可开放容量不足 | 899947572 | 区县、 | 变电站 |  |  | 区县、变电站可开放容量不足
17113 | 邵阳县 | 白仓供电所 | 白仓镇 | 白仓镇三堆村 | 35kV河伯岭变电站 | 河鹅线 | 苦竹山变 | 0 | 0 | 6.7408 | 100 | 55 | 0 | 25 | 0 | 区县、变电站可开放容量不足 | 800612815 | 区县、 | 变电站 |  |  | 区县、变电站可开放容量不足
17114 | 邵阳县 | 白仓供电所 | 河伯乡 | 河伯乡城背村 | 35kV河伯岭变电站 | 河马线 | 天子山变 | 0 | 0 | 3.4439 | 100 | 23 | 0 | 57 | 0 | 区县、变电站可开放容量不足 | 800527225 | 区县、 | 变电站 |  |  | 区县、变电站可开放容量不足
17115 | 邵阳县 | 白仓供电所 | 河伯乡 | 河伯乡城背村 | 35kV河伯岭变电站 | 河马线 | 贺家变 | 0 | 0 | 3.4439 | 100 | 63 | 0 | 17 | 0 | 区县、变电站可开放容量不足 | 800527224 | 区县、 | 变电站 |  |  | 区县、变电站可开放容量不足
17116 | 邵阳县 | 白仓供电所 | 河伯乡 | 河伯乡永兴村 | 35kV河伯岭变电站 | 河马线 | 堆上变 | 0 | 0 | 3.4439 | 200 | 131 | 0 | 29 | 0 | 区县、变电站可开放容量不足 | 899947564 | 区县、 | 变电站 |  |  | 区县、变电站可开放容量不足
17117 | 邵阳县 | 白仓供电所 | 河伯岭乡 | 河伯岭乡五皇村 | 35kV河伯岭变电站 | 河马线 | 大坪变 | 0 | 0 | 3.4439 | 100 | 66 | 0 | 14 | 0 | 区县、变电站可开放容量不足 | 800408948 | 区县、 | 变电站 |  |  | 区县、变电站可开放容量不足
17118 | 邵阳县 | 白仓供电所 | 塘田市镇 | 塘田市镇三清村 | 35kV鹅冲变电站 | 鹅马线 | 茶子冲变 | 0 | 0 | 2.201 | 200 | 36 | 36 | 88 | 0 | 区县、变电站可开放容量不足 | 800408947 | 区县、 | 变电站 |  |  | 区县、变电站可开放容量不足
17119 | 邵阳县 | 白仓供电所 | 河伯乡 | 河伯乡城背村 | 35kV河伯岭变电站 | 河鹅线 | 雷家变 | 0 | 0 | 6.7408 | 100 | 40 | 0 | 40 | 0 | 区县、变电站可开放容量不足 | 899941207 | 区县、 | 变电站 |  |  | 区县、变电站可开放容量不足
17120 | 邵阳县 | 白仓供电所 | 河伯乡 | 河伯乡雷公村 | 35kV鹅冲变电站 | 鹅马线 | 杨义田变 | 0 | 0 | 2.201 | 50 | 25 | 55 | -40 | 0 | 区县、变电站、台区可开放容量不足 | 800236444 | 区县、 | 变电站、 |  | 台区 | 区县、变电站、台区可开放容量不足
17121 | 邵阳县 | 白仓供电所 | 河伯乡 | 河伯乡雷公村 | 35kV鹅冲变电站 | 鹅马线 | 湾里变 | 0 | 0 | 2.201 | 200 | 55 | 0 | 105 | 0 | 区县、变电站可开放容量不足 | 800527226 | 区县、 | 变电站 |  |  | 区县、变电站可开放容量不足
17122 | 邵阳县 | 白仓供电所 | 河伯乡 | 河伯乡城背村 | 35kV河伯岭变电站 | 河鹅线 | 林场变 | 0 | 0 | 6.7408 | 100 | 20 | 0 | 60 | 0 | 区县、变电站可开放容量不足 | 899951458 | 区县、 | 变电站 |  |  | 区县、变电站可开放容量不足
17123 | 邵阳县 | 白仓供电所 | 河伯乡 | 河伯乡雷公村 | 35kV鹅冲变电站 | 鹅马线 | 彭家变 | 0 | 0 | 2.201 | 200 | 75 | 0 | 85 | 0 | 区县、变电站可开放容量不足 | 800527223 | 区县、 | 变电站 |  |  | 区县、变电站可开放容量不足
17124 | 邵阳县 | 白仓供电所 | 塘田市镇 | 塘田市镇赤山村 | 35kV鹅冲变电站 | 鹅马线 | 土岭变 | 0 | 0 | 2.201 | 200 | 110 | 0 | 50 | 0 | 区县、变电站可开放容量不足 | 800627548 | 区县、 | 变电站 |  |  | 区县、变电站可开放容量不足
17125 | 邵阳县 | 白仓供电所 | 河伯乡 | 河伯乡城背村 | 35kV河伯岭变电站 | 河鹅线 | 城背变 | 0 | 0 | 6.7408 | 315 | 142.8 | 36 | 73.2 | 0 | 区县、变电站可开放容量不足 | 899947457 | 区县、 | 变电站 |  |  | 区县、变电站可开放容量不足
17126 | 邵阳县 | 白仓供电所 | 河伯乡 | 河伯乡城背村 | 35kV河伯岭变电站 | 河鹅线 | 柏树变 | 0 | 0 | 6.7408 | 100 | 55 | 0 | 25 | 0 | 区县、变电站可开放容量不足 | 800341522 | 区县、 | 变电站 |  |  | 区县、变电站可开放容量不足
17127 | 邵阳县 | 长阳铺供电所 | 长阳铺镇 | 长阳铺镇合心村 | 110kV进山变电站 | 进柏线 | 泉井官仓边 | 0 | 0 | 4.2743 | 200 | 90 | 0 | 70 | 0 | 区县、变电站可开放容量不足 | 800482911 | 区县、 | 变电站 |  |  | 区县、变电站可开放容量不足
17128 | 邵阳县 | 长阳铺供电所 | 岩口铺镇 | 岩口铺镇兴隆村 | 35kV岩口铺变电站 | 岩桃线 | 水花次冲公变 | 0 | 0 | 3.5716 | 100 | 30 | 78 | -28 | 0 | 区县、变电站、台区可开放容量不足 | 899945524 | 区县、 | 变电站、 |  | 台区 | 区县、变电站、台区可开放容量不足
17129 | 邵阳县 | 长阳铺供电所 | 长阳铺镇 | 长阳铺镇石溪村 | 110kV九公桥变电站 | 九铁线 | 石溪苍龙公变 | 0 | 0 | 4.5923 | 100 | 0 | 0 | 80 | 0 | 区县、变电站可开放容量不足 | 800482909 | 区县、 | 变电站 |  |  | 区县、变电站可开放容量不足
17130 | 邵阳县 | 长阳铺供电所 | 长阳铺镇 | 长阳铺镇石溪村 | 110kV九公桥变电站 | 九铁线 | 石溪江边公变 | 0 | 0 | 4.5923 | 100 | 0 | 0 | 80 | 0 | 区县、变电站可开放容量不足 | 899947517 | 区县、 | 变电站 |  |  | 区县、变电站可开放容量不足
17131 | 邵阳县 | 长阳铺供电所 | 长阳铺镇 | 长阳铺镇合心村 | 110kV进山变电站 | 进镇Ⅰ线 | 荷叶3公变 | 0 | 0 | 6.6555 | 50 | 0 | 0 | 40 | 0 | 区县、变电站可开放容量不足 | 800482910 | 区县、 | 变电站 |  |  | 区县、变电站可开放容量不足
17132 | 邵阳县 | 五峰铺供电所 | 五峰铺镇 | 五峰铺镇民胜社区 | 110kV五峰铺变电站 | 五界线 | 旺旺超市变 | 0 | 0 | 6.8914 | 315 | 0 | 0 | 252 | 0 | 区县、变电站可开放容量不足 | 899939954 | 区县、 | 变电站 |  |  | 区县、变电站可开放容量不足
17133 | 邵阳县 | 五峰铺供电所 | 五峰铺镇 | 五峰铺镇中和社区 | 110kV五峰铺变电站 | 五界线 | 娃哈哈购物变 | 0 | 0 | 6.8914 | 160 | 0 | 0 | 128 | 0 | 区县、变电站可开放容量不足 | 800580278 | 区县、 | 变电站 |  |  | 区县、变电站可开放容量不足
17134 | 邵阳县 | 配网运维（抢修）班 | 塘渡口镇 | 塘渡口镇双合社区 | 110kV大岭变电站 | 大镇I线 | 塘镇公变 | 0 | 0 | 7.1228 | 400 | 0 | 0 | 320 | 0 | 区县、变电站可开放容量不足 | 899947452 | 区县、 | 变电站 |  |  | 区县、变电站可开放容量不足
17135 | 邵阳县 | 白仓供电所 | 塘田市镇 | 塘田市镇三清村 | 35kV鹅冲变电站 | 鹅马线 | 卢冲变 | 0 | 0 | 2.201 | 100 | 0 | 0 | 80 | 0 | 区县、变电站可开放容量不足 | 899947453 | 区县、 | 变电站 |  |  | 区县、变电站可开放容量不足
17136 | 邵阳县 | 白仓供电所 | 塘田市镇 | 塘田市镇赤山村 | 35kV鹅冲变电站 | 鹅马线 | 林家冲变 | 0 | 0 | 2.201 | 50 | 0 | 0 | 40 | 0 | 区县、变电站可开放容量不足 | 800589789 | 区县、 | 变电站 |  |  | 区县、变电站可开放容量不足
17137 | 邵阳县 | 白仓供电所 | 塘田市镇 | 塘田市镇赤山村 | 35kV鹅冲变电站 | 鹅马线 | 下古冲变 | 0 | 0 | 2.201 | 100 | 30 | 0 | 50 | 0 | 区县、变电站可开放容量不足 | 4301240905071680 | 区县、 | 变电站 |  |  | 区县、变电站可开放容量不足
17138 | 邵阳县 | 白仓供电所 | 河伯乡 | 河伯乡苏江村 | 35kV河伯岭变电站 | 河鹅线 | 梅成塘变 | 0 | 0 | 6.7408 | 50 | 0 | 0 | 40 | 0 | 区县、变电站可开放容量不足 | 800557809 | 区县、 | 变电站 |  |  | 区县、变电站可开放容量不足
17139 | 邵阳县 | 白仓供电所 | 塘田市镇 | 塘田市镇塘田村 | 35kV鹅冲变电站 | 鹅马线 | 岩湾变 | 0 | 0 | 2.201 | 100 | 61 | 0 | 19 | 0 | 区县、变电站可开放容量不足 | 800588000 | 区县、 | 变电站 |  |  | 区县、变电站可开放容量不足
17140 | 邵阳县 | 下塘云供电所 | 塘渡口镇 | 塘渡口镇双江口村 | 110kV大岭变电站 | 大云Ⅱ线 | 罗霞塘台区 | 0 | 0 | 3.6159 | 400 | 80 | 0 | 240 | 0 | 区县、变电站可开放容量不足 | 899948530 | 区县、 | 变电站 |  |  | 区县、变电站可开放容量不足
17141 | 邵阳县 | 下塘云供电所 | 塘渡口镇 | 塘渡口镇双江口村 | 110kV大岭变电站 | 大云Ⅱ线 | 双江口村上街台区 | 0 | 0 | 3.6159 | 200 | 0 | 0 | 160 | 0 | 区县、变电站可开放容量不足 | 800627549 | 区县、 | 变电站 |  |  | 区县、变电站可开放容量不足
17142 | 邵阳县 | 下塘云供电所 | 塘渡口镇 | 塘渡口镇双江口村 | 110kV大岭变电站 | 大云Ⅱ线 | 双江口村下街台区 | 0 | 0 | 3.6159 | 200 | 180 | 0 | -20 | 0 | 区县、变电站、台区可开放容量不足 | 899947577 | 区县、 | 变电站、 |  | 台区 | 区县、变电站、台区可开放容量不足
17143 | 邵阳县 | 下塘云供电所 | 塘渡口镇 | 塘渡口镇双江口村 | 110kV大岭变电站 | 大云Ⅱ线 | 双江口村李板凹台区 | 0 | 0 | 3.6159 | 100 | 55 | 0 | 25 | 0 | 区县、变电站可开放容量不足 | 800588001 | 区县、 | 变电站 |  |  | 区县、变电站可开放容量不足
17144 | 邵阳县 | 下塘云供电所 | 塘渡口镇 | 塘渡口镇双江口村 | 110kV大岭变电站 | 大云Ⅱ线 | 双江口村风头变 | 0 | 0 | 3.6159 | 315 | 203.25 | 0 | 48.75 | 0 | 区县、变电站可开放容量不足 | 800424950 | 区县、 | 变电站 |  |  | 区县、变电站可开放容量不足
17145 | 邵阳县 | 下塘云供电所 | 塘渡口镇 | 塘渡口镇蔡山团村 | 110kV大岭变电站 | 大下线 | 蔡山村2台区 | 0 | 0 | 2.6048 | 200 | 125 | 0 | 35 | 0 | 区县、变电站可开放容量不足 | 899957138 | 区县、 | 变电站 |  |  | 区县、变电站可开放容量不足
17146 | 邵阳县 | 下塘云供电所 | 塘渡口镇 | 塘渡口镇蔡山团村 | 110kV大岭变电站 | 大下线 | 双河1台区 | 0 | 0 | 2.6048 | 315 | 129 | 40 | 83 | 0 | 区县、变电站可开放容量不足 | 899947454 | 区县、 | 变电站 |  |  | 区县、变电站可开放容量不足
17147 | 邵阳县 | 下塘云供电所 | 塘渡口镇 | 塘渡口镇蔡山团村 | 110kV大岭变电站 | 大下线 | 蔡山村大院台区 | 0 | 0 | 2.6048 | 315 | 0 | 30 | 222 | 0 | 区县、变电站可开放容量不足 | 800557763 | 区县、 | 变电站 |  |  | 区县、变电站可开放容量不足
17148 | 邵阳县 | 下塘云供电所 | 塘渡口镇 | 塘渡口镇霞塘云村 | 110kV大岭变电站 | 大云Ⅱ线 | 学区变 | 0 | 0 | 3.6159 | 200 | 150 | 0 | 10 | 0 | 区县、变电站可开放容量不足 | 899941789 | 区县、 | 变电站 |  |  | 区县、变电站可开放容量不足
17149 | 邵阳县 | 下塘云供电所 | 塘渡口镇 | 塘渡口镇霞塘云村 | 110kV大岭变电站 | 大云Ⅱ线 | 霞塘云老屋变 | 0 | 0 | 3.6159 | 200 | 0 | 0 | 160 | 0 | 区县、变电站可开放容量不足 | 800588262 | 区县、 | 变电站 |  |  | 区县、变电站可开放容量不足
17150 | 邵阳县 | 下塘云供电所 | 塘渡口镇 | 塘渡口镇蔡山团村 | 110kV大岭变电站 | 大下线 | 南冲台区 | 0 | 0 | 2.6048 | 50 | 0 | 0 | 40 | 0 | 区县、变电站可开放容量不足 | 800538369 | 区县、 | 变电站 |  |  | 区县、变电站可开放容量不足
17151 | 邵阳县 | 下塘云供电所 | 塘渡口镇 | 塘渡口镇蔡山团村 | 110kV大岭变电站 | 大下线 | 朝阳1台区 | 0 | 0 | 2.6048 | 200 | 141 | 0 | 19 | 0 | 区县、变电站可开放容量不足 | 899947455 | 区县、 | 变电站 |  |  | 区县、变电站可开放容量不足
17152 | 邵阳县 | 下塘云供电所 | 塘渡口镇 | 塘渡口镇蔡山团村 | 110kV大岭变电站 | 大下线 | 双河2台区 | 0 | 0 | 2.6048 | 200 | 86 | 0 | 74 | 0 | 区县、变电站可开放容量不足 | 800672937 | 区县、 | 变电站 |  |  | 区县、变电站可开放容量不足
17153 | 邵阳县 | 下塘云供电所 | 小溪市乡 | 小溪市乡川门村 | 35kV小溪市变电站 | 小镇线 | 谭株山台区 | 0 | 0 | 2.0672 | 200 | 66 | 0 | 94 | 0 | 区县、变电站可开放容量不足 | 800355510 | 区县、 | 变电站 |  |  | 区县、变电站可开放容量不足
17154 | 邵阳县 | 下塘云供电所 | 小溪市乡 | 小溪市乡川门村 | 35kV小溪市变电站 | 小镇线 | 孔雀湾台区 | 0 | 0 | 2.0672 | 200 | 109 | 0 | 51 | 0 | 区县、变电站可开放容量不足 | 800424054 | 区县、 | 变电站 |  |  | 区县、变电站可开放容量不足
17155 | 邵阳县 | 下塘云供电所 | 塘渡口镇 | 塘渡口镇塔水桥村 | 35kV云丰变电站 | 云酒线 | 隆家冲台区 | 0 | 0 | 2.5824 | 200 | 0 | 0 | 160 | 0 | 区县、变电站可开放容量不足 | 899949020 | 区县、 | 变电站 |  |  | 区县、变电站可开放容量不足
17156 | 邵阳县 | 下塘云供电所 | 塘渡口镇 | 塘渡口镇塔水桥村 | 35kV云丰变电站 | 云酒线 | 铜里湾台区 | 0 | 0 | 2.5824 | 200 | 136 | 0 | 24 | 0 | 区县、变电站可开放容量不足 | 899927956 | 区县、 | 变电站 |  |  | 区县、变电站可开放容量不足
17157 | 邵阳县 | 下塘云供电所 | 小溪市乡 | 小溪市乡川门村 | 35kV云丰变电站 | 云酒线 | 大湾里台区 | 0 | 0 | 2.5824 | 100 | 0 | 0 | 80 | 0 | 区县、变电站可开放容量不足 | 800652663 | 区县、 | 变电站 |  |  | 区县、变电站可开放容量不足
17158 | 邵阳县 | 塘渡口供电所 | 塘渡口镇 | 塘渡口镇向阳村 | 35kV塘渡口变电站 | 塘水线 | 向阳邓家台区 | 0 | 0 | -0.13032 | 200 | 130 | 100 | -70 | 0 | 区县、变电站、线路、台区可开放容量不足 | 899947445 | 区县、 | 变电站、 | 线路、 | 台区 | 区县、变电站、线路、台区可开放容量不足
17159 | 邵阳县 | 塘渡口供电所 | 塘渡口镇 | 塘渡口镇向阳村 | 35kV塘渡口变电站 | 塘水线 | 唐家湾台区 | 0 | 0 | -0.13032 | 200 | 110 | 0 | 50 | 0 | 区县、变电站、线路可开放容量不足 | 800589076 | 区县、 | 变电站、 | 线路 |  | 区县、变电站、线路可开放容量不足
17160 | 邵阳县 | 塘渡口供电所 | 塘渡口镇 | 塘渡口镇向阳村 | 35kV塘渡口变电站 | 塘水线 | 向阳小学台区 | 0 | 0 | -0.13032 | 100 | 96 | 0 | -16 | 0 | 区县、变电站、线路、台区可开放容量不足 | 800588327 | 区县、 | 变电站、 | 线路、 | 台区 | 区县、变电站、线路、台区可开放容量不足
17161 | 邵阳县 | 塘渡口供电所 | 塘渡口镇 | 塘渡口镇向阳村 | 35kV塘渡口变电站 | 塘水线 | 向阳新屋院子变 | 0 | 0 | -0.13032 | 100 | 110 | 176 | -206 | 0 | 区县、变电站、线路、台区可开放容量不足 | 899947448 | 区县、 | 变电站、 | 线路、 | 台区 | 区县、变电站、线路、台区可开放容量不足
17162 | 邵阳县 | 塘渡口供电所 | 塘渡口镇 | 塘渡口镇向阳村 | 35kV塘渡口变电站 | 塘水线 | 晒谷坪1台区 | 0 | 0 | -0.13032 | 200 | 151 | 0 | 9 | 0 | 区县、变电站、线路可开放容量不足 | 899947860 | 区县、 | 变电站、 | 线路 |  | 区县、变电站、线路可开放容量不足
17163 | 邵阳县 | 塘渡口供电所 | 塘渡口镇 | 塘渡口镇桂竹山社区 | 110kV大岭变电站 | 大镇Ⅱ线 | 唐万宝2台区 | 0 | 0 | 5.7648 | 200 | 83 | 0 | 77 | 0 | 区县、变电站可开放容量不足 | 800491943 | 区县、 | 变电站 |  |  | 区县、变电站可开放容量不足
17164 | 邵阳县 | 塘渡口供电所 | 塘渡口镇 | 塘渡口镇桂竹山社区 | 110kV大岭变电站 | 大镇Ⅱ线 | 唐万宝1台区 | 0 | 0 | 5.7648 | 315 | 186 | 0 | 66 | 0 | 区县、变电站可开放容量不足 | 899933762 | 区县、 | 变电站 |  |  | 区县、变电站可开放容量不足
17165 | 邵阳县 | 塘渡口供电所 | 塘渡口镇 | 塘渡口镇书堂山村 | 110kV大岭变电站 | 大下线 | 书堂山2台区 | 0 | 0 | 2.6048 | 200 | 141 | 0 | 19 | 0 | 区县、变电站可开放容量不足 | 800341516 | 区县、 | 变电站 |  |  | 区县、变电站可开放容量不足
17166 | 邵阳县 | 塘渡口供电所 | 塘渡口镇 | 塘渡口镇书堂山村 | 110kV大岭变电站 | 大下线 | 书堂山1台区 | 0 | 0 | 2.6048 | 200 | 36 | 0 | 124 | 0 | 区县、变电站可开放容量不足 | 800341518 | 区县、 | 变电站 |  |  | 区县、变电站可开放容量不足
17167 | 邵阳县 | 塘渡口供电所 | 塘渡口镇 | 塘渡口镇红石社区 | 110kV玉田变电站 | 玉塘Ⅱ线 | 原种场台区 | 0 | 0 | 6.8756 | 315 | 60 | 0 | 192 | 0 | 区县、变电站可开放容量不足 | 800491942 | 区县、 | 变电站 |  |  | 区县、变电站可开放容量不足
17168 | 邵阳县 | 塘渡口供电所 | 白仓镇 | 白仓镇塘代村 | 220kV扶夷变电站 | 扶黄线 | 安置区台区 | 0 | 0 | -1.0648 | 200 | 66.43 | 0 | 93.57 | 0 | 区县、变电站、线路可开放容量不足 | 800341521 | 区县、 | 变电站、 | 线路 |  | 区县、变电站、线路可开放容量不足
17169 | 邵阳县 | 配网运维（抢修）班 | 塘渡口镇 | 塘渡口镇峡山社区 | 110kV大岭变电站 | 大开II线 | 消防中队Ⅳ变 | 0 | 0 | 8.2642 | 400 | 0 | 0 | 320 | 0 | 区县、变电站可开放容量不足 | 800587348 | 区县、 | 变电站 |  |  | 区县、变电站可开放容量不足
17170 | 邵阳县 | 配网运维（抢修）班 | 塘渡口镇 | 塘渡口镇大岭社区 | 110kV大岭变电站 | 大扶II线 | 祥龙Ⅲ变 | 0 | 0 | 8.3182 | 315 | 0 | 0 | 252 | 0 | 区县、变电站可开放容量不足 | 800587347 | 区县、 | 变电站 |  |  | 区县、变电站可开放容量不足
17171 | 邵阳县 | 谷洲供电所 | 黄荆乡 | 黄荆乡大坪村 | 35kV谷洲变电站 | 谷黄线 | 大坪新变 | 0 | 0 | 1.5508 | 80 | 0 | 0 | 64 | 0 | 区县、变电站可开放容量不足 | 800589792 | 区县、 | 变电站 |  |  | 区县、变电站可开放容量不足
17172 | 邵阳县 | 配网运维（抢修）班 | 塘渡口镇 | 塘渡口镇峡山社区 | 220kV扶夷变电站 | 扶莲II线 | 卫星组Ⅰ箱变#1配电变压器 | 0 | 0 | 7.5024 | 630 | 30 | 0 | 474 | 0 | 区县、变电站可开放容量不足 | 899942878 | 区县、 | 变电站 |  |  | 区县、变电站可开放容量不足
17173 | 邵阳县 | 配网运维（抢修）班 | 塘渡口镇 | 塘渡口镇峡山社区 | 110kV大岭变电站 | 大开II线 | 10kV大开II线峡山Ⅲ箱变#1配电变压器 | 0 | 0 | 8.2642 | 630 | 0 | 0 | 504 | 0 | 区县、变电站可开放容量不足 | 899947574 | 区县、 | 变电站 |  |  | 区县、变电站可开放容量不足
17174 | 邵阳县 | 配网运维（抢修）班 | 塘渡口镇 | 塘渡口镇峡山社区 | 110kV大岭变电站 | 大开II线 | 10kV大开II线峡山Ⅲ箱变#2配电变压器 | 0 | 0 | 8.2642 | 630 | 0 | 0 | 504 | 0 | 区县、变电站可开放容量不足 | 800500050 | 区县、 | 变电站 |  |  | 区县、变电站可开放容量不足
17175 | 邵阳县 | 配网运维（抢修）班 | 塘渡口镇 | 塘渡口镇双合社区 | 110kV大岭变电站 | 大镇I线 | 老国土局Ⅱ变 | 0 | 0 | 7.1228 | 400 | 0 | 0 | 320 | 0 | 区县、变电站可开放容量不足 | 899947518 | 区县、 | 变电站 |  |  | 区县、变电站可开放容量不足
17176 | 邵阳县 | 五峰铺供电所 | 五峰铺镇 | 五峰铺镇新田村 | 110kV五峰铺变电站 | 五新线 | 弄子口南院变 | 0 | 0 | 2.264 | 200 | 0 | 0 | 160 | 0 | 区县、变电站可开放容量不足 | 800341504 | 区县、 | 变电站 |  |  | 区县、变电站可开放容量不足
17177 | 邵阳县 | 五峰铺供电所 | 五峰铺镇 | 五峰铺镇新田村 | 110kV五峰铺变电站 | 五新线 | 弄子长铺变 | 0 | 0 | 2.264 | 100 | 55 | 0 | 25 | 0 | 区县、变电站可开放容量不足 | 800620139 | 区县、 | 变电站 |  |  | 区县、变电站可开放容量不足
17178 | 邵阳县 | 五峰铺供电所 | 五峰铺镇 | 五峰铺镇新田村 | 110kV五峰铺变电站 | 五新线 | 弄子村南泥湾变 | 0 | 0 | 2.264 | 200 | 75 | 20 | 65 | 0 | 区县、变电站可开放容量不足 | 899942824 | 区县、 | 变电站 |  |  | 区县、变电站可开放容量不足
17179 | 邵阳县 | 长阳铺供电所 | 长阳铺镇 | 长阳铺镇长郡社区 | 110kV进山变电站 | 进镇Ⅰ线 | 农贸市场2公变 | 0 | 0 | 6.6555 | 400 | 0 | 0 | 320 | 0 | 区县、变电站可开放容量不足 | 899957493 | 区县、 | 变电站 |  |  | 区县、变电站可开放容量不足
17180 | 邵阳县 | 长阳铺供电所 | 长阳铺镇 | 长阳铺镇长郡社区 | 110kV进山变电站 | 进镇Ⅰ线 | 农贸市场1公变 | 0 | 0 | 6.6555 | 400 | 5 | 0 | 315 | 0 | 区县、变电站可开放容量不足 | 800620138 | 区县、 | 变电站 |  |  | 区县、变电站可开放容量不足
17181 | 邵阳县 | 五峰铺供电所 | 五峰铺镇 | 五峰铺镇龙岩社区 | 110kV五峰铺变电站 | 五镇Ⅱ线 | 邵阳县五丰新城变 | 0 | 0 | 6.9564 | 400 | 50 | 0 | 270 | 0 | 区县、变电站可开放容量不足 | 800589791 | 区县、 | 变电站 |  |  | 区县、变电站可开放容量不足
17182 | 邵阳县 | 五峰铺供电所 | 五峰铺镇 | 五峰铺镇中和社区 | 110kV五峰铺变电站 | 五界线 | 五丰铺供电所办公楼变 | 0 | 0 | 6.8914 | 200 | 0 | 0 | 160 | 0 | 区县、变电站可开放容量不足 | 800341697 | 区县、 | 变电站 |  |  | 区县、变电站可开放容量不足
17183 | 邵阳县 | 五峰铺供电所 | 五峰铺镇 | 五峰铺镇龙岩社区 | 110kV五峰铺变电站 | 五镇Ⅱ线 | 五丰铺应时四变 | 0 | 0 | 6.9564 | 400 | 0 | 0 | 320 | 0 | 区县、变电站可开放容量不足 | 800589323 | 区县、 | 变电站 |  |  | 区县、变电站可开放容量不足
17184 | 邵阳县 | 五峰铺供电所 | 五峰铺镇 | 五峰铺镇龙岩社区 | 110kV五峰铺变电站 | 五镇Ⅱ线 | 邵阳县二中家属楼变 | 0 | 0 | 6.9564 | 200 | 0 | 0 | 160 | 0 | 区县、变电站可开放容量不足 | 899947456 | 区县、 | 变电站 |  |  | 区县、变电站可开放容量不足
17185 | 邵阳县 | 白仓供电所 | 白仓镇 | 白仓镇中乙村 | 110kV白仓变电站 | 白黄线 | 中乙村四组变 | 0 | 0 | 2.5106 | 100 | 80 | 0 | 0 | 0 | 区县、变电站、台区可开放容量不足 | 800341698 | 区县、 | 变电站、 |  | 台区 | 区县、变电站、台区可开放容量不足
17186 | 邵阳县 | 白仓供电所 | 白仓镇 | 白仓镇中乙村 | 110kV白仓变电站 | 白黄线 | 杨家院变 | 0 | 0 | 2.5106 | 100 | 90 | 0 | -10 | 0 | 区县、变电站、台区可开放容量不足 | 899947793 | 区县、 | 变电站、 |  | 台区 | 区县、变电站、台区可开放容量不足
17187 | 邵阳县 | 配网运维（抢修）班 | 塘渡口镇 | 塘渡口镇峡山社区 | 110kV大岭变电站 | 大开II线 | 10kV大开II线环保局家属楼箱式公变变压器 | 0 | 0 | 8.2642 | 315 | 0 | 0 | 252 | 0 | 区县、变电站可开放容量不足 | 4301241505095650 | 区县、 | 变电站 |  |  | 区县、变电站可开放容量不足
17188 | 邵阳县 | 配网运维（抢修）班 | 塘渡口镇 | 塘渡口镇双合社区 | 110kV大岭变电站 | 大镇I线 | 公路局家属楼Ⅰ变 | 0 | 0 | 7.1228 | 400 | 0 | 0 | 320 | 0 | 区县、变电站可开放容量不足 | 800341519 | 区县、 | 变电站 |  |  | 区县、变电站可开放容量不足
17189 | 邵阳县 | 塘田市供电所 | 金称市镇 | 金称市镇罗家村 | 35kV金称市变电站 | 金镇Ⅱ线 | 杨家桥变 | 0 | 0 | 5.9449 | 200 | 111 | 0 | 49 | 0 | 区县、变电站可开放容量不足 | 800652640 | 区县、 | 变电站 |  |  | 区县、变电站可开放容量不足
17190 | 邵阳县 | 塘田市供电所 | 金称市镇 | 金称市镇社田村 | 110kV蔡桥变电站 | 蔡杉线 | 虎岭变 | 0 | 0 | 6.3014 | 100 | 36 | 0 | 44 | 0 | 区县、变电站可开放容量不足 | 800652662 | 区县、 | 变电站 |  |  | 区县、变电站可开放容量不足
17191 | 邵阳县 | 蔡桥供电所 | 长乐乡 | 长乐乡长阳村 | 110kV蔡桥变电站 | 蔡长线 | 乐善Ⅱ变 | 0 | 0 | 2.5698 | 200 | 105 | 0 | 55 | 0 | 区县、变电站可开放容量不足 | 800248044 | 区县、 | 变电站 |  |  | 区县、变电站可开放容量不足
17192 | 邵阳县 | 塘田市供电所 | 塘田市镇 | 塘田市镇河边村 | 35kV金称市变电站 | 金河线 | 吴家岔农排公变 | 0 | 0 | 3.3833 | 100 | 0 | 0 | 80 | 0 | 区县、变电站可开放容量不足 | 899942554 | 区县、 | 变电站 |  |  | 区县、变电站可开放容量不足
17193 | 邵阳县 | 黄亭市供电所 | 黄亭市镇 | 黄亭市镇油斯村 | 35kV黄亭市变电站 | 黄华线 | 求树变 | 0 | 0 | 5.7186 | 200 | 144 | 33 | -17 | 0 | 区县、变电站、台区可开放容量不足 | 4301241505096160 | 区县、 | 变电站、 |  | 台区 | 区县、变电站、台区可开放容量不足
17194 | 邵阳县 | 黄亭市供电所 | 黄亭市镇 | 黄亭市镇金峰村 | 35kV黄亭市变电站 | 黄茶线 | 枞山冲台区 | 0 | 0 | 3.1131 | 200 | 97 | 0 | 63 | 0 | 区县、变电站可开放容量不足 | 899958330 | 区县、 | 变电站 |  |  | 区县、变电站可开放容量不足
17195 | 邵阳县 | 黄亭市供电所 | 黄亭市镇 | 黄亭市镇金峰村 | 35kV黄亭市变电站 | 黄茶线 | 山冲台区 | 0 | 0 | 3.1131 | 50 | 0 | 0 | 40 | 0 | 区县、变电站可开放容量不足 | 899955229 | 区县、 | 变电站 |  |  | 区县、变电站可开放容量不足
17196 | 邵阳县 | 配网运维（抢修）班 | 塘渡口镇 | 塘渡口镇峡山社区 | 35kV塘渡口变电站 | 塘硅线 | 供销社箱变配电变压器 | 0 | 0 | 3.8104 | 500 | 0 | 0 | 400 | 0 | 区县、变电站可开放容量不足 | 800248060 | 区县、 | 变电站 |  |  | 区县、变电站可开放容量不足
17197 | 邵阳县 | 下塘云供电所 | 小溪市乡 | 小溪市乡梅洲村 | 35kV小溪市变电站 | 小镇II线 | 石坪台区 | 0 | 0 | 2.9383 | 50 | 40 | 0 | 0 | 0 | 区县、变电站、台区可开放容量不足 | 800589788 | 区县、 | 变电站、 |  | 台区 | 区县、变电站、台区可开放容量不足
17198 | 邵阳县 | 黄亭市供电所 | 黄亭市镇 | 黄亭市镇油斯村 | 35kV黄亭市变电站 | 黄华线 | 阴山变 | 0 | 0 | 5.7186 | 200 | 65.26 | 0 | 94.74 | 0 | 区县、变电站可开放容量不足 | 800537961 | 区县、 | 变电站 |  |  | 区县、变电站可开放容量不足
17199 | 邵阳县 | 塘田市供电所 | 金称市镇 | 金称市镇大塘村 | 35kV金称市变电站 | 金石线 | 大塘川子岭变 | 0 | 0 | 1.175 | 200 | 138 | 58 | -36 | 0 | 区县、变电站、台区可开放容量不足 | 800236986 | 区县、 | 变电站、 |  | 台区 | 区县、变电站、台区可开放容量不足
17200 | 邵阳县 | 塘渡口供电所 | 塘渡口镇 | 塘渡口镇梅子院村 | 110kV大岭变电站 | 大下线 | 梅子院II变 | 0 | 0 | 2.6048 | 400 | 116 | 116 | 88 | 0 | 区县、变电站可开放容量不足 | 899947529 | 区县、 | 变电站 |  |  | 区县、变电站可开放容量不足
17201 | 邵阳县 | 塘渡口供电所 | 塘渡口镇 | 塘渡口镇石梅村 | 220kV扶夷变电站 | 扶兴线 | 石梅下新变 | 0 | 0 | 3.3471 | 250 | 90 | 120 | -10 | 0 | 区县、变电站、台区可开放容量不足 | 800391665 | 区县、 | 变电站、 |  | 台区 | 区县、变电站、台区可开放容量不足
17202 | 邵阳县 | 配网运维（抢修）班 | 塘渡口镇 | 塘渡口镇大岭社区 | 35kV塘渡口变电站 | 塘炎线 | 公路局家属楼Ⅱ变 | 0 | 0 | 6.368 | 100 | 0 | 0 | 80 | 0 | 区县、变电站可开放容量不足 | 800472734 | 区县、 | 变电站 |  |  | 区县、变电站可开放容量不足
17203 | 邵阳县 | 塘渡口供电所 | 塘渡口镇 | 塘渡口镇石梅村 | 220kV扶夷变电站 | 扶兴线 | 石梅上新变 | 0 | 0 | 3.3471 | 100 | 75 | 25 | -20 | 0 | 区县、变电站、台区可开放容量不足 | 800472731 | 区县、 | 变电站、 |  | 台区 | 区县、变电站、台区可开放容量不足
17204 | 邵阳县 | 塘田市供电所 | 金称市镇 | 金称市镇大兴村 | 35kV金称市变电站 | 金石线 | 大兴下II公变 | 0 | 0 | 1.175 | 200 | 93 | 0 | 67 | 0 | 区县、变电站可开放容量不足 | 899949403 | 区县、 | 变电站 |  |  | 区县、变电站可开放容量不足
17205 | 邵阳县 | 塘渡口供电所 | 塘渡口镇 | 塘渡口镇双合社区 | 110kV大岭变电站 | 大溪线 | 双合周家2#台区变压器 | 0 | 0 | 5.4721 | 400 | 50 | 0 | 270 | 0 | 区县、变电站可开放容量不足 | 800538022 | 区县、 | 变电站 |  |  | 区县、变电站可开放容量不足
17206 | 邵阳县 | 塘渡口供电所 | 塘渡口镇 | 塘渡口镇罗吉村 | 110kV玉田变电站 | 玉良线 | 罗吉邹家2#变 | 0 | 0 | 6.0115 | 200 | 130 | 0 | 30 | 0 | 区县、变电站可开放容量不足 | 800472733 | 区县、 | 变电站 |  |  | 区县、变电站可开放容量不足
17207 | 邵阳县 | 长阳铺供电所 | 长阳铺镇 | 长阳铺镇长郡社区 | 110kV进山变电站 | 进镇Ⅱ线 | 五金市场1公变 | 0 | 0 | 3.7713 | 400 | 0 | 0 | 320 | 0 | 区县、变电站可开放容量不足 | 899947528 | 区县、 | 变电站 |  |  | 区县、变电站可开放容量不足
17208 | 邵阳县 | 长阳铺供电所 | 长阳铺镇 | 长阳铺镇长郡社区 | 110kV进山变电站 | 进镇Ⅱ线 | 五金市场2公变 | 0 | 0 | 3.7713 | 400 | 0 | 0 | 320 | 0 | 区县、变电站可开放容量不足 | 800484855 | 区县、 | 变电站 |  |  | 区县、变电站可开放容量不足
17209 | 邵阳县 | 长阳铺供电所 | 长乐乡 | 长乐乡南花村 | 110kV进山变电站 | 进镇Ⅱ线 | 五金市场3公变 | 0 | 0 | 3.7713 | 400 | 0 | 0 | 320 | 0 | 区县、变电站可开放容量不足 | 800590812 | 区县、 | 变电站 |  |  | 区县、变电站可开放容量不足
17210 | 邵阳县 | 长阳铺供电所 | 长乐乡 | 长乐乡南花村 | 110kV进山变电站 | 进镇Ⅱ线 | 五金市场4公变 | 0 | 0 | 3.7713 | 400 | 60 | 0 | 260 | 0 | 区县、变电站可开放容量不足 | 800370294 | 区县、 | 变电站 |  |  | 区县、变电站可开放容量不足
17211 | 邵阳县 | 郦家坪供电所 | 郦家坪镇 | 郦家坪镇栗树庙村 | 35kV郦家坪变电站 | 郦镇线 | 栗树庙唐家变 | 0 | 0 | 1.6599 | 100 | 0 | 0 | 80 | 0 | 区县、变电站可开放容量不足 | 899947532 | 区县、 | 变电站 |  |  | 区县、变电站可开放容量不足
17212 | 邵阳县 | 下塘云供电所 | 塘渡口镇 | 塘渡口镇蔡山团村 | 110kV大岭变电站 | 大下线 | 神机头台区 | 0 | 0 | 2.6048 | 315 | 30 | 0 | 222 | 0 | 区县、变电站可开放容量不足 | 899949284 | 区县、 | 变电站 |  |  | 区县、变电站可开放容量不足
17213 | 邵阳县 | 塘田市供电所 | 金称市镇 | 金称市镇涟溪村 | 110kV蔡桥变电站 | 蔡杉线 | 六房公变 | 0 | 0 | 6.3014 | 80 | 50 | 25 | -11 | 0 | 区县、变电站、台区可开放容量不足 | 800670873 | 区县、 | 变电站、 |  | 台区 | 区县、变电站、台区可开放容量不足
17214 | 邵阳县 | 五峰铺供电所 | 五峰铺镇 | 众和村 | 35kV罗城变电站 | 罗燕线 | 金珠变 | 0 | 0 | 0.64287 | 100 | 0 | 0 | 80 | 0 | 区县、变电站可开放容量不足 | 899947531 | 区县、 | 变电站 |  |  | 区县、变电站可开放容量不足
17215 | 邵阳县 | 五峰铺供电所 | 五峰铺镇 | 众和村 | 35kV罗城变电站 | 罗燕线 | 鸭山村邓家变 | 0 | 0 | 0.64287 | 100 | 68.91 | 0 | 11.09 | 0 | 区县、变电站可开放容量不足 | 899949363 | 区县、 | 变电站 |  |  | 区县、变电站可开放容量不足
17216 | 邵阳县 | 下花桥供电所 | 下花桥镇 | 下花桥镇储英社区 | 110kV下花桥变电站 | 下长II线 | 花庙石屋冲变 | 0 | 0 | 3.2001 | 100 | 36.3 | 0 | 43.7 | 0 | 区县、变电站可开放容量不足 | 800425335 | 区县、 | 变电站 |  |  | 区县、变电站可开放容量不足
17217 | 邵阳县 | 下花桥供电所 | 下花桥镇 | 下花桥镇储英社区 | 110kV下花桥变电站 | 下合线 | 和平对门变 | 0 | 0 | 4.761 | 100 | 0 | 0 | 80 | 0 | 区县、变电站可开放容量不足 | 4312232205038580 | 区县、 | 变电站 |  |  | 区县、变电站可开放容量不足
17218 | 邵阳县 | 下花桥供电所 | 下花桥镇 | 下花桥镇大观村 | 110kV下花桥变电站 | 下合线 | 堡口三组变 | 0 | 0 | 4.761 | 200 | 100 | 0 | 60 | 0 | 区县、变电站可开放容量不足 | 800420341 | 区县、 | 变电站 |  |  | 区县、变电站可开放容量不足
17219 | 邵阳县 | 下花桥供电所 | 下花桥镇 | 下花桥镇大观村 | 110kV下花桥变电站 | 下诸线 | 王家排瑞化变 | 0 | 0 | 3.3127 | 100 | 0 | 0 | 80 | 0 | 区县、变电站可开放容量不足 | 800568107 | 区县、 | 变电站 |  |  | 区县、变电站可开放容量不足
17220 | 邵阳县 | 下花桥供电所 | 下花桥镇 | 下花桥镇双联村 | 110kV下花桥变电站 | 下诸线 | 三禾村火烧田变 | 0 | 0 | 3.3127 | 200 | 162 | 0 | -2 | 0 | 区县、变电站、台区可开放容量不足 | 800568106 | 区县、 | 变电站、 |  | 台区 | 区县、变电站、台区可开放容量不足
17221 | 邵阳县 | 塘田市供电所 | 河伯乡 | 河伯乡陈仕村 | 35kV河伯岭变电站 | 河源线 | 陈仕村杨子湾公变 | 0 | 0 | 2.6133 | 200 | 0 | 0 | 160 | 0 | 区县、变电站可开放容量不足 | 899954045 | 区县、 | 变电站 |  |  | 区县、变电站可开放容量不足
17222 | 邵阳县 | 塘田市供电所 | 塘田市镇 | 塘田市镇中山村 | 35kV金称市变电站 | 金河线 | 中山2#公变 | 0 | 0 | 3.3833 | 100 | 0 | 0 | 80 | 0 | 区县、变电站可开放容量不足 | 800568005 | 区县、 | 变电站 |  |  | 区县、变电站可开放容量不足
17223 | 邵阳县 | 塘田市供电所 | 塘田市镇 | 塘田市镇中山村 | 35kV金称市变电站 | 金河线 | 中山1#公变 | 0 | 0 | 3.3833 | 100 | 80 | 0 | 0 | 0 | 区县、变电站、台区可开放容量不足 | 899942938 | 区县、 | 变电站、 |  | 台区 | 区县、变电站、台区可开放容量不足
17224 | 邵阳县 | 塘渡口供电所 | 塘渡口镇 | 塘渡口镇向阳村 | 35kV塘渡口变电站 | 塘水线 | 采花书变 | 0 | 0 | -0.13032 | 100 | 0 | 0 | 80 | 0 | 区县、变电站、线路可开放容量不足 | 800568095 | 区县、 | 变电站、 | 线路 |  | 区县、变电站、线路可开放容量不足
17225 | 邵阳县 | 塘渡口供电所 | 白仓镇 | 白仓镇莫元村 | 220kV扶夷变电站 | 扶黄线 | 莫元三变 | 0 | 0 | -1.0648 | 100 | 67 | 0 | 13 | 0 | 区县、变电站、线路可开放容量不足 | 899956393 | 区县、 | 变电站、 | 线路 |  | 区县、变电站、线路可开放容量不足
17226 | 邵阳县 | 郦家坪供电所 | 郦家坪镇 | 郦家坪镇水口头村 | 35kV郦家坪变电站 | 郦杉线 | 水口头村上杨变 | 0 | 0 | 3.1973 | 100 | 0 | 0 | 80 | 0 | 区县、变电站可开放容量不足 | 800588976 | 区县、 | 变电站 |  |  | 区县、变电站可开放容量不足
17227 | 邵阳县 | 郦家坪供电所 | 郦家坪镇 | 郦家坪镇郦家坪村 | 35kV郦家坪变电站 | 郦镇线 | 郦家坪村水口庵变 | 0 | 0 | 1.6599 | 200 | 60 | 0 | 100 | 0 | 区县、变电站可开放容量不足 | 800626472 | 区县、 | 变电站 |  |  | 区县、变电站可开放容量不足
17228 | 邵阳县 | 郦家坪供电所 | 郦家坪镇 | 郦家坪镇水口头村 | 35kV郦家坪变电站 | 郦杉线 | 水口头村水口头变 | 0 | 0 | 3.1973 | 200 | 36 | 0 | 124 | 0 | 区县、变电站可开放容量不足 | 800391672 | 区县、 | 变电站 |  |  | 区县、变电站可开放容量不足
17229 | 邵阳县 | 郦家坪供电所 | 郦家坪镇 | 郦家坪镇城天堂村 | 35kV郦家坪变电站 | 郦镇线 | 城天堂村石强变 | 0 | 0 | 1.6599 | 200 | 0 | 0 | 160 | 0 | 区县、变电站可开放容量不足 | 899949620 | 区县、 | 变电站 |  |  | 区县、变电站可开放容量不足
17230 | 邵阳县 | 下塘云供电所 | 塘渡口镇 | 塘渡口镇霞塘云村 | 110kV大岭变电站 | 大云Ⅱ线 | 卫生院变 | 0 | 0 | 3.6159 | 315 | 140 | 0 | 112 | 0 | 区县、变电站可开放容量不足 | 899958331 | 区县、 | 变电站 |  |  | 区县、变电站可开放容量不足
17231 | 邵阳县 | 郦家坪供电所 | 郦家坪镇 | 郦家坪镇栗树庙村 | 35kV郦家坪变电站 | 郦镇线 | 栗树庙王家变 | 0 | 0 | 1.6599 | 100 | 80 | 0 | 0 | 0 | 区县、变电站、台区可开放容量不足 | 899947527 | 区县、 | 变电站、 |  | 台区 | 区县、变电站、台区可开放容量不足
17232 | 邵阳县 | 郦家坪供电所 | 郦家坪镇 | 郦家坪镇栗树庙村 | 35kV郦家坪变电站 | 郦镇线 | 栗树庙新院变 | 0 | 0 | 1.6599 | 100 | 40 | 0 | 40 | 0 | 区县、变电站可开放容量不足 | 800668782 | 区县、 | 变电站 |  |  | 区县、变电站可开放容量不足
17233 | 邵阳县 | 郦家坪供电所 | 郦家坪镇 | 郦家坪镇栗树庙村 | 35kV郦家坪变电站 | 郦镇线 | 栗树庙寨子变 | 0 | 0 | 1.6599 | 100 | 80 | 0 | 0 | 0 | 区县、变电站、台区可开放容量不足 | 899948146 | 区县、 | 变电站、 |  | 台区 | 区县、变电站、台区可开放容量不足
17234 | 邵阳县 | 郦家坪供电所 | 郦家坪镇 | 郦家坪镇双甲村 | 35kV郦家坪变电站 | 郦杉线 | 双甲村将军庙变 | 0 | 0 | 3.1973 | 200 | 0 | 0 | 160 | 0 | 区县、变电站可开放容量不足 | 800557057 | 区县、 | 变电站 |  |  | 区县、变电站可开放容量不足
17235 | 邵阳县 | 郦家坪供电所 | 郦家坪镇 | 郦家坪镇双甲村 | 35kV郦家坪变电站 | 郦杉线 | 双甲村大步变 | 0 | 0 | 3.1973 | 100 | 66 | 66 | -52 | 0 | 区县、变电站、台区可开放容量不足 | 800472736 | 区县、 | 变电站、 |  | 台区 | 区县、变电站、台区可开放容量不足
17236 | 邵阳县 | 郦家坪供电所 | 郦家坪镇 | 郦家坪镇长沙塘村 | 35kV郦家坪变电站 | 郦镇线 | 长沙塘村井矿变 | 0 | 0 | 1.6599 | 200 | 0 | 0 | 160 | 0 | 区县、变电站可开放容量不足 | 800588975 | 区县、 | 变电站 |  |  | 区县、变电站可开放容量不足
17237 | 邵阳县 | 郦家坪供电所 | 郦家坪镇 | 郦家坪镇大岩村 | 35kV郦家坪变电站 | 郦杉II线 | 大岩村刘家变 | 0 | 0 | 5.9735 | 200 | 142 | 0 | 18 | 0 | 区县、变电站可开放容量不足 | 899948144 | 区县、 | 变电站 |  |  | 区县、变电站可开放容量不足
17238 | 邵阳县 | 郦家坪供电所 | 郦家坪镇 | 郦家坪镇大岩村 | 35kV郦家坪变电站 | 郦杉II线 | 大岩村二环头变 | 0 | 0 | 5.9735 | 100 | 76 | 0 | 4 | 0 | 区县、变电站可开放容量不足 | 800627505 | 区县、 | 变电站 |  |  | 区县、变电站可开放容量不足
17239 | 邵阳县 | 郦家坪供电所 | 诸甲亭乡 | 诸甲亭乡江下村 | 35kV郦家坪变电站 | 郦诸线 | 江下村下江变 | 0 | 0 | 3.556 | 200 | 140 | 150 | -130 | 0 | 区县、变电站、台区可开放容量不足 | 800650083 | 区县、 | 变电站、 |  | 台区 | 区县、变电站、台区可开放容量不足
17240 | 邵阳县 | 郦家坪供电所 | 郦家坪镇 | 郦家坪镇水口头村 | 35kV郦家坪变电站 | 郦杉线 | 水口头村下阳变 | 0 | 0 | 3.1973 | 200 | 0 | 0 | 160 | 0 | 区县、变电站可开放容量不足 | 899941053 | 区县、 | 变电站 |  |  | 区县、变电站可开放容量不足
17241 | 邵阳县 | 塘田市供电所 | 金称市镇 | 金称市镇秀峰村 | 35kV金称市变电站 | 金南线 | 秀峰秀塘冲变 | 0 | 0 | 5.3204 | 100 | 25 | 25 | 30 | 0 | 区县、变电站可开放容量不足 | 899943369 | 区县、 | 变电站 |  |  | 区县、变电站可开放容量不足
17242 | 邵阳县 | 白仓供电所 | 白仓镇 | 白仓镇观竹村 | 110kV白仓变电站 | 白新线 | 观竹村竹山变 | 0 | 0 | -0.09597 | 100 | 50 | 0 | 30 | 0 | 区县、变电站、线路可开放容量不足 | 800472735 | 区县、 | 变电站、 | 线路 |  | 区县、变电站、线路可开放容量不足
17243 | 邵阳县 | 白仓供电所 | 白仓镇 | 白仓镇石牛村 | 110kV白仓变电站 | 白双线 | 石牛村张家变 | 0 | 0 | 3.3537 | 100 | 30 | 0 | 50 | 0 | 区县、变电站可开放容量不足 | 899941184 | 区县、 | 变电站 |  |  | 区县、变电站可开放容量不足
17244 | 邵阳县 | 白仓供电所 | 白仓镇 | 白仓镇石牛村 | 110kV白仓变电站 | 白双线 | 石牛村新屋变 | 0 | 0 | 3.3537 | 400 | 25 | 25 | 270 | 0 | 区县、变电站可开放容量不足 | 800472732 | 区县、 | 变电站 |  |  | 区县、变电站可开放容量不足
17245 | 邵阳县 | 白仓供电所 | 白仓镇 | 白仓镇沙河村 | 110kV白仓变电站 | 白双线 | 沙河村沙河变 | 0 | 0 | 3.3537 | 200 | 0 | 0 | 160 | 0 | 区县、变电站可开放容量不足 | 899945521 | 区县、 | 变电站 |  |  | 区县、变电站可开放容量不足
17246 | 邵阳县 | 白仓供电所 | 白仓镇 | 白仓镇沙河村 | 110kV白仓变电站 | 白双线 | 沙河村老屋变 | 0 | 0 | 3.3537 | 100 | 102.93 | 0 | -22.93 | 0 | 区县、变电站、台区可开放容量不足 | 800650082 | 区县、 | 变电站、 |  | 台区 | 区县、变电站、台区可开放容量不足
17247 | 邵阳县 | 白仓供电所 | 白仓镇 | 白仓镇观竹村 | 110kV白仓变电站 | 白新线 | 观竹村董木塔变 | 0 | 0 | -0.09597 | 100 | 75.7 | 0 | 4.3 | 0 | 区县、变电站、线路可开放容量不足 | 899947530 | 区县、 | 变电站、 | 线路 |  | 区县、变电站、线路可开放容量不足
17248 | 邵阳县 | 白仓供电所 | 白仓镇 | 白仓镇黄连村 | 110kV白仓变电站 | 白新线 | 黄连村油榨变 | 0 | 0 | -0.09597 | 315 | 251.6 | 0 | 0.4 | 0 | 区县、变电站、线路可开放容量不足 | 899933889 | 区县、 | 变电站、 | 线路 |  | 区县、变电站、线路可开放容量不足
17249 | 邵阳县 | 白仓供电所 | 白仓镇 | 白仓镇黄连村 | 110kV白仓变电站 | 白新线 | 黄连村双边变 | 0 | 0 | -0.09597 | 100 | 80 | 0 | 0 | 0 | 区县、变电站、线路、台区可开放容量不足 | 899949404 | 区县、 | 变电站、 | 线路、 | 台区 | 区县、变电站、线路、台区可开放容量不足
17250 | 邵阳县 | 黄亭市供电所 | 黄亭市镇 | 黄亭市镇兴隆村 | 35kV黄亭市变电站 | 黄双线 | 兴隆村老屋变 | 0 | 0 | 1.6069 | 200 | 146 | 0 | 14 | 0 | 区县、变电站可开放容量不足 | 800670999 | 区县、 | 变电站 |  |  | 区县、变电站可开放容量不足
17251 | 邵阳县 | 塘田市供电所 | 金称市镇 | 金称市镇秀峰村 | 35kV金称市变电站 | 金南线 | 陆龙村新屋变 | 0 | 0 | 5.3204 | 100 | 25 | 0 | 55 | 0 | 区县、变电站可开放容量不足 | 800520415 | 区县、 | 变电站 |  |  | 区县、变电站可开放容量不足
17252 | 邵阳县 | 黄亭市供电所 | 塘田市镇 | 塘田市镇沿滩村 | 35kV黄亭市变电站 | 黄双线 | 桥头石坝变 | 0 | 0 | 1.6069 | 50 | 0 | 0 | 40 | 0 | 区县、变电站可开放容量不足 | 899852037 | 区县、 | 变电站 |  |  | 区县、变电站可开放容量不足
17253 | 邵阳县 | 塘田市供电所 | 金称市镇 | 金称市镇金称市村 | 35kV金称市变电站 | 金镇Ⅱ线 | 金洲1#公变 | 0 | 0 | 5.9449 | 100 | 80 | 80 | -80 | 0 | 区县、变电站、台区可开放容量不足 | 800520417 | 区县、 | 变电站、 |  | 台区 | 区县、变电站、台区可开放容量不足
17254 | 邵阳县 | 塘田市供电所 | 金称市镇 | 金称市镇社田村 | 35kV金称市变电站 | 金石线 | 圳龙1#公变 | 0 | 0 | 1.175 | 50 | 0 | 0 | 40 | 0 | 区县、变电站可开放容量不足 | 4301241505093860 | 区县、 | 变电站 |  |  | 区县、变电站可开放容量不足
17255 | 邵阳县 | 塘田市供电所 | 金称市镇 | 金称市镇社田村 | 110kV蔡桥变电站 | 蔡杉线 | 溪田台区 | 0 | 0 | 6.3014 | 80 | 0 | 0 | 64 | 0 | 区县、变电站可开放容量不足 | 4301241505092640 | 区县、 | 变电站 |  |  | 区县、变电站可开放容量不足
17256 | 邵阳县 | 塘田市供电所 | 金称市镇 | 金称市镇社田村 | 35kV金称市变电站 | 金石线 | 溪田村2#公变 | 0 | 0 | 1.175 | 200 | 140 | 140 | -120 | 0 | 区县、变电站、台区可开放容量不足 | 899947514 | 区县、 | 变电站、 |  | 台区 | 区县、变电站、台区可开放容量不足
17257 | 邵阳县 | 塘田市供电所 | 金称市镇 | 金称市镇金桥村 | 35kV金称市变电站 | 金石线 | 羊古老公变 | 0 | 0 | 1.175 | 100 | 70 | 0 | 10 | 0 | 区县、变电站可开放容量不足 | 800589075 | 区县、 | 变电站 |  |  | 区县、变电站可开放容量不足
17258 | 邵阳县 | 蔡桥供电所 | 蔡桥乡 | 蔡桥乡福林村 | 110kV蔡桥变电站 | 蔡长线 | 福林石场公变 | 0 | 0 | 2.5698 | 200 | 75 | 0 | 85 | 0 | 区县、变电站可开放容量不足 | 800527085 | 区县、 | 变电站 |  |  | 区县、变电站可开放容量不足
17259 | 邵阳县 | 塘田市供电所 | 金称市镇 | 金称市镇秀峰村 | 35kV金称市变电站 | 金南线 | 秀峰清水塘变 | 0 | 0 | 5.3204 | 100 | 77 | 0 | 3 | 0 | 区县、变电站可开放容量不足 | 899947451 | 区县、 | 变电站 |  |  | 区县、变电站可开放容量不足
17260 | 邵阳县 | 蔡桥供电所 | 蔡桥乡 | 蔡桥乡福林村 | 110kV蔡桥变电站 | 蔡长线 | 福林大山里台区 | 0 | 0 | 2.5698 | 160 | 91 | 0 | 37 | 0 | 区县、变电站可开放容量不足 | 899944175 | 区县、 | 变电站 |  |  | 区县、变电站可开放容量不足
17261 | 邵阳县 | 蔡桥供电所 | 蔡桥乡 | 蔡桥乡桂花村 | 110kV蔡桥变电站 | 蔡煤线 | 桂花村上青塘台区 | 0 | 0 | 2.5267 | 100 | 83 | 0 | -3 | 0 | 区县、变电站、台区可开放容量不足 | 899944129 | 区县、 | 变电站、 |  | 台区 | 区县、变电站、台区可开放容量不足
17262 | 邵阳县 | 郦家坪供电所 | 诸甲亭乡 | 诸甲亭乡江下村 | 35kV郦家坪变电站 | 郦诸线 | 江下村茅棚岭变 | 0 | 0 | 3.556 | 200 | 50 | 0 | 110 | 0 | 区县、变电站可开放容量不足 | 800341694 | 区县、 | 变电站 |  |  | 区县、变电站可开放容量不足
17263 | 邵阳县 | 郦家坪供电所 | 郦家坪镇 | 郦家坪镇郦家坪村 | 35kV郦家坪变电站 | 郦镇线 | 郦家坪村唐家变 | 0 | 0 | 1.6599 | 100 | 30 | 0 | 50 | 0 | 区县、变电站可开放容量不足 | 800527084 | 区县、 | 变电站 |  |  | 区县、变电站可开放容量不足
17264 | 邵阳县 | 郦家坪供电所 | 郦家坪镇 | 郦家坪镇城天堂村 | 35kV郦家坪变电站 | 郦镇线 | 城天堂村石叽塘变 | 0 | 0 | 1.6599 | 100 | 0 | 0 | 80 | 0 | 区县、变电站可开放容量不足 | 800527083 | 区县、 | 变电站 |  |  | 区县、变电站可开放容量不足
17265 | 邵阳县 | 郦家坪供电所 | 诸甲亭乡 | 诸甲亭乡江下村 | 35kV郦家坪变电站 | 郦诸线 | 枫木塘变 | 0 | 0 | 3.556 | 250 | 40 | 0 | 160 | 0 | 区县、变电站可开放容量不足 | 800523572 | 区县、 | 变电站 |  |  | 区县、变电站可开放容量不足
17266 | 邵阳县 | 郦家坪供电所 | 郦家坪镇 | 郦家坪镇长沙塘村 | 35kV郦家坪变电站 | 郦镇线 | 长沙塘村新院变 | 0 | 0 | 1.6599 | 100 | 40 | 0 | 40 | 0 | 区县、变电站可开放容量不足 | 899950050 | 区县、 | 变电站 |  |  | 区县、变电站可开放容量不足
17267 | 邵阳县 | 长阳铺供电所 | 岩口铺镇 | 长阳铺镇新立村 | 110kV九公桥变电站 | 九银线 | 紫塘水库公变 | 0 | 0 | 5.908 | 100 | 0 | 0 | 80 | 0 | 区县、变电站可开放容量不足 | 899948713 | 区县、 | 变电站 |  |  | 区县、变电站可开放容量不足
17268 | 邵阳县 | 长阳铺供电所 | 长阳铺镇 | 长阳铺镇湴田村 | 110kV进山变电站 | 进大线 | 抱田井湾公变 | 0 | 0 | 6.0074 | 100 | 60 | 0 | 20 | 0 | 区县、变电站可开放容量不足 | 4301241805083740 | 区县、 | 变电站 |  |  | 区县、变电站可开放容量不足
17269 | 邵阳县 | 长阳铺供电所 | 岩口铺镇 | 岩口铺镇金水村 | 35kV岩口铺变电站 | 岩石线 | 洋井洋岩公变 | 0 | 0 | 6.2402 | 100 | 0 | 0 | 80 | 0 | 区县、变电站可开放容量不足 | 899957925 | 区县、 | 变电站 |  |  | 区县、变电站可开放容量不足
17270 | 邵阳县 | 长阳铺供电所 | 岩口铺镇 | 岩口铺镇云赵村 | 35kV岩口铺变电站 | 岩石线 | 云赵村长冲公变 | 0 | 0 | 6.2402 | 100 | 0 | 0 | 80 | 0 | 区县、变电站可开放容量不足 | 899955995 | 区县、 | 变电站 |  |  | 区县、变电站可开放容量不足
17271 | 邵阳县 | 郦家坪供电所 | 郦家坪镇 | 郦家坪镇水口头村 | 35kV郦家坪变电站 | 郦杉II线 | 水口头村五星变 | 0 | 0 | 5.9735 | 100 | 30 | 0 | 50 | 0 | 区县、变电站可开放容量不足 | 899939895 | 区县、 | 变电站 |  |  | 区县、变电站可开放容量不足
17272 | 邵阳县 | 塘田市供电所 | 金称市镇 | 金称市镇社田村 | 35kV金称市变电站 | 金石线 | 圳龙彭家公变 | 0 | 0 | 1.175 | 100 | 0 | 50 | 30 | 0 | 区县、变电站可开放容量不足 | 800460803 | 区县、 | 变电站 |  |  | 区县、变电站可开放容量不足
17273 | 邵阳县 | 郦家坪供电所 | 郦家坪镇 | 郦家坪镇郦家坪村 | 35kV郦家坪变电站 | 郦镇线 | 郦家坪供电所变 | 0 | 0 | 1.6599 | 80 | 0 | 0 | 64 | 0 | 区县、变电站可开放容量不足 | 899947799 | 区县、 | 变电站 |  |  | 区县、变电站可开放容量不足
17274 | 邵阳县 | 谷洲供电所 | 黄荆乡 | 黄荆乡大付村 | 35kV谷洲变电站 | 谷黄线 | 大付村肖齐岭变 | 0 | 0 | 1.5508 | 200 | 40 | 80 | 40 | 0 | 区县、变电站可开放容量不足 | 800506411 | 区县、 | 变电站 |  |  | 区县、变电站可开放容量不足
17275 | 邵阳县 | 谷洲供电所 | 黄荆乡 | 黄荆乡腊树村 | 35kV谷洲变电站 | 谷黄线 | 腊树村汪家变 | 0 | 0 | 1.5508 | 100 | 30 | 0 | 50 | 0 | 区县、变电站可开放容量不足 | 800428356 | 区县、 | 变电站 |  |  | 区县、变电站可开放容量不足
17276 | 邵阳县 | 五峰铺供电所 | 五峰铺镇 | 五峰铺镇向联村 | 110kV五峰铺变电站 | 五黄线 | 向联彭家变 | 0 | 0 | 3.5382 | 100 | 0 | 0 | 80 | 0 | 区县、变电站可开放容量不足 | 800239851 | 区县、 | 变电站 |  |  | 区县、变电站可开放容量不足
17277 | 邵阳县 | 五峰铺供电所 | 五峰铺镇 | 五峰铺镇向联村 | 110kV五峰铺变电站 | 五黄线 | 向联檀花变 | 0 | 0 | 3.5382 | 200 | 155 | 0 | 5 | 0 | 区县、变电站可开放容量不足 | 899954049 | 区县、 | 变电站 |  |  | 区县、变电站可开放容量不足
17278 | 邵阳县 | 郦家坪供电所 | 郦家坪镇 | 郦家坪镇双甲村 | 35kV郦家坪变电站 | 郦杉线 | 双甲村肖家变 | 0 | 0 | 3.1973 | 200 | 100 | 60 | 0 | 0 | 区县、变电站、台区可开放容量不足 | 899950499 | 区县、 | 变电站、 |  | 台区 | 区县、变电站、台区可开放容量不足
17279 | 邵阳县 | 长阳铺供电所 | 长阳铺镇 | 长阳铺镇银仙桥村 | 110kV九公桥变电站 | 九银线 | 李家变 | 0 | 0 | 5.908 | 200 | 0 | 0 | 160 | 0 | 区县、变电站可开放容量不足 | 800506738 | 区县、 | 变电站 |  |  | 区县、变电站可开放容量不足
17280 | 邵阳县 | 五峰铺供电所 | 五峰铺镇 | 五峰铺镇高霞山村 | 110kV五峰铺变电站 | 五黄线 | 五镇I线红星湾里变 | 0 | 0 | 3.5382 | 200 | 0 | 0 | 160 | 0 | 区县、变电站可开放容量不足 | 899944406 | 区县、 | 变电站 |  |  | 区县、变电站可开放容量不足
17281 | 邵阳县 | 下塘云供电所 | 塘渡口镇 | 塘渡口镇双江口村 | 110kV大岭变电站 | 大云Ⅱ线 | 联运水电公变 | 0 | 0 | 3.6159 | 100 | 70 | 0 | 10 | 0 | 区县、变电站可开放容量不足 | 800366280 | 区县、 | 变电站 |  |  | 区县、变电站可开放容量不足
17282 | 邵阳县 | 长阳铺供电所 | 长阳铺镇 | 长阳铺镇长郡社区 | 110kV进山变电站 | 进镇Ⅱ线 | 移民区公变 | 0 | 0 | 3.7713 | 400 | 0 | 0 | 320 | 0 | 区县、变电站可开放容量不足 | 800364101 | 区县、 | 变电站 |  |  | 区县、变电站可开放容量不足
17283 | 邵阳县 | 塘渡口供电所 | 塘渡口镇 | 塘渡口镇大岭社区 | 110kV大岭变电站 | 大扶Ⅰ线 | 大岭贺生堂变 | 0 | 0 | 7.9922 | 100 | 0 | 0 | 80 | 0 | 区县、变电站可开放容量不足 | 800366279 | 区县、 | 变电站 |  |  | 区县、变电站可开放容量不足
17284 | 邵阳县 | 下塘云供电所 | 塘渡口镇 | 塘渡口镇塔水桥村 | 35kV云丰变电站 | 云酒线 | 大坝变 | 0 | 0 | 2.5824 | 100 | 90 | 0 | -10 | 0 | 区县、变电站、台区可开放容量不足 | 800590050 | 区县、 | 变电站、 |  | 台区 | 区县、变电站、台区可开放容量不足
17285 | 邵阳县 | 配网运维（抢修）班 | 塘渡口镇 | 塘渡口镇大岭社区 | 35kV塘渡口变电站 | 塘硅线 | 糖果糕点厂公变 | 0 | 0 | 3.8104 | 400 | 0 | 0 | 320 | 0 | 区县、变电站可开放容量不足 | 800341511 | 区县、 | 变电站 |  |  | 区县、变电站可开放容量不足
17286 | 邵阳县 | 配网运维（抢修）班 | 塘渡口镇 | 塘渡口镇峡山社区 | 220kV扶夷变电站 | 扶莲线 | 牛山冲Ⅱ变 | 0 | 0 | 7.3614 | 160 | 0 | 0 | 128 | 0 | 区县、变电站可开放容量不足 | 800526660 | 区县、 | 变电站 |  |  | 区县、变电站可开放容量不足
17287 | 邵阳县 | 配网运维（抢修）班 | 塘渡口镇 | 塘渡口镇峡山社区 | 110kV大岭变电站 | 大开II线 | 中宏小区箱式Ⅴ变配电变压器 | 0 | 0 | 8.2642 | 630 | 0 | 0 | 504 | 0 | 区县、变电站可开放容量不足 | 800638707 | 区县、 | 变电站 |  |  | 区县、变电站可开放容量不足
17288 | 邵阳县 | 配网运维（抢修）班 | 塘渡口镇 | 塘渡口镇峡山社区 | 220kV扶夷变电站 | 扶莲线 | 碧水绿苑箱式Ⅰ公变配电变压器 | 0 | 0 | 7.3614 | 800 | 0 | 0 | 640 | 0 | 区县、变电站可开放容量不足 | 800638708 | 区县、 | 变电站 |  |  | 区县、变电站可开放容量不足
17289 | 邵阳县 | 郦家坪供电所 | 诸甲亭乡 | 诸甲亭乡神山村 | 35kV郦家坪变电站 | 郦诸线 | 神山村新屋变 | 0 | 0 | 3.556 | 200 | 151 | 151 | -142 | 0 | 区县、变电站、台区可开放容量不足 | 800638711 | 区县、 | 变电站、 |  | 台区 | 区县、变电站、台区可开放容量不足
17290 | 邵阳县 | 白仓供电所 | 白仓镇 | 白仓镇千秋村 | 110kV白仓变电站 | 白双II线 | 千秋村毛沙变 | 0 | 0 | 5.6789 | 400 | 308 | 0 | 12 | 0 | 区县、变电站可开放容量不足 | 800468526 | 区县、 | 变电站 |  |  | 区县、变电站可开放容量不足
17291 | 邵阳县 | 白仓供电所 | 白仓镇 | 白仓镇千秋村 | 110kV白仓变电站 | 白双II线 | 千秋村彭家变 | 0 | 0 | 5.6789 | 100 | 75.6 | 0 | 4.4 | 0 | 区县、变电站可开放容量不足 | 800559478 | 区县、 | 变电站 |  |  | 区县、变电站可开放容量不足
17292 | 邵阳县 | 白仓供电所 | 白仓镇 | 白仓镇千秋村 | 110kV白仓变电站 | 白双II线 | 千秋村牛角变 | 0 | 0 | 5.6789 | 200 | 143 | 0 | 17 | 0 | 区县、变电站可开放容量不足 | 800471149 | 区县、 | 变电站 |  |  | 区县、变电站可开放容量不足
17293 | 邵阳县 | 白仓供电所 | 白仓镇 | 白仓镇千秋村 | 110kV白仓变电站 | 白双II线 | 千秋村桥头变 | 0 | 0 | 5.6789 | 200 | 158 | 0 | 2 | 0 | 区县、变电站可开放容量不足 | 800559589 | 区县、 | 变电站 |  |  | 区县、变电站可开放容量不足
17294 | 邵阳县 | 白仓供电所 | 白仓镇 | 白仓镇千秋村 | 110kV白仓变电站 | 白双II线 | 千秋村烟竹变 | 0 | 0 | 5.6789 | 160 | 69 | 33 | 26 | 0 | 区县、变电站可开放容量不足 | 899948696 | 区县、 | 变电站 |  |  | 区县、变电站可开放容量不足
17295 | 邵阳县 | 白仓供电所 | 白仓镇 | 白仓镇井阳村 | 110kV白仓变电站 | 白新线 | 井阳学校变 | 0 | 0 | -0.09597 | 200 | 159 | 0 | 1 | 0 | 区县、变电站、线路可开放容量不足 | 800502155 | 区县、 | 变电站、 | 线路 |  | 区县、变电站、线路可开放容量不足
17296 | 邵阳县 | 塘田市供电所 | 塘田市镇 | 塘田市镇夏溢村 | 35kV金称市变电站 | 金南线 | 海旺冲变 | 0 | 0 | 5.3204 | 100 | 30 | 36 | 14 | 0 | 区县、变电站可开放容量不足 | 800559627 | 区县、 | 变电站 |  |  | 区县、变电站可开放容量不足
17297 | 邵阳县 | 五峰铺供电所 | 罗城乡 | 淡家铺村 | 35kV罗城变电站 | 罗燕线 | 金华蒋家变 | 0 | 0 | 0.64287 | 200 | 36 | 36 | 88 | 0 | 区县、变电站可开放容量不足 | 899951524 | 区县、 | 变电站 |  |  | 区县、变电站可开放容量不足
17298 | 邵阳县 | 五峰铺供电所 | 罗城乡 | 罗城乡淡茄子铺村 | 35kV罗城变电站 | 罗保II线 | 金华土黄庙变 | 0 | 0 | 4.7784 | 200 | 25 | 0 | 135 | 0 | 区县、变电站可开放容量不足 | 899941355 | 区县、 | 变电站 |  |  | 区县、变电站可开放容量不足
17299 | 邵阳县 | 五峰铺供电所 | 五峰铺镇 | 驻马村 | 35kV罗城变电站 | 罗燕线 | 驻马朱家变 | 0 | 0 | 0.64287 | 200 | 36 | 0 | 124 | 0 | 区县、变电站可开放容量不足 | 800470141 | 区县、 | 变电站 |  |  | 区县、变电站可开放容量不足
17300 | 邵阳县 | 长阳铺供电所 | 岩口铺镇 | 岩口铺镇白地村 | 35kV岩口铺变电站 | 岩桃线 | 岩田上公变 | 0 | 0 | 3.5716 | 200 | 100 | 60 | 0 | 0 | 区县、变电站、台区可开放容量不足 | 800477380 | 区县、 | 变电站、 |  | 台区 | 区县、变电站、台区可开放容量不足
17301 | 邵阳县 | 蔡桥供电所 | 长乐乡 | 长乐乡南花村 | 110kV蔡桥变电站 | 蔡华线 | 新华村新亭子变 | 0 | 0 | 4.4565 | 100 | 0 | 0 | 80 | 0 | 区县、变电站可开放容量不足 | 899933844 | 区县、 | 变电站 |  |  | 区县、变电站可开放容量不足
17302 | 邵阳县 | 谷洲供电所 | 谷州镇 | 谷州镇罗塘村 | 35kV谷洲变电站 | 谷阳线 | 黄楚塘变 | 0 | 0 | 0.99131 | 80 | 144 | 108 | -188 | 0 | 区县、变电站、台区可开放容量不足 | 800540845 | 区县、 | 变电站、 |  | 台区 | 区县、变电站、台区可开放容量不足
17303 | 邵阳县 | 谷洲供电所 | 谷州镇 | 谷州镇罗塘村 | 35kV谷洲变电站 | 谷阳线 | 毛荷塘变 | 0 | 0 | 0.99131 | 200 | 135 | 50 | -25 | 0 | 区县、变电站、台区可开放容量不足 | 899951860 | 区县、 | 变电站、 |  | 台区 | 区县、变电站、台区可开放容量不足
17304 | 邵阳县 | 谷洲供电所 | 谷州镇 | 谷州镇廖乔村 | 35kV谷洲变电站 | 谷镇线 | 白家塘变 | 0 | 0 | 2.1143 | 100 | 86 | 0 | -6 | 0 | 区县、变电站、台区可开放容量不足 | 899946562 | 区县、 | 变电站、 |  | 台区 | 区县、变电站、台区可开放容量不足
17305 | 邵阳县 | 谷洲供电所 | 谷州镇 | 谷州镇廖乔村 | 35kV谷洲变电站 | 谷镇线 | 下塘边变 | 0 | 0 | 2.1143 | 100 | 66 | 0 | 14 | 0 | 区县、变电站可开放容量不足 | 4301242405215960 | 区县、 | 变电站 |  |  | 区县、变电站可开放容量不足
17306 | 邵阳县 | 下塘云供电所 | 塘渡口镇 | 塘渡口镇真如庵村 | 110kV大岭变电站 | 大云Ⅱ线 | 争如庵谢家变 | 0 | 0 | 3.6159 | 200 | 39 | 33 | 88 | 0 | 区县、变电站可开放容量不足 | 800364072 | 区县、 | 变电站 |  |  | 区县、变电站可开放容量不足
17307 | 邵阳县 | 配网运维（抢修）班 | 塘渡口镇 | 塘渡口镇桂竹山社区 | 35kV塘渡口变电站 | 塘纸线 | 河西Ⅱ变 | 0 | 0 | 6.6188 | 400 | 0 | 0 | 320 | 0 | 区县、变电站可开放容量不足 | 800364074 | 区县、 | 变电站 |  |  | 区县、变电站可开放容量不足
17308 | 邵阳县 | 下塘云供电所 | 塘渡口镇 | 塘渡口镇石子江村 | 110kV大岭变电站 | 大云Ⅱ线 | 大山老变 | 0 | 0 | 3.6159 | 400 | 141 | 0 | 179 | 0 | 区县、变电站可开放容量不足 | 800364095 | 区县、 | 变电站 |  |  | 区县、变电站可开放容量不足
17309 | 邵阳县 | 配网运维（抢修）班 | 塘渡口镇 | 塘渡口镇峡山社区 | 220kV扶夷变电站 | 扶莲线 | 邦凯箱式Ⅱ变#1变 | 0 | 0 | 7.3614 | 630 | 0 | 0 | 504 | 0 | 区县、变电站可开放容量不足 | 800366278 | 区县、 | 变电站 |  |  | 区县、变电站可开放容量不足
17310 | 邵阳县 | 九公桥供电所 | 九公桥镇 | 九公桥镇长冲村 | 110kV九公桥变电站 | 九抛线 | 高比村发石岭变 | 0 | 0 | 2.1007 | 200 | 0 | 0 | 160 | 0 | 区县、变电站可开放容量不足 | 800364067 | 区县、 | 变电站 |  |  | 区县、变电站可开放容量不足
17311 | 邵阳县 | 下塘云供电所 | 塘渡口镇 | 塘渡口镇石子江村 | 110kV大岭变电站 | 大云Ⅱ线 | 合作社变 | 0 | 0 | 3.6159 | 315 | 196 | 50 | 6 | 0 | 区县、变电站可开放容量不足 | 800364084 | 区县、 | 变电站 |  |  | 区县、变电站可开放容量不足
17312 | 邵阳县 | 九公桥供电所 | 九公桥镇 | 九公桥镇长冲村 | 110kV九公桥变电站 | 九抛线 | 马家冲变 | 0 | 0 | 2.1007 | 160 | 0 | 0 | 128 | 0 | 区县、变电站可开放容量不足 | 800364087 | 区县、 | 变电站 |  |  | 区县、变电站可开放容量不足
17313 | 邵阳县 | 九公桥供电所 | 九公桥镇 | 九公桥镇锁石村 | 110kV九公桥变电站 | 九东线 | 锁石下Ⅱ变 | 0 | 0 | 1.7987 | 200 | 77.945 | 0 | 82.055 | 0 | 区县、变电站可开放容量不足 | 899933895 | 区县、 | 变电站 |  |  | 区县、变电站可开放容量不足
17314 | 邵阳县 | 五峰铺供电所 | 五峰铺镇 | 五峰铺镇黄旗村 | 110kV五峰铺变电站 | 五黄线 | 张必成变 | 0 | 0 | 3.5382 | 100 | 0 | 0 | 80 | 0 | 区县、变电站可开放容量不足 | 800572440 | 区县、 | 变电站 |  |  | 区县、变电站可开放容量不足
17315 | 邵阳县 | 下塘云供电所 | 塘渡口镇 | 塘渡口镇真如庵村 | 110kV大岭变电站 | 大云Ⅱ线 | 争如庵村部变 | 0 | 0 | 3.6159 | 400 | 106 | 0 | 214 | 0 | 区县、变电站可开放容量不足 | 800572442 | 区县、 | 变电站 |  |  | 区县、变电站可开放容量不足
17316 | 邵阳县 | 下塘云供电所 | 小溪市乡 | 小溪市乡河沿村 | 35kV小溪市变电站 | 小镇II线 | 拖州大院变 | 0 | 0 | 2.9383 | 200 | 160 | 0 | 0 | 0 | 区县、变电站、台区可开放容量不足 | 800572443 | 区县、 | 变电站、 |  | 台区 | 区县、变电站、台区可开放容量不足
17317 | 邵阳县 | 下塘云供电所 | 小溪市乡 | 小溪市乡河沿村 | 35kV小溪市变电站 | 小镇II线 | 西冲 | 0 | 0 | 2.9383 | 200 | 81 | 0 | 79 | 0 | 区县、变电站可开放容量不足 | 800572441 | 区县、 | 变电站 |  |  | 区县、变电站可开放容量不足
17318 | 邵阳县 | 下塘云供电所 | 小溪市乡 | 小溪市乡龙井村 | 35kV小溪市变电站 | 小扶线 | 元背底变 | 0 | 0 | 1.5979 | 100 | 50 | 0 | 30 | 0 | 区县、变电站可开放容量不足 | 800531106 | 区县、 | 变电站 |  |  | 区县、变电站可开放容量不足
17319 | 邵阳县 | 下塘云供电所 | 小溪市乡 | 小溪市乡龙井村 | 35kV小溪市变电站 | 小扶线 | 龙家变 | 0 | 0 | 1.5979 | 100 | 0 | 0 | 80 | 0 | 区县、变电站可开放容量不足 | 899941385 | 区县、 | 变电站 |  |  | 区县、变电站可开放容量不足
17320 | 邵阳县 | 九公桥供电所 | 九公桥镇 | 九公桥镇长冲村 | 110kV九公桥变电站 | 九东线 | 长冲曹家塘变 | 0 | 0 | 1.7987 | 160 | 100 | 0 | 28 | 0 | 区县、变电站可开放容量不足 | 899951519 | 区县、 | 变电站 |  |  | 区县、变电站可开放容量不足
17321 | 邵阳县 | 配网运维（抢修）班 | 塘渡口镇 | 塘渡口镇石湾社区 | 110kV大岭变电站 | 大溪线 | 新塘中Ⅲ变 | 0 | 0 | 5.4721 | 400 | 7.9 | 0 | 312.1 | 0 | 区县、变电站可开放容量不足 | 899951520 | 区县、 | 变电站 |  |  | 区县、变电站可开放容量不足
17322 | 邵阳县 | 黄亭市供电所 | 黄亭市镇 | 黄亭市镇对河村 | 35kV黄亭市变电站 | 黄永线 | 沿河村石龙台区 | 0 | 0 | 2.4136 | 200 | 36 | 0 | 124 | 0 | 区县、变电站可开放容量不足 | 800530922 | 区县、 | 变电站 |  |  | 区县、变电站可开放容量不足
17323 | 邵阳县 | 黄亭市供电所 | 黄亭市镇 | 黄亭市镇对河村 | 35kV黄亭市变电站 | 黄永线 | 沿河村杨家台区 | 0 | 0 | 2.4136 | 200 | 0 | 0 | 160 | 0 | 区县、变电站可开放容量不足 | 800531104 | 区县、 | 变电站 |  |  | 区县、变电站可开放容量不足
17324 | 邵阳县 | 蔡桥供电所 | 蔡桥乡 | 蔡桥乡柘双村 | 110kV蔡桥变电站 | 蔡乡线 | 柘双村铺上台区 | 0 | 0 | 2.4423 | 200 | 136 | 0 | 24 | 0 | 区县、变电站可开放容量不足 | 800531035 | 区县、 | 变电站 |  |  | 区县、变电站可开放容量不足
17325 | 邵阳县 | 蔡桥供电所 | 蔡桥乡 | 蔡桥乡柘双村 | 110kV蔡桥变电站 | 蔡乡线 | 柘双村周家台区 | 0 | 0 | 2.4423 | 100 | 0 | 0 | 80 | 0 | 区县、变电站可开放容量不足 | 800530850 | 区县、 | 变电站 |  |  | 区县、变电站可开放容量不足
17326 | 邵阳县 | 蔡桥供电所 | 长乐乡 | 长乐乡长阳村 | 110kV蔡桥变电站 | 蔡长线 | 新联村驴子塘台区 | 0 | 0 | 2.5698 | 100 | 70 | 0 | 10 | 0 | 区县、变电站可开放容量不足 | 800530907 | 区县、 | 变电站 |  |  | 区县、变电站可开放容量不足
17327 | 邵阳县 | 蔡桥供电所 | 长乐乡 | 长乐乡排头村 | 110kV蔡桥变电站 | 蔡长线 | 排头村报公山台区 | 0 | 0 | 2.5698 | 100 | 0 | 0 | 80 | 0 | 区县、变电站可开放容量不足 | 899951523 | 区县、 | 变电站 |  |  | 区县、变电站可开放容量不足
17328 | 邵阳县 | 蔡桥供电所 | 长乐乡 | 长乐乡排头村 | 110kV蔡桥变电站 | 蔡长线 | 排头村二湾头台区 | 0 | 0 | 2.5698 | 200 | 61 | 0 | 99 | 0 | 区县、变电站可开放容量不足 | 800585415 | 区县、 | 变电站 |  |  | 区县、变电站可开放容量不足
17329 | 邵阳县 | 黄亭市供电所 | 黄亭市镇 | 黄亭市镇红星村 | 35kV黄亭市变电站 | 黄茶线 | 民主村洛阳湾台区 | 0 | 0 | 3.1131 | 100 | 40 | 0 | 40 | 0 | 区县、变电站可开放容量不足 | 800611690 | 区县、 | 变电站 |  |  | 区县、变电站可开放容量不足
17330 | 邵阳县 | 黄亭市供电所 | 黄亭市镇 | 黄亭市镇红星村 | 35kV黄亭市变电站 | 黄茶线 | 民主村新屋台区 | 0 | 0 | 3.1131 | 200 | 43.3 | 0 | 116.7 | 0 | 区县、变电站可开放容量不足 | 800366282 | 区县、 | 变电站 |  |  | 区县、变电站可开放容量不足
17331 | 邵阳县 | 蔡桥供电所 | 蔡桥乡 | 蔡桥乡南林村 | 110kV蔡桥变电站 | 蔡煤线 | 昆仑村元家冲台区 | 0 | 0 | 2.5267 | 200 | 40 | 40 | 80 | 0 | 区县、变电站可开放容量不足 | 800670854 | 区县、 | 变电站 |  |  | 区县、变电站可开放容量不足
17332 | 邵阳县 | 长阳铺供电所 | 岩口铺镇 | 岩口铺镇金水村 | 35kV岩口铺变电站 | 岩桃线 | 竹皮塘村部公变 | 0 | 0 | 3.5716 | 200 | 150 | 87 | -77 | 0 | 区县、变电站、台区可开放容量不足 | 800456706 | 区县、 | 变电站、 |  | 台区 | 区县、变电站、台区可开放容量不足
17333 | 邵阳县 | 长阳铺供电所 | 长阳铺镇 | 长阳铺镇梽木山村 | 110kV九公桥变电站 | 九马线 | 鸭子虾黑石岭公变 | 0 | 0 | 2.8288 | 200 | 0 | 0 | 160 | 0 | 区县、变电站可开放容量不足 | 800245066 | 区县、 | 变电站 |  |  | 区县、变电站可开放容量不足
17334 | 邵阳县 | 配网运维（抢修）班 | 塘渡口镇 | 塘渡口镇双合社区 | 110kV大岭变电站 | 大扶II线 | 杨家院子Ⅱ变 | 0 | 0 | 8.3182 | 400 | 0 | 0 | 320 | 0 | 区县、变电站可开放容量不足 | 800456703 | 区县、 | 变电站 |  |  | 区县、变电站可开放容量不足
17335 | 邵阳县 | 配网运维（抢修）班 | 塘渡口镇 | 塘渡口镇峡山社区 | 220kV扶夷变电站 | 扶莲线 | 水映江南小区1#公变配电变压器 | 0 | 0 | 7.3614 | 800 | 0 | 0 | 640 | 0 | 区县、变电站可开放容量不足 | 800341497 | 区县、 | 变电站 |  |  | 区县、变电站可开放容量不足
17336 | 邵阳县 | 配网运维（抢修）班 | 塘渡口镇 | 塘渡口镇峡山社区 | 220kV扶夷变电站 | 扶莲线 | 水映江南小区2#公变配电变压器 | 0 | 0 | 7.3614 | 800 | 0 | 0 | 640 | 0 | 区县、变电站可开放容量不足 | 800630347 | 区县、 | 变电站 |  |  | 区县、变电站可开放容量不足
17337 | 邵阳县 | 下塘云供电所 | 塘渡口镇 | 塘渡口镇联合村 | 110kV大岭变电站 | 大下线 | 石矿村荷叶塘台区 | 0 | 0 | 2.6048 | 100 | 76 | 0 | 4 | 0 | 区县、变电站可开放容量不足 | 899943679 | 区县、 | 变电站 |  |  | 区县、变电站可开放容量不足
17338 | 邵阳县 | 塘渡口供电所 | 塘渡口镇 | 塘渡口镇夏四村 | 220kV扶夷变电站 | 扶兴线 | 夏四九组 | 0 | 0 | 3.3471 | 100 | 0 | 0 | 80 | 0 | 区县、变电站可开放容量不足 | 800456705 | 区县、 | 变电站 |  |  | 区县、变电站可开放容量不足
17339 | 邵阳县 | 下塘云供电所 | 黄亭市镇 | 黄亭市镇双龙村 | 35kV黄亭市变电站 | 黄双线 | 双龙村李家台区 | 0 | 0 | 1.6069 | 100 | 0 | 0 | 80 | 0 | 区县、变电站可开放容量不足 | 800456708 | 区县、 | 变电站 |  |  | 区县、变电站可开放容量不足
17340 | 邵阳县 | 下塘云供电所 | 黄亭市镇 | 黄亭市镇双龙村 | 35kV黄亭市变电站 | 黄双线 | 双龙村双桥台区 | 0 | 0 | 1.6069 | 200 | 156 | 0 | 4 | 0 | 区县、变电站可开放容量不足 | 800341498 | 区县、 | 变电站 |  |  | 区县、变电站可开放容量不足
17341 | 邵阳县 | 五峰铺供电所 | 五峰铺镇 | 五峰铺镇民胜社区 | 110kV五峰铺变电站 | 五黄线 | 小义小区变 | 0 | 0 | 3.5382 | 400 | 251 | 210 | -141 | 0 | 区县、变电站、台区可开放容量不足 | 800456707 | 区县、 | 变电站、 |  | 台区 | 区县、变电站、台区可开放容量不足
17342 | 邵阳县 | 五峰铺供电所 | 五峰铺镇 | 五峰铺镇中和社区 | 110kV五峰铺变电站 | 五界线 | 国税II变 | 0 | 0 | 6.8914 | 400 | 73 | 0 | 247 | 0 | 区县、变电站可开放容量不足 | 899944314 | 区县、 | 变电站 |  |  | 区县、变电站可开放容量不足
17343 | 邵阳县 | 五峰铺供电所 | 五峰铺镇 | 五峰铺镇兴峰社区 | 110kV五峰铺变电站 | 五镇Ⅲ线 | 兴峰V变 | 0 | 0 | 7.1054 | 400 | 0 | 0 | 320 | 0 | 区县、变电站可开放容量不足 | 899951527 | 区县、 | 变电站 |  |  | 区县、变电站可开放容量不足
17344 | 邵阳县 | 配网运维（抢修）班 | 塘渡口镇 | 塘渡口镇峡山社区 | 110kV大岭变电站 | 大开II线 | 峡山Ⅳ变 | 0 | 0 | 8.2642 | 400 | 0 | 0 | 320 | 0 | 区县、变电站可开放容量不足 | 899945035 | 区县、 | 变电站 |  |  | 区县、变电站可开放容量不足
17345 | 邵阳县 | 长阳铺供电所 | 岩口铺镇 | 岩口铺镇花桥村 | 35kV岩口铺变电站 | 岩桃线 | 花桥樟树田公变 | 0 | 0 | 3.5716 | 100 | 80 | 80 | -80 | 0 | 区县、变电站、台区可开放容量不足 | 800341499 | 区县、 | 变电站、 |  | 台区 | 区县、变电站、台区可开放容量不足
17346 | 邵阳县 | 长阳铺供电所 | 岩口铺镇 | 岩口铺镇岩口铺村 | 35kV岩口铺变电站 | 岩长线 | 白山新华公变 | 0 | 0 | 3.8438 | 125 | 50 | 50 | 0 | 0 | 区县、变电站、台区可开放容量不足 | 800456704 | 区县、 | 变电站、 |  | 台区 | 区县、变电站、台区可开放容量不足
17347 | 邵阳县 | 塘渡口供电所 | 白仓镇 | 白仓镇塘代村 | 220kV扶夷变电站 | 扶黄线 | 塘代吴通上台区 | 0 | 0 | -1.0648 | 200 | 190.77 | 30 | -60.77 | 0 | 区县、变电站、线路、台区可开放容量不足 | 800488495 | 区县、 | 变电站、 | 线路、 | 台区 | 区县、变电站、线路、台区可开放容量不足
17348 | 邵阳县 | 塘渡口供电所 | 塘渡口镇 | 塘渡口镇大坝村 | 220kV扶夷变电站 | 扶坪Ⅰ线 | 大坝学校台区 | 0 | 0 | 7.1058 | 200 | 141 | 0 | 19 | 0 | 区县、变电站可开放容量不足 | 899939866 | 区县、 | 变电站 |  |  | 区县、变电站可开放容量不足
17349 | 邵阳县 | 塘渡口供电所 | 塘渡口镇 | 塘渡口镇黄塘村 | 220kV扶夷变电站 | 扶黄线 | 岩门前公变 | 0 | 0 | -1.0648 | 100 | 96.84 | 0 | -16.84 | 0 | 区县、变电站、线路、台区可开放容量不足 | 899940459 | 区县、 | 变电站、 | 线路、 | 台区 | 区县、变电站、线路、台区可开放容量不足
17350 | 邵阳县 | 下花桥供电所 | 下花桥镇 | 下花桥镇苏铺村 | 110kV下花桥变电站 | 下镇I线 | 储英II变 | 0 | 0 | 2.9017 | 400 | 85 | 0 | 235 | 0 | 区县、变电站可开放容量不足 | 899945807 | 区县、 | 变电站 |  |  | 区县、变电站可开放容量不足
17351 | 邵阳县 | 白仓供电所 | 白仓镇 | 白仓镇白仓社区 | 110kV白仓变电站 | 白镇线 | 金峰III变 | 0 | 0 | 2.1145 | 315 | 126 | 0 | 126 | 0 | 区县、变电站可开放容量不足 | 800496579 | 区县、 | 变电站 |  |  | 区县、变电站可开放容量不足
17352 | 邵阳县 | 白仓供电所 | 白仓镇 | 白仓镇何伏村 | 110kV白仓变电站 | 白新Ⅱ线 | 何伏马路边变 | 0 | 0 | 0.78724 | 200 | 136 | 0 | 24 | 0 | 区县、变电站可开放容量不足 | 800495131 | 区县、 | 变电站 |  |  | 区县、变电站可开放容量不足
17353 | 邵阳县 | 白仓供电所 | 白仓镇 | 白仓镇三堆村 | 110kV白仓变电站 | 白新线 | 东冲水库变 | 0 | 0 | -0.09597 | 80 | 0 | 0 | 64 | 0 | 区县、变电站、线路可开放容量不足 | 899947200 | 区县、 | 变电站、 | 线路 |  | 区县、变电站、线路可开放容量不足
17354 | 邵阳县 | 白仓供电所 | 白仓镇 | 白仓镇白仓社区 | 110kV白仓变电站 | 白镇线 | 白仓完小II变 | 0 | 0 | 2.1145 | 400 | 72 | 0 | 248 | 0 | 区县、变电站可开放容量不足 | 899940984 | 区县、 | 变电站 |  |  | 区县、变电站可开放容量不足
17355 | 邵阳县 | 塘渡口供电所 | 塘渡口镇 | 塘渡口镇檀合村 | 110kV大岭变电站 | 大扶II线 | 炎山岭台区 | 0 | 0 | 8.3182 | 100 | 36 | 0 | 44 | 0 | 区县、变电站可开放容量不足 | 800420242 | 区县、 | 变电站 |  |  | 区县、变电站可开放容量不足
17356 | 邵阳县 | 塘渡口供电所 | 白仓镇 | 白仓镇合兴村 | 220kV扶夷变电站 | 扶兴线 | 合兴村黎家台区 | 0 | 0 | 3.3471 | 100 | 0 | 0 | 80 | 0 | 区县、变电站可开放容量不足 | 800444018 | 区县、 | 变电站 |  |  | 区县、变电站可开放容量不足
17357 | 邵阳县 | 配网运维（抢修）班 | 塘渡口镇 | 塘渡口镇峡山社区 | 220kV扶夷变电站 | 扶莲线 | 检察院Ⅲ变 | 0 | 0 | 7.3614 | 400 | 0 | 0 | 320 | 0 | 区县、变电站可开放容量不足 | 899943686 | 区县、 | 变电站 |  |  | 区县、变电站可开放容量不足
17358 | 邵阳县 | 塘渡口供电所 | 塘渡口镇 | 塘渡口镇双杏村 | 220kV扶夷变电站 | 扶兴线 | 合兴村龙塘台区 | 0 | 0 | 3.3471 | 100 | 60 | 0 | 20 | 0 | 区县、变电站可开放容量不足 | 800501768 | 区县、 | 变电站 |  |  | 区县、变电站可开放容量不足
17359 | 邵阳县 | 塘渡口供电所 | 塘渡口镇 | 塘渡口镇峡山社区 | 110kV大岭变电站 | 大开II线 | 大木山百货大楼变 | 0 | 0 | 8.2642 | 315 | 0 | 0 | 252 | 0 | 区县、变电站可开放容量不足 | 800590054 | 区县、 | 变电站 |  |  | 区县、变电站可开放容量不足
17360 | 邵阳县 | 塘渡口供电所 | 塘渡口镇 | 塘渡口镇向阳村 | 35kV塘渡口变电站 | 塘水线 | 向阳电站台区 | 0 | 0 | -0.13032 | 100 | 0 | 0 | 80 | 0 | 区县、变电站、线路可开放容量不足 | 899940460 | 区县、 | 变电站、 | 线路 |  | 区县、变电站、线路可开放容量不足
17361 | 邵阳县 | 塘渡口供电所 | 塘渡口镇 | 塘渡口镇双杏村 | 220kV扶夷变电站 | 扶兴线 | 双杏新屋蒋家台区 | 0 | 0 | 3.3471 | 100 | 76 | 0 | 4 | 0 | 区县、变电站可开放容量不足 | 899940306 | 区县、 | 变电站 |  |  | 区县、变电站可开放容量不足
17362 | 邵阳县 | 塘田市供电所 | 塘田市镇 | 塘田市镇向荣村 | 35kV鹅冲变电站 | 鹅东线 | 向荣澎家加油站变 | 0 | 0 | 0.98632 | 400 | 137 | 0 | 183 | 0 | 区县、变电站可开放容量不足 | 800630346 | 区县、 | 变电站 |  |  | 区县、变电站可开放容量不足
17363 | 邵阳县 | 配网运维（抢修）班 | 塘渡口镇 | 塘渡口镇峡山社区 | 110kV大岭变电站 | 大开II线 | 中央花园箱式变配电变压器 | 0 | 0 | 8.2642 | 800 | 0 | 0 | 640 | 0 | 区县、变电站可开放容量不足 | 899947822 | 区县、 | 变电站 |  |  | 区县、变电站可开放容量不足
17364 | 邵阳县 | 谷洲供电所 | 黄荆乡 | 黄荆乡大坪村 | 35kV谷洲变电站 | 谷黄线 | 付家岔路口变 | 0 | 0 | 1.5508 | 200 | 95 | 95 | -30 | 0 | 区县、变电站、台区可开放容量不足 | 800648925 | 区县、 | 变电站、 |  | 台区 | 区县、变电站、台区可开放容量不足
17365 | 邵阳县 | 塘渡口供电所 | 白仓镇 | 白仓镇横冲村 | 35kV塘渡口变电站 | 塘水线 | 横冲杨梅井台区 | 0 | 0 | -0.13032 | 200 | 200 | 0 | -40 | 0 | 区县、变电站、线路、台区可开放容量不足 | 800638709 | 区县、 | 变电站、 | 线路、 | 台区 | 区县、变电站、线路、台区可开放容量不足
17366 | 邵阳县 | 塘渡口供电所 | 白仓镇 | 白仓镇横冲村 | 35kV塘渡口变电站 | 塘水线 | 横冲村唐家台区 | 0 | 0 | -0.13032 | 200 | 142 | 0 | 18 | 0 | 区县、变电站、线路可开放容量不足 | 800460533 | 区县、 | 变电站、 | 线路 |  | 区县、变电站、线路可开放容量不足
17367 | 邵阳县 | 塘渡口供电所 | 塘渡口镇 | 塘渡口镇五星村 | 35kV塘渡口变电站 | 塘水线 | 五星八冲台区 | 0 | 0 | -0.13032 | 200 | 116 | 0 | 44 | 0 | 区县、变电站、线路可开放容量不足 | 800341500 | 区县、 | 变电站、 | 线路 |  | 区县、变电站、线路可开放容量不足
17368 | 邵阳县 | 塘渡口供电所 | 塘渡口镇 | 塘渡口镇鱼鳞村 | 220kV扶夷变电站 | 扶兴线 | 鱼鳞村贯冲台区 | 0 | 0 | 3.3471 | 200 | 0 | 0 | 160 | 0 | 区县、变电站可开放容量不足 | 800531983 | 区县、 | 变电站 |  |  | 区县、变电站可开放容量不足
17369 | 邵阳县 | 塘渡口供电所 | 塘渡口镇 | 塘渡口镇鱼鳞村 | 220kV扶夷变电站 | 扶兴线 | 鱼鳞村小田冲台区 | 0 | 0 | 3.3471 | 100 | 0 | 0 | 80 | 0 | 区县、变电站可开放容量不足 | 899941369 | 区县、 | 变电站 |  |  | 区县、变电站可开放容量不足
17370 | 邵阳县 | 塘渡口供电所 | 塘渡口镇 | 塘渡口镇沙坪社区 | 35kV塘渡口变电站 | 塘纸线 | 沙坪水厂台区 | 0 | 0 | 6.6188 | 315 | 0 | 0 | 252 | 0 | 区县、变电站可开放容量不足 | 800532003 | 区县、 | 变电站 |  |  | 区县、变电站可开放容量不足
17371 | 邵阳县 | 塘渡口供电所 | 塘渡口镇 | 塘渡口镇双合社区 | 110kV大岭变电站 | 大云线 | 六中周家台区 | 0 | 0 | 8.1842 | 200 | 0 | 0 | 160 | 0 | 区县、变电站可开放容量不足 | 800587981 | 区县、 | 变电站 |  |  | 区县、变电站可开放容量不足
17372 | 邵阳县 | 塘渡口供电所 | 白仓镇 | 白仓镇合兴村 | 220kV扶夷变电站 | 扶兴线 | 灯冲胡一台区 | 0 | 0 | 3.3471 | 200 | 97 | 0 | 63 | 0 | 区县、变电站可开放容量不足 | 899948712 | 区县、 | 变电站 |  |  | 区县、变电站可开放容量不足
17373 | 邵阳县 | 谷洲供电所 | 谷州镇 | 谷州镇谷洲村 | 35kV谷洲变电站 | 谷湾线 | 式兰肖家岭公变 | 0 | 0 | 5.3172 | 100 | 40 | 0 | 40 | 0 | 区县、变电站可开放容量不足 | 899948710 | 区县、 | 变电站 |  |  | 区县、变电站可开放容量不足
17374 | 邵阳县 | 谷洲供电所 | 谷州镇 | 谷州镇谷洲村 | 35kV谷洲变电站 | 谷阳线 | 谷洲园艺场公变 | 0 | 0 | 0.99131 | 200 | 150 | 20 | -10 | 0 | 区县、变电站、台区可开放容量不足 | 899947805 | 区县、 | 变电站、 |  | 台区 | 区县、变电站、台区可开放容量不足
17375 | 邵阳县 | 谷洲供电所 | 谷州镇 | 谷州镇湘仁村 | 35kV谷洲变电站 | 谷镇线 | 湘仁良善亭公变 | 0 | 0 | 2.1143 | 200 | 33 | 0 | 127 | 0 | 区县、变电站可开放容量不足 | 899947821 | 区县、 | 变电站 |  |  | 区县、变电站可开放容量不足
17376 | 邵阳县 | 谷洲供电所 | 谷州镇 | 谷州镇谷洲村 | 35kV谷洲变电站 | 谷镇线 | 谷洲谢家公变 | 0 | 0 | 2.1143 | 200 | 135 | 40 | -15 | 0 | 区县、变电站、台区可开放容量不足 | 800587980 | 区县、 | 变电站、 |  | 台区 | 区县、变电站、台区可开放容量不足
17377 | 邵阳县 | 配网运维（抢修）班 | 塘渡口镇 | 塘渡口镇峡山社区 | 220kV扶夷变电站 | 扶莲线 | 汇福鑫城箱式Ⅱ变配电变压器 | 0 | 0 | 7.3614 | 630 | 0 | 0 | 504 | 0 | 区县、变电站可开放容量不足 | 899949556 | 区县、 | 变电站 |  |  | 区县、变电站可开放容量不足
17378 | 邵阳县 | 九公桥供电所 | 九公桥镇 | 九公桥镇庙山村 | 110kV九公桥变电站 | 九镇线 | 庙山楼梯塘铁路变 | 0 | 0 | 3.5222 | 200 | 0 | 0 | 160 | 0 | 区县、变电站可开放容量不足 | 800589719 | 区县、 | 变电站 |  |  | 区县、变电站可开放容量不足
17379 | 邵阳县 | 配网运维（抢修）班 | 塘渡口镇 | 塘渡口镇凤凰社区 | 110kV大岭变电站 | 大镇Ⅱ线 | 人人家Ⅱ变 | 0 | 0 | 5.7648 | 400 | 0 | 0 | 320 | 0 | 区县、变电站可开放容量不足 | 800536358 | 区县、 | 变电站 |  |  | 区县、变电站可开放容量不足
17380 | 邵阳县 | 谷洲供电所 | 谷州镇 | 谷州镇谷洲村 | 35kV谷洲变电站 | 谷阳线 | 王板头公变 | 0 | 0 | 0.99131 | 200 | 40 | 0 | 120 | 0 | 区县、变电站可开放容量不足 | 899946511 | 区县、 | 变电站 |  |  | 区县、变电站可开放容量不足
17381 | 邵阳县 | 谷洲供电所 | 谷州镇 | 谷州镇田江村 | 35kV谷洲变电站 | 谷阳线 | 田江偏桥公变 | 0 | 0 | 0.99131 | 200 | 36 | 36 | 88 | 0 | 区县、变电站可开放容量不足 | 800536359 | 区县、 | 变电站 |  |  | 区县、变电站可开放容量不足
17382 | 邵阳县 | 谷洲供电所 | 谷州镇 | 谷州镇谷洲村 | 35kV谷洲变电站 | 谷湾线 | 江边院子公变 | 0 | 0 | 5.3172 | 200 | 30 | 0 | 130 | 0 | 区县、变电站可开放容量不足 | 899956438 | 区县、 | 变电站 |  |  | 区县、变电站可开放容量不足
17383 | 邵阳县 | 谷洲供电所 | 谷州镇 | 谷州镇谷洲村 | 35kV谷洲变电站 | 谷镇线 | 谷洲供电所公变 | 0 | 0 | 2.1143 | 400 | 80 | 60 | 180 | 0 | 区县、变电站可开放容量不足 | 800514435 | 区县、 | 变电站 |  |  | 区县、变电站可开放容量不足
17384 | 邵阳县 | 谷洲供电所 | 黄荆乡 | 黄荆乡大坪村 | 35kV谷洲变电站 | 谷黄线 | 付家村伍家公变 | 0 | 0 | 1.5508 | 100 | 61 | 0 | 19 | 0 | 区县、变电站可开放容量不足 | 4312232505117540 | 区县、 | 变电站 |  |  | 区县、变电站可开放容量不足
17385 | 邵阳县 | 九公桥供电所 | 九公桥镇 | 九公桥镇庙山村 | 110kV九公桥变电站 | 九马线 | 庙山桥变 | 0 | 0 | 2.8288 | 200 | 0 | 0 | 160 | 0 | 区县、变电站可开放容量不足 | 4311232205004180 | 区县、 | 变电站 |  |  | 区县、变电站可开放容量不足
17386 | 邵阳县 | 下花桥供电所 | 下花桥镇 | 下花桥镇大观村 | 110kV下花桥变电站 | 下湾线 | 花桥大塘矿变 | 0 | 0 | 6.2403 | 200 | 83 | 50 | 27 | 0 | 区县、变电站可开放容量不足 | 899946522 | 区县、 | 变电站 |  |  | 区县、变电站可开放容量不足
17387 | 邵阳县 | 下花桥供电所 | 下花桥镇 | 下花桥镇徐家桥村 | 110kV下花桥变电站 | 下合线 | 又兴村崔家变 | 0 | 0 | 4.761 | 200 | 41 | 0 | 119 | 0 | 区县、变电站可开放容量不足 | 800420884 | 区县、 | 变电站 |  |  | 区县、变电站可开放容量不足
17388 | 邵阳县 | 下花桥供电所 | 下花桥镇 | 下花桥镇高龙村 | 110kV下花桥变电站 | 下合线 | 又兴村樟树变 | 0 | 0 | 4.761 | 200 | 161 | 0 | -1 | 0 | 区县、变电站、台区可开放容量不足 | 800418406 | 区县、 | 变电站、 |  | 台区 | 区县、变电站、台区可开放容量不足
17389 | 邵阳县 | 下花桥供电所 | 下花桥镇 | 下花桥镇周家村 | 110kV下花桥变电站 | 下镇I线 | 花桥辗米厂变 | 0 | 0 | 2.9017 | 200 | 33 | 33 | 94 | 0 | 区县、变电站可开放容量不足 | 800386256 | 区县、 | 变电站 |  |  | 区县、变电站可开放容量不足
17390 | 邵阳县 | 下花桥供电所 | 下花桥镇 | 下花桥镇储英社区 | 110kV下花桥变电站 | 下诸线 | 花桥村南华山变 | 0 | 0 | 3.3127 | 100 | 31.62 | 0 | 48.38 | 0 | 区县、变电站可开放容量不足 | 800675447 | 区县、 | 变电站 |  |  | 区县、变电站可开放容量不足
17391 | 邵阳县 | 下花桥供电所 | 下花桥镇 | 下花桥镇新亭村 | 110kV下花桥变电站 | 下合线 | 又兴村铺里变 | 0 | 0 | 4.761 | 200 | 155 | 0 | 5 | 0 | 区县、变电站可开放容量不足 | 899951509 | 区县、 | 变电站 |  |  | 区县、变电站可开放容量不足
17392 | 邵阳县 | 白仓供电所 | 白仓镇 | 白仓镇新建村 | 110kV白仓变电站 | 白新Ⅱ线 | 邓十社公山变 | 0 | 0 | 0.78724 | 100 | 23 | 0 | 57 | 0 | 区县、变电站可开放容量不足 | 800590435 | 区县、 | 变电站 |  |  | 区县、变电站可开放容量不足
17393 | 邵阳县 | 五峰铺供电所 | 五峰铺镇 | 双河村 | 35kV罗城变电站 | 罗燕线 | 双河沙子塘变 | 0 | 0 | 0.64287 | 200 | 105 | 0 | 55 | 0 | 区县、变电站可开放容量不足 | 800673046 | 区县、 | 变电站 |  |  | 区县、变电站可开放容量不足
17394 | 邵阳县 | 五峰铺供电所 | 五峰铺镇 | 东阳村 | 35kV罗城变电站 | 罗燕线 | 东阳赵家变 | 0 | 0 | 0.64287 | 100 | 50 | 0 | 30 | 0 | 区县、变电站可开放容量不足 | 800673045 | 区县、 | 变电站 |  |  | 区县、变电站可开放容量不足
17395 | 邵阳县 | 五峰铺供电所 | 五峰铺镇 | 双河村 | 35kV罗城变电站 | 罗燕线 | 双河村车塘变 | 0 | 0 | 0.64287 | 200 | 136 | 0 | 24 | 0 | 区县、变电站可开放容量不足 | 899946510 | 区县、 | 变电站 |  |  | 区县、变电站可开放容量不足
17396 | 邵阳县 | 五峰铺供电所 | 五峰铺镇 | 双河村 | 35kV罗城变电站 | 罗燕线 | 双河反凹塘变 | 0 | 0 | 0.64287 | 100 | 75 | 0 | 5 | 0 | 区县、变电站可开放容量不足 | 4301241605200490 | 区县、 | 变电站 |  |  | 区县、变电站可开放容量不足
17397 | 邵阳县 | 五峰铺供电所 | 五峰铺镇 | 双河村 | 35kV罗城变电站 | 罗燕线 | 双河湾里变 | 0 | 0 | 0.64287 | 100 | 72 | 0 | 8 | 0 | 区县、变电站可开放容量不足 | 800417160 | 区县、 | 变电站 |  |  | 区县、变电站可开放容量不足
17398 | 邵阳县 | 五峰铺供电所 | 五峰铺镇 | 东阳村 | 35kV罗城变电站 | 罗燕线 | 东阳新塔变 | 0 | 0 | 0.64287 | 200 | 96 | 0 | 64 | 0 | 区县、变电站可开放容量不足 | 800577853 | 区县、 | 变电站 |  |  | 区县、变电站可开放容量不足
17399 | 邵阳县 | 下塘云供电所 | 小溪市乡 | 小溪市乡梅洲村 | 35kV小溪市变电站 | 小镇II线 | 梅州村石坪2变柱上变压器 | 0 | 0 | 2.9383 | 200 | 142 | 0 | 18 | 0 | 区县、变电站可开放容量不足 | 899943212 | 区县、 | 变电站 |  |  | 区县、变电站可开放容量不足
17400 | 邵阳县 | 下塘云供电所 | 小溪市乡 | 小溪市乡清水村 | 35kV小溪市变电站 | 小镇II线 | 清水村张家柱上变压器 | 0 | 0 | 2.9383 | 100 | 40 | 0 | 40 | 0 | 区县、变电站可开放容量不足 | 800369549 | 区县、 | 变电站 |  |  | 区县、变电站可开放容量不足
17401 | 邵阳县 | 下塘云供电所 | 小溪市乡 | 小溪市乡梅洲村 | 35kV小溪市变电站 | 小镇II线 | 梅州村邓家台区 | 0 | 0 | 2.9383 | 200 | 180 | 100 | -120 | 0 | 区县、变电站、台区可开放容量不足 | 899943395 | 区县、 | 变电站、 |  | 台区 | 区县、变电站、台区可开放容量不足
17402 | 邵阳县 | 下塘云供电所 | 小溪市乡 | 小溪市乡清水村 | 35kV小溪市变电站 | 小镇II线 | 清水村老院子柱上变压器 | 0 | 0 | 2.9383 | 200 | 160 | 65 | -65 | 0 | 区县、变电站、台区可开放容量不足 | 899956759 | 区县、 | 变电站、 |  | 台区 | 区县、变电站、台区可开放容量不足
17403 | 邵阳县 | 郦家坪供电所 | 郦家坪镇 | 郦家坪镇杜文村 | 35kV郦家坪变电站 | 郦镇线 | 杜文井冲变 | 0 | 0 | 1.6599 | 100 | 96 | 0 | -16 | 0 | 区县、变电站、台区可开放容量不足 | 800662479 | 区县、 | 变电站、 |  | 台区 | 区县、变电站、台区可开放容量不足
17404 | 邵阳县 | 郦家坪供电所 | 郦家坪镇 | 郦家坪镇三塘村 | 35kV郦家坪变电站 | 郦诸线 | 三塘村新院变 | 0 | 0 | 3.556 | 200 | 130 | 0 | 30 | 0 | 区县、变电站可开放容量不足 | 800528971 | 区县、 | 变电站 |  |  | 区县、变电站可开放容量不足
17405 | 邵阳县 | 郦家坪供电所 | 郦家坪镇 | 郦家坪镇郦家坪村 | 35kV郦家坪变电站 | 郦镇线 | 郦家坪村曾家变 | 0 | 0 | 1.6599 | 400 | 36 | 0 | 284 | 0 | 区县、变电站可开放容量不足 | 800528833 | 区县、 | 变电站 |  |  | 区县、变电站可开放容量不足
17406 | 邵阳县 | 郦家坪供电所 | 郦家坪镇 | 郦家坪镇杜文村 | 35kV郦家坪变电站 | 郦镇线 | 杜文谭家变 | 0 | 0 | 1.6599 | 200 | 0 | 0 | 160 | 0 | 区县、变电站可开放容量不足 | 899943396 | 区县、 | 变电站 |  |  | 区县、变电站可开放容量不足
17407 | 邵阳县 | 郦家坪供电所 | 郦家坪镇 | 郦家坪镇杜文村 | 35kV郦家坪变电站 | 郦镇线 | 杜文吊井变 | 0 | 0 | 1.6599 | 200 | 0 | 0 | 160 | 0 | 区县、变电站可开放容量不足 | 899946523 | 区县、 | 变电站 |  |  | 区县、变电站可开放容量不足
17408 | 邵阳县 | 下塘云供电所 | 小溪市乡 | 小溪市乡清水村 | 35kV小溪市变电站 | 小镇II线 | 清水村大埠头柱上变压器 | 0 | 0 | 2.9383 | 100 | 0 | 0 | 80 | 0 | 区县、变电站可开放容量不足 | 800532469 | 区县、 | 变电站 |  |  | 区县、变电站可开放容量不足
17409 | 邵阳县 | 白仓供电所 | 白仓镇 | 白仓镇石脚村 | 110kV白仓变电站 | 白黄线 | 石脚月亮山变 | 0 | 0 | 2.5106 | 100 | 0 | 40 | 40 | 0 | 区县、变电站可开放容量不足 | 899933833 | 区县、 | 变电站 |  |  | 区县、变电站可开放容量不足
17410 | 邵阳县 | 蔡桥供电所 | 长乐乡 | 长乐乡塔桥联合村 | 110kV蔡桥变电站 | 蔡华线 | 长乐政府台区 | 0 | 0 | 4.4565 | 200 | 80 | 0 | 80 | 0 | 区县、变电站可开放容量不足 | 800634391 | 区县、 | 变电站 |  |  | 区县、变电站可开放容量不足
17411 | 邵阳县 | 蔡桥供电所 | 长乐乡 | 长乐乡长余村 | 110kV蔡桥变电站 | 蔡长线 | 长余村岩面前台区 | 0 | 0 | 2.5698 | 100 | 0 | 0 | 80 | 0 | 区县、变电站可开放容量不足 | 800628648 | 区县、 | 变电站 |  |  | 区县、变电站可开放容量不足
17412 | 邵阳县 | 蔡桥供电所 | 长乐乡 | 长乐乡长余村 | 110kV蔡桥变电站 | 蔡长线 | 长余村鸡笼山台区 | 0 | 0 | 2.5698 | 100 | 0 | 0 | 80 | 0 | 区县、变电站可开放容量不足 | 4301240305001130 | 区县、 | 变电站 |  |  | 区县、变电站可开放容量不足
17413 | 邵阳县 | 塘田市供电所 | 河伯乡 | 河伯乡石塘村 | 35kV河伯岭变电站 | 河源线 | 土地堂变 | 0 | 0 | 2.6133 | 200 | 122 | 0 | 38 | 0 | 区县、变电站可开放容量不足 | 899946526 | 区县、 | 变电站 |  |  | 区县、变电站可开放容量不足
17414 | 邵阳县 | 塘田市供电所 | 河伯乡 | 河伯乡石塘村 | 35kV河伯岭变电站 | 河源线 | 增祖山变 | 0 | 0 | 2.6133 | 200 | 0 | 0 | 160 | 0 | 区县、变电站可开放容量不足 | 899946524 | 区县、 | 变电站 |  |  | 区县、变电站可开放容量不足
17415 | 邵阳县 | 塘田市供电所 | 河伯乡 | 河伯乡杨田村 | 35kV鹅冲变电站 | 鹅杨线 | 杨田谢田变 | 0 | 0 | 2.659 | 200 | 0 | 0 | 160 | 0 | 区县、变电站可开放容量不足 | 800500818 | 区县、 | 变电站 |  |  | 区县、变电站可开放容量不足
17416 | 邵阳县 | 塘田市供电所 | 河伯乡 | 河伯乡石塘村 | 35kV河伯岭变电站 | 河源线 | 石塘修山岭变 | 0 | 0 | 2.6133 | 200 | 0 | 0 | 160 | 0 | 区县、变电站可开放容量不足 | 800576023 | 区县、 | 变电站 |  |  | 区县、变电站可开放容量不足
17417 | 邵阳县 | 配网运维（抢修）班 | 塘渡口镇 | 塘渡口镇峡山社区 | 220kV扶夷变电站 | 扶莲II线 | 交通局Ⅱ变 | 0 | 0 | 7.5024 | 400 | 0 | 0 | 320 | 0 | 区县、变电站可开放容量不足 | 899946518 | 区县、 | 变电站 |  |  | 区县、变电站可开放容量不足
17418 | 邵阳县 | 配网运维（抢修）班 | 塘渡口镇 | 塘渡口镇桂竹山社区 | 110kV大岭变电站 | 大镇Ⅱ线 | 桥头路Ⅰ变 | 0 | 0 | 5.7648 | 400 | 0 | 0 | 320 | 0 | 区县、变电站可开放容量不足 | 899946525 | 区县、 | 变电站 |  |  | 区县、变电站可开放容量不足
17419 | 邵阳县 | 配网运维（抢修）班 | 塘渡口镇 | 塘渡口镇石湾社区 | 110kV大岭变电站 | 大镇I线 | 车站Ⅲ变 | 0 | 0 | 7.1228 | 400 | 0 | 0 | 320 | 0 | 区县、变电站可开放容量不足 | 800605041 | 区县、 | 变电站 |  |  | 区县、变电站可开放容量不足
17420 | 邵阳县 | 配网运维（抢修）班 | 塘渡口镇 | 塘渡口镇峡山社区 | 110kV大岭变电站 | 大开Ⅰ线 | 渣滩小区Ⅲ变 | 0 | 0 | 6.4922 | 400 | 0 | 0 | 320 | 0 | 区县、变电站可开放容量不足 | 800590849 | 区县、 | 变电站 |  |  | 区县、变电站可开放容量不足
17421 | 邵阳县 | 白仓供电所 | 白仓镇 | 白仓镇石脚村 | 110kV白仓变电站 | 白黄线 | 石脚村觅水岩变 | 0 | 0 | 2.5106 | 200 | 146 | 0 | 14 | 0 | 区县、变电站可开放容量不足 | 899949077 | 区县、 | 变电站 |  |  | 区县、变电站可开放容量不足
17422 | 邵阳县 | 配网运维（抢修）班 | 塘渡口镇 | 塘渡口镇峡山社区 | 220kV扶夷变电站 | 扶开Ⅱ线 | 上邦嘉园小区箱式Ⅰ公变配电变压器 | 0 | 0 | 7.6624 | 800 | 0 | 0 | 640 | 0 | 区县、变电站可开放容量不足 | 899943213 | 区县、 | 变电站 |  |  | 区县、变电站可开放容量不足
17423 | 邵阳县 | 配网运维（抢修）班 | 塘渡口镇 | 塘渡口镇峡山社区 | 220kV扶夷变电站 | 扶开Ⅱ线 | 上邦嘉园小区箱式Ⅱ公变配电变压器 | 0 | 0 | 7.6624 | 800 | 0 | 0 | 640 | 0 | 区县、变电站可开放容量不足 | 800589717 | 区县、 | 变电站 |  |  | 区县、变电站可开放容量不足
17424 | 邵阳县 | 黄亭市供电所 | 黄亭市镇 | 黄亭市镇黄亭市社区 | 35kV黄亭市变电站 | 黄镇线 | 桂花井II变变压器 | 0 | 0 | 2.9722 | 400 | 202 | 0 | 118 | 0 | 区县、变电站可开放容量不足 | 899946521 | 区县、 | 变电站 |  |  | 区县、变电站可开放容量不足
17425 | 邵阳县 | 黄亭市供电所 | 黄亭市镇 | 黄亭市镇唯一村 | 35kV黄亭市变电站 | 黄永线 | 竹山村II变变压器 | 0 | 0 | 2.4136 | 200 | 111.745 | 0 | 48.255 | 0 | 区县、变电站可开放容量不足 | 899911442 | 区县、 | 变电站 |  |  | 区县、变电站可开放容量不足
17426 | 邵阳县 | 塘渡口供电所 | 塘渡口镇 | 塘渡口镇峡山社区 | 110kV大岭变电站 | 大溪线 | 江冲大屋头台区 | 0 | 0 | 5.4721 | 400 | 0 | 0 | 320 | 0 | 区县、变电站可开放容量不足 | 800355385 | 区县、 | 变电站 |  |  | 区县、变电站可开放容量不足
17427 | 邵阳县 | 塘渡口供电所 | 塘渡口镇 | 塘渡口镇楠木村 | 110kV大岭变电站 | 大溪线 | 楠木大队部台区 | 0 | 0 | 5.4721 | 100 | 60 | 0 | 20 | 0 | 区县、变电站可开放容量不足 | 800590431 | 区县、 | 变电站 |  |  | 区县、变电站可开放容量不足
17428 | 邵阳县 | 下塘云供电所 | 小溪市乡 | 小溪市乡白毛塘村 | 35kV小溪市变电站 | 小扶线 | 光家村二湾头台区 | 0 | 0 | 1.5979 | 200 | 60 | 96 | 4 | 0 | 区县、变电站可开放容量不足 | 800434643 | 区县、 | 变电站 |  |  | 区县、变电站可开放容量不足
17429 | 邵阳县 | 下塘云供电所 | 小溪市乡 | 小溪市乡白毛塘村 | 35kV小溪市变电站 | 小扶线 | 光家村下单村台区 | 0 | 0 | 1.5979 | 200 | 69 | 36 | 55 | 0 | 区县、变电站可开放容量不足 | 899911417 | 区县、 | 变电站 |  |  | 区县、变电站可开放容量不足
17430 | 邵阳县 | 长阳铺供电所 | 岩口铺镇 | 岩口铺镇梅冲村 | 35kV岩口铺变电站 | 岩铁线 | 梅冲盘龙公变 | 0 | 0 | 3.1088 | 100 | 36 | 0 | 44 | 0 | 区县、变电站可开放容量不足 | 800417170 | 区县、 | 变电站 |  |  | 区县、变电站可开放容量不足
17431 | 邵阳县 | 塘渡口供电所 | 塘渡口镇 | 塘渡口镇良山村 | 110kV玉田变电站 | 玉良线 | 良山学校变 | 0 | 0 | 6.0115 | 200 | 157 | 0 | 3 | 0 | 区县、变电站可开放容量不足 | 800558008 | 区县、 | 变电站 |  |  | 区县、变电站可开放容量不足
17432 | 邵阳县 | 塘渡口供电所 | 塘渡口镇 | 塘渡口镇良山村 | 110kV玉田变电站 | 玉良线 | 良山新付下变 | 0 | 0 | 6.0115 | 200 | 0 | 0 | 160 | 0 | 区县、变电站可开放容量不足 | 899949783 | 区县、 | 变电站 |  |  | 区县、变电站可开放容量不足
17433 | 邵阳县 | 塘渡口供电所 | 塘渡口镇 | 塘渡口镇良山村 | 110kV玉田变电站 | 玉良线 | 良山村羊田下变 | 0 | 0 | 6.0115 | 200 | 50 | 0 | 110 | 0 | 区县、变电站可开放容量不足 | 800495038 | 区县、 | 变电站 |  |  | 区县、变电站可开放容量不足
17434 | 邵阳县 | 塘渡口供电所 | 塘渡口镇 | 塘渡口镇良山村 | 110kV玉田变电站 | 玉良线 | 良山新立下变 | 0 | 0 | 6.0115 | 200 | 157 | 0 | 3 | 0 | 区县、变电站可开放容量不足 | 899949094 | 区县、 | 变电站 |  |  | 区县、变电站可开放容量不足
17435 | 邵阳县 | 塘渡口供电所 | 塘渡口镇 | 塘渡口镇大坝村 | 220kV扶夷变电站 | 扶坪Ⅰ线 | 大坝谢家台区 | 0 | 0 | 7.1058 | 200 | 0 | 0 | 160 | 0 | 区县、变电站可开放容量不足 | 800495039 | 区县、 | 变电站 |  |  | 区县、变电站可开放容量不足
17436 | 邵阳县 | 塘渡口供电所 | 塘渡口镇 | 塘渡口镇五星村 | 35kV塘渡口变电站 | 塘水线 | 五星老屋大坝台区 | 0 | 0 | -0.13032 | 200 | 198 | 96 | -134 | 0 | 区县、变电站、线路、台区可开放容量不足 | 899945396 | 区县、 | 变电站、 | 线路、 | 台区 | 区县、变电站、线路、台区可开放容量不足
17437 | 邵阳县 | 九公桥供电所 | 九公桥镇 | 九公桥镇庙山村 | 110kV九公桥变电站 | 九镇线 | 庙山村刘家变 | 0 | 0 | 3.5222 | 100 | 0 | 0 | 80 | 0 | 区县、变电站可开放容量不足 | 800355420 | 区县、 | 变电站 |  |  | 区县、变电站可开放容量不足
17438 | 邵阳县 | 九公桥供电所 | 塘渡口镇 | 塘渡口镇石虎村 | 110kV玉田变电站 | 玉七线 | 石虎铁路桥变 | 0 | 0 | 6.0954 | 200 | 25 | 25 | 110 | 0 | 区县、变电站可开放容量不足 | 800229693 | 区县、 | 变电站 |  |  | 区县、变电站可开放容量不足
17439 | 邵阳县 | 塘田市供电所 | 河伯乡 | 河伯乡杨青村 | 35kV河伯岭变电站 | 河源线 | 杨青小水变 | 0 | 0 | 2.6133 | 200 | 100 | 100 | -40 | 0 | 区县、变电站、台区可开放容量不足 | 800458614 | 区县、 | 变电站、 |  | 台区 | 区县、变电站、台区可开放容量不足
17440 | 邵阳县 | 塘田市供电所 | 金称市镇 | 金称市镇金称市村 | 35kV金称市变电站 | 金镇线 | 金称市桥头变 | 0 | 0 | 2.8973 | 400 | 20 | 20 | 280 | 0 | 区县、变电站可开放容量不足 | 800526466 | 区县、 | 变电站 |  |  | 区县、变电站可开放容量不足
17441 | 邵阳县 | 塘田市供电所 | 金称市镇 | 金称市镇青石塘村 | 110kV蔡桥变电站 | 蔡杉线 | 背塘野牛冲变 | 0 | 0 | 6.3014 | 100 | 0 | 0 | 80 | 0 | 区县、变电站可开放容量不足 | 800526465 | 区县、 | 变电站 |  |  | 区县、变电站可开放容量不足
17442 | 邵阳县 | 配网运维（抢修）班 | 塘渡口镇 | 塘渡口镇峡山社区 | 220kV扶夷变电站 | 扶开Ⅰ线 | 服装城Ⅲ变 | 0 | 0 | 7.4314 | 400 | 0 | 0 | 320 | 0 | 区县、变电站可开放容量不足 | 800642354 | 区县、 | 变电站 |  |  | 区县、变电站可开放容量不足
17443 | 邵阳县 | 配网运维（抢修）班 | 塘渡口镇 | 塘渡口镇峡山社区 | 220kV扶夷变电站 | 扶开Ⅰ线 | 服装城Ⅳ变 | 0 | 0 | 7.4314 | 400 | 0 | 0 | 320 | 0 | 区县、变电站可开放容量不足 | 899928739 | 区县、 | 变电站 |  |  | 区县、变电站可开放容量不足
17444 | 邵阳县 | 下塘云供电所 | 塘渡口镇 | 塘渡口镇霞塘云村 | 110kV大岭变电站 | 大云Ⅱ线 | 霞塘云村马庵塘台区 | 0 | 0 | 3.6159 | 400 | 50 | 50 | 220 | 0 | 区县、变电站可开放容量不足 | 899928738 | 区县、 | 变电站 |  |  | 区县、变电站可开放容量不足
17445 | 邵阳县 | 下塘云供电所 | 塘渡口镇 | 塘渡口镇霞塘云村 | 110kV大岭变电站 | 大云Ⅱ线 | 霞塘云村石塘庙台区 | 0 | 0 | 3.6159 | 200 | 17 | 0 | 143 | 0 | 区县、变电站可开放容量不足 | 800610542 | 区县、 | 变电站 |  |  | 区县、变电站可开放容量不足
17446 | 邵阳县 | 下塘云供电所 | 塘渡口镇 | 塘渡口镇霞塘云村 | 110kV大岭变电站 | 大云Ⅱ线 | 霞塘云村竹山刘家台区 | 0 | 0 | 3.6159 | 200 | 155 | 0 | 5 | 0 | 区县、变电站可开放容量不足 | 899942241 | 区县、 | 变电站 |  |  | 区县、变电站可开放容量不足
17447 | 邵阳县 | 长阳铺供电所 | 岩口铺镇 | 岩口铺镇皇安寺村 | 35kV岩口铺变电站 | 岩桃线 | 皇安寺田庄公变 | 0 | 0 | 3.5716 | 100 | 80 | 40 | -40 | 0 | 区县、变电站、台区可开放容量不足 | 800610541 | 区县、 | 变电站、 |  | 台区 | 区县、变电站、台区可开放容量不足
17448 | 邵阳县 | 长阳铺供电所 | 岩口铺镇 | 岩口铺镇皇安寺村 | 35kV岩口铺变电站 | 岩桃线 | 皇安寺新院公变 | 0 | 0 | 3.5716 | 200 | 86 | 76 | -2 | 0 | 区县、变电站、台区可开放容量不足 | 800642356 | 区县、 | 变电站、 |  | 台区 | 区县、变电站、台区可开放容量不足
17449 | 邵阳县 | 长阳铺供电所 | 岩口铺镇 | 岩口铺镇皇安寺村 | 35kV岩口铺变电站 | 岩桃线 | 皇安寺石坪公变 | 0 | 0 | 3.5716 | 200 | 113 | 0 | 47 | 0 | 区县、变电站可开放容量不足 | 800642355 | 区县、 | 变电站 |  |  | 区县、变电站可开放容量不足
17450 | 邵阳县 | 长阳铺供电所 | 长阳铺镇 | 长阳铺镇湴田村 | 110kV进山变电站 | 进大线 | 瀑田村马头山公变 | 0 | 0 | 6.0074 | 100 | 0 | 0 | 80 | 0 | 区县、变电站可开放容量不足 | 4310232505171210 | 区县、 | 变电站 |  |  | 区县、变电站可开放容量不足
17451 | 邵阳县 | 谷洲供电所 | 谷州镇 | 谷州镇大塘村 | 35kV谷洲变电站 | 谷镇线 | 覃家台区 | 0 | 0 | 2.1143 | 100 | 0 | 0 | 80 | 0 | 区县、变电站可开放容量不足 | 4309230605003190 | 区县、 | 变电站 |  |  | 区县、变电站可开放容量不足
17452 | 邵阳县 | 谷洲供电所 | 谷州镇 | 谷州镇大塘村 | 35kV谷洲变电站 | 谷镇线 | 段家变柱上变压器 | 0 | 0 | 2.1143 | 100 | 90 | 0 | -10 | 0 | 区县、变电站、台区可开放容量不足 | 4309230605002170 | 区县、 | 变电站、 |  | 台区 | 区县、变电站、台区可开放容量不足
17453 | 邵阳县 | 长阳铺供电所 | 岩口铺镇 | 岩口铺镇金龙社区 | 35kV岩口铺变电站 | 岩石线 | 岩口铺安置区公变 | 0 | 0 | 6.2402 | 400 | 0 | 0 | 320 | 0 | 区县、变电站可开放容量不足 | 800487752 | 区县、 | 变电站 |  |  | 区县、变电站可开放容量不足
17454 | 邵阳县 | 长阳铺供电所 | 长阳铺镇 | 长阳铺镇长郡社区 | 110kV进山变电站 | 进镇Ⅱ线 | 长阳铺安置区公变 | 0 | 0 | 3.7713 | 400 | 0 | 0 | 320 | 0 | 区县、变电站可开放容量不足 | 801115062 | 区县、 | 变电站 |  |  | 区县、变电站可开放容量不足
17455 | 邵阳县 | 下塘云供电所 | 小溪市乡 | 小溪市乡小溪市社区 | 35kV小溪市变电站 | 小镇II线 | 小溪市安置台区 | 0 | 0 | 2.9383 | 400 | 100 | 0 | 220 | 0 | 区县、变电站可开放容量不足 | 801115061 | 区县、 | 变电站 |  |  | 区县、变电站可开放容量不足
17456 | 邵阳县 | 蔡桥供电所 | 蔡桥乡 | 蔡桥乡水口村 | 110kV蔡桥变电站 | 蔡镇线 | 水口村安置房台区 | 0 | 0 | 3.9037 | 250 | 0 | 0 | 200 | 0 | 区县、变电站可开放容量不足 | 899947848 | 区县、 | 变电站 |  |  | 区县、变电站可开放容量不足
17457 | 邵阳县 | 塘渡口供电所 | 塘渡口镇 | 塘渡口镇峡山社区 | 220kV扶夷变电站 | 扶坪Ⅰ线 | 茶都路I变 | 0 | 0 | 7.1058 | 400 | 0 | 0 | 320 | 0 | 区县、变电站可开放容量不足 | 899948667 | 区县、 | 变电站 |  |  | 区县、变电站可开放容量不足
17458 | 邵阳县 | 塘渡口供电所 | 塘渡口镇 | 塘渡口镇峡山社区 | 220kV扶夷变电站 | 扶坪Ⅰ线 | 茶都路II变 | 0 | 0 | 7.1058 | 400 | 90 | 0 | 230 | 0 | 区县、变电站可开放容量不足 | 899940234 | 区县、 | 变电站 |  |  | 区县、变电站可开放容量不足
17459 | 邵阳县 | 塘渡口供电所 | 塘渡口镇 | 塘渡口镇峡山社区 | 220kV扶夷变电站 | 扶坪Ⅰ线 | 茶都路III变 | 0 | 0 | 7.1058 | 400 | 0 | 0 | 320 | 0 | 区县、变电站可开放容量不足 | 800471084 | 区县、 | 变电站 |  |  | 区县、变电站可开放容量不足
17460 | 邵阳县 | 配网运维（抢修）班 | 塘渡口镇 | 塘渡口镇峡山社区 | 220kV扶夷变电站 | 扶开Ⅰ线 | 东方明珠箱式Ⅲ变配变间隔配电变压器 | 0 | 0 | 7.4314 | 630 | 0 | 0 | 504 | 0 | 区县、变电站可开放容量不足 | 899944399 | 区县、 | 变电站 |  |  | 区县、变电站可开放容量不足
17461 | 邵阳县 | 长阳铺供电所 | 岩口铺镇 | 岩口铺镇岩口铺村 | 35kV岩口铺变电站 | 岩专线 | 岩口铺村铺背公变 | 0 | 0 | 2.7904 | 400 | 170 | 120 | 30 | 0 | 区县、变电站可开放容量不足 | 899957519 | 区县、 | 变电站 |  |  | 区县、变电站可开放容量不足
17462 | 邵阳县 | 塘田市供电所 | 金称市镇 | 金称市镇范街村 | 35kV金称市变电站 | 金石线 | 范元街安置区变 | 0 | 0 | 1.175 | 200 | 141 | 141 | -122 | 0 | 区县、变电站、台区可开放容量不足 | 800502176 | 区县、 | 变电站、 |  | 台区 | 区县、变电站、台区可开放容量不足
17463 | 邵阳县 | 蔡桥供电所 | 长乐乡 | 长乐乡塔桥联合村 | 35kV黄亭市变电站 | 黄华线 | 塔桥联合村马头2台区变压器 | 0 | 0 | 5.7186 | 200 | 125 | 0 | 35 | 0 | 区县、变电站可开放容量不足 | 899859281 | 区县、 | 变电站 |  |  | 区县、变电站可开放容量不足
17464 | 邵阳县 | 蔡桥供电所 | 长乐乡 | 长乐乡塔桥联合村 | 35kV黄亭市变电站 | 黄华线 | 塔桥联合村映月庵台区变压器 | 0 | 0 | 5.7186 | 400 | 279.9 | 0 | 40.1 | 0 | 区县、变电站可开放容量不足 | 899940175 | 区县、 | 变电站 |  |  | 区县、变电站可开放容量不足
17465 | 邵阳县 | 黄亭市供电所 | 黄亭市镇 | 黄亭市镇步田村 | 35kV黄亭市变电站 | 黄茶线 | 步田村四房头台区变压器 | 0 | 0 | 3.1131 | 200 | 152 | 0 | 8 | 0 | 区县、变电站可开放容量不足 | 800523801 | 区县、 | 变电站 |  |  | 区县、变电站可开放容量不足
17466 | 邵阳县 | 塘田市供电所 | 塘田市镇 | 塘田市镇向荣村 | 35kV鹅冲变电站 | 鹅东线 | 塘田村周家变 | 0 | 0 | 0.98632 | 200 | 36 | 0 | 124 | 0 | 区县、变电站可开放容量不足 | 899947506 | 区县、 | 变电站 |  |  | 区县、变电站可开放容量不足
17467 | 邵阳县 | 配网运维（抢修）班 | 塘渡口镇 | 塘渡口镇桂竹山社区 | 110kV大岭变电站 | 大镇Ⅱ线 | 硬质合金厂棚户箱式变配变间隔配电变压器 | 0 | 0 | 5.7648 | 800 | 0 | 0 | 640 | 0 | 区县、变电站可开放容量不足 | 899947505 | 区县、 | 变电站 |  |  | 区县、变电站可开放容量不足
17468 | 邵阳县 | 塘田市供电所 | 金称市镇 | 金称市镇石马村 | 35kV金称市变电站 | 金镇Ⅱ线 | 金称市石马村变 | 0 | 0 | 5.9449 | 200 | 50 | 0 | 110 | 0 | 区县、变电站可开放容量不足 | 800543681 | 区县、 | 变电站 |  |  | 区县、变电站可开放容量不足
17469 | 邵阳县 | 配网运维（抢修）班 | 塘渡口镇 | 塘渡口镇石湾社区 | 35kV塘渡口变电站 | 塘硅线 | 印刷厂箱式Ⅰ变 | 0 | 0 | 3.8104 | 400 | 0 | 0 | 320 | 0 | 区县、变电站可开放容量不足 | 800417213 | 区县、 | 变电站 |  |  | 区县、变电站可开放容量不足
17470 | 邵阳县 | 黄亭市供电所 | 黄亭市镇 | 黄亭市镇唯一村 | 35kV黄亭市变电站 | 黄永线 | 黄亭市安置房台区变压器 | 0 | 0 | 2.4136 | 400 | 0 | 0 | 320 | 0 | 区县、变电站可开放容量不足 | 800458248 | 区县、 | 变电站 |  |  | 区县、变电站可开放容量不足
17471 | 邵阳县 | 长阳铺供电所 | 岩口铺镇 | 岩口铺镇兴隆村 | 35kV岩口铺变电站 | 岩桃线 | 兴隆大山冲公变 | 0 | 0 | 3.5716 | 100 | 65 | 0 | 15 | 0 | 区县、变电站可开放容量不足 | 899956056 | 区县、 | 变电站 |  |  | 区县、变电站可开放容量不足
17472 | 邵阳县 | 长阳铺供电所 | 岩口铺镇 | 岩口铺镇兴隆村 | 35kV岩口铺变电站 | 岩桃线 | 兴隆庙山咀公变 | 0 | 0 | 3.5716 | 100 | 36 | 0 | 44 | 0 | 区县、变电站可开放容量不足 | 899851046 | 区县、 | 变电站 |  |  | 区县、变电站可开放容量不足
17473 | 邵阳县 | 蔡桥供电所 | 长乐乡 | 长乐乡长余村 | 110kV蔡桥变电站 | 蔡长线 | 长余村刘家II台区变压器 | 0 | 0 | 2.5698 | 200 | 60 | 0 | 100 | 0 | 区县、变电站可开放容量不足 | 800286163 | 区县、 | 变电站 |  |  | 区县、变电站可开放容量不足
17474 | 邵阳县 | 蔡桥供电所 | 长乐乡 | 长乐乡长余村 | 110kV蔡桥变电站 | 蔡长线 | 长余村横冲台区变压器 | 0 | 0 | 2.5698 | 100 | 80 | 0 | 0 | 0 | 区县、变电站、台区可开放容量不足 | 800525504 | 区县、 | 变电站、 |  | 台区 | 区县、变电站、台区可开放容量不足
17475 | 邵阳县 | 蔡桥供电所 | 长乐乡 | 长乐乡长余村 | 110kV蔡桥变电站 | 蔡长线 | 长余村王家台区变压器 | 0 | 0 | 2.5698 | 100 | 0 | 0 | 80 | 0 | 区县、变电站可开放容量不足 | 899957510 | 区县、 | 变电站 |  |  | 区县、变电站可开放容量不足
17476 | 邵阳县 | 长阳铺供电所 | 岩口铺镇 | 岩口铺镇双江村 | 35kV岩口铺变电站 | 岩铁线 | 双江钟家公变 | 0 | 0 | 3.1088 | 200 | 0 | 0 | 160 | 0 | 区县、变电站可开放容量不足 | 899947820 | 区县、 | 变电站 |  |  | 区县、变电站可开放容量不足
17477 | 邵阳县 | 长阳铺供电所 | 岩口铺镇 | 岩口铺镇岩口铺村 | 35kV岩口铺变电站 | 岩专线 | 岩口铺杉树坳公变 | 0 | 0 | 2.7904 | 400 | 60 | 60 | 200 | 0 | 区县、变电站可开放容量不足 | 899945434 | 区县、 | 变电站 |  |  | 区县、变电站可开放容量不足
17478 | 邵阳县 | 长阳铺供电所 | 岩口铺镇 | 岩口铺镇岩口铺村 | 35kV岩口铺变电站 | 岩专线 | 岩口铺枫树坨公变 | 0 | 0 | 2.7904 | 400 | 0 | 0 | 320 | 0 | 区县、变电站可开放容量不足 | 899947850 | 区县、 | 变电站 |  |  | 区县、变电站可开放容量不足
17479 | 邵阳县 | 长阳铺供电所 | 岩口铺镇 | 岩口铺镇岩口铺村 | 35kV岩口铺变电站 | 岩专线 | 岩口铺湾街公变 | 0 | 0 | 2.7904 | 200 | 0 | 0 | 160 | 0 | 区县、变电站可开放容量不足 | 800434090 | 区县、 | 变电站 |  |  | 区县、变电站可开放容量不足
17480 | 邵阳县 | 长阳铺供电所 | 岩口铺镇 | 岩口铺镇油草桥村 | 35kV岩口铺变电站 | 岩桃线 | 油草桥高山冲公变 | 0 | 0 | 3.5716 | 100 | 0 | 0 | 80 | 0 | 区县、变电站可开放容量不足 | 800434171 | 区县、 | 变电站 |  |  | 区县、变电站可开放容量不足
17481 | 邵阳县 | 白仓供电所 | 白仓镇 | 白仓镇胜利村 | 110kV白仓变电站 | 白新Ⅱ线 | 胜利毛山变 | 0 | 0 | 0.78724 | 100 | 78.9 | 0 | 1.1 | 0 | 区县、变电站可开放容量不足 | 800434172 | 区县、 | 变电站 |  |  | 区县、变电站可开放容量不足
17482 | 邵阳县 | 白仓供电所 | 白仓镇 | 白仓镇胜利村 | 110kV白仓变电站 | 白新Ⅱ线 | 胜利黄家变 | 0 | 0 | 0.78724 | 100 | 79.1 | 40 | -39.1 | 0 | 区县、变电站、台区可开放容量不足 | 800355394 | 区县、 | 变电站、 |  | 台区 | 区县、变电站、台区可开放容量不足
17483 | 邵阳县 | 白仓供电所 | 白仓镇 | 白仓镇胜利村 | 110kV白仓变电站 | 白新Ⅱ线 | 胜利罗家变 | 0 | 0 | 0.78724 | 200 | 102.1 | 30 | 27.9 | 0 | 区县、变电站可开放容量不足 | 899947819 | 区县、 | 变电站 |  |  | 区县、变电站可开放容量不足
17484 | 邵阳县 | 白仓供电所 | 白仓镇 | 白仓镇胜利村 | 110kV白仓变电站 | 白新Ⅱ线 | 胜利伍安岭变 | 0 | 0 | 0.78724 | 100 | 75 | 0 | 5 | 0 | 区县、变电站可开放容量不足 | 800527201 | 区县、 | 变电站 |  |  | 区县、变电站可开放容量不足
17485 | 邵阳县 | 白仓供电所 | 白仓镇 | 白仓镇胜利村 | 110kV白仓变电站 | 白新Ⅱ线 | 胜利张家变 | 0 | 0 | 0.78724 | 100 | 79.8 | 25 | -24.8 | 0 | 区县、变电站、台区可开放容量不足 | 800525505 | 区县、 | 变电站、 |  | 台区 | 区县、变电站、台区可开放容量不足
17486 | 邵阳县 | 九公桥供电所 | 九公桥镇 | 九公桥镇桥东社区 | 110kV九公桥变电站 | 九镇线 | 九镇东风商场变 | 0 | 0 | 3.5222 | 400 | 0 | 0 | 320 | 0 | 区县、变电站可开放容量不足 | 800434173 | 区县、 | 变电站 |  |  | 区县、变电站可开放容量不足
17487 | 邵阳县 | 九公桥供电所 | 九公桥镇 | 九公桥镇凤凰村 | 110kV九公桥变电站 | 九东线 | 凤凰新增变 | 0 | 0 | 1.7987 | 200 | 0 | 0 | 160 | 0 | 区县、变电站可开放容量不足 | 800525503 | 区县、 | 变电站 |  |  | 区县、变电站可开放容量不足
17488 | 邵阳县 | 蔡桥供电所 | 蔡桥乡 | 蔡桥乡回龙村 | 110kV蔡桥变电站 | 蔡乡线 | 回龙村雷家台区变压器 | 0 | 0 | 2.4423 | 160 | 0 | 30 | 98 | 0 | 区县、变电站可开放容量不足 | 899946513 | 区县、 | 变电站 |  |  | 区县、变电站可开放容量不足
17489 | 邵阳县 | 长阳铺供电所 | 长阳铺镇 | 长阳铺镇银仙桥村 | 110kV九公桥变电站 | 九银线 | 银仙桥老屋解家 | 0 | 0 | 5.908 | 50 | 0 | 0 | 40 | 0 | 区县、变电站可开放容量不足 | 800474098 | 区县、 | 变电站 |  |  | 区县、变电站可开放容量不足
17490 | 邵阳县 | 郦家坪供电所 | 郦家坪镇 | 郦家坪镇地田村 | 35kV郦家坪变电站 | 郦杉II线 | 地田村郑家变 | 0 | 0 | 5.9735 | 200 | 90 | 0 | 70 | 0 | 区县、变电站可开放容量不足 | 800474099 | 区县、 | 变电站 |  |  | 区县、变电站可开放容量不足
17491 | 邵阳县 | 郦家坪供电所 | 郦家坪镇 | 郦家坪镇地田村 | 35kV郦家坪变电站 | 郦杉II线 | 地田村龙家冲变 | 0 | 0 | 5.9735 | 200 | 86 | 0 | 74 | 0 | 区县、变电站可开放容量不足 | 800474096 | 区县、 | 变电站 |  |  | 区县、变电站可开放容量不足
17492 | 邵阳县 | 郦家坪供电所 | 郦家坪镇 | 郦家坪镇地田村 | 35kV郦家坪变电站 | 郦杉II线 | 地田村峦山变 | 0 | 0 | 5.9735 | 200 | 90 | 0 | 70 | 0 | 区县、变电站可开放容量不足 | 800474097 | 区县、 | 变电站 |  |  | 区县、变电站可开放容量不足
17493 | 邵阳县 | 郦家坪供电所 | 郦家坪镇 | 郦家坪镇蔡家田村 | 35kV郦家坪变电站 | 郦镇线 | 蔡家田村东塘变 | 0 | 0 | 1.6599 | 100 | 40 | 0 | 40 | 0 | 区县、变电站可开放容量不足 | 899946515 | 区县、 | 变电站 |  |  | 区县、变电站可开放容量不足
17494 | 邵阳县 | 郦家坪供电所 | 郦家坪镇 | 郦家坪镇蔡家田村 | 35kV郦家坪变电站 | 郦镇线 | 蔡家田村大塘变 | 0 | 0 | 1.6599 | 100 | 65 | 0 | 15 | 0 | 区县、变电站可开放容量不足 | 800478260 | 区县、 | 变电站 |  |  | 区县、变电站可开放容量不足
17495 | 邵阳县 | 塘田市供电所 | 塘田市镇 | 塘田市镇夏溢村 | 35kV金称市变电站 | 金南线 | 夏溢村码头山变 | 0 | 0 | 5.3204 | 200 | 139 | 0 | 21 | 0 | 区县、变电站可开放容量不足 | 899939867 | 区县、 | 变电站 |  |  | 区县、变电站可开放容量不足
17496 | 邵阳县 | 塘田市供电所 | 塘田市镇 | 塘田市镇夏溢村 | 35kV金称市变电站 | 金南线 | 夏溢村祠堂变 | 0 | 0 | 5.3204 | 100 | 63 | 0 | 17 | 0 | 区县、变电站可开放容量不足 | 899951304 | 区县、 | 变电站 |  |  | 区县、变电站可开放容量不足
17497 | 邵阳县 | 长阳铺供电所 | 岩口铺镇 | 岩口铺镇双江村 | 35kV岩口铺变电站 | 岩铁线 | 双江新院公变 | 0 | 0 | 3.1088 | 100 | 0 | 0 | 80 | 0 | 区县、变电站可开放容量不足 | 4311231305099650 | 区县、 | 变电站 |  |  | 区县、变电站可开放容量不足
17498 | 邵阳县 | 长阳铺供电所 | 岩口铺镇 | 岩口铺镇双江村 | 35kV岩口铺变电站 | 岩铁线 | 双江易家庄公变 | 0 | 0 | 3.1088 | 80 | 0 | 0 | 64 | 0 | 区县、变电站可开放容量不足 | 800630093 | 区县、 | 变电站 |  |  | 区县、变电站可开放容量不足
17499 | 邵阳县 | 长阳铺供电所 | 岩口铺镇 | 岩口铺镇丰江村 | 35kV岩口铺变电站 | 岩石线 | 丰江村部公变 | 0 | 0 | 6.2402 | 100 | 25 | 0 | 55 | 0 | 区县、变电站可开放容量不足 | 800383553 | 区县、 | 变电站 |  |  | 区县、变电站可开放容量不足
17500 | 邵阳县 | 下花桥供电所 | 下花桥镇 | 下花桥镇五里村 | 110kV下花桥变电站 | 下合线 | 双联小罗塘变 | 0 | 0 | 4.761 | 100 | 66 | 66 | -52 | 0 | 区县、变电站、台区可开放容量不足 | 899928734 | 区县、 | 变电站、 |  | 台区 | 区县、变电站、台区可开放容量不足
17501 | 邵阳县 | 下花桥供电所 | 下花桥镇 | 下花桥镇石莲村 | 110kV下花桥变电站 | 下合线 | 双联左家院变 | 0 | 0 | 4.761 | 50 | 0 | 66 | -26 | 0 | 区县、变电站、台区可开放容量不足 | 899928736 | 区县、 | 变电站、 |  | 台区 | 区县、变电站、台区可开放容量不足
17502 | 邵阳县 | 下花桥供电所 | 下花桥镇 | 下花桥镇双江村 | 110kV下花桥变电站 | 下合线 | 双联付家变 | 0 | 0 | 4.761 | 100 | 60 | 0 | 20 | 0 | 区县、变电站可开放容量不足 | 800524280 | 区县、 | 变电站 |  |  | 区县、变电站可开放容量不足
17503 | 邵阳县 | 下花桥供电所 | 下花桥镇 | 下花桥镇储英社区 | 110kV下花桥变电站 | 下合线 | 双联毛家变压器 | 0 | 0 | 4.761 | 100 | 40 | 0 | 40 | 0 | 区县、变电站可开放容量不足 | 800495037 | 区县、 | 变电站 |  |  | 区县、变电站可开放容量不足
17504 | 邵阳县 | 蔡桥供电所 | 长乐乡 | 长乐乡花江村 | 110kV蔡桥变电站 | 蔡华线 | 花江村陈家台区变压器 | 0 | 0 | 4.4565 | 200 | 148 | 33 | -21 | 0 | 区县、变电站、台区可开放容量不足 | 800493319 | 区县、 | 变电站、 |  | 台区 | 区县、变电站、台区可开放容量不足
17505 | 邵阳县 | 蔡桥供电所 | 长乐乡 | 长乐乡花江村 | 110kV蔡桥变电站 | 蔡华线 | 线塘台区变压器 | 0 | 0 | 4.4565 | 100 | 0 | 0 | 80 | 0 | 区县、变电站可开放容量不足 | 800514434 | 区县、 | 变电站 |  |  | 区县、变电站可开放容量不足
17506 | 邵阳县 | 九公桥供电所 | 九公桥镇 | 九公桥镇集镇社区 | 110kV九公桥变电站 | 九镇线 | 邮政局变 | 0 | 0 | 3.5222 | 400 | 0 | 0 | 320 | 0 | 区县、变电站可开放容量不足 | 800514436 | 区县、 | 变电站 |  |  | 区县、变电站可开放容量不足
17507 | 邵阳县 | 九公桥供电所 | 九公桥镇 | 九公桥镇长冲村 | 110kV九公桥变电站 | 九镇线 | 九镇长冲车站变 | 0 | 0 | 3.5222 | 400 | 47 | 33 | 240 | 0 | 区县、变电站可开放容量不足 | 4310232505172180 | 区县、 | 变电站 |  |  | 区县、变电站可开放容量不足
17508 | 邵阳县 | 蔡桥供电所 | 长乐乡 | 长乐乡石边村 | 110kV蔡桥变电站 | 蔡长线 | 石边村龙眼井台区变压器 | 0 | 0 | 2.5698 | 200 | 125 | 0 | 35 | 0 | 区县、变电站可开放容量不足 | 800505558 | 区县、 | 变电站 |  |  | 区县、变电站可开放容量不足
17509 | 邵阳县 | 蔡桥供电所 | 长乐乡 | 长乐乡石边村 | 110kV蔡桥变电站 | 蔡长线 | 石边村凤毛树台区变压器 | 0 | 0 | 2.5698 | 100 | 60 | 0 | 20 | 0 | 区县、变电站可开放容量不足 | 800505560 | 区县、 | 变电站 |  |  | 区县、变电站可开放容量不足
17510 | 邵阳县 | 配网运维（抢修）班 | 塘渡口镇 | 塘渡口镇石湾社区 | 110kV大岭变电站 | 大溪线 | 石膏冲公变 | 0 | 0 | 5.4721 | 200 | 0 | 0 | 160 | 0 | 区县、变电站可开放容量不足 | 800505559 | 区县、 | 变电站 |  |  | 区县、变电站可开放容量不足
17511 | 邵阳县 | 塘田市供电所 | 金称市镇 | 金称市镇大塘村 | 35kV金称市变电站 | 金石线 | 大塘刘家坨变 | 0 | 0 | 1.175 | 50 | 0 | 0 | 40 | 0 | 区县、变电站可开放容量不足 | 800557589 | 区县、 | 变电站 |  |  | 区县、变电站可开放容量不足
17512 | 邵阳县 | 黄亭市供电所 | 黄亭市镇 | 黄亭市镇步田村 | 35kV黄亭市变电站 | 黄茶线 | 步田村平塘对门院子变压器 | 0 | 0 | 3.1131 | 200 | 141 | 0 | 19 | 0 | 区县、变电站可开放容量不足 | 4301242905079050 | 区县、 | 变电站 |  |  | 区县、变电站可开放容量不足
17513 | 邵阳县 | 配网运维（抢修）班 | 塘渡口镇 | 塘渡口镇凤凰社区 | 110kV大岭变电站 | 大下线 | 政府箱式公变 | 0 | 0 | 2.6048 | 630 | 0 | 0 | 504 | 0 | 区县、变电站可开放容量不足 | 800571646 | 区县、 | 变电站 |  |  | 区县、变电站可开放容量不足
17514 | 邵阳县 | 配网运维（抢修）班 | 塘渡口镇 | 塘渡口镇凤凰社区 | 110kV大岭变电站 | 大镇Ⅱ线 | 县委箱式公变 | 0 | 0 | 5.7648 | 630 | 0 | 0 | 504 | 0 | 区县、变电站可开放容量不足 | 800430686 | 区县、 | 变电站 |  |  | 区县、变电站可开放容量不足
17515 | 邵阳县 | 配网运维（抢修）班 | 塘渡口镇 | 塘渡口镇峡山社区 | 110kV大岭变电站 | 大开II线 | 五金电气城箱式Ⅲ变 | 0 | 0 | 8.2642 | 630 | 0 | 0 | 504 | 0 | 区县、变电站可开放容量不足 | 899951272 | 区县、 | 变电站 |  |  | 区县、变电站可开放容量不足
17516 | 邵阳县 | 五峰铺供电所 | 五峰铺镇 | 五峰铺镇五星村 | 110kV五峰铺变电站 | 五中线 | 五星新屋变 | 0 | 0 | 3.6295 | 100 | 0 | 0 | 80 | 0 | 区县、变电站可开放容量不足 | 800528365 | 区县、 | 变电站 |  |  | 区县、变电站可开放容量不足
17517 | 邵阳县 | 五峰铺供电所 | 五峰铺镇 | 五峰铺镇五星村 | 110kV五峰铺变电站 | 五中线 | 五星竹山变 | 0 | 0 | 3.6295 | 100 | 0 | 0 | 80 | 0 | 区县、变电站可开放容量不足 | 800642357 | 区县、 | 变电站 |  |  | 区县、变电站可开放容量不足
17518 | 邵阳县 | 五峰铺供电所 | 五峰铺镇 | 五峰铺镇胡桥村 | 110kV五峰铺变电站 | 五中线 | 胡桥塘里庙变 | 0 | 0 | 3.6295 | 200 | 99.9 | 0 | 60.1 | 0 | 区县、变电站可开放容量不足 | 899928733 | 区县、 | 变电站 |  |  | 区县、变电站可开放容量不足
17519 | 邵阳县 | 五峰铺供电所 | 五峰铺镇 | 五峰铺镇胡桥村 | 110kV五峰铺变电站 | 五中线 | 胡桥汤干塘变 | 0 | 0 | 3.6295 | 200 | 66 | 0 | 94 | 0 | 区县、变电站可开放容量不足 | 800346745 | 区县、 | 变电站 |  |  | 区县、变电站可开放容量不足
17520 | 邵阳县 | 五峰铺供电所 | 五峰铺镇 | 五峰铺镇胡桥村 | 110kV五峰铺变电站 | 五中线 | 胡桥三房头变 | 0 | 0 | 3.6295 | 200 | 188.79 | 33 | -61.79 | 0 | 区县、变电站、台区可开放容量不足 | 800645378 | 区县、 | 变电站、 |  | 台区 | 区县、变电站、台区可开放容量不足
17521 | 邵阳县 | 五峰铺供电所 | 五峰铺镇 | 五峰铺镇胡桥村 | 110kV五峰铺变电站 | 五中线 | 胡桥黄沙坪变 | 0 | 0 | 3.6295 | 100 | 174 | 169 | -263 | 0 | 区县、变电站、台区可开放容量不足 | 899940065 | 区县、 | 变电站、 |  | 台区 | 区县、变电站、台区可开放容量不足
17522 | 邵阳县 | 五峰铺供电所 | 罗城乡 | 罗城乡保和村 | 35kV罗城变电站 | 罗保II线 | 保和艾家变 | 0 | 0 | 4.7784 | 100 | 65 | 70 | -55 | 0 | 区县、变电站、台区可开放容量不足 | 800380771 | 区县、 | 变电站、 |  | 台区 | 区县、变电站、台区可开放容量不足
17523 | 邵阳县 | 五峰铺供电所 | 罗城乡 | 罗城乡大塘村 | 35kV罗城变电站 | 罗保II线 | 罗城大塘变 | 0 | 0 | 4.7784 | 100 | 50 | 0 | 30 | 0 | 区县、变电站可开放容量不足 | 800589716 | 区县、 | 变电站 |  |  | 区县、变电站可开放容量不足
17524 | 邵阳县 | 五峰铺供电所 | 罗城乡 | 罗城乡保和村 | 35kV罗城变电站 | 罗保II线 | 保和新屋变 | 0 | 0 | 4.7784 | 200 | 83 | 30 | 47 | 0 | 区县、变电站可开放容量不足 | 800379039 | 区县、 | 变电站 |  |  | 区县、变电站可开放容量不足
17525 | 邵阳县 | 五峰铺供电所 | 五峰铺镇 | 众和村 | 35kV罗城变电站 | 罗燕线 | 众和新屋变 | 0 | 0 | 0.64287 | 200 | 128 | 105 | -73 | 0 | 区县、变电站、台区可开放容量不足 | 899946514 | 区县、 | 变电站、 |  | 台区 | 区县、变电站、台区可开放容量不足
17526 | 邵阳县 | 五峰铺供电所 | 五峰铺镇 | 众和村 | 35kV罗城变电站 | 罗燕线 | 众和盘塘变 | 0 | 0 | 0.64287 | 100 | 36 | 0 | 44 | 0 | 区县、变电站可开放容量不足 | 800458990 | 区县、 | 变电站 |  |  | 区县、变电站可开放容量不足
17527 | 邵阳县 | 下花桥供电所 | 下花桥镇 | 下花桥镇徐家桥村 | 110kV下花桥变电站 | 下诸线 | 五里清山变 | 0 | 0 | 3.3127 | 200 | 72 | 36 | 52 | 0 | 区县、变电站可开放容量不足 | 800248105 | 区县、 | 变电站 |  |  | 区县、变电站可开放容量不足
17528 | 邵阳县 | 下花桥供电所 | 下花桥镇 | 下花桥镇双江村 | 110kV下花桥变电站 | 下合线 | 五里花院变 | 0 | 0 | 4.761 | 200 | 75 | 0 | 85 | 0 | 区县、变电站可开放容量不足 | 800383546 | 区县、 | 变电站 |  |  | 区县、变电站可开放容量不足
17529 | 邵阳县 | 下花桥供电所 | 下花桥镇 | 下花桥镇高龙村 | 110kV下花桥变电站 | 下诸线 | 五里樟木冲变 | 0 | 0 | 3.3127 | 100 | 80 | 0 | 0 | 0 | 区县、变电站、台区可开放容量不足 | 899949017 | 区县、 | 变电站、 |  | 台区 | 区县、变电站、台区可开放容量不足
17530 | 邵阳县 | 塘田市供电所 | 塘田市镇 | 塘田市镇夏溢村 | 35kV金称市变电站 | 金南线 | 清水罗家变 | 0 | 0 | 5.3204 | 50 | 30 | 0 | 10 | 0 | 区县、变电站可开放容量不足 | 800418798 | 区县、 | 变电站 |  |  | 区县、变电站可开放容量不足
17531 | 邵阳县 | 五峰铺供电所 | 金江乡 | 金江乡金江村 | 110kV五峰铺变电站 | 五新线 | 金江空心塘变 | 0 | 0 | 2.264 | 100 | 66.8 | 0 | 13.2 | 0 | 区县、变电站可开放容量不足 | 899941441 | 区县、 | 变电站 |  |  | 区县、变电站可开放容量不足
17532 | 邵阳县 | 五峰铺供电所 | 五峰铺镇 | 五峰铺镇胡桥村 | 110kV五峰铺变电站 | 五中线 | 胡桥无南冲变 | 0 | 0 | 3.6295 | 100 | 0 | 0 | 80 | 0 | 区县、变电站可开放容量不足 | 899946517 | 区县、 | 变电站 |  |  | 区县、变电站可开放容量不足
17533 | 邵阳县 | 配网运维（抢修）班 | 塘渡口镇 | 塘渡口镇峡山社区 | 220kV扶夷变电站 | 扶开Ⅱ线 | 上邦嘉园箱式Ⅳ变 | 0 | 0 | 7.6624 | 800 | 0 | 0 | 640 | 0 | 区县、变电站可开放容量不足 | 800590432 | 区县、 | 变电站 |  |  | 区县、变电站可开放容量不足
17534 | 邵阳县 | 塘田市供电所 | 金称市镇 | 金称市镇陡石村 | 35kV金称市变电站 | 金镇线 | 营销朝门渡2变 | 0 | 0 | 2.8973 | 50 | 0 | 0 | 40 | 0 | 区县、变电站可开放容量不足 | 899944430 | 区县、 | 变电站 |  |  | 区县、变电站可开放容量不足
17535 | 邵阳县 | 长阳铺供电所 | 岩口铺镇 | 岩口铺镇丰江村 | 35kV岩口铺变电站 | 岩石线 | 丰江宝塔公变 | 0 | 0 | 6.2402 | 100 | 0 | 0 | 80 | 0 | 区县、变电站可开放容量不足 | 899954415 | 区县、 | 变电站 |  |  | 区县、变电站可开放容量不足
17536 | 邵阳县 | 配网运维（抢修）班 | 塘渡口镇 | 塘渡口镇大岭社区 | 110kV大岭变电站 | 大扶II线 | 大冲街公变 | 0 | 0 | 8.3182 | 400 | 0 | 0 | 320 | 0 | 区县、变电站可开放容量不足 | 800674390 | 区县、 | 变电站 |  |  | 区县、变电站可开放容量不足
17537 | 邵阳县 | 配网运维（抢修）班 | 塘渡口镇 | 塘渡口镇石湾社区 | 110kV大岭变电站 | 大镇Ⅱ线 | 广播局公变 | 0 | 0 | 5.7648 | 400 | 0 | 0 | 320 | 0 | 区县、变电站可开放容量不足 | 899946128 | 区县、 | 变电站 |  |  | 区县、变电站可开放容量不足
17538 | 邵阳县 | 配网运维（抢修）班 | 塘渡口镇 | 塘渡口镇大岭社区 | 110kV大岭变电站 | 大镇I线 | 环虎街公变 | 0 | 0 | 7.1228 | 400 | 0 | 0 | 320 | 0 | 区县、变电站可开放容量不足 | 800420040 | 区县、 | 变电站 |  |  | 区县、变电站可开放容量不足
17539 | 邵阳县 | 配网运维（抢修）班 | 塘渡口镇 | 塘渡口镇峡山社区 | 110kV大岭变电站 | 大开Ⅰ线 | 广场Ⅲ变 | 0 | 0 | 6.4922 | 400 | 0 | 0 | 320 | 0 | 区县、变电站可开放容量不足 | 4301240405114740 | 区县、 | 变电站 |  |  | 区县、变电站可开放容量不足
17540 | 邵阳县 | 配网运维（抢修）班 | 塘渡口镇 | 塘渡口镇大岭社区 | 35kV塘渡口变电站 | 塘炎线 | 打靶场 | 0 | 0 | 6.368 | 315 | 0 | 0 | 252 | 0 | 区县、变电站可开放容量不足 | 800589718 | 区县、 | 变电站 |  |  | 区县、变电站可开放容量不足
17541 | 邵阳县 | 配网运维（抢修）班 | 塘渡口镇 | 塘渡口镇大岭社区 | 35kV塘渡口变电站 | 塘炎线 | 丁冲街Ⅱ变 | 0 | 0 | 6.368 | 400 | 0 | 0 | 320 | 0 | 区县、变电站可开放容量不足 | 800458989 | 区县、 | 变电站 |  |  | 区县、变电站可开放容量不足
17542 | 邵阳县 | 配网运维（抢修）班 | 塘渡口镇 | 塘渡口镇大岭社区 | 35kV塘渡口变电站 | 塘镇线 | 一完小Ⅱ变 | 0 | 0 | 7.1358 | 400 | 0 | 0 | 320 | 0 | 区县、变电站可开放容量不足 | 800502175 | 区县、 | 变电站 |  |  | 区县、变电站可开放容量不足
17543 | 邵阳县 | 配网运维（抢修）班 | 塘渡口镇 | 塘渡口镇双合社区 | 110kV大岭变电站 | 大开Ⅰ线 | 陡水洞Ⅱ变 | 0 | 0 | 6.4922 | 400 | 0 | 0 | 320 | 0 | 区县、变电站可开放容量不足 | 899941448 | 区县、 | 变电站 |  |  | 区县、变电站可开放容量不足
17544 | 邵阳县 | 配网运维（抢修）班 | 塘渡口镇 | 塘渡口镇大岭社区 | 35kV塘渡口变电站 | 塘炎线 | 老干局Ⅱ变 | 0 | 0 | 6.368 | 400 | 0 | 0 | 320 | 0 | 区县、变电站可开放容量不足 | 899946512 | 区县、 | 变电站 |  |  | 区县、变电站可开放容量不足
17545 | 邵阳县 | 配网运维（抢修）班 | 塘渡口镇 | 塘渡口镇大岭社区 | 35kV塘渡口变电站 | 塘炎线 | 保险公司Ⅱ变 | 0 | 0 | 6.368 | 400 | 0 | 0 | 320 | 0 | 区县、变电站可开放容量不足 | 4301240405115740 | 区县、 | 变电站 |  |  | 区县、变电站可开放容量不足
17546 | 邵阳县 | 谷洲供电所 | 谷州镇 | 谷州镇谷洲村 | 35kV谷洲变电站 | 谷镇线 | 供销社公变 | 0 | 0 | 2.1143 | 200 | 0 | 0 | 160 | 0 | 区县、变电站可开放容量不足 | 899951510 | 区县、 | 变电站 |  |  | 区县、变电站可开放容量不足
17547 | 邵阳县 | 下塘云供电所 | 小溪市乡 | 小溪市乡小溪市社区 | 35kV小溪市变电站 | 小镇II线 | 小溪市老街台区 | 0 | 0 | 2.9383 | 200 | 90 | 0 | 70 | 0 | 区县、变电站可开放容量不足 | 899933834 | 区县、 | 变电站 |  |  | 区县、变电站可开放容量不足
17548 | 邵阳县 | 下塘云供电所 | 小溪市乡 | 小溪市乡小溪市社区 | 35kV小溪市变电站 | 小镇II线 | 小溪市隆家台区 | 0 | 0 | 2.9383 | 200 | 102 | 0 | 58 | 0 | 区县、变电站可开放容量不足 | 800460372 | 区县、 | 变电站 |  |  | 区县、变电站可开放容量不足
17549 | 邵阳县 | 下塘云供电所 | 小溪市乡 | 小溪市乡小溪市社区 | 35kV小溪市变电站 | 小镇线 | 小溪市阳家水库台区 | 0 | 0 | 2.0672 | 100 | 0 | 0 | 80 | 0 | 区县、变电站可开放容量不足 | 899933798 | 区县、 | 变电站 |  |  | 区县、变电站可开放容量不足
17550 | 邵阳县 | 下塘云供电所 | 小溪市乡 | 小溪市乡小溪市社区 | 35kV小溪市变电站 | 小镇线 | 小溪市河口台区 | 0 | 0 | 2.0672 | 100 | 0 | 0 | 80 | 0 | 区县、变电站可开放容量不足 | 4301242405140540 | 区县、 | 变电站 |  |  | 区县、变电站可开放容量不足
17551 | 邵阳县 | 下塘云供电所 | 小溪市乡 | 小溪市乡白毛塘村 | 35kV小溪市变电站 | 小扶线 | 白毛塘村老屋台区 | 0 | 0 | 1.5979 | 100 | 50 | 0 | 30 | 0 | 区县、变电站可开放容量不足 | 800590433 | 区县、 | 变电站 |  |  | 区县、变电站可开放容量不足
17552 | 邵阳县 | 下塘云供电所 | 小溪市乡 | 小溪市乡白毛塘村 | 35kV小溪市变电站 | 小扶线 | 白毛塘村棉花沙台区 | 0 | 0 | 1.5979 | 50 | 0 | 0 | 40 | 0 | 区县、变电站可开放容量不足 | 899946324 | 区县、 | 变电站 |  |  | 区县、变电站可开放容量不足
17553 | 邵阳县 | 下塘云供电所 | 小溪市乡 | 小溪市乡白毛塘村 | 35kV小溪市变电站 | 小扶线 | 白毛塘村三完头台区 | 0 | 0 | 1.5979 | 100 | 0 | 0 | 80 | 0 | 区县、变电站可开放容量不足 | 800590434 | 区县、 | 变电站 |  |  | 区县、变电站可开放容量不足
17554 | 邵阳县 | 下塘云供电所 | 小溪市乡 | 小溪市乡文昌村 | 35kV小溪市变电站 | 小田线 | 文昌村枫木塘台区 | 0 | 0 | 5.6309 | 100 | 0 | 0 | 80 | 0 | 区县、变电站可开放容量不足 | 800543680 | 区县、 | 变电站 |  |  | 区县、变电站可开放容量不足
17555 | 邵阳县 | 下塘云供电所 | 小溪市乡 | 小溪市乡岩门村 | 35kV云丰变电站 | 云酒线 | 岩门前柏树湾台区 | 0 | 0 | 2.5824 | 100 | 60 | 0 | 20 | 0 | 区县、变电站可开放容量不足 | 800345826 | 区县、 | 变电站 |  |  | 区县、变电站可开放容量不足
17556 | 邵阳县 | 下塘云供电所 | 塘渡口镇 | 塘渡口镇兴安村 | 110kV大岭变电站 | 大镇Ⅱ线 | 牛轭塘台区 | 0 | 0 | 5.7648 | 400 | 0 | 0 | 320 | 0 | 区县、变电站可开放容量不足 | 800355352 | 区县、 | 变电站 |  |  | 区县、变电站可开放容量不足
17557 | 邵阳县 | 下塘云供电所 | 小溪市乡 | 小溪市乡文昌村 | 35kV小溪市变电站 | 小田线 | 文昌村大院下台区 | 0 | 0 | 5.6309 | 200 | 172.96 | 0 | -12.96 | 0 | 区县、变电站、台区可开放容量不足 | 899954120 | 区县、 | 变电站、 |  | 台区 | 区县、变电站、台区可开放容量不足
17558 | 邵阳县 | 配网运维（抢修）班 | 塘渡口镇 | 塘渡口镇峡山社区 | 110kV大岭变电站 | 大开II线 | 鑫城佳苑小区箱式Ⅰ变 | 0 | 0 | 8.2642 | 630 | 0 | 0 | 504 | 0 | 区县、变电站可开放容量不足 | 800674910 | 区县、 | 变电站 |  |  | 区县、变电站可开放容量不足
17559 | 邵阳县 | 配网运维（抢修）班 | 塘渡口镇 | 塘渡口镇峡山社区 | 110kV大岭变电站 | 大开II线 | 鑫城佳苑小区箱式Ⅱ变 | 0 | 0 | 8.2642 | 630 | 0 | 0 | 504 | 0 | 区县、变电站可开放容量不足 | 4309230805027390 | 区县、 | 变电站 |  |  | 区县、变电站可开放容量不足
17560 | 邵阳县 | 配网运维（抢修）班 | 塘渡口镇 | 塘渡口镇峡山社区 | 110kV大岭变电站 | 大开II线 | 鑫城佳苑小区箱式Ⅲ变 | 0 | 0 | 8.2642 | 630 | 0 | 0 | 504 | 0 | 区县、变电站可开放容量不足 | 800210812 | 区县、 | 变电站 |  |  | 区县、变电站可开放容量不足
17561 | 邵阳县 | 配网运维（抢修）班 | 塘渡口镇 | 塘渡口镇峡山社区 | 110kV大岭变电站 | 大开II线 | 鑫城佳苑小区箱式Ⅳ变 | 0 | 0 | 8.2642 | 630 | 0 | 0 | 504 | 0 | 区县、变电站可开放容量不足 | 800494862 | 区县、 | 变电站 |  |  | 区县、变电站可开放容量不足
17562 | 邵阳县 | 塘田市供电所 | 金称市镇 | 金称市镇金称市村 | 35kV金称市变电站 | 金镇线 | 金称市老街变 | 0 | 0 | 2.8973 | 200 | 33 | 36 | 91 | 0 | 区县、变电站可开放容量不足 | 800639494 | 区县、 | 变电站 |  |  | 区县、变电站可开放容量不足
17563 | 邵阳县 | 九公桥供电所 | 九公桥镇 | 九公桥镇木铎村 | 110kV九公桥变电站 | 九七线 | 木斗村下木塘变 | 0 | 0 | 3.4093 | 100 | 60 | 0 | 20 | 0 | 区县、变电站可开放容量不足 | 800523069 | 区县、 | 变电站 |  |  | 区县、变电站可开放容量不足
17564 | 邵阳县 | 九公桥供电所 | 九公桥镇 | 九公桥镇木铎村 | 110kV九公桥变电站 | 九七线 | 井子冲变 | 0 | 0 | 3.4093 | 100 | 66 | 0 | 14 | 0 | 区县、变电站可开放容量不足 | 800567329 | 区县、 | 变电站 |  |  | 区县、变电站可开放容量不足
17565 | 邵阳县 | 配网运维（抢修）班 | 塘渡口镇 | 塘渡口镇峡山社区 | 110kV大岭变电站 | 大镇Ⅱ线 | 黄豆园Ⅰ变 | 0 | 0 | 5.7648 | 400 | 103 | 0 | 217 | 0 | 区县、变电站可开放容量不足 | 800248141 | 区县、 | 变电站 |  |  | 区县、变电站可开放容量不足
17566 | 邵阳县 | 九公桥供电所 | 九公桥镇 | 九公桥镇木铎村 | 110kV九公桥变电站 | 九七线 | 木斗村坝溪变 | 0 | 0 | 3.4093 | 100 | 25 | 0 | 55 | 0 | 区县、变电站可开放容量不足 | 800582411 | 区县、 | 变电站 |  |  | 区县、变电站可开放容量不足
17567 | 邵阳县 | 九公桥供电所 | 九公桥镇 | 九公桥镇新田村 | 110kV九公桥变电站 | 九七线 | 新田村白塘变 | 0 | 0 | 3.4093 | 200 | 96 | 0 | 64 | 0 | 区县、变电站可开放容量不足 | 800226774 | 区县、 | 变电站 |  |  | 区县、变电站可开放容量不足
17568 | 邵阳县 | 蔡桥供电所 | 长乐乡 | 长乐乡天子村 | 110kV蔡桥变电站 | 蔡华线 | 天子村木叶塘台区变压器 | 0 | 0 | 4.4565 | 100 | 0 | 0 | 80 | 0 | 区县、变电站可开放容量不足 | 800225773 | 区县、 | 变电站 |  |  | 区县、变电站可开放容量不足
17569 | 邵阳县 | 蔡桥供电所 | 长乐乡 | 长乐乡天子村 | 110kV蔡桥变电站 | 蔡华线 | 天子村石井2台区变压器 | 0 | 0 | 4.4565 | 50 | 0 | 0 | 40 | 0 | 区县、变电站可开放容量不足 | 800236040 | 区县、 | 变电站 |  |  | 区县、变电站可开放容量不足
17570 | 邵阳县 | 长阳铺供电所 | 长乐乡 | 长乐乡花江村 | 110kV进山变电站 | 进镇Ⅱ线 | 长郡社区鱼场公变 | 0 | 0 | 3.7713 | 400 | 0 | 160 | 160 | 0 | 区县、变电站可开放容量不足 | 800236042 | 区县、 | 变电站 |  |  | 区县、变电站可开放容量不足
17571 | 邵阳县 | 塘渡口供电所 | 塘渡口镇 | 塘渡口镇云山村 | 220kV扶夷变电站 | 扶坪Ⅰ线 | 云山村康家台区 | 0 | 0 | 7.1058 | 200 | 55 | 25 | 80 | 0 | 区县、变电站可开放容量不足 | 800187215 | 区县、 | 变电站 |  |  | 区县、变电站可开放容量不足
17572 | 邵阳县 | 塘渡口供电所 | 塘渡口镇 | 塘渡口镇云山村 | 220kV扶夷变电站 | 扶坪Ⅰ线 | 云山村新竹台区 | 0 | 0 | 7.1058 | 200 | 0 | 0 | 160 | 0 | 区县、变电站可开放容量不足 | 800179687 | 区县、 | 变电站 |  |  | 区县、变电站可开放容量不足
17573 | 邵阳县 | 塘田市供电所 | 塘田市镇 | 塘田市镇塘田村 | 35kV鹅冲变电站 | 鹅镇线 | 塘田市杨家坝变 | 0 | 0 | 2.3257 | 100 | 23 | 23 | 34 | 0 | 区县、变电站可开放容量不足 | 4309230805002520 | 区县、 | 变电站 |  |  | 区县、变电站可开放容量不足
17574 | 邵阳县 | 塘田市供电所 | 塘田市镇 | 塘田市镇塘田社区 | 35kV鹅冲变电站 | 鹅镇线 | 塘田市药材站变 | 0 | 0 | 2.3257 | 400 | 0 | 0 | 320 | 0 | 区县、变电站可开放容量不足 | 800437645 | 区县、 | 变电站 |  |  | 区县、变电站可开放容量不足
17575 | 邵阳县 | 塘田市供电所 | 塘田市镇 | 塘田市镇塘田社区 | 35kV鹅冲变电站 | 鹅镇线 | 开发区河边变 | 0 | 0 | 2.3257 | 400 | 45 | 0 | 275 | 0 | 区县、变电站可开放容量不足 | 800370408 | 区县、 | 变电站 |  |  | 区县、变电站可开放容量不足
17576 | 邵阳县 | 塘田市供电所 | 塘田市镇 | 塘田市镇塘田村 | 35kV鹅冲变电站 | 鹅镇线 | 塘田市养路班变 | 0 | 0 | 2.3257 | 200 | 0 | 0 | 160 | 0 | 区县、变电站可开放容量不足 | 800149526 | 区县、 | 变电站 |  |  | 区县、变电站可开放容量不足
17577 | 邵阳县 | 塘田市供电所 | 塘田市镇 | 塘田市镇塘田社区 | 35kV鹅冲变电站 | 鹅镇线 | 塘田市车站变 | 0 | 0 | 2.3257 | 400 | 58.3 | 0 | 261.7 | 0 | 区县、变电站可开放容量不足 | 800659110 | 区县、 | 变电站 |  |  | 区县、变电站可开放容量不足
17578 | 邵阳县 | 塘田市供电所 | 塘田市镇 | 塘田市镇塘田社区 | 35kV鹅冲变电站 | 鹅镇线 | 塘田市政府变 | 0 | 0 | 2.3257 | 400 | 310 | 100 | -90 | 0 | 区县、变电站、台区可开放容量不足 | 4312230805135700 | 区县、 | 变电站、 |  | 台区 | 区县、变电站、台区可开放容量不足
17579 | 邵阳县 | 下塘云供电所 | 黄亭市镇 | 黄亭市镇叶龙村 | 35kV黄亭市变电站 | 黄双线 | 叶龙砖厂公变台区 | 0 | 0 | 1.6069 | 100 | 0 | 0 | 80 | 0 | 区县、变电站可开放容量不足 | 800589682 | 区县、 | 变电站 |  |  | 区县、变电站可开放容量不足
17580 | 邵阳县 | 蔡桥供电所 | 长乐乡 | 长乐乡长阳村 | 110kV蔡桥变电站 | 蔡长线 | 长阳村乐善雷公塘台区变压器 | 0 | 0 | 2.5698 | 100 | 40 | 0 | 40 | 0 | 区县、变电站可开放容量不足 | 800424199 | 区县、 | 变电站 |  |  | 区县、变电站可开放容量不足
17581 | 邵阳县 | 五峰铺供电所 | 五峰铺镇 | 五峰铺镇民胜社区 | 110kV五峰铺变电站 | 五黄线 | 青云中学Ⅱ变 | 0 | 0 | 3.5382 | 400 | 232.94 | 0 | 87.06 | 0 | 区县、变电站可开放容量不足 | 800003612 | 区县、 | 变电站 |  |  | 区县、变电站可开放容量不足
17582 | 邵阳县 | 配网运维（抢修）班 | 塘渡口镇 | 塘渡口镇峡山社区 | 220kV扶夷变电站 | 扶莲线 | 建材城Ⅲ变 | 0 | 0 | 7.3614 | 400 | 30 | 30 | 260 | 0 | 区县、变电站可开放容量不足 | 800659113 | 区县、 | 变电站 |  |  | 区县、变电站可开放容量不足
17583 | 邵阳县 | 配网运维（抢修）班 | 塘渡口镇 | 塘渡口镇峡山社区 | 220kV扶夷变电站 | 扶莲线 | 廉租房Ⅱ变 | 0 | 0 | 7.3614 | 400 | 0 | 0 | 320 | 0 | 区县、变电站可开放容量不足 | 800552812 | 区县、 | 变电站 |  |  | 区县、变电站可开放容量不足
17584 | 邵阳县 | 塘渡口供电所 | 塘渡口镇 | 塘渡口镇黄塘村 | 220kV扶夷变电站 | 扶黄线 | 横冲村谭亭子变 | 0 | 0 | -1.0648 | 100 | 33 | 0 | 47 | 0 | 区县、变电站、线路可开放容量不足 | 800513739 | 区县、 | 变电站、 | 线路 |  | 区县、变电站、线路可开放容量不足
17585 | 邵阳县 | 塘渡口供电所 | 塘渡口镇 | 塘渡口镇沙坪社区 | 35kV塘渡口变电站 | 塘纸线 | 武装部III变 | 0 | 0 | 6.6188 | 400 | 0 | 0 | 320 | 0 | 区县、变电站可开放容量不足 | 800566284 | 区县、 | 变电站 |  |  | 区县、变电站可开放容量不足
17586 | 邵阳县 | 塘渡口供电所 | 塘渡口镇 | 塘渡口镇沙坪社区 | 35kV塘渡口变电站 | 塘纸线 | 沙坪II新变 | 0 | 0 | 6.6188 | 400 | 0 | 0 | 320 | 0 | 区县、变电站可开放容量不足 | 800671042 | 区县、 | 变电站 |  |  | 区县、变电站可开放容量不足
17587 | 邵阳县 | 塘渡口供电所 | 塘渡口镇 | 塘渡口镇桂竹山社区 | 110kV玉田变电站 | 玉工II线 | 鱼苗场箱式变间隔配电变压器 | 0 | 0 | 7.0078 | 315 | 120 | 120 | 12 | 0 | 区县、变电站可开放容量不足 | 800265096 | 区县、 | 变电站 |  |  | 区县、变电站可开放容量不足
17588 | 邵阳县 | 下花桥供电所 | 下花桥镇 | 下花桥镇新亭村 | 110kV下花桥变电站 | 下镇I线 | 医院II变 | 0 | 0 | 2.9017 | 200 | 0 | 0 | 160 | 0 | 区县、变电站可开放容量不足 | 800405847 | 区县、 | 变电站 |  |  | 区县、变电站可开放容量不足
17589 | 邵阳县 | 郦家坪供电所 | 郦家坪镇 | 郦家坪镇姚家铺村 | 35kV郦家坪变电站 | 郦杉II线 | 姚家铺村大院变 | 0 | 0 | 5.9735 | 200 | 80 | 0 | 80 | 0 | 区县、变电站可开放容量不足 | 800305997 | 区县、 | 变电站 |  |  | 区县、变电站可开放容量不足
17590 | 邵阳县 | 塘渡口供电所 | 塘渡口镇 | 塘渡口镇檀合村 | 220kV扶夷变电站 | 扶黄线 | 檀政村部变 | 0 | 0 | -1.0648 | 200 | 97 | 0 | 63 | 0 | 区县、变电站、线路可开放容量不足 | 800235985 | 区县、 | 变电站、 | 线路 |  | 区县、变电站、线路可开放容量不足
17591 | 邵阳县 | 塘渡口供电所 | 塘渡口镇 | 塘渡口镇石牛村 | 220kV扶夷变电站 | 扶兴线 | 石牛大井头变 | 0 | 0 | 3.3471 | 200 | 122 | 0 | 38 | 0 | 区县、变电站可开放容量不足 | 800506839 | 区县、 | 变电站 |  |  | 区县、变电站可开放容量不足
17592 | 邵阳县 | 塘田市供电所 | 金称市镇 | 金称市镇石马村 | 35kV金称市变电站 | 金镇Ⅱ线 | 金门村龙基冲变 | 0 | 0 | 5.9449 | 100 | 0 | 0 | 80 | 0 | 区县、变电站可开放容量不足 | 800414782 | 区县、 | 变电站 |  |  | 区县、变电站可开放容量不足
17593 | 邵阳县 | 谷洲供电所 | 谷州镇 | 谷州镇黄坳村 | 35kV谷洲变电站 | 谷镇线 | 简家岭公变 | 0 | 0 | 2.1143 | 100 | 0 | 0 | 80 | 0 | 区县、变电站可开放容量不足 | 800523065 | 区县、 | 变电站 |  |  | 区县、变电站可开放容量不足
17594 | 邵阳县 | 塘田市供电所 | 金称市镇 | 金称市镇石马村 | 35kV金称市变电站 | 金镇Ⅱ线 | 金门村瓦子坪台区 | 0 | 0 | 5.9449 | 100 | 0 | 0 | 80 | 0 | 区县、变电站可开放容量不足 | 800429262 | 区县、 | 变电站 |  |  | 区县、变电站可开放容量不足
17595 | 邵阳县 | 塘田市供电所 | 金称市镇 | 金称市镇石马村 | 35kV金称市变电站 | 金镇Ⅱ线 | 金门瓦房变1 | 0 | 0 | 5.9449 | 100 | 0 | 0 | 80 | 0 | 区县、变电站可开放容量不足 | 800452489 | 区县、 | 变电站 |  |  | 区县、变电站可开放容量不足
17596 | 邵阳县 | 白仓供电所 | 白仓镇 | 白仓镇白仓社区 | 110kV白仓变电站 | 白镇II线 | 镇派出所变 | 0 | 0 | 6.1138 | 315 | 149 | 40 | 63 | 0 | 区县、变电站可开放容量不足 | 800506838 | 区县、 | 变电站 |  |  | 区县、变电站可开放容量不足
17597 | 邵阳县 | 塘田市供电所 | 金称市镇 | 金称市镇大兴村 | 35kV金称市变电站 | 金石线 | 大兴南家铺变 | 0 | 0 | 1.175 | 100 | 61 | 0 | 19 | 0 | 区县、变电站可开放容量不足 | 800402060 | 区县、 | 变电站 |  |  | 区县、变电站可开放容量不足
17598 | 邵阳县 | 配网运维（抢修）班 | 塘渡口镇 | 塘渡口镇双合社区 | 110kV大岭变电站 | 大云线 | 黄山岭Ⅱ变 | 0 | 0 | 8.1842 | 400 | 0 | 0 | 320 | 0 | 区县、变电站可开放容量不足 | 800188473 | 区县、 | 变电站 |  |  | 区县、变电站可开放容量不足
17599 | 邵阳县 | 塘田市供电所 | 塘田市镇 | 塘田市镇石门村 | 110kV蔡桥变电站 | 蔡杉线 | 石门台区 | 0 | 0 | 6.3014 | 100 | 0 | 0 | 80 | 0 | 区县、变电站可开放容量不足 | 800437644 | 区县、 | 变电站 |  |  | 区县、变电站可开放容量不足
17600 | 邵阳县 | 塘田市供电所 | 金称市镇 | 金称市镇涟溪村 | 110kV蔡桥变电站 | 蔡杉线 | 链溪村岩门前变 | 0 | 0 | 6.3014 | 200 | 137 | 0 | 23 | 0 | 区县、变电站可开放容量不足 | 800591387 | 区县、 | 变电站 |  |  | 区县、变电站可开放容量不足
17601 | 邵阳县 | 塘田市供电所 | 金称市镇 | 金称市镇大兴村 | 35kV金称市变电站 | 金石线 | 大兴代房头台区 | 0 | 0 | 1.175 | 200 | 0 | 0 | 160 | 0 | 区县、变电站可开放容量不足 | 800486468 | 区县、 | 变电站 |  |  | 区县、变电站可开放容量不足
17602 | 邵阳县 | 配网运维（抢修）班 | 塘渡口镇 | 塘渡口镇双合社区 | 110kV大岭变电站 | 大云线 | 双合社区公变 | 0 | 0 | 8.1842 | 400 | 60 | 0 | 260 | 0 | 区县、变电站可开放容量不足 | 800236043 | 区县、 | 变电站 |  |  | 区县、变电站可开放容量不足
17603 | 邵阳县 | 配网运维（抢修）班 | 塘渡口镇 | 塘渡口镇峡山社区 | 110kV大岭变电站 | 大开II线 | 峡山学校Ⅰ变 | 0 | 0 | 8.2642 | 400 | 0 | 0 | 320 | 0 | 区县、变电站可开放容量不足 | 4309230805006620 | 区县、 | 变电站 |  |  | 区县、变电站可开放容量不足
17604 | 邵阳县 | 塘田市供电所 | 金称市镇 | 金称市镇石马村 | 35kV金称市变电站 | 金镇Ⅱ线 | 石马四房头变1 | 0 | 0 | 5.9449 | 200 | 0 | 60 | 100 | 0 | 区县、变电站可开放容量不足 | 800589683 | 区县、 | 变电站 |  |  | 区县、变电站可开放容量不足
17605 | 邵阳县 | 塘渡口供电所 | 塘渡口镇 | 塘渡口镇塘坪村 | 220kV扶夷变电站 | 扶兴线 | 塘仁毛坪蒋家变 | 0 | 0 | 3.3471 | 200 | 138 | 25 | -3 | 0 | 区县、变电站、台区可开放容量不足 | 800523070 | 区县、 | 变电站、 |  | 台区 | 区县、变电站、台区可开放容量不足
17606 | 邵阳县 | 塘田市供电所 | 塘田市镇 | 塘田市镇夏溢村 | 35kV金称市变电站 | 金南线 | 乐家村新屋变 | 0 | 0 | 5.3204 | 100 | 0 | 0 | 80 | 0 | 区县、变电站可开放容量不足 | 800659111 | 区县、 | 变电站 |  |  | 区县、变电站可开放容量不足
17607 | 邵阳县 | 配网运维（抢修）班 | 塘渡口镇 | 塘渡口镇双合社区 | 110kV大岭变电站 | 大开Ⅰ线 | 邮政局公变 | 0 | 0 | 6.4922 | 400 | 0 | 0 | 320 | 0 | 区县、变电站可开放容量不足 | 800566354 | 区县、 | 变电站 |  |  | 区县、变电站可开放容量不足
17608 | 邵阳县 | 塘田市供电所 | 塘田市镇 | 塘田市镇肖八村 | 35kV鹅冲变电站 | 鹅杨线 | 肖八广场变 | 0 | 0 | 2.659 | 200 | 110 | 0 | 50 | 0 | 区县、变电站可开放容量不足 | 800133452 | 区县、 | 变电站 |  |  | 区县、变电站可开放容量不足
17609 | 邵阳县 | 下花桥供电所 | 下花桥镇 | 下花桥镇高龙村 | 110kV下花桥变电站 | 下镇I线 | 安置区变 | 0 | 0 | 2.9017 | 400 | 0 | 0 | 320 | 0 | 区县、变电站可开放容量不足 | 800229687 | 区县、 | 变电站 |  |  | 区县、变电站可开放容量不足
17610 | 邵阳县 | 下花桥供电所 | 下花桥镇 | 下花桥镇石莲村 | 110kV下花桥变电站 | 下镇I线 | 广场Ⅰ变 | 0 | 0 | 2.9017 | 400 | 180 | 0 | 140 | 0 | 区县、变电站可开放容量不足 | 800240636 | 区县、 | 变电站 |  |  | 区县、变电站可开放容量不足
17611 | 邵阳县 | 下花桥供电所 | 下花桥镇 | 下花桥镇黄土坝村 | 110kV下花桥变电站 | 下镇I线 | 沿河变 | 0 | 0 | 2.9017 | 400 | 63 | 0 | 257 | 0 | 区县、变电站可开放容量不足 | 800409258 | 区县、 | 变电站 |  |  | 区县、变电站可开放容量不足
17612 | 邵阳县 | 下花桥供电所 | 下花桥镇 | 下花桥镇田中村 | 110kV下花桥变电站 | 下镇I线 | 湘林市场变 | 0 | 0 | 2.9017 | 400 | 36 | 0 | 284 | 0 | 区县、变电站可开放容量不足 | 800502080 | 区县、 | 变电站 |  |  | 区县、变电站可开放容量不足
17613 | 邵阳县 | 塘田市供电所 | 金称市镇 | 金称市镇范街村 | 35kV金称市变电站 | 金石线 | 范元加油站变 | 0 | 0 | 1.175 | 315 | 55 | 30 | 167 | 0 | 区县、变电站可开放容量不足 | 800523066 | 区县、 | 变电站 |  |  | 区县、变电站可开放容量不足
17614 | 邵阳县 | 五峰铺供电所 | 五峰铺镇 | 五峰铺镇界牌村 | 110kV五峰铺变电站 | 五镇Ⅲ线 | 镇羽绒II变 | 0 | 0 | 7.1054 | 100 | 0 | 0 | 80 | 0 | 区县、变电站可开放容量不足 | 800229692 | 区县、 | 变电站 |  |  | 区县、变电站可开放容量不足
17615 | 邵阳县 | 五峰铺供电所 | 五峰铺镇 | 五峰铺镇兴峰社区 | 110kV五峰铺变电站 | 五镇Ⅲ线 | 兴峰VI变 | 0 | 0 | 7.1054 | 400 | 5 | 0 | 315 | 0 | 区县、变电站可开放容量不足 | 800581601 | 区县、 | 变电站 |  |  | 区县、变电站可开放容量不足
17616 | 邵阳县 | 塘田市供电所 | 河伯乡 | 河伯乡公屋村 | 35kV鹅冲变电站 | 鹅杨线 | 茶亭铺II变 | 0 | 0 | 2.659 | 100 | 0 | 0 | 80 | 0 | 区县、变电站可开放容量不足 | 800513740 | 区县、 | 变电站 |  |  | 区县、变电站可开放容量不足
17617 | 邵阳县 | 白仓供电所 | 白仓镇 | 白仓镇何伏村 | 110kV白仓变电站 | 白镇线 | 何伏粮站变 | 0 | 0 | 2.1145 | 200 | 50 | 0 | 110 | 0 | 区县、变电站可开放容量不足 | 800247867 | 区县、 | 变电站 |  |  | 区县、变电站可开放容量不足
17618 | 邵阳县 | 五峰铺供电所 | 五峰铺镇 | 五峰铺镇田东村 | 110kV五峰铺变电站 | 五黄线 | 田东学学校Ⅱ变 | 0 | 0 | 3.5382 | 200 | 116 | 40 | 4 | 0 | 区县、变电站可开放容量不足 | 4309230805004610 | 区县、 | 变电站 |  |  | 区县、变电站可开放容量不足
17619 | 邵阳县 | 配网运维（抢修）班 | 塘渡口镇 | 塘渡口镇双合社区 | 110kV大岭变电站 | 大云线 | 周家院子Ⅰ变 | 0 | 0 | 8.1842 | 315 | 0 | 0 | 252 | 0 | 区县、变电站可开放容量不足 | 800236067 | 区县、 | 变电站 |  |  | 区县、变电站可开放容量不足
17620 | 邵阳县 | 配网运维（抢修）班 | 塘渡口镇 | 塘渡口镇峡山社区 | 220kV扶夷变电站 | 扶莲线 | 水映江南小区箱式Ⅳ变 | 0 | 0 | 7.3614 | 800 | 0 | 0 | 640 | 0 | 区县、变电站可开放容量不足 | 800458092 | 区县、 | 变电站 |  |  | 区县、变电站可开放容量不足
17621 | 邵阳县 | 白仓供电所 | 白仓镇 | 白仓镇沙河村 | 110kV白仓变电站 | 白双线 | 台山村水库变 | 0 | 0 | 3.3537 | 100 | 102.9 | 0 | -22.9 | 0 | 区县、变电站、台区可开放容量不足 | 800114201 | 区县、 | 变电站、 |  | 台区 | 区县、变电站、台区可开放容量不足
17622 | 邵阳县 | 下塘云供电所 | 黄亭市镇 | 黄亭市镇双龙村 | 35kV黄亭市变电站 | 黄双线 | 双龙村栗山台区 | 0 | 0 | 1.6069 | 200 | 106 | 0 | 54 | 0 | 区县、变电站可开放容量不足 | 800247826 | 区县、 | 变电站 |  |  | 区县、变电站可开放容量不足
17623 | 邵阳县 | 下塘云供电所 | 黄亭市镇 | 黄亭市镇双龙村 | 35kV黄亭市变电站 | 黄双线 | 双龙村龙竹台区 | 0 | 0 | 1.6069 | 200 | 15 | 0 | 145 | 0 | 区县、变电站可开放容量不足 | 800252265 | 区县、 | 变电站 |  |  | 区县、变电站可开放容量不足
17624 | 邵阳县 | 白仓供电所 | 塘田市镇 | 塘田市镇白伏村 | 110kV白仓变电站 | 白双线 | 白伏村滔家变 | 0 | 0 | 3.3537 | 100 | 117.8 | 0 | -37.8 | 0 | 区县、变电站、台区可开放容量不足 | 4309231305010090 | 区县、 | 变电站、 |  | 台区 | 区县、变电站、台区可开放容量不足
17625 | 邵阳县 | 白仓供电所 | 塘田市镇 | 塘田市镇白伏村 | 110kV白仓变电站 | 白双线 | 白伏村施家变 | 0 | 0 | 3.3537 | 100 | 70 | 0 | 10 | 0 | 区县、变电站可开放容量不足 | 800591388 | 区县、 | 变电站 |  |  | 区县、变电站可开放容量不足
17626 | 邵阳县 | 下塘云供电所 | 塘渡口镇 | 塘渡口镇联合村 | 110kV大岭变电站 | 大下线 | 东道坳村新林子台区 | 0 | 0 | 2.6048 | 100 | 40 | 0 | 40 | 0 | 区县、变电站可开放容量不足 | 800429261 | 区县、 | 变电站 |  |  | 区县、变电站可开放容量不足
17627 | 邵阳县 | 下塘云供电所 | 塘渡口镇 | 塘渡口镇联合村 | 110kV大岭变电站 | 大下线 | 东道坳村砖屋台区 | 0 | 0 | 2.6048 | 200 | 0 | 0 | 160 | 0 | 区县、变电站可开放容量不足 | 800551046 | 区县、 | 变电站 |  |  | 区县、变电站可开放容量不足
17628 | 邵阳县 | 下塘云供电所 | 塘渡口镇 | 塘渡口镇联合村 | 110kV大岭变电站 | 大下线 | 东道坳村园艺场台区 | 0 | 0 | 2.6048 | 100 | 25 | 0 | 55 | 0 | 区县、变电站可开放容量不足 | 800582412 | 区县、 | 变电站 |  |  | 区县、变电站可开放容量不足
17629 | 邵阳县 | 下塘云供电所 | 塘渡口镇 | 塘渡口镇联合村 | 110kV大岭变电站 | 大下线 | 东道坳村单院子台区 | 0 | 0 | 2.6048 | 100 | 76 | 0 | 4 | 0 | 区县、变电站可开放容量不足 | 800016270 | 区县、 | 变电站 |  |  | 区县、变电站可开放容量不足
17630 | 邵阳县 | 下塘云供电所 | 塘渡口镇 | 塘渡口镇联合村 | 110kV大岭变电站 | 大下线 | 东道坳村九牛塘台区 | 0 | 0 | 2.6048 | 100 | 76 | 0 | 4 | 0 | 区县、变电站可开放容量不足 | 800581600 | 区县、 | 变电站 |  |  | 区县、变电站可开放容量不足
17631 | 邵阳县 | 塘田市供电所 | 塘田市镇 | 塘田市镇对河村 | 35kV鹅冲变电站 | 鹅东线 | 对河二台区变压器 | 0 | 0 | 0.98632 | 200 | 30 | 30 | 100 | 0 | 区县、变电站可开放容量不足 | 800566285 | 区县、 | 变电站 |  |  | 区县、变电站可开放容量不足
17632 | 邵阳县 | 塘渡口供电所 | 塘渡口镇 | 塘渡口镇老木塘村 | 35kV塘渡口变电站 | 塘水线 | 岳秀冲台区 | 0 | 0 | -0.13032 | 400 | 93 | 0 | 227 | 0 | 区县、变电站、线路可开放容量不足 | 800589681 | 区县、 | 变电站、 | 线路 |  | 区县、变电站、线路可开放容量不足
17633 | 邵阳县 | 塘渡口供电所 | 塘渡口镇 | 塘渡口镇老木塘村 | 35kV塘渡口变电站 | 塘水线 | 蛇山头台区 | 0 | 0 | -0.13032 | 200 | 0 | 0 | 160 | 0 | 区县、变电站、线路可开放容量不足 | 800494989 | 区县、 | 变电站、 | 线路 |  | 区县、变电站、线路可开放容量不足
17634 | 邵阳县 | 长阳铺供电所 | 长阳铺镇 | 长阳铺镇长郡社区 | 110kV进山变电站 | 进镇Ⅰ线 | 农贸市场安置区公变 | 0 | 0 | 6.6555 | 400 | 60 | 0 | 260 | 0 | 区县、变电站可开放容量不足 | 800486467 | 区县、 | 变电站 |  |  | 区县、变电站可开放容量不足
17635 | 邵阳县 | 塘田市供电所 | 塘田市镇 | 塘田市镇对河村 | 35kV鹅冲变电站 | 鹅东线 | 对河安置房变变压器 | 0 | 0 | 0.98632 | 200 | 0 | 0 | 160 | 0 | 区县、变电站可开放容量不足 | 800659115 | 区县、 | 变电站 |  |  | 区县、变电站可开放容量不足
17636 | 邵阳县 | 配网运维（抢修）班 | 塘渡口镇 | 塘渡口镇峡山社区 | 110kV大岭变电站 | 大开Ⅰ线 | 莲花大厦变 | 0 | 0 | 6.4922 | 400 | 0 | 0 | 320 | 0 | 区县、变电站可开放容量不足 | 800465826 | 区县、 | 变电站 |  |  | 区县、变电站可开放容量不足
17637 | 邵阳县 | 九公桥供电所 | 九公桥镇 | 九公桥镇金盆村 | 110kV九公桥变电站 | 九抛线 | 余津安置房变 | 0 | 0 | 2.1007 | 200 | 0 | 0 | 160 | 0 | 区县、变电站可开放容量不足 | 800414783 | 区县、 | 变电站 |  |  | 区县、变电站可开放容量不足
17638 | 邵阳县 | 塘渡口供电所 | 塘渡口镇 | 塘渡口镇红石社区 | 110kV玉田变电站 | 玉工II线 | 工业园安置区箱式变间隔配电变压器 | 0 | 0 | 7.0078 | 630 | 0 | 0 | 504 | 0 | 区县、变电站可开放容量不足 | 800210679 | 区县、 | 变电站 |  |  | 区县、变电站可开放容量不足
17639 | 邵阳县 | 塘田市供电所 | 塘田市镇 | 塘田市镇对河村 | 35kV鹅冲变电站 | 鹅东线 | 对河村变 | 0 | 0 | 0.98632 | 200 | 40.76 | 0 | 119.24 | 0 | 区县、变电站可开放容量不足 | 800248125 | 区县、 | 变电站 |  |  | 区县、变电站可开放容量不足
17640 | 邵阳县 | 塘渡口供电所 | 塘渡口镇 | 塘渡口镇老木塘村 | 35kV塘渡口变电站 | 塘水线 | 杨木塘台区 | 0 | 0 | -0.13032 | 200 | 0 | 0 | 160 | 0 | 区县、变电站、线路可开放容量不足 | 800428456 | 区县、 | 变电站、 | 线路 |  | 区县、变电站、线路可开放容量不足
17641 | 邵阳县 | 塘渡口供电所 | 塘渡口镇 | 塘渡口镇老木塘村 | 35kV塘渡口变电站 | 塘水线 | 岳冲水库台区 | 0 | 0 | -0.13032 | 50 | 0 | 0 | 40 | 0 | 区县、变电站、线路可开放容量不足 | 800589684 | 区县、 | 变电站、 | 线路 |  | 区县、变电站、线路可开放容量不足
17642 | 邵阳县 | 塘渡口供电所 | 塘渡口镇 | 塘渡口镇老木塘村 | 35kV塘渡口变电站 | 塘水线 | 王义田台区 | 0 | 0 | -0.13032 | 50 | 0 | 0 | 40 | 0 | 区县、变电站、线路可开放容量不足 | 4309232105002300 | 区县、 | 变电站、 | 线路 |  | 区县、变电站、线路可开放容量不足
17643 | 邵阳县 | 九公桥供电所 | 塘渡口镇 | 塘渡口镇石虎村 | 110kV玉田变电站 | 玉东线 | 石虎黄毛岭变 | 0 | 0 | 6.3272 | 100 | 0 | 0 | 80 | 0 | 区县、变电站可开放容量不足 | 800305996 | 区县、 | 变电站 |  |  | 区县、变电站可开放容量不足
17644 | 邵阳县 | 九公桥供电所 | 九公桥镇 | 九公桥镇飞云村 | 110kV玉田变电站 | 玉七线 | 飞云东桥变 | 0 | 0 | 6.0954 | 400 | 100 | 0 | 220 | 0 | 区县、变电站可开放容量不足 | 800523068 | 区县、 | 变电站 |  |  | 区县、变电站可开放容量不足
17645 | 邵阳县 | 白仓供电所 | 五峰铺镇 | 五峰铺镇冷水村 | 110kV白仓变电站 | 白新Ⅱ线 | 冷水四房头 | 0 | 0 | 0.78724 | 200 | 63 | 0 | 97 | 0 | 区县、变电站可开放容量不足 | 4309230805024540 | 区县、 | 变电站 |  |  | 区县、变电站可开放容量不足
17646 | 邵阳县 | 白仓供电所 | 白仓镇 | 白仓镇沙河村 | 110kV白仓变电站 | 白双II线 | 台山洪庙变 | 0 | 0 | 5.6789 | 200 | 60 | 0 | 100 | 0 | 区县、变电站可开放容量不足 | 800418554 | 区县、 | 变电站 |  |  | 区县、变电站可开放容量不足
17647 | 邵阳县 | 白仓供电所 | 白仓镇 | 白仓镇沙河村 | 110kV白仓变电站 | 白双II线 | 台山单屋变 | 0 | 0 | 5.6789 | 200 | 60 | 0 | 100 | 0 | 区县、变电站可开放容量不足 | 4312230805124830 | 区县、 | 变电站 |  |  | 区县、变电站可开放容量不足
17648 | 邵阳县 | 白仓供电所 | 白仓镇 | 白仓镇喜鹊村 | 110kV白仓变电站 | 白双II线 | 元山烧鸡变 | 0 | 0 | 5.6789 | 160 | 100 | 0 | 28 | 0 | 区县、变电站可开放容量不足 | 800210542 | 区县、 | 变电站 |  |  | 区县、变电站可开放容量不足
17649 | 邵阳县 | 五峰铺供电所 | 五峰铺镇 | 五峰铺镇仁湾村 | 110kV五峰铺变电站 | 五新线 | 仁湾瓦厂变 | 0 | 0 | 2.264 | 100 | 0 | 0 | 80 | 0 | 区县、变电站可开放容量不足 | 800149541 | 区县、 | 变电站 |  |  | 区县、变电站可开放容量不足
17650 | 邵阳县 | 五峰铺供电所 | 五峰铺镇 | 五峰铺镇仁湾村 | 110kV五峰铺变电站 | 五新线 | 仁湾上仁湾变 | 0 | 0 | 2.264 | 200 | 105 | 0 | 55 | 0 | 区县、变电站可开放容量不足 | 4309230805022580 | 区县、 | 变电站 |  |  | 区县、变电站可开放容量不足
17651 | 邵阳县 | 五峰铺供电所 | 五峰铺镇 | 五峰铺镇仁湾村 | 110kV五峰铺变电站 | 五新线 | 仁湾梅花园变 | 0 | 0 | 2.264 | 100 | 70 | 0 | 10 | 0 | 区县、变电站可开放容量不足 | 800659112 | 区县、 | 变电站 |  |  | 区县、变电站可开放容量不足
17652 | 邵阳县 | 五峰铺供电所 | 五峰铺镇 | 五峰铺镇仁湾村 | 110kV五峰铺变电站 | 五新线 | 仁湾赶子山变 | 0 | 0 | 2.264 | 100 | 25 | 0 | 55 | 0 | 区县、变电站可开放容量不足 | 4302242305077470 | 区县、 | 变电站 |  |  | 区县、变电站可开放容量不足
17653 | 邵阳县 | 五峰铺供电所 | 五峰铺镇 | 五峰铺镇袅旗村 | 110kV五峰铺变电站 | 五镇Ⅰ线 | 袅旗猪婆塘变 | 0 | 0 | 7.0624 | 100 | 50 | 0 | 30 | 0 | 区县、变电站可开放容量不足 | 800235986 | 区县、 | 变电站 |  |  | 区县、变电站可开放容量不足
17654 | 邵阳县 | 五峰铺供电所 | 五峰铺镇 | 五峰铺镇马草村 | 110kV五峰铺变电站 | 五中线 | 马草大院变 | 0 | 0 | 3.6295 | 200 | 189.61 | 0 | -29.61 | 0 | 区县、变电站、台区可开放容量不足 | 800560193 | 区县、 | 变电站、 |  | 台区 | 区县、变电站、台区可开放容量不足
17655 | 邵阳县 | 五峰铺供电所 | 五峰铺镇 | 五峰铺镇新田村 | 110kV五峰铺变电站 | 五新线 | 李子坝瓦子塘变 | 0 | 0 | 2.264 | 100 | 0 | 0 | 80 | 0 | 区县、变电站可开放容量不足 | 800236039 | 区县、 | 变电站 |  |  | 区县、变电站可开放容量不足
17656 | 邵阳县 | 五峰铺供电所 | 五峰铺镇 | 五峰铺镇新田村 | 110kV五峰铺变电站 | 五新线 | 李子坝石板塘变 | 0 | 0 | 2.264 | 100 | 66 | 0 | 14 | 0 | 区县、变电站可开放容量不足 | 800458203 | 区县、 | 变电站 |  |  | 区县、变电站可开放容量不足
17657 | 邵阳县 | 五峰铺供电所 | 五峰铺镇 | 五峰铺镇新田村 | 110kV五峰铺变电站 | 五新线 | 李子坝老虎坪变 | 0 | 0 | 2.264 | 200 | 72 | 0 | 88 | 0 | 区县、变电站可开放容量不足 | 800061032 | 区县、 | 变电站 |  |  | 区县、变电站可开放容量不足
17658 | 邵阳县 | 五峰铺供电所 | 五峰铺镇 | 五峰铺镇袅旗村 | 110kV五峰铺变电站 | 五镇Ⅰ线 | 袅旗石子塘变 | 0 | 0 | 7.0624 | 100 | 0 | 0 | 80 | 0 | 区县、变电站可开放容量不足 | 800226968 | 区县、 | 变电站 |  |  | 区县、变电站可开放容量不足
17659 | 邵阳县 | 五峰铺供电所 | 五峰铺镇 | 五峰铺镇袅旗村 | 110kV五峰铺变电站 | 五镇Ⅰ线 | 袅旗庙山变 | 0 | 0 | 7.0624 | 200 | 12 | 0 | 148 | 0 | 区县、变电站可开放容量不足 | 800659114 | 区县、 | 变电站 |  |  | 区县、变电站可开放容量不足
17660 | 邵阳县 | 五峰铺供电所 | 五峰铺镇 | 五峰铺镇马草村 | 110kV五峰铺变电站 | 五中线 | 马草竹山变 | 0 | 0 | 3.6295 | 100 | 30 | 0 | 50 | 0 | 区县、变电站可开放容量不足 | 800560192 | 区县、 | 变电站 |  |  | 区县、变电站可开放容量不足
17661 | 邵阳县 | 五峰铺供电所 | 五峰铺镇 | 五峰铺镇马草村 | 110kV五峰铺变电站 | 五中线 | 马草水口变 | 0 | 0 | 3.6295 | 100 | 93.89 | 0 | -13.89 | 0 | 区县、变电站、台区可开放容量不足 | 800442374 | 区县、 | 变电站、 |  | 台区 | 区县、变电站、台区可开放容量不足
17662 | 邵阳县 | 白仓供电所 | 白仓镇 | 白仓镇沙河村 | 110kV白仓变电站 | 白双II线 | 台山蒋家变 | 0 | 0 | 5.6789 | 100 | 0 | 0 | 80 | 0 | 区县、变电站可开放容量不足 | 800016052 | 区县、 | 变电站 |  |  | 区县、变电站可开放容量不足
17663 | 邵阳县 | 郦家坪供电所 | 郦家坪镇 | 郦家坪镇大岩村 | 35kV郦家坪变电站 | 郦杉II线 | 大岩村小庵头变 | 0 | 0 | 5.9735 | 200 | 0 | 0 | 160 | 0 | 区县、变电站可开放容量不足 | 800480934 | 区县、 | 变电站 |  |  | 区县、变电站可开放容量不足
17664 | 邵阳县 | 谷洲供电所 | 黄荆乡 | 黄荆乡大付村 | 35kV谷洲变电站 | 谷黄线 | 石塘新2台区变压器 | 0 | 0 | 1.5508 | 50 | 30 | 0 | 10 | 0 | 区县、变电站可开放容量不足 | 800602821 | 区县、 | 变电站 |  |  | 区县、变电站可开放容量不足
17665 | 邵阳县 | 谷洲供电所 | 黄荆乡 | 黄荆乡四塘村 | 35kV谷洲变电站 | 谷黄线 | 高塘2台区变压器 | 0 | 0 | 1.5508 | 50 | 23 | 23 | -6 | 0 | 区县、变电站、台区可开放容量不足 | 800602820 | 区县、 | 变电站、 |  | 台区 | 区县、变电站、台区可开放容量不足
17666 | 邵阳县 | 谷洲供电所 | 黄荆乡 | 黄荆乡大付村 | 35kV谷洲变电站 | 谷黄线 | 大山岭2台区配变变压器 | 0 | 0 | 1.5508 | 100 | 48 | 23 | 9 | 0 | 区县、变电站可开放容量不足 | 800241963 | 区县、 | 变电站 |  |  | 区县、变电站可开放容量不足
17667 | 邵阳县 | 谷洲供电所 | 黄荆乡 | 黄荆乡大付村 | 35kV谷洲变电站 | 谷黄线 | 大山岭变 | 0 | 0 | 1.5508 | 100 | 20 | 0 | 60 | 0 | 区县、变电站可开放容量不足 | 4309232105007310 | 区县、 | 变电站 |  |  | 区县、变电站可开放容量不足
17668 | 邵阳县 | 谷洲供电所 | 黄荆乡 | 黄荆乡四塘村 | 35kV谷洲变电站 | 谷黄线 | 铜盆坨变压器 | 0 | 0 | 1.5508 | 50 | 0 | 0 | 40 | 0 | 区县、变电站可开放容量不足 | 800225747 | 区县、 | 变电站 |  |  | 区县、变电站可开放容量不足
17669 | 邵阳县 | 下花桥供电所 | 下花桥镇 | 下花桥镇新亭村 | 110kV下花桥变电站 | 下湾线 | 新亭村杨柳坝变 | 0 | 0 | 6.2403 | 100 | 0 | 0 | 80 | 0 | 区县、变电站可开放容量不足 | 800179706 | 区县、 | 变电站 |  |  | 区县、变电站可开放容量不足
17670 | 邵阳县 | 下花桥供电所 | 下花桥镇 | 下花桥镇高龙村 | 110kV下花桥变电站 | 下湾线 | 新亭村下周变 | 0 | 0 | 6.2403 | 100 | 63 | 63 | -46 | 0 | 区县、变电站、台区可开放容量不足 | 800523064 | 区县、 | 变电站、 |  | 台区 | 区县、变电站、台区可开放容量不足
17671 | 邵阳县 | 下花桥供电所 | 下花桥镇 | 下花桥镇储英社区 | 110kV下花桥变电站 | 下湾线 | 史家变 | 0 | 0 | 6.2403 | 200 | 122.09 | 0 | 37.91 | 0 | 区县、变电站可开放容量不足 | 4308230805000650 | 区县、 | 变电站 |  |  | 区县、变电站可开放容量不足
17672 | 邵阳县 | 塘田市供电所 | 金称市镇 | 金称市镇三星村 | 35kV金称市变电站 | 金南线 | 南冲村中南冲变 | 0 | 0 | 5.3204 | 200 | 113 | 0 | 47 | 0 | 区县、变电站可开放容量不足 | 899948159 | 区县、 | 变电站 |  |  | 区县、变电站可开放容量不足
17673 | 邵阳县 | 塘田市供电所 | 金称市镇 | 金称市镇三星村 | 35kV金称市变电站 | 金南线 | 响连村李屋堂变 | 0 | 0 | 5.3204 | 100 | 0 | 0 | 80 | 0 | 区县、变电站可开放容量不足 | 800430685 | 区县、 | 变电站 |  |  | 区县、变电站可开放容量不足
17674 | 邵阳县 | 塘田市供电所 | 金称市镇 | 金称市镇三星村 | 35kV金称市变电站 | 金南线 | 响连村桥头变 | 0 | 0 | 5.3204 | 200 | 0 | 0 | 160 | 0 | 区县、变电站可开放容量不足 | 800210798 | 区县、 | 变电站 |  |  | 区县、变电站可开放容量不足
17675 | 邵阳县 | 塘田市供电所 | 金称市镇 | 金称市镇三星村 | 35kV金称市变电站 | 金南线 | 青联村新屋变 | 0 | 0 | 5.3204 | 200 | 0 | 0 | 160 | 0 | 区县、变电站可开放容量不足 | 899943828 | 区县、 | 变电站 |  |  | 区县、变电站可开放容量不足
17676 | 邵阳县 | 塘田市供电所 | 金称市镇 | 金称市镇三星村 | 35kV金称市变电站 | 金南线 | 青联村胡椒山变 | 0 | 0 | 5.3204 | 100 | 0 | 0 | 80 | 0 | 区县、变电站可开放容量不足 | 801079065 | 区县、 | 变电站 |  |  | 区县、变电站可开放容量不足
17677 | 邵阳县 | 塘田市供电所 | 金称市镇 | 金称市镇三星村 | 35kV金称市变电站 | 金南线 | 南冲村黄山变 | 0 | 0 | 5.3204 | 100 | 70 | 0 | 10 | 0 | 区县、变电站可开放容量不足 | 4308230805007770 | 区县、 | 变电站 |  |  | 区县、变电站可开放容量不足
17678 | 邵阳县 | 郦家坪供电所 | 诸甲亭乡 | 诸甲亭乡长丰村 | 35kV郦家坪变电站 | 郦诸线 | 长丰村四房头变 | 0 | 0 | 3.556 | 100 | 36 | 36 | 8 | 0 | 区县、变电站可开放容量不足 | 899951508 | 区县、 | 变电站 |  |  | 区县、变电站可开放容量不足
17679 | 邵阳县 | 郦家坪供电所 | 诸甲亭乡 | 诸甲亭乡祖阳村 | 35kV郦家坪变电站 | 郦诸线 | 桃花大坪岭变 | 0 | 0 | 3.556 | 100 | 0 | 0 | 80 | 0 | 区县、变电站可开放容量不足 | 4308230805012730 | 区县、 | 变电站 |  |  | 区县、变电站可开放容量不足
17680 | 邵阳县 | 郦家坪供电所 | 诸甲亭乡 | 诸甲亭乡长丰村 | 35kV郦家坪变电站 | 郦诸线 | 长丰村大井塘变 | 0 | 0 | 3.556 | 200 | 36 | 0 | 124 | 0 | 区县、变电站可开放容量不足 | 4312231905155770 | 区县、 | 变电站 |  |  | 区县、变电站可开放容量不足
17681 | 邵阳县 | 郦家坪供电所 | 诸甲亭乡 | 诸甲亭乡祖阳村 | 35kV郦家坪变电站 | 郦诸线 | 桃花油铺变 | 0 | 0 | 3.556 | 100 | 60 | 0 | 20 | 0 | 区县、变电站可开放容量不足 | 800248438 | 区县、 | 变电站 |  |  | 区县、变电站可开放容量不足
17682 | 邵阳县 | 郦家坪供电所 | 诸甲亭乡 | 诸甲亭乡祖阳村 | 35kV郦家坪变电站 | 郦诸线 | 桃花新院变 | 0 | 0 | 3.556 | 200 | 160 | 0 | 0 | 0 | 区县、变电站、台区可开放容量不足 | 4308230805010670 | 区县、 | 变电站、 |  | 台区 | 区县、变电站、台区可开放容量不足
17683 | 邵阳县 | 郦家坪供电所 | 诸甲亭乡 | 诸甲亭乡长丰村 | 35kV郦家坪变电站 | 郦诸线 | 长丰村下廖变 | 0 | 0 | 3.556 | 200 | 0 | 0 | 160 | 0 | 区县、变电站可开放容量不足 | 800238683 | 区县、 | 变电站 |  |  | 区县、变电站可开放容量不足
17684 | 邵阳县 | 郦家坪供电所 | 诸甲亭乡 | 诸甲亭乡祖阳村 | 35kV郦家坪变电站 | 郦诸线 | 桃花新合变 | 0 | 0 | 3.556 | 100 | 0 | 0 | 80 | 0 | 区县、变电站可开放容量不足 | 4308230805011560 | 区县、 | 变电站 |  |  | 区县、变电站可开放容量不足
17685 | 邵阳县 | 郦家坪供电所 | 郦家坪镇 | 郦家坪镇大岩村 | 35kV郦家坪变电站 | 郦杉II线 | 大岩村舂坡塘变 | 0 | 0 | 5.9735 | 50 | 36 | 0 | 4 | 0 | 区县、变电站可开放容量不足 | 4308230805007770 | 区县、 | 变电站 |  |  | 区县、变电站可开放容量不足
17686 | 邵阳县 | 郦家坪供电所 | 郦家坪镇 | 郦家坪镇和平村 | 35kV郦家坪变电站 | 郦杉线 | 和平村新屋变 | 0 | 0 | 3.1973 | 200 | 40 | 0 | 120 | 0 | 区县、变电站可开放容量不足 | 800441532 | 区县、 | 变电站 |  |  | 区县、变电站可开放容量不足
17687 | 邵阳县 | 郦家坪供电所 | 郦家坪镇 | 郦家坪镇和平村 | 35kV郦家坪变电站 | 郦杉线 | 和平村从善变 | 0 | 0 | 3.1973 | 100 | 86 | 0 | -6 | 0 | 区县、变电站、台区可开放容量不足 | 800441531 | 区县、 | 变电站、 |  | 台区 | 区县、变电站、台区可开放容量不足
17688 | 邵阳县 | 郦家坪供电所 | 郦家坪镇 | 郦家坪镇和平村 | 35kV郦家坪变电站 | 郦杉线 | 和平村罗子坝变 | 0 | 0 | 3.1973 | 200 | 140 | 0 | 20 | 0 | 区县、变电站可开放容量不足 | 800351422 | 区县、 | 变电站 |  |  | 区县、变电站可开放容量不足
17689 | 邵阳县 | 郦家坪供电所 | 郦家坪镇 | 郦家坪镇流源村 | 35kV郦家坪变电站 | 郦镇线 | 流源村车前变 | 0 | 0 | 1.6599 | 100 | 0 | 0 | 80 | 0 | 区县、变电站可开放容量不足 | 800441533 | 区县、 | 变电站 |  |  | 区县、变电站可开放容量不足
17690 | 邵阳县 | 郦家坪供电所 | 郦家坪镇 | 郦家坪镇流源村 | 35kV郦家坪变电站 | 郦镇线 | 流源村香山变 | 0 | 0 | 1.6599 | 160 | 35 | 0 | 93 | 0 | 区县、变电站可开放容量不足 | 4308230805009800 | 区县、 | 变电站 |  |  | 区县、变电站可开放容量不足
17691 | 邵阳县 | 郦家坪供电所 | 郦家坪镇 | 郦家坪镇流源村 | 35kV郦家坪变电站 | 郦镇线 | 流源村余山变 | 0 | 0 | 1.6599 | 100 | 45 | 0 | 35 | 0 | 区县、变电站可开放容量不足 | 899954119 | 区县、 | 变电站 |  |  | 区县、变电站可开放容量不足
17692 | 邵阳县 | 郦家坪供电所 | 诸甲亭乡 | 诸甲亭乡长丰村 | 35kV郦家坪变电站 | 郦诸线 | 镇风村竹子岭变 | 0 | 0 | 3.556 | 200 | 0 | 0 | 160 | 0 | 区县、变电站可开放容量不足 | 4308230805009800 | 区县、 | 变电站 |  |  | 区县、变电站可开放容量不足
17693 | 邵阳县 | 下花桥供电所 | 下花桥镇 | 下花桥镇田中村 | 110kV下花桥变电站 | 下湾线 | 巩桥毛坪变 | 0 | 0 | 6.2403 | 100 | 76 | 76 | -72 | 0 | 区县、变电站、台区可开放容量不足 | 4308230805008720 | 区县、 | 变电站、 |  | 台区 | 区县、变电站、台区可开放容量不足
17694 | 邵阳县 | 下花桥供电所 | 下花桥镇 | 下花桥镇和平村 | 110kV下花桥变电站 | 下湾线 | 新亭村塘子冲变 | 0 | 0 | 6.2403 | 100 | 0 | 0 | 80 | 0 | 区县、变电站可开放容量不足 | 4308230805010660 | 区县、 | 变电站 |  |  | 区县、变电站可开放容量不足
17695 | 邵阳县 | 郦家坪供电所 | 郦家坪镇 | 郦家坪镇城天堂村 | 35kV郦家坪变电站 | 郦镇线 | 城天堂村大院变 | 0 | 0 | 1.6599 | 100 | 50 | 0 | 30 | 0 | 区县、变电站可开放容量不足 | 801079066 | 区县、 | 变电站 |  |  | 区县、变电站可开放容量不足
17696 | 邵阳县 | 郦家坪供电所 | 郦家坪镇 | 郦家坪镇城天堂村 | 35kV郦家坪变电站 | 郦镇线 | 城天堂村艾家变 | 0 | 0 | 1.6599 | 100 | 36 | 0 | 44 | 0 | 区县、变电站可开放容量不足 | 800674389 | 区县、 | 变电站 |  |  | 区县、变电站可开放容量不足
17697 | 邵阳县 | 郦家坪供电所 | 郦家坪镇 | 郦家坪镇城天堂村 | 35kV郦家坪变电站 | 郦镇线 | 城天堂村莫冲变 | 0 | 0 | 1.6599 | 100 | 0 | 0 | 80 | 0 | 区县、变电站可开放容量不足 | 899943827 | 区县、 | 变电站 |  |  | 区县、变电站可开放容量不足
17698 | 邵阳县 | 塘渡口供电所 | 塘渡口镇 | 塘渡口镇峦山村 | 220kV扶夷变电站 | 扶兴线 | 峦山刘家台区 | 0 | 0 | 3.3471 | 80 | 36 | 0 | 28 | 0 | 区县、变电站可开放容量不足 | 800577852 | 区县、 | 变电站 |  |  | 区县、变电站可开放容量不足
17699 | 邵阳县 | 塘渡口供电所 | 塘渡口镇 | 塘渡口镇峦山村 | 220kV扶夷变电站 | 扶兴线 | 峦山台区 | 0 | 0 | 3.3471 | 100 | 55 | 0 | 25 | 0 | 区县、变电站可开放容量不足 | 800416208 | 区县、 | 变电站 |  |  | 区县、变电站可开放容量不足
17700 | 邵阳县 | 塘渡口供电所 | 塘渡口镇 | 塘渡口镇峦山村 | 220kV扶夷变电站 | 扶兴线 | 峦山四方园台区 | 0 | 0 | 3.3471 | 200 | 131 | 30 | -1 | 0 | 区县、变电站、台区可开放容量不足 | 899945486 | 区县、 | 变电站、 |  | 台区 | 区县、变电站、台区可开放容量不足
17701 | 邵阳县 | 塘渡口供电所 | 塘渡口镇 | 塘渡口镇峦山村 | 220kV扶夷变电站 | 扶兴线 | 峦山居民点台区 | 0 | 0 | 3.3471 | 100 | 70 | 0 | 10 | 0 | 区县、变电站可开放容量不足 | 800585102 | 区县、 | 变电站 |  |  | 区县、变电站可开放容量不足
17702 | 邵阳县 | 蔡桥供电所 | 蔡桥乡 | 蔡桥乡陡山村 | 110kV蔡桥变电站 | 蔡长线 | 联合村部台区变压器 | 0 | 0 | 2.5698 | 200 | 66 | 0 | 94 | 0 | 区县、变电站可开放容量不足 | 899948182 | 区县、 | 变电站 |  |  | 区县、变电站可开放容量不足
17703 | 邵阳县 | 蔡桥供电所 | 蔡桥乡 | 蔡桥乡陡山村 | 110kV蔡桥变电站 | 蔡长线 | 联合村部2台区变压器 | 0 | 0 | 2.5698 | 80 | 0 | 0 | 64 | 0 | 区县、变电站可开放容量不足 | 800420770 | 区县、 | 变电站 |  |  | 区县、变电站可开放容量不足
17704 | 邵阳县 | 郦家坪供电所 | 郦家坪镇 | 郦家坪镇郦家坪社区 | 35kV郦家坪变电站 | 郦镇线 | 郦家坪集镇镇II变 | 0 | 0 | 1.6599 | 400 | 95 | 0 | 225 | 0 | 区县、变电站可开放容量不足 | 899946519 | 区县、 | 变电站 |  |  | 区县、变电站可开放容量不足
17705 | 邵阳县 | 郦家坪供电所 | 郦家坪镇 | 郦家坪镇郦家坪社区 | 35kV郦家坪变电站 | 郦镇线 | 郦家坪集镇派出所变 | 0 | 0 | 1.6599 | 200 | 138 | 15 | 7 | 0 | 区县、变电站可开放容量不足 | 899944282 | 区县、 | 变电站 |  |  | 区县、变电站可开放容量不足
17706 | 邵阳县 | 郦家坪供电所 | 郦家坪镇 | 郦家坪镇郦家坪社区 | 35kV郦家坪变电站 | 郦镇线 | 郦家坪集镇工商所变 | 0 | 0 | 1.6599 | 315 | 0 | 0 | 252 | 0 | 区县、变电站可开放容量不足 | 899946520 | 区县、 | 变电站 |  |  | 区县、变电站可开放容量不足
17707 | 邵阳县 | 郦家坪供电所 | 郦家坪镇 | 郦家坪镇郦家坪社区 | 35kV郦家坪变电站 | 郦镇线 | 郦家坪集镇镇I变 | 0 | 0 | 1.6599 | 400 | 250 | 190 | -120 | 0 | 区县、变电站、台区可开放容量不足 | 899946516 | 区县、 | 变电站、 |  | 台区 | 区县、变电站、台区可开放容量不足
17708 | 邵阳县 | 郦家坪供电所 | 郦家坪镇 | 郦家坪镇郦家坪社区 | 35kV郦家坪变电站 | 郦镇线 | 郦家坪集镇杨铺塘变 | 0 | 0 | 1.6599 | 200 | 0 | 0 | 160 | 0 | 区县、变电站可开放容量不足 | 800558188 | 区县、 | 变电站 |  |  | 区县、变电站可开放容量不足
17709 | 邵阳县 | 九公桥供电所 | 九公桥镇 | 九公桥镇白竹村 | 110kV九公桥变电站 | 九东线 | 白竹陈家变 | 0 | 0 | 1.7987 | 100 | 50 | 36 | -6 | 0 | 区县、变电站、台区可开放容量不足 | 800420771 | 区县、 | 变电站、 |  | 台区 | 区县、变电站、台区可开放容量不足
17710 | 邵阳县 | 蔡桥供电所 | 蔡桥乡 | 蔡桥乡德云村 | 110kV蔡桥变电站 | 蔡乡线 | 德云村安置房台区变压器 | 0 | 0 | 2.4423 | 100 | 60 | 0 | 20 | 0 | 区县、变电站可开放容量不足 | 899942423 | 区县、 | 变电站 |  |  | 区县、变电站可开放容量不足
17711 | 邵阳县 | 九公桥供电所 | 九公桥镇 | 九公桥镇飞云村 | 110kV玉田变电站 | 玉七线 | 飞云茶铺柱上变压器 | 0 | 0 | 6.0954 | 200 | 130 | 0 | 30 | 0 | 区县、变电站可开放容量不足 | 899950774 | 区县、 | 变电站 |  |  | 区县、变电站可开放容量不足
17712 | 邵阳县 | 九公桥供电所 | 塘渡口镇 | 塘渡口镇石虎村 | 110kV玉田变电站 | 玉七线 | 石虎清水塘变 | 0 | 0 | 6.0954 | 100 | 0 | 0 | 80 | 0 | 区县、变电站可开放容量不足 | 800456242 | 区县、 | 变电站 |  |  | 区县、变电站可开放容量不足
17713 | 邵阳县 | 塘田市供电所 | 塘田市镇 | 塘田市镇河边村 | 35kV鹅冲变电站 | 鹅东线 | 枣禾冲变压器 | 0 | 0 | 0.98632 | 100 | 0 | 0 | 80 | 0 | 区县、变电站可开放容量不足 | 800456121 | 区县、 | 变电站 |  |  | 区县、变电站可开放容量不足
17714 | 邵阳县 | 白仓供电所 | 河伯乡 | 河伯乡五皇村 | 35kV河伯岭变电站 | 河马线 | 兴坪村光伏变 | 0 | 0 | 3.4439 | 100 | 60 | 0 | 20 | 0 | 区县、变电站可开放容量不足 | 899950773 | 区县、 | 变电站 |  |  | 区县、变电站可开放容量不足
17715 | 邵阳县 | 塘渡口供电所 | 塘渡口镇 | 塘渡口镇罗吉村 | 110kV玉田变电站 | 玉良线 | 罗吉谭家II变 | 0 | 0 | 6.0115 | 100 | 73 | 33 | -26 | 0 | 区县、变电站、台区可开放容量不足 | 899946004 | 区县、 | 变电站、 |  | 台区 | 区县、变电站、台区可开放容量不足
17716 | 邵阳县 | 塘田市供电所 | 金称市镇 | 金称市镇大塘村 | 35kV金称市变电站 | 金石线 | 千古滑面坨变 | 0 | 0 | 1.175 | 100 | 40 | 0 | 40 | 0 | 区县、变电站可开放容量不足 | 899944533 | 区县、 | 变电站 |  |  | 区县、变电站可开放容量不足
17717 | 邵阳县 | 塘田市供电所 | 金称市镇 | 金称市镇社田村 | 35kV金称市变电站 | 金石线 | 社田大黄头台区 | 0 | 0 | 1.175 | 100 | 30 | 0 | 50 | 0 | 区县、变电站可开放容量不足 | 800355372 | 区县、 | 变电站 |  |  | 区县、变电站可开放容量不足
17718 | 邵阳县 | 塘田市供电所 | 金称市镇 | 金称市镇社田村 | 35kV金称市变电站 | 金石线 | 社田桥上台区 | 0 | 0 | 1.175 | 200 | 0 | 0 | 160 | 0 | 区县、变电站可开放容量不足 | 800355408 | 区县、 | 变电站 |  |  | 区县、变电站可开放容量不足
17719 | 邵阳县 | 九公桥供电所 | 塘渡口镇 | 塘渡口镇石虎村 | 110kV玉田变电站 | 玉七线 | 石虎毛比田变 | 0 | 0 | 6.0954 | 100 | 0 | 0 | 80 | 0 | 区县、变电站可开放容量不足 | 899958334 | 区县、 | 变电站 |  |  | 区县、变电站可开放容量不足
17720 | 邵阳县 | 配网运维（抢修）班 | 塘渡口镇 | 塘渡口镇峡山社区 | 220kV扶夷变电站 | 扶莲线 | 碧水绿苑箱式Ⅱ变 | 0 | 0 | 7.3614 | 630 | 0 | 0 | 504 | 0 | 区县、变电站可开放容量不足 | 899928735 | 区县、 | 变电站 |  |  | 区县、变电站可开放容量不足
17721 | 邵阳县 | 五峰铺供电所 | 五峰铺镇 | 五峰铺镇新田村 | 110kV五峰铺变电站 | 五新线 | 弄子口砖院变间隔配电变压器 | 0 | 0 | 2.264 | 630 | 390 | 0 | 114 | 0 | 区县、变电站可开放容量不足 | 899942243 | 区县、 | 变电站 |  |  | 区县、变电站可开放容量不足
17722 | 邵阳县 | 长阳铺供电所 | 长乐乡 | 长乐乡渡头村 | 110kV进山变电站 | 进镇Ⅰ线 | 万和公变 | 0 | 0 | 6.6555 | 400 | 0 | 0 | 320 | 0 | 区县、变电站可开放容量不足 | 800109926 | 区县、 | 变电站 |  |  | 区县、变电站可开放容量不足
17723 | 邵阳县 | 塘田市供电所 | 金称市镇 | 金称市镇范街村 | 35kV金称市变电站 | 金石线 | 范元安置区II变变压器 | 0 | 0 | 1.175 | 400 | 306 | 220 | -206 | 0 | 区县、变电站、台区可开放容量不足 | 899950345 | 区县、 | 变电站、 |  | 台区 | 区县、变电站、台区可开放容量不足
17724 | 邵阳县 | 谷洲供电所 | 黄荆乡 | 黄荆乡青山村 | 110kV下花桥变电站 | 下长II线 | 李子山台区 | 0 | 0 | 3.2001 | 200 | 25 | 25 | 110 | 0 | 区县、变电站可开放容量不足 | 899950346 | 区县、 | 变电站 |  |  | 区县、变电站可开放容量不足
17725 | 邵阳县 | 谷洲供电所 | 谷州镇 | 谷州镇清水村 | 35kV谷洲变电站 | 谷镇线 | 王家公变 | 0 | 0 | 2.1143 | 200 | 116 | 0 | 44 | 0 | 区县、变电站可开放容量不足 | 899944381 | 区县、 | 变电站 |  |  | 区县、变电站可开放容量不足
17726 | 邵阳县 | 谷洲供电所 | 谷州镇 | 谷州镇清水村 | 35kV谷洲变电站 | 谷镇线 | 覃家桥公变 | 0 | 0 | 2.1143 | 200 | 0 | 0 | 160 | 0 | 区县、变电站可开放容量不足 | 800476798 | 区县、 | 变电站 |  |  | 区县、变电站可开放容量不足
17727 | 邵阳县 | 谷洲供电所 | 谷州镇 | 谷州镇清水村 | 35kV谷洲变电站 | 谷镇线 | 陈家公变 | 0 | 0 | 2.1143 | 200 | 72 | 0 | 88 | 0 | 区县、变电站可开放容量不足 | 899949645 | 区县、 | 变电站 |  |  | 区县、变电站可开放容量不足
17728 | 邵阳县 | 长阳铺供电所 | 长阳铺镇 | 长阳铺镇银仙桥村 | 35kV岩口铺变电站 | 岩桃线 | 贯冲刘家公变 | 0 | 0 | 3.5716 | 100 | 36 | 0 | 44 | 0 | 区县、变电站可开放容量不足 | 800315221 | 区县、 | 变电站 |  |  | 区县、变电站可开放容量不足
17729 | 邵阳县 | 长阳铺供电所 | 长阳铺镇 | 长阳铺镇银仙桥村 | 110kV九公桥变电站 | 九银线 | 银仙桥荷叶塘公变 | 0 | 0 | 5.908 | 100 | 76 | 40 | -36 | 0 | 区县、变电站、台区可开放容量不足 | 800471925 | 区县、 | 变电站、 |  | 台区 | 区县、变电站、台区可开放容量不足
17730 | 邵阳县 | 长阳铺供电所 | 岩口铺镇 | 岩口铺镇油麻井村 | 35kV岩口铺变电站 | 岩长线 | 油麻井公变 | 0 | 0 | 3.8438 | 100 | 61 | 36 | -17 | 0 | 区县、变电站、台区可开放容量不足 | 800537052 | 区县、 | 变电站、 |  | 台区 | 区县、变电站、台区可开放容量不足
17731 | 邵阳县 | 黄亭市供电所 | 黄亭市镇 | 黄亭市镇东冲村 | 35kV黄亭市变电站 | 黄双线 | 大院II变 | 0 | 0 | 1.6069 | 100 | 73 | 0 | 7 | 0 | 区县、变电站可开放容量不足 | 899957097 | 区县、 | 变电站 |  |  | 区县、变电站可开放容量不足
17732 | 邵阳县 | 谷洲供电所 | 黄荆乡 | 黄荆乡大付村 | 35kV谷洲变电站 | 谷黄线 | 茶山湾台区 | 0 | 0 | 1.5508 | 100 | 36 | 36 | 8 | 0 | 区县、变电站可开放容量不足 | 899949643 | 区县、 | 变电站 |  |  | 区县、变电站可开放容量不足
17733 | 邵阳县 | 九公桥供电所 | 九公桥镇 | 九公桥镇枫江村 | 110kV九公桥变电站 | 九抛线 | 九抛枫江稻田冲变 | 0 | 0 | 2.1007 | 50 | 0 | 0 | 40 | 0 | 区县、变电站可开放容量不足 | 899944439 | 区县、 | 变电站 |  |  | 区县、变电站可开放容量不足
17734 | 邵阳县 | 九公桥供电所 | 九公桥镇 | 九公桥镇枫江村 | 110kV九公桥变电站 | 九抛线 | 九抛枫江朱家亭变 | 0 | 0 | 2.1007 | 50 | 0 | 0 | 40 | 0 | 区县、变电站可开放容量不足 | 800498783 | 区县、 | 变电站 |  |  | 区县、变电站可开放容量不足
17735 | 邵阳县 | 塘田市供电所 | 塘田市镇 | 塘田市镇河边村 | 35kV金称市变电站 | 金河线 | 下徐家公变变压器 | 0 | 0 | 3.3833 | 100 | 0 | 0 | 80 | 0 | 区县、变电站可开放容量不足 | 800586877 | 区县、 | 变电站 |  |  | 区县、变电站可开放容量不足
17736 | 邵阳县 | 五峰铺供电所 | 罗城乡 | 罗城乡扣子铺村 | 35kV罗城变电站 | 罗保线 | 扣子铺代屋变 | 0 | 0 | 3.8576 | 100 | 29.7 | 0 | 50.3 | 0 | 区县、变电站可开放容量不足 | 899928770 | 区县、 | 变电站 |  |  | 区县、变电站可开放容量不足
17737 | 邵阳县 | 五峰铺供电所 | 罗城乡 | 罗城乡扣子铺村 | 35kV罗城变电站 | 罗保线 | 扣子铺四组变 | 0 | 0 | 3.8576 | 100 | 0 | 0 | 80 | 0 | 区县、变电站可开放容量不足 | 800511328 | 区县、 | 变电站 |  |  | 区县、变电站可开放容量不足
17738 | 邵阳县 | 五峰铺供电所 | 罗城乡 | 罗城乡保和村 | 35kV罗城变电站 | 罗保II线 | 乐旦赵家湾变柱上变压器 | 0 | 0 | 4.7784 | 100 | 80 | 0 | 0 | 0 | 区县、变电站、台区可开放容量不足 | 899956057 | 区县、 | 变电站、 |  | 台区 | 区县、变电站、台区可开放容量不足
17739 | 邵阳县 | 五峰铺供电所 | 罗城乡 | 罗城乡保和村 | 35kV罗城变电站 | 罗保II线 | 乐旦银矿厂变 | 0 | 0 | 4.7784 | 100 | 66 | 36 | -22 | 0 | 区县、变电站、台区可开放容量不足 | 800671756 | 区县、 | 变电站、 |  | 台区 | 区县、变电站、台区可开放容量不足
17740 | 邵阳县 | 五峰铺供电所 | 罗城乡 | 罗城乡保和村 | 35kV罗城变电站 | 罗保II线 | 乐旦石燕塘变柱上变压器 | 0 | 0 | 4.7784 | 50 | 33 | 0 | 7 | 0 | 区县、变电站可开放容量不足 | 800671757 | 区县、 | 变电站 |  |  | 区县、变电站可开放容量不足
17741 | 邵阳县 | 五峰铺供电所 | 罗城乡 | 罗城乡保和村 | 35kV罗城变电站 | 罗保II线 | 乐旦上艾家变柱上变压器 | 0 | 0 | 4.7784 | 100 | 55 | 0 | 25 | 0 | 区县、变电站可开放容量不足 | 800489553 | 区县、 | 变电站 |  |  | 区县、变电站可开放容量不足
17742 | 邵阳县 | 五峰铺供电所 | 罗城乡 | 罗城乡保和村 | 35kV罗城变电站 | 罗保II线 | 乐旦新村部变柱上变压器 | 0 | 0 | 4.7784 | 50 | 50 | 50 | -60 | 0 | 区县、变电站、台区可开放容量不足 | 800489582 | 区县、 | 变电站、 |  | 台区 | 区县、变电站、台区可开放容量不足
17743 | 邵阳县 | 五峰铺供电所 | 罗城乡 | 罗城乡保和村 | 35kV罗城变电站 | 罗保II线 | 乐旦对门园变柱上变压器 | 0 | 0 | 4.7784 | 100 | 0 | 0 | 80 | 0 | 区县、变电站可开放容量不足 | 800489353 | 区县、 | 变电站 |  |  | 区县、变电站可开放容量不足
17744 | 邵阳县 | 五峰铺供电所 | 五峰铺镇 | 五峰铺镇楠木村 | 110kV五峰铺变电站 | 五黄线 | 六甲朱家变柱上变压器 | 0 | 0 | 3.5382 | 100 | 0 | 0 | 80 | 0 | 区县、变电站可开放容量不足 | 800489837 | 区县、 | 变电站 |  |  | 区县、变电站可开放容量不足
17745 | 邵阳县 | 五峰铺供电所 | 五峰铺镇 | 五峰铺镇楠木村 | 110kV五峰铺变电站 | 五黄线 | 六甲峦山变柱上变压器 | 0 | 0 | 3.5382 | 100 | 74 | 0 | 6 | 0 | 区县、变电站可开放容量不足 | 800315223 | 区县、 | 变电站 |  |  | 区县、变电站可开放容量不足
17746 | 邵阳县 | 五峰铺供电所 | 五峰铺镇 | 五峰铺镇向联村 | 110kV五峰铺变电站 | 五黄线 | 向联泸底塘变柱上变压器 | 0 | 0 | 3.5382 | 100 | 0 | 0 | 80 | 0 | 区县、变电站可开放容量不足 | 800627948 | 区县、 | 变电站 |  |  | 区县、变电站可开放容量不足
17747 | 邵阳县 | 五峰铺供电所 | 五峰铺镇 | 五峰铺镇向联村 | 110kV五峰铺变电站 | 五黄线 | 向联大井头变 | 0 | 0 | 3.5382 | 100 | 60 | 0 | 20 | 0 | 区县、变电站可开放容量不足 | 899948450 | 区县、 | 变电站 |  |  | 区县、变电站可开放容量不足
17748 | 邵阳县 | 九公桥供电所 | 九公桥镇 | 九公桥镇枫江村 | 110kV九公桥变电站 | 九抛线 | 黄花进山变 | 0 | 0 | 2.1007 | 100 | 146 | 70 | -136 | 0 | 区县、变电站、台区可开放容量不足 | 899947378 | 区县、 | 变电站、 |  | 台区 | 区县、变电站、台区可开放容量不足
17749 | 邵阳县 | 九公桥供电所 | 九公桥镇 | 九公桥镇枫江村 | 110kV九公桥变电站 | 九抛线 | 九抛枫江山鸡冲变 | 0 | 0 | 2.1007 | 50 | 0 | 0 | 40 | 0 | 区县、变电站可开放容量不足 | 800675764 | 区县、 | 变电站 |  |  | 区县、变电站可开放容量不足
17750 | 邵阳县 | 下花桥供电所 | 下花桥镇 | 下花桥镇正兴村 | 35kV罗城变电站 | 罗燕线 | 正兴羊角变 | 0 | 0 | 0.64287 | 100 | 72 | 0 | 8 | 0 | 区县、变电站可开放容量不足 | 800588289 | 区县、 | 变电站 |  |  | 区县、变电站可开放容量不足
17751 | 邵阳县 | 下花桥供电所 | 下花桥镇 | 下花桥镇正兴村 | 35kV罗城变电站 | 罗燕线 | 正兴学堂变 | 0 | 0 | 0.64287 | 100 | 0 | 0 | 80 | 0 | 区县、变电站可开放容量不足 | 800627947 | 区县、 | 变电站 |  |  | 区县、变电站可开放容量不足
17752 | 邵阳县 | 下花桥供电所 | 下花桥镇 | 下花桥镇正兴村 | 35kV罗城变电站 | 罗燕线 | 正兴郭家变 | 0 | 0 | 0.64287 | 100 | 30 | 0 | 50 | 0 | 区县、变电站可开放容量不足 | 899950770 | 区县、 | 变电站 |  |  | 区县、变电站可开放容量不足
17753 | 邵阳县 | 下花桥供电所 | 下花桥镇 | 下花桥镇田中村 | 110kV下花桥变电站 | 下合线 | 合兴杉木湾变 | 0 | 0 | 4.761 | 100 | 0 | 0 | 80 | 0 | 区县、变电站可开放容量不足 | 899939833 | 区县、 | 变电站 |  |  | 区县、变电站可开放容量不足
17754 | 邵阳县 | 下花桥供电所 | 下花桥镇 | 下花桥镇田中村 | 110kV下花桥变电站 | 下合线 | 合兴进山坪变 | 0 | 0 | 4.761 | 200 | 0 | 0 | 160 | 0 | 区县、变电站可开放容量不足 | 800501648 | 区县、 | 变电站 |  |  | 区县、变电站可开放容量不足
17755 | 邵阳县 | 九公桥供电所 | 九公桥镇 | 九公桥镇枫江村 | 110kV九公桥变电站 | 九抛线 | 九抛枫江白沙洲变 | 0 | 0 | 2.1007 | 50 | 0 | 0 | 40 | 0 | 区县、变电站可开放容量不足 | 899950340 | 区县、 | 变电站 |  |  | 区县、变电站可开放容量不足
17756 | 邵阳县 | 九公桥供电所 | 九公桥镇 | 九公桥镇长排村 | 110kV九公桥变电站 | 九抛线 | 长排左家变 | 0 | 0 | 2.1007 | 100 | 95 | 50 | -65 | 0 | 区县、变电站、台区可开放容量不足 | 899928765 | 区县、 | 变电站、 |  | 台区 | 区县、变电站、台区可开放容量不足
17757 | 邵阳县 | 塘田市供电所 | 塘田市镇 | 塘田市镇河边村 | 35kV金称市变电站 | 金河线 | 湃泥塘台区变压器 | 0 | 0 | 3.3833 | 100 | 80 | 30 | -30 | 0 | 区县、变电站、台区可开放容量不足 | 800501647 | 区县、 | 变电站、 |  | 台区 | 区县、变电站、台区可开放容量不足
17758 | 邵阳县 | 塘田市供电所 | 塘田市镇 | 塘田市镇河边村 | 35kV金称市变电站 | 金河线 | 河边学校变变压器 | 0 | 0 | 3.3833 | 200 | 40 | 0 | 120 | 0 | 区县、变电站可开放容量不足 | 800501646 | 区县、 | 变电站 |  |  | 区县、变电站可开放容量不足
17759 | 邵阳县 | 塘田市供电所 | 塘田市镇 | 塘田市镇河边村 | 35kV金称市变电站 | 金河线 | 河边老屋公变变压器 | 0 | 0 | 3.3833 | 200 | 30 | 30 | 100 | 0 | 区县、变电站可开放容量不足 | 800501649 | 区县、 | 变电站 |  |  | 区县、变电站可开放容量不足
17760 | 邵阳县 | 塘田市供电所 | 塘田市镇 | 塘田市镇河边村 | 35kV金称市变电站 | 金河线 | 枣屋台区变压器 | 0 | 0 | 3.3833 | 100 | 70 | 70 | -60 | 0 | 区县、变电站、台区可开放容量不足 | 800518328 | 区县、 | 变电站、 |  | 台区 | 区县、变电站、台区可开放容量不足
17761 | 邵阳县 | 九公桥供电所 | 九公桥镇 | 九公桥镇长排村 | 110kV九公桥变电站 | 九抛线 | 游家学校变 | 0 | 0 | 2.1007 | 100 | 30 | 33 | 17 | 0 | 区县、变电站可开放容量不足 | 899945432 | 区县、 | 变电站 |  |  | 区县、变电站可开放容量不足
17762 | 邵阳县 | 九公桥供电所 | 九公桥镇 | 九公桥镇长排村 | 110kV九公桥变电站 | 九抛线 | 游家流沙冲变 | 0 | 0 | 2.1007 | 100 | 0 | 0 | 80 | 0 | 区县、变电站可开放容量不足 | 800640584 | 区县、 | 变电站 |  |  | 区县、变电站可开放容量不足
17763 | 邵阳县 | 九公桥供电所 | 九公桥镇 | 九公桥镇长排村 | 110kV九公桥变电站 | 九抛线 | 游家龙家变 | 0 | 0 | 2.1007 | 100 | 46.4 | 0 | 33.6 | 0 | 区县、变电站可开放容量不足 | 800641275 | 区县、 | 变电站 |  |  | 区县、变电站可开放容量不足
17764 | 邵阳县 | 塘田市供电所 | 金称市镇 | 金称市镇陡石村 | 35kV金称市变电站 | 金镇线 | 陡石金家变变压器 | 0 | 0 | 2.8973 | 100 | 36 | 0 | 44 | 0 | 区县、变电站可开放容量不足 | 800643742 | 区县、 | 变电站 |  |  | 区县、变电站可开放容量不足
17765 | 邵阳县 | 塘田市供电所 | 金称市镇 | 金称市镇陡石村 | 35kV金称市变电站 | 金镇线 | 陡石大屋变变压器 | 0 | 0 | 2.8973 | 200 | 106 | 60 | -6 | 0 | 区县、变电站、台区可开放容量不足 | 800642007 | 区县、 | 变电站、 |  | 台区 | 区县、变电站、台区可开放容量不足
17766 | 邵阳县 | 塘田市供电所 | 金称市镇 | 金称市镇陡石村 | 35kV金称市变电站 | 金镇线 | 陡石新木兰增容变变压器 | 0 | 0 | 2.8973 | 80 | 84 | 36 | -56 | 0 | 区县、变电站、台区可开放容量不足 | 800641931 | 区县、 | 变电站、 |  | 台区 | 区县、变电站、台区可开放容量不足
17767 | 邵阳县 | 配网运维（抢修）班 | 塘渡口镇 | 塘渡口镇峡山社区 | 220kV扶夷变电站 | 扶莲II线 | 卫星组箱式Ⅱ变#1变 | 0 | 0 | 7.5024 | 630 | 0 | 0 | 504 | 0 | 区县、变电站可开放容量不足 | 800643694 | 区县、 | 变电站 |  |  | 区县、变电站可开放容量不足
17768 | 邵阳县 | 配网运维（抢修）班 | 塘渡口镇 | 塘渡口镇峡山社区 | 220kV扶夷变电站 | 扶莲II线 | 卫星组箱式Ⅲ变#1变1配电变压器 | 0 | 0 | 7.5024 | 630 | 0 | 0 | 504 | 0 | 区县、变电站可开放容量不足 | 800640583 | 区县、 | 变电站 |  |  | 区县、变电站可开放容量不足
17769 | 邵阳县 | 白仓供电所 | 白仓镇 | 白仓镇新建村 | 110kV白仓变电站 | 白新Ⅱ线 | 新建村塝上变 | 0 | 0 | 0.78724 | 100 | 0 | 0 | 80 | 0 | 区县、变电站可开放容量不足 | 800643695 | 区县、 | 变电站 |  |  | 区县、变电站可开放容量不足
17770 | 邵阳县 | 白仓供电所 | 白仓镇 | 白仓镇团结村 | 110kV白仓变电站 | 白新线 | 团结村唐览变 | 0 | 0 | -0.09597 | 200 | 75 | 55 | 30 | 0 | 区县、变电站、线路可开放容量不足 | 800643741 | 区县、 | 变电站、 | 线路 |  | 区县、变电站、线路可开放容量不足
17771 | 邵阳县 | 白仓供电所 | 白仓镇 | 白仓镇团结村 | 110kV白仓变电站 | 白新线 | 团结村台盘秋变 | 0 | 0 | -0.09597 | 100 | 89 | 23 | -32 | 0 | 区县、变电站、线路、台区可开放容量不足 | 800643696 | 区县、 | 变电站、 | 线路、 | 台区 | 区县、变电站、线路、台区可开放容量不足
17772 | 邵阳县 | 白仓供电所 | 白仓镇 | 白仓镇团结村 | 110kV白仓变电站 | 白新线 | 团结村变 | 0 | 0 | -0.09597 | 100 | 60 | 0 | 20 | 0 | 区县、变电站、线路可开放容量不足 | 800641274 | 区县、 | 变电站、 | 线路 |  | 区县、变电站、线路可开放容量不足
17773 | 邵阳县 | 白仓供电所 | 白仓镇 | 白仓镇新建村 | 110kV白仓变电站 | 白新Ⅱ线 | 新建村水库变 | 0 | 0 | 0.78724 | 100 | 25 | 0 | 55 | 0 | 区县、变电站可开放容量不足 | 800641862 | 区县、 | 变电站 |  |  | 区县、变电站可开放容量不足
17774 | 邵阳县 | 塘田市供电所 | 金称市镇 | 金称市镇青石塘村 | 110kV蔡桥变电站 | 蔡杉线 | 青石塘方塘变变压器 | 0 | 0 | 6.3014 | 80 | 0 | 0 | 64 | 0 | 区县、变电站可开放容量不足 | 800642008 | 区县、 | 变电站 |  |  | 区县、变电站可开放容量不足
17775 | 邵阳县 | 长阳铺供电所 | 长阳铺镇 | 长阳铺镇石湾村 | 110kV进山变电站 | 进柏线 | 石湾新里山公变 | 0 | 0 | 4.2743 | 80 | 36 | 0 | 28 | 0 | 区县、变电站可开放容量不足 | 800643740 | 区县、 | 变电站 |  |  | 区县、变电站可开放容量不足
17776 | 邵阳县 | 长阳铺供电所 | 长阳铺镇 | 长阳铺镇石湾村 | 110kV进山变电站 | 进大线 | 石湾华塘公变 | 0 | 0 | 6.0074 | 100 | 0 | 0 | 80 | 0 | 区县、变电站可开放容量不足 | 800641273 | 区县、 | 变电站 |  |  | 区县、变电站可开放容量不足
17777 | 邵阳县 | 长阳铺供电所 | 长阳铺镇 | 长阳铺镇长郡社区 | 110kV进山变电站 | 进镇Ⅰ线 | 农贸市场3区南公变 | 0 | 0 | 6.6555 | 400 | 0 | 0 | 320 | 0 | 区县、变电站可开放容量不足 | 800671830 | 区县、 | 变电站 |  |  | 区县、变电站可开放容量不足
17778 | 邵阳县 | 长阳铺供电所 | 长乐乡 | 长乐乡塔桥联合村 | 110kV进山变电站 | 进镇Ⅰ线 | 农贸市场3区北公变 | 0 | 0 | 6.6555 | 400 | 0 | 0 | 320 | 0 | 区县、变电站可开放容量不足 | 800369545 | 区县、 | 变电站 |  |  | 区县、变电站可开放容量不足
17779 | 邵阳县 | 长阳铺供电所 | 岩口铺镇 | 岩口铺镇梅冲村 | 35kV岩口铺变电站 | 岩铁线 | 梅冲牛家公变 | 0 | 0 | 3.1088 | 100 | 65 | 25 | -10 | 0 | 区县、变电站、台区可开放容量不足 | 899944961 | 区县、 | 变电站、 |  | 台区 | 区县、变电站、台区可开放容量不足
17780 | 邵阳县 | 长阳铺供电所 | 岩口铺镇 | 岩口铺镇梅冲村 | 35kV岩口铺变电站 | 岩铁线 | 梅冲峦塘公变 | 0 | 0 | 3.1088 | 100 | 50 | 50 | -20 | 0 | 区县、变电站、台区可开放容量不足 | 899943703 | 区县、 | 变电站、 |  | 台区 | 区县、变电站、台区可开放容量不足
17781 | 邵阳县 | 塘田市供电所 | 金称市镇 | 金称市镇涟溪村 | 110kV蔡桥变电站 | 蔡杉线 | 涟溪路边变变压器 | 0 | 0 | 6.3014 | 100 | 30 | 0 | 50 | 0 | 区县、变电站可开放容量不足 | 4308232105004080 | 区县、 | 变电站 |  |  | 区县、变电站可开放容量不足
17782 | 邵阳县 | 塘田市供电所 | 金称市镇 | 金称市镇青石塘村 | 110kV蔡桥变电站 | 蔡杉线 | 青石塘彪祖变压器 | 0 | 0 | 6.3014 | 100 | 0 | 0 | 80 | 0 | 区县、变电站可开放容量不足 | 800344349 | 区县、 | 变电站 |  |  | 区县、变电站可开放容量不足
17783 | 邵阳县 | 塘田市供电所 | 金称市镇 | 金称市镇青石塘村 | 110kV蔡桥变电站 | 蔡杉线 | 青石塘上院变变压器 | 0 | 0 | 6.3014 | 160 | 60 | 0 | 68 | 0 | 区县、变电站可开放容量不足 | 800649999 | 区县、 | 变电站 |  |  | 区县、变电站可开放容量不足
17784 | 邵阳县 | 塘田市供电所 | 金称市镇 | 金称市镇涟溪村 | 110kV蔡桥变电站 | 蔡杉线 | 涟溪凹里塘变变压器 | 0 | 0 | 6.3014 | 100 | 66 | 36 | -22 | 0 | 区县、变电站、台区可开放容量不足 | 899939974 | 区县、 | 变电站、 |  | 台区 | 区县、变电站、台区可开放容量不足
17785 | 邵阳县 | 塘田市供电所 | 金称市镇 | 金称市镇涟溪村 | 110kV蔡桥变电站 | 蔡杉线 | 涟溪塘边变变压器 | 0 | 0 | 6.3014 | 200 | 25 | 25 | 110 | 0 | 区县、变电站可开放容量不足 | 800641272 | 区县、 | 变电站 |  |  | 区县、变电站可开放容量不足
17786 | 邵阳县 | 塘田市供电所 | 金称市镇 | 金称市镇青石塘村 | 110kV蔡桥变电站 | 蔡杉线 | 青山学校变变压器 | 0 | 0 | 6.3014 | 200 | 55 | 0 | 105 | 0 | 区县、变电站可开放容量不足 | 899928737 | 区县、 | 变电站 |  |  | 区县、变电站可开放容量不足
17787 | 邵阳县 | 塘田市供电所 | 金称市镇 | 金称市镇青石塘村 | 110kV蔡桥变电站 | 蔡杉线 | 青山水库变变压器 | 0 | 0 | 6.3014 | 100 | 40 | 40 | 0 | 0 | 区县、变电站、台区可开放容量不足 | 800350513 | 区县、 | 变电站、 |  | 台区 | 区县、变电站、台区可开放容量不足
17788 | 邵阳县 | 塘田市供电所 | 黄亭市镇 | 黄亭市镇柿山村 | 35kV金称市变电站 | 金南线 | 柿山村林家院变 | 0 | 0 | 5.3204 | 200 | 30 | 0 | 130 | 0 | 区县、变电站可开放容量不足 | 800269155 | 区县、 | 变电站 |  |  | 区县、变电站可开放容量不足
17789 | 邵阳县 | 白仓供电所 | 白仓镇 | 白仓镇新建村 | 110kV白仓变电站 | 白新Ⅱ线 | 新建村学校变 | 0 | 0 | 0.78724 | 200 | 0 | 0 | 160 | 0 | 区县、变电站可开放容量不足 | 800572244 | 区县、 | 变电站 |  |  | 区县、变电站可开放容量不足
17790 | 邵阳县 | 白仓供电所 | 白仓镇 | 白仓镇新建村 | 110kV白仓变电站 | 白新Ⅱ线 | 新建村对门变 | 0 | 0 | 0.78724 | 100 | 72.3 | 0 | 7.7 | 0 | 区县、变电站可开放容量不足 | 899939973 | 区县、 | 变电站 |  |  | 区县、变电站可开放容量不足
17791 | 邵阳县 | 塘渡口供电所 | 塘渡口镇 | 塘渡口镇红石社区 | 110kV玉田变电站 | 玉工I线 | 庙元红洲台区 | 0 | 0 | 6.2624 | 100 | 0 | 0 | 80 | 0 | 区县、变电站可开放容量不足 | 800571666 | 区县、 | 变电站 |  |  | 区县、变电站可开放容量不足
17792 | 邵阳县 | 塘渡口供电所 | 塘渡口镇 | 塘渡口镇红石社区 | 110kV玉田变电站 | 玉工II线 | 站前指挥部II变 | 0 | 0 | 7.0078 | 250 | 0 | 0 | 200 | 0 | 区县、变电站可开放容量不足 | 800626825 | 区县、 | 变电站 |  |  | 区县、变电站可开放容量不足
17793 | 邵阳县 | 塘田市供电所 | 塘田市镇 | 塘田市镇河边村 | 35kV金称市变电站 | 金河线 | 河边张家变 | 0 | 0 | 3.3833 | 100 | 0 | 0 | 80 | 0 | 区县、变电站可开放容量不足 | 800487751 | 区县、 | 变电站 |  |  | 区县、变电站可开放容量不足
17794 | 邵阳县 | 塘田市供电所 | 塘田市镇 | 塘田市镇河边村 | 35kV金称市变电站 | 金河线 | 河边江口田变 | 0 | 0 | 3.3833 | 200 | 33 | 0 | 127 | 0 | 区县、变电站可开放容量不足 | 4308232105005090 | 区县、 | 变电站 |  |  | 区县、变电站可开放容量不足
17795 | 邵阳县 | 塘田市供电所 | 塘田市镇 | 塘田市镇天成村 | 35kV鹅冲变电站 | 鹅东线 | 天成情义塘台区变压器 | 0 | 0 | 0.98632 | 200 | 0 | 0 | 160 | 0 | 区县、变电站可开放容量不足 | 800501378 | 区县、 | 变电站 |  |  | 区县、变电站可开放容量不足
17796 | 邵阳县 | 郦家坪供电所 | 郦家坪镇 | 郦家坪镇双甲村 | 35kV郦家坪变电站 | 郦杉线 | 双甲村李家变 | 0 | 0 | 3.1973 | 100 | 33 | 33 | 14 | 0 | 区县、变电站可开放容量不足 | 899944380 | 区县、 | 变电站 |  |  | 区县、变电站可开放容量不足
17797 | 邵阳县 | 郦家坪供电所 | 郦家坪镇 | 郦家坪镇双甲村 | 35kV郦家坪变电站 | 郦杉线 | 双甲村刘家变 | 0 | 0 | 3.1973 | 200 | 38 | 0 | 122 | 0 | 区县、变电站可开放容量不足 | 800434713 | 区县、 | 变电站 |  |  | 区县、变电站可开放容量不足
17798 | 邵阳县 | 郦家坪供电所 | 诸甲亭乡 | 诸甲亭乡三杰村 | 35kV郦家坪变电站 | 郦诸线 | 三杰村长春变 | 0 | 0 | 3.556 | 100 | 30 | 30 | 20 | 0 | 区县、变电站可开放容量不足 | 800471637 | 区县、 | 变电站 |  |  | 区县、变电站可开放容量不足
17799 | 邵阳县 | 郦家坪供电所 | 诸甲亭乡 | 诸甲亭乡三杰村 | 35kV郦家坪变电站 | 郦诸线 | 三杰村石云变 | 0 | 0 | 3.556 | 100 | 0 | 0 | 80 | 0 | 区县、变电站可开放容量不足 | 899944799 | 区县、 | 变电站 |  |  | 区县、变电站可开放容量不足
17800 | 邵阳县 | 郦家坪供电所 | 诸甲亭乡 | 诸甲亭乡三杰村 | 35kV郦家坪变电站 | 郦诸线 | 三杰村塔里变 | 0 | 0 | 3.556 | 100 | 0 | 0 | 80 | 0 | 区县、变电站可开放容量不足 | 899942489 | 区县、 | 变电站 |  |  | 区县、变电站可开放容量不足
17801 | 邵阳县 | 郦家坪供电所 | 诸甲亭乡 | 诸甲亭乡三杰村 | 35kV郦家坪变电站 | 郦诸线 | 三杰村老屋变 | 0 | 0 | 3.556 | 100 | 0 | 0 | 80 | 0 | 区县、变电站可开放容量不足 | 800477330 | 区县、 | 变电站 |  |  | 区县、变电站可开放容量不足
17802 | 邵阳县 | 郦家坪供电所 | 诸甲亭乡 | 诸甲亭乡三杰村 | 35kV郦家坪变电站 | 郦诸线 | 三杰村花果山变 | 0 | 0 | 3.556 | 100 | 36 | 0 | 44 | 0 | 区县、变电站可开放容量不足 | 800479787 | 区县、 | 变电站 |  |  | 区县、变电站可开放容量不足
17803 | 邵阳县 | 郦家坪供电所 | 郦家坪镇 | 郦家坪镇双甲村 | 35kV郦家坪变电站 | 郦杉线 | 双甲村陈家变 | 0 | 0 | 3.1973 | 100 | 0 | 0 | 80 | 0 | 区县、变电站可开放容量不足 | 800500495 | 区县、 | 变电站 |  |  | 区县、变电站可开放容量不足
17804 | 邵阳县 | 郦家坪供电所 | 郦家坪镇 | 郦家坪镇双甲村 | 35kV郦家坪变电站 | 郦杉线 | 双甲村杨鸭田变 | 0 | 0 | 3.1973 | 100 | 0 | 0 | 80 | 0 | 区县、变电站可开放容量不足 | 899933812 | 区县、 | 变电站 |  |  | 区县、变电站可开放容量不足
17805 | 邵阳县 | 九公桥供电所 | 九公桥镇 | 九公桥镇新塘村 | 110kV玉田变电站 | 玉东线 | 新塘塘边变 | 0 | 0 | 6.3272 | 200 | 143.5 | 0 | 16.5 | 0 | 区县、变电站可开放容量不足 | 899949582 | 区县、 | 变电站 |  |  | 区县、变电站可开放容量不足
17806 | 邵阳县 | 五峰铺供电所 | 五峰铺镇 | 大户村 | 35kV罗城变电站 | 罗燕线 | 大户文冲变 | 0 | 0 | 0.64287 | 200 | 0 | 0 | 160 | 0 | 区县、变电站可开放容量不足 | 800500493 | 区县、 | 变电站 |  |  | 区县、变电站可开放容量不足
17807 | 邵阳县 | 五峰铺供电所 | 罗城乡 | 罗城乡罗城村 | 35kV罗城变电站 | 罗保II线 | 毛坪塘井岭变 | 0 | 0 | 4.7784 | 100 | 50 | 0 | 30 | 0 | 区县、变电站可开放容量不足 | 800500494 | 区县、 | 变电站 |  |  | 区县、变电站可开放容量不足
17808 | 邵阳县 | 五峰铺供电所 | 罗城乡 | 罗城乡铜锣村 | 35kV罗城变电站 | 罗保II线 | 毛坪龙家岭变 | 0 | 0 | 4.7784 | 100 | 0 | 0 | 80 | 0 | 区县、变电站可开放容量不足 | 899933813 | 区县、 | 变电站 |  |  | 区县、变电站可开放容量不足
17809 | 邵阳县 | 九公桥供电所 | 九公桥镇 | 九公桥镇新塘村 | 110kV玉田变电站 | 玉东线 | 新塘黄石氹变 | 0 | 0 | 6.3272 | 200 | 86 | 0 | 74 | 0 | 区县、变电站可开放容量不足 | 800500496 | 区县、 | 变电站 |  |  | 区县、变电站可开放容量不足
17810 | 邵阳县 | 五峰铺供电所 | 五峰铺镇 | 五峰铺镇利群村 | 35kV龙岩变电站 | 龙罗线 | 利群林家变 | 0 | 0 | 6.8911 | 100 | 75 | 0 | 5 | 0 | 区县、变电站可开放容量不足 | 800588216 | 区县、 | 变电站 |  |  | 区县、变电站可开放容量不足
17811 | 邵阳县 | 五峰铺供电所 | 五峰铺镇 | 五峰铺镇利群村 | 35kV龙岩变电站 | 龙罗线 | 利群蒋家变 | 0 | 0 | 6.8911 | 200 | 40 | 66 | 54 | 0 | 区县、变电站可开放容量不足 | 899945145 | 区县、 | 变电站 |  |  | 区县、变电站可开放容量不足
17812 | 邵阳县 | 九公桥供电所 | 九公桥镇 | 九公桥镇新塘村 | 110kV玉田变电站 | 玉东线 | 新塘余家变 | 0 | 0 | 6.3272 | 100 | 40 | 0 | 40 | 0 | 区县、变电站可开放容量不足 | 899949644 | 区县、 | 变电站 |  |  | 区县、变电站可开放容量不足
17813 | 邵阳县 | 九公桥供电所 | 九公桥镇 | 九公桥镇新塘村 | 110kV玉田变电站 | 玉东线 | 新塘元塘冲变 | 0 | 0 | 6.3272 | 50 | 0 | 0 | 40 | 0 | 区县、变电站可开放容量不足 | 899928761 | 区县、 | 变电站 |  |  | 区县、变电站可开放容量不足
17814 | 邵阳县 | 下花桥供电所 | 下花桥镇 | 下花桥镇储英社区 | 110kV下花桥变电站 | 下长II线 | 岩头老院变 | 0 | 0 | 3.2001 | 100 | 70 | 0 | 10 | 0 | 区县、变电站可开放容量不足 | 800627748 | 区县、 | 变电站 |  |  | 区县、变电站可开放容量不足
17815 | 邵阳县 | 下花桥供电所 | 下花桥镇 | 下花桥镇岩头村 | 110kV下花桥变电站 | 下长II线 | 岩头代房头变 | 0 | 0 | 3.2001 | 100 | 80 | 30 | -30 | 0 | 区县、变电站、台区可开放容量不足 | 800355563 | 区县、 | 变电站、 |  | 台区 | 区县、变电站、台区可开放容量不足
17816 | 邵阳县 | 下花桥供电所 | 下花桥镇 | 下花桥镇高龙村 | 110kV下花桥变电站 | 下合线 | 高龙新院变 | 0 | 0 | 4.761 | 200 | 60 | 35 | 65 | 0 | 区县、变电站可开放容量不足 | 899947525 | 区县、 | 变电站 |  |  | 区县、变电站可开放容量不足
17817 | 邵阳县 | 下花桥供电所 | 下花桥镇 | 下花桥镇周家村 | 110kV下花桥变电站 | 下长II线 | 岩头砣塘变 | 0 | 0 | 3.2001 | 100 | 50 | 0 | 30 | 0 | 区县、变电站可开放容量不足 | 800355556 | 区县、 | 变电站 |  |  | 区县、变电站可开放容量不足
17818 | 邵阳县 | 下花桥供电所 | 下花桥镇 | 下花桥镇田中村 | 110kV下花桥变电站 | 下合线 | 高龙秦家变 | 0 | 0 | 4.761 | 100 | 8 | 0 | 72 | 0 | 区县、变电站可开放容量不足 | 899942751 | 区县、 | 变电站 |  |  | 区县、变电站可开放容量不足
17819 | 邵阳县 | 下花桥供电所 | 下花桥镇 | 下花桥镇岩门村 | 110kV下花桥变电站 | 下合线 | 合兴燕子岩变 | 0 | 0 | 4.761 | 100 | 0 | 0 | 80 | 0 | 区县、变电站可开放容量不足 | 800355597 | 区县、 | 变电站 |  |  | 区县、变电站可开放容量不足
17820 | 邵阳县 | 下花桥供电所 | 下花桥镇 | 下花桥镇高龙村 | 110kV下花桥变电站 | 下合线 | 高龙上头变 | 0 | 0 | 4.761 | 100 | 78 | 45 | -43 | 0 | 区县、变电站、台区可开放容量不足 | 899947195 | 区县、 | 变电站、 |  | 台区 | 区县、变电站、台区可开放容量不足
17821 | 邵阳县 | 五峰铺供电所 | 五峰铺镇 | 五峰铺镇龙岩社区 | 110kV五峰铺变电站 | 五界线 | 棉纱II变 | 0 | 0 | 6.8914 | 400 | 0 | 0 | 320 | 0 | 区县、变电站可开放容量不足 | 899940308 | 区县、 | 变电站 |  |  | 区县、变电站可开放容量不足
17822 | 邵阳县 | 五峰铺供电所 | 五峰铺镇 | 五峰铺镇中和社区 | 110kV五峰铺变电站 | 五镇Ⅱ线 | 毛家桥变 | 0 | 0 | 6.9564 | 400 | 0 | 0 | 320 | 0 | 区县、变电站可开放容量不足 | 800285123 | 区县、 | 变电站 |  |  | 区县、变电站可开放容量不足
17823 | 邵阳县 | 长阳铺供电所 | 长阳铺镇 | 长阳铺镇新立村 | 110kV九公桥变电站 | 九银线 | 新立糖榨公变 | 0 | 0 | 5.908 | 200 | 130 | 70 | -40 | 0 | 区县、变电站、台区可开放容量不足 | 800504854 | 区县、 | 变电站、 |  | 台区 | 区县、变电站、台区可开放容量不足
17824 | 邵阳县 | 长阳铺供电所 | 长阳铺镇 | 长阳铺镇新立村 | 110kV九公桥变电站 | 九银线 | 新立居民点公变 | 0 | 0 | 5.908 | 100 | 50 | 50 | -20 | 0 | 区县、变电站、台区可开放容量不足 | 800482908 | 区县、 | 变电站、 |  | 台区 | 区县、变电站、台区可开放容量不足
17825 | 邵阳县 | 长阳铺供电所 | 长阳铺镇 | 长阳铺镇竹塘村 | 110kV九公桥变电站 | 九马线 | 竹塘亭子公变 | 0 | 0 | 2.8288 | 200 | 155 | 25 | -20 | 0 | 区县、变电站、台区可开放容量不足 | 899947526 | 区县、 | 变电站、 |  | 台区 | 区县、变电站、台区可开放容量不足
17826 | 邵阳县 | 谷洲供电所 | 谷州镇 | 谷州镇杨柏村 | 35kV谷洲变电站 | 谷镇线 | 杨柏祠堂台区 | 0 | 0 | 2.1143 | 200 | 127 | 121 | -88 | 0 | 区县、变电站、台区可开放容量不足 | 800528433 | 区县、 | 变电站、 |  | 台区 | 区县、变电站、台区可开放容量不足
17827 | 邵阳县 | 谷洲供电所 | 谷州镇 | 谷州镇杨柏村 | 35kV谷洲变电站 | 谷镇线 | 杨柏冲里台区 | 0 | 0 | 2.1143 | 200 | 36 | 0 | 124 | 0 | 区县、变电站可开放容量不足 | 800355655 | 区县、 | 变电站 |  |  | 区县、变电站可开放容量不足
17828 | 邵阳县 | 郦家坪供电所 | 郦家坪镇 | 郦家坪镇栗树庙村 | 35kV郦家坪变电站 | 郦镇线 | 栗树庙村银合庙变 | 0 | 0 | 1.6599 | 100 | 0 | 0 | 80 | 0 | 区县、变电站可开放容量不足 | 800528434 | 区县、 | 变电站 |  |  | 区县、变电站可开放容量不足
17829 | 邵阳县 | 五峰铺供电所 | 五峰铺镇 | 五峰铺镇中和社区 | 110kV五峰铺变电站 | 五界线 | 镇商业II变 | 0 | 0 | 6.8914 | 400 | 0 | 0 | 320 | 0 | 区县、变电站可开放容量不足 | 800612814 | 区县、 | 变电站 |  |  | 区县、变电站可开放容量不足
17830 | 邵阳县 | 五峰铺供电所 | 五峰铺镇 | 五峰铺镇高霞山村 | 110kV五峰铺变电站 | 五黄线 | 红星湾里II变 | 0 | 0 | 3.5382 | 100 | 0 | 0 | 80 | 0 | 区县、变电站可开放容量不足 | 899947523 | 区县、 | 变电站 |  |  | 区县、变电站可开放容量不足
17831 | 邵阳县 | 下塘云供电所 | 小溪市乡 | 小溪市乡田心村 | 35kV小溪市变电站 | 小田线 | 田心村张家变 | 0 | 0 | 5.6309 | 200 | 30 | 30 | 100 | 0 | 区县、变电站可开放容量不足 | 800612817 | 区县、 | 变电站 |  |  | 区县、变电站可开放容量不足
17832 | 邵阳县 | 塘渡口供电所 | 塘渡口镇 | 塘渡口镇梅子院村 | 220kV扶夷变电站 | 扶城线 | 梅溪安置区配电变压器 | 0 | 0 | 5.6296 | 630 | 160 | 160 | 184 | 0 | 区县、变电站可开放容量不足 | 800612897 | 区县、 | 变电站 |  |  | 区县、变电站可开放容量不足
17833 | 邵阳县 | 长阳铺供电所 | 岩口铺镇 | 岩口铺镇石脚村 | 35kV岩口铺变电站 | 岩石线 | 石脚托里公变 | 0 | 0 | 6.2402 | 100 | 41.16 | 0 | 38.84 | 0 | 区县、变电站可开放容量不足 | 800612816 | 区县、 | 变电站 |  |  | 区县、变电站可开放容量不足
17834 | 邵阳县 | 配网运维（抢修）班 | 塘渡口镇 | 塘渡口镇峡山社区 | 35kV塘渡口变电站 | 塘纸线 | 夷江豪庭#4箱变间隔配电变压器 | 0 | 0 | 6.6188 | 800 | 0 | 0 | 640 | 0 | 区县、变电站可开放容量不足 | 899947524 | 区县、 | 变电站 |  |  | 区县、变电站可开放容量不足
17835 | 邵阳县 | 长阳铺供电所 | 长阳铺镇 | 长阳铺镇合心村 | 110kV进山变电站 | 进西线 | 合心荷冲公变 | 0 | 0 | 6.1974 | 100 | 80 | 80 | -80 | 0 | 区县、变电站、台区可开放容量不足 | 899857295 | 区县、 | 变电站、 |  | 台区 | 区县、变电站、台区可开放容量不足
17836 | 邵阳县 | 配网运维（抢修）班 | 塘渡口镇 | 塘渡口镇峡山社区 | 220kV扶夷变电站 | 扶莲线 | 水映江南小区Ⅲ#高压间隔配电变压器 | 0 | 0 | 7.3614 | 800 | 0 | 0 | 640 | 0 | 区县、变电站可开放容量不足 | 800613109 | 区县、 | 变电站 |  |  | 区县、变电站可开放容量不足
17837 | 邵阳县 | 蔡桥供电所 | 长乐乡 | 长乐乡长阳村 | 110kV蔡桥变电站 | 蔡长线 | 长阳村大石窝台区 | 0 | 0 | 2.5698 | 100 | 30 | 0 | 50 | 0 | 区县、变电站可开放容量不足 | 800612813 | 区县、 | 变电站 |  |  | 区县、变电站可开放容量不足
17838 | 邵阳县 | 蔡桥供电所 | 长乐乡 | 长乐乡长阳村 | 110kV蔡桥变电站 | 蔡长线 | 长阳村大岭背台区 | 0 | 0 | 2.5698 | 100 | 0 | 0 | 80 | 0 | 区县、变电站可开放容量不足 | 800081222 | 区县、 | 变电站 |  |  | 区县、变电站可开放容量不足
17839 | 邵阳县 | 配网运维（抢修）班 | 塘渡口镇 | 塘渡口镇峡山社区 | 220kV扶夷变电站 | 扶开Ⅱ线 | 上邦嘉园小区环网箱式Ⅲ公变高压间隔配电变压器 | 0 | 0 | 7.6624 | 800 | 0 | 0 | 640 | 0 | 区县、变电站可开放容量不足 | 800626226 | 区县、 | 变电站 |  |  | 区县、变电站可开放容量不足
17840 | 邵阳县 | 塘渡口供电所 | 塘渡口镇 | 塘渡口镇石桥村 | 35kV塘渡口变电站 | 塘水线 | 石桥杨家II变 | 0 | 0 | -0.13032 | 200 | 50 | 0 | 110 | 0 | 区县、变电站、线路可开放容量不足 | 800082718 | 区县、 | 变电站、 | 线路 |  | 区县、变电站、线路可开放容量不足
17841 | 邵阳县 | 塘渡口供电所 | 塘渡口镇 | 塘渡口镇梅子院村 | 220kV扶夷变电站 | 扶城线 | 梅溪安置区II变间隔配电变压器 | 0 | 0 | 5.6296 | 630 | 0 | 0 | 504 | 0 | 区县、变电站可开放容量不足 | 800083994 | 区县、 | 变电站 |  |  | 区县、变电站可开放容量不足
17842 | 邵阳县 | 塘渡口供电所 | 塘渡口镇 | 塘渡口镇东冲村 | 220kV扶夷变电站 | 扶坪Ⅰ线 | 锁匙塘台区 | 0 | 0 | 7.1058 | 100 | 51 | 0 | 29 | 0 | 区县、变电站可开放容量不足 | 800358158 | 区县、 | 变电站 |  |  | 区县、变电站可开放容量不足
17843 | 邵阳县 | 塘渡口供电所 | 塘渡口镇 | 塘渡口镇东冲村 | 220kV扶夷变电站 | 扶坪Ⅰ线 | 庙冲台区 | 0 | 0 | 7.1058 | 100 | 0 | 0 | 80 | 0 | 区县、变电站可开放容量不足 | 800085486 | 区县、 | 变电站 |  |  | 区县、变电站可开放容量不足
17844 | 邵阳县 | 塘田市供电所 | 塘田市镇 | 塘田市镇天成村 | 35kV鹅冲变电站 | 鹅东线 | 杨义李家变变压器 | 0 | 0 | 0.98632 | 100 | 0 | 0 | 80 | 0 | 区县、变电站可开放容量不足 | 800490038 | 区县、 | 变电站 |  |  | 区县、变电站可开放容量不足
17845 | 邵阳县 | 长阳铺供电所 | 长阳铺镇 | 长阳铺镇合心村 | 110kV进山变电站 | 进大线 | 泉井水库公变 | 0 | 0 | 6.0074 | 100 | 56 | 0 | 24 | 0 | 区县、变电站可开放容量不足 | 800446288 | 区县、 | 变电站 |  |  | 区县、变电站可开放容量不足
17846 | 邵阳县 | 长阳铺供电所 | 长乐乡 | 长乐乡渡头村 | 110kV进山变电站 | 进柏线 | 合心郎头公变 | 0 | 0 | 4.2743 | 100 | 65 | 0 | 15 | 0 | 区县、变电站可开放容量不足 | 4301242605186460 | 区县、 | 变电站 |  |  | 区县、变电站可开放容量不足
17847 | 邵阳县 | 长阳铺供电所 | 岩口铺镇 | 岩口铺镇新梅岭村 | 35kV岩口铺变电站 | 岩铁线 | 新梅岭大头公变 | 0 | 0 | 3.1088 | 100 | 0 | 0 | 80 | 0 | 区县、变电站可开放容量不足 | 800649028 | 区县、 | 变电站 |  |  | 区县、变电站可开放容量不足
17848 | 邵阳县 | 长阳铺供电所 | 长阳铺镇 | 长阳铺镇观云村 | 110kV进山变电站 | 进西线 | 观云雄伟水库公变 | 0 | 0 | 6.1974 | 100 | 69 | 0 | 11 | 0 | 区县、变电站可开放容量不足 | 800079656 | 区县、 | 变电站 |  |  | 区县、变电站可开放容量不足
17849 | 邵阳县 | 长阳铺供电所 | 长阳铺镇 | 长阳铺镇观云村 | 110kV进山变电站 | 进西线 | 观云立上公变 | 0 | 0 | 6.1974 | 100 | 30 | 0 | 50 | 0 | 区县、变电站可开放容量不足 | 800083603 | 区县、 | 变电站 |  |  | 区县、变电站可开放容量不足
17850 | 邵阳县 | 塘田市供电所 | 塘田市镇 | 塘田市镇花洲村 | 110kV白仓变电站 | 白双II线 | 双洲村早禾坪变 | 0 | 0 | 5.6789 | 100 | 60 | 0 | 20 | 0 | 区县、变电站可开放容量不足 | 4301240205061940 | 区县、 | 变电站 |  |  | 区县、变电站可开放容量不足
17851 | 邵阳县 | 黄亭市供电所 | 塘田市镇 | 塘田市镇沿滩村 | 35kV黄亭市变电站 | 黄双线 | 桥头村江口变 | 0 | 0 | 1.6069 | 100 | 0 | 0 | 80 | 0 | 区县、变电站可开放容量不足 | 800472741 | 区县、 | 变电站 |  |  | 区县、变电站可开放容量不足
17852 | 邵阳县 | 塘田市供电所 | 金称市镇 | 金称市镇芙蓉村 | 35kV金称市变电站 | 金南线 | 桃元村代比岭变 | 0 | 0 | 5.3204 | 100 | 0 | 0 | 80 | 0 | 区县、变电站可开放容量不足 | 800528751 | 区县、 | 变电站 |  |  | 区县、变电站可开放容量不足
17853 | 邵阳县 | 塘田市供电所 | 黄亭市镇 | 黄亭市镇柿山村 | 35kV金称市变电站 | 金南线 | 柿山村荷叶塘变 | 0 | 0 | 5.3204 | 100 | 0 | 0 | 80 | 0 | 区县、变电站可开放容量不足 | 800084185 | 区县、 | 变电站 |  |  | 区县、变电站可开放容量不足
17854 | 邵阳县 | 白仓供电所 | 白仓镇 | 白仓镇沙河村 | 110kV白仓变电站 | 白双线 | 沙河村新屋变 | 0 | 0 | 3.3537 | 200 | 168.53 | 0 | -8.53 | 0 | 区县、变电站、台区可开放容量不足 | 800676497 | 区县、 | 变电站、 |  | 台区 | 区县、变电站、台区可开放容量不足
17855 | 邵阳县 | 白仓供电所 | 白仓镇 | 白仓镇白仓社区 | 110kV白仓变电站 | 白镇线 | 镇开发区Ⅲ变 | 0 | 0 | 2.1145 | 400 | 142 | 0 | 178 | 0 | 区县、变电站可开放容量不足 | 800080192 | 区县、 | 变电站 |  |  | 区县、变电站可开放容量不足
17856 | 邵阳县 | 白仓供电所 | 五峰铺镇 | 五峰铺镇冷水村 | 110kV白仓变电站 | 白新Ⅱ线 | 冷水村村委变 | 0 | 0 | 0.78724 | 100 | 70 | 0 | 10 | 0 | 区县、变电站可开放容量不足 | 800386233 | 区县、 | 变电站 |  |  | 区县、变电站可开放容量不足
17857 | 邵阳县 | 白仓供电所 | 五峰铺镇 | 五峰铺镇留旗村 | 110kV白仓变电站 | 白新Ⅱ线 | 留旗村张家变 | 0 | 0 | 0.78724 | 200 | 0 | 0 | 160 | 0 | 区县、变电站可开放容量不足 | 800565174 | 区县、 | 变电站 |  |  | 区县、变电站可开放容量不足
17858 | 邵阳县 | 蔡桥供电所 | 长乐乡 | 长乐乡长阳村 | 110kV蔡桥变电站 | 蔡长线 | 长阳村丛山岭台区 | 0 | 0 | 2.5698 | 100 | 63 | 0 | 17 | 0 | 区县、变电站可开放容量不足 | 800386234 | 区县、 | 变电站 |  |  | 区县、变电站可开放容量不足
17859 | 邵阳县 | 塘田市供电所 | 塘田市镇 | 塘田市镇天成村 | 35kV鹅冲变电站 | 鹅东线 | 金阶塘变变压器 | 0 | 0 | 0.98632 | 50 | 30 | 30 | -20 | 0 | 区县、变电站、台区可开放容量不足 | 800082009 | 区县、 | 变电站、 |  | 台区 | 区县、变电站、台区可开放容量不足
17860 | 邵阳县 | 黄亭市供电所 | 黄亭市镇 | 黄亭市镇金峰村 | 35kV黄亭市变电站 | 黄永线 | 金峰村龙家院子台区 | 0 | 0 | 2.4136 | 100 | 36 | 0 | 44 | 0 | 区县、变电站可开放容量不足 | 4308231005005260 | 区县、 | 变电站 |  |  | 区县、变电站可开放容量不足
17861 | 邵阳县 | 郦家坪供电所 | 郦家坪镇 | 郦家坪镇大塘坪村 | 35kV郦家坪变电站 | 郦杉II线 | 大塘坪村杨家湾变 | 0 | 0 | 5.9735 | 100 | 0 | 0 | 80 | 0 | 区县、变电站可开放容量不足 | 800676076 | 区县、 | 变电站 |  |  | 区县、变电站可开放容量不足
17862 | 邵阳县 | 郦家坪供电所 | 郦家坪镇 | 郦家坪镇姚家铺村 | 35kV郦家坪变电站 | 郦杉II线 | 姚家铺村大花塘变 | 0 | 0 | 5.9735 | 200 | 20.9 | 0 | 139.1 | 0 | 区县、变电站可开放容量不足 | 800084377 | 区县、 | 变电站 |  |  | 区县、变电站可开放容量不足
17863 | 邵阳县 | 郦家坪供电所 | 诸甲亭乡 | 诸甲亭乡洪庙村 | 110kV下花桥变电站 | 下合线 | 洪庙村郑家变 | 0 | 0 | 4.761 | 100 | 0 | 0 | 80 | 0 | 区县、变电站可开放容量不足 | 800080190 | 区县、 | 变电站 |  |  | 区县、变电站可开放容量不足
17864 | 邵阳县 | 郦家坪供电所 | 郦家坪镇 | 郦家坪镇杉木桥村 | 35kV郦家坪变电站 | 郦杉线 | 杉木桥村安置房变 | 0 | 0 | 3.1973 | 100 | 0 | 0 | 80 | 0 | 区县、变电站可开放容量不足 | 800528681 | 区县、 | 变电站 |  |  | 区县、变电站可开放容量不足
17865 | 邵阳县 | 郦家坪供电所 | 郦家坪镇 | 郦家坪镇罗汉村 | 35kV郦家坪变电站 | 郦镇线 | 罗汉寺村石竹山变 | 0 | 0 | 1.6599 | 100 | 40 | 0 | 40 | 0 | 区县、变电站可开放容量不足 | 800676499 | 区县、 | 变电站 |  |  | 区县、变电站可开放容量不足
17866 | 邵阳县 | 郦家坪供电所 | 郦家坪镇 | 郦家坪镇罗汉村 | 35kV郦家坪变电站 | 郦镇线 | 罗汉村洞田变 | 0 | 0 | 1.6599 | 200 | 30 | 0 | 130 | 0 | 区县、变电站可开放容量不足 | 800661844 | 区县、 | 变电站 |  |  | 区县、变电站可开放容量不足
17867 | 邵阳县 | 郦家坪供电所 | 郦家坪镇 | 郦家坪镇罗汉村 | 35kV郦家坪变电站 | 郦镇线 | 罗汉寺倒酒岭变 | 0 | 0 | 1.6599 | 100 | 0 | 0 | 80 | 0 | 区县、变电站可开放容量不足 | 800085489 | 区县、 | 变电站 |  |  | 区县、变电站可开放容量不足
17868 | 邵阳县 | 郦家坪供电所 | 郦家坪镇 | 郦家坪镇罗汉村 | 35kV郦家坪变电站 | 郦镇线 | 罗汉村峦塘上变 | 0 | 0 | 1.6599 | 50 | 30 | 0 | 10 | 0 | 区县、变电站可开放容量不足 | 800426163 | 区县、 | 变电站 |  |  | 区县、变电站可开放容量不足
17869 | 邵阳县 | 郦家坪供电所 | 郦家坪镇 | 郦家坪镇罗汉村 | 35kV郦家坪变电站 | 郦镇线 | 罗汉村大坪岭变 | 0 | 0 | 1.6599 | 50 | 0 | 0 | 40 | 0 | 区县、变电站可开放容量不足 | 800083565 | 区县、 | 变电站 |  |  | 区县、变电站可开放容量不足
17870 | 邵阳县 | 郦家坪供电所 | 郦家坪镇 | 郦家坪镇横桥村 | 35kV郦家坪变电站 | 郦杉II线 | 横桥村麻木塘变 | 0 | 0 | 5.9735 | 400 | 0 | 0 | 320 | 0 | 区县、变电站可开放容量不足 | 800586990 | 区县、 | 变电站 |  |  | 区县、变电站可开放容量不足
17871 | 邵阳县 | 黄亭市供电所 | 黄亭市镇 | 黄亭市镇金峰村 | 35kV黄亭市变电站 | 黄茶线 | 金峰村井边变 | 0 | 0 | 3.1131 | 100 | 8 | 0 | 72 | 0 | 区县、变电站可开放容量不足 | 800084062 | 区县、 | 变电站 |  |  | 区县、变电站可开放容量不足
17872 | 邵阳县 | 下花桥供电所 | 下花桥镇 | 下花桥镇双联村 | 110kV下花桥变电站 | 下长II线 | 苏铺董家坪变 | 0 | 0 | 3.2001 | 200 | 116 | 0 | 44 | 0 | 区县、变电站可开放容量不足 | 800081890 | 区县、 | 变电站 |  |  | 区县、变电站可开放容量不足
17873 | 邵阳县 | 蔡桥供电所 | 长乐乡 | 长乐乡长阳村 | 110kV蔡桥变电站 | 蔡长线 | 长阳村满田坑台区变压器 | 0 | 0 | 2.5698 | 100 | 40 | 0 | 40 | 0 | 区县、变电站可开放容量不足 | 800426151 | 区县、 | 变电站 |  |  | 区县、变电站可开放容量不足
17874 | 邵阳县 | 长阳铺供电所 | 岩口铺镇 | 岩口铺镇如意村 | 35kV岩口铺变电站 | 岩桃线 | 麦兰王家公变 | 0 | 0 | 3.5716 | 100 | 0 | 0 | 80 | 0 | 区县、变电站可开放容量不足 | 800386238 | 区县、 | 变电站 |  |  | 区县、变电站可开放容量不足
17875 | 邵阳县 | 黄亭市供电所 | 黄亭市镇 | 黄亭市镇金峰村 | 35kV黄亭市变电站 | 黄茶线 | 金峰村石膏矿台区 | 0 | 0 | 3.1131 | 100 | 69 | 0 | 11 | 0 | 区县、变电站可开放容量不足 | 800386239 | 区县、 | 变电站 |  |  | 区县、变电站可开放容量不足
17876 | 邵阳县 | 蔡桥供电所 | 蔡桥乡 | 蔡桥乡城塘村 | 110kV蔡桥变电站 | 蔡煤线 | 大圳台区变压器 | 0 | 0 | 2.5267 | 50 | 0 | 0 | 40 | 0 | 区县、变电站可开放容量不足 | 800083756 | 区县、 | 变电站 |  |  | 区县、变电站可开放容量不足
17877 | 邵阳县 | 长阳铺供电所 | 岩口铺镇 | 岩口铺镇油草桥村 | 35kV岩口铺变电站 | 岩桃线 | 油草桥村部公变 | 0 | 0 | 3.5716 | 100 | 77 | 30 | -27 | 0 | 区县、变电站、台区可开放容量不足 | 800448618 | 区县、 | 变电站、 |  | 台区 | 区县、变电站、台区可开放容量不足
17878 | 邵阳县 | 蔡桥供电所 | 蔡桥乡 | 蔡桥乡城塘村 | 110kV蔡桥变电站 | 蔡煤线 | 城塘村城塘3台区变压器 | 0 | 0 | 2.5267 | 100 | 0 | 0 | 80 | 0 | 区县、变电站可开放容量不足 | 800490084 | 区县、 | 变电站 |  |  | 区县、变电站可开放容量不足
17879 | 邵阳县 | 蔡桥供电所 | 长乐乡 | 长乐乡塔桥联合村 | 110kV蔡桥变电站 | 蔡华线 | 联合村乡变路口台区变压器 | 0 | 0 | 4.4565 | 200 | 161 | 0 | -1 | 0 | 区县、变电站、台区可开放容量不足 | 800528746 | 区县、 | 变电站、 |  | 台区 | 区县、变电站、台区可开放容量不足
17880 | 邵阳县 | 蔡桥供电所 | 长乐乡 | 长乐乡塔桥联合村 | 110kV蔡桥变电站 | 蔡华线 | 塔桥联合陶家台区变压器 | 0 | 0 | 4.4565 | 100 | 70 | 0 | 10 | 0 | 区县、变电站可开放容量不足 | 800426155 | 区县、 | 变电站 |  |  | 区县、变电站可开放容量不足
17881 | 邵阳县 | 蔡桥供电所 | 蔡桥乡 | 蔡桥乡城塘村 | 110kV蔡桥变电站 | 蔡煤线 | 城塘村堆上院子台区变压器 | 0 | 0 | 2.5267 | 100 | 50 | 30 | 0 | 0 | 区县、变电站、台区可开放容量不足 | 800460640 | 区县、 | 变电站、 |  | 台区 | 区县、变电站、台区可开放容量不足
17882 | 邵阳县 | 蔡桥供电所 | 蔡桥乡 | 蔡桥乡石河村 | 110kV蔡桥变电站 | 蔡长线 | 石河村坝上台区变压器 | 0 | 0 | 2.5698 | 100 | 25 | 0 | 55 | 0 | 区县、变电站可开放容量不足 | 800472738 | 区县、 | 变电站 |  |  | 区县、变电站可开放容量不足
17883 | 邵阳县 | 蔡桥供电所 | 蔡桥乡 | 蔡桥乡石河村 | 110kV蔡桥变电站 | 蔡长线 | 石河村蔡家台区变压器 | 0 | 0 | 2.5698 | 100 | 0 | 0 | 80 | 0 | 区县、变电站可开放容量不足 | 800490040 | 区县、 | 变电站 |  |  | 区县、变电站可开放容量不足
17884 | 邵阳县 | 蔡桥供电所 | 蔡桥乡 | 蔡桥乡石河村 | 110kV蔡桥变电站 | 蔡长线 | 石河村黄毛台区变压器 | 0 | 0 | 2.5698 | 160 | 0 | 0 | 128 | 0 | 区县、变电站可开放容量不足 | 800081887 | 区县、 | 变电站 |  |  | 区县、变电站可开放容量不足
17885 | 邵阳县 | 蔡桥供电所 | 蔡桥乡 | 蔡桥乡石河村 | 110kV蔡桥变电站 | 蔡长线 | 石河村石河塘台区变压器 | 0 | 0 | 2.5698 | 100 | 66 | 0 | 14 | 0 | 区县、变电站可开放容量不足 | 4301241105104810 | 区县、 | 变电站 |  |  | 区县、变电站可开放容量不足
17886 | 邵阳县 | 蔡桥供电所 | 蔡桥乡 | 蔡桥乡德云村 | 110kV蔡桥变电站 | 蔡乡线 | 德云村安堂里台区变压器 | 0 | 0 | 2.4423 | 200 | 70 | 0 | 90 | 0 | 区县、变电站可开放容量不足 | 800528747 | 区县、 | 变电站 |  |  | 区县、变电站可开放容量不足
17887 | 邵阳县 | 蔡桥供电所 | 长乐乡 | 长乐乡伏溪村 | 110kV蔡桥变电站 | 蔡华线 | 伏溪村宋家庄台区变压器 | 0 | 0 | 4.4565 | 50 | 0 | 0 | 40 | 0 | 区县、变电站可开放容量不足 | 800084157 | 区县、 | 变电站 |  |  | 区县、变电站可开放容量不足
17888 | 邵阳县 | 蔡桥供电所 | 长乐乡 | 长乐乡伏溪村 | 110kV蔡桥变电站 | 蔡华线 | 伏溪村白义台区柱上变压器 | 0 | 0 | 4.4565 | 100 | 55 | 0 | 25 | 0 | 区县、变电站可开放容量不足 | 800528744 | 区县、 | 变电站 |  |  | 区县、变电站可开放容量不足
17889 | 邵阳县 | 蔡桥供电所 | 长乐乡 | 长乐乡伏溪村 | 110kV蔡桥变电站 | 蔡华线 | 伏溪村刘家台区变压器 | 0 | 0 | 4.4565 | 100 | 25 | 0 | 55 | 0 | 区县、变电站可开放容量不足 | 4308231005001360 | 区县、 | 变电站 |  |  | 区县、变电站可开放容量不足
17890 | 邵阳县 | 蔡桥供电所 | 长乐乡 | 长乐乡伏溪村 | 110kV蔡桥变电站 | 蔡华线 | 伏溪村火烧坪台区变压器 | 0 | 0 | 4.4565 | 400 | 140 | 0 | 180 | 0 | 区县、变电站可开放容量不足 | 800676503 | 区县、 | 变电站 |  |  | 区县、变电站可开放容量不足
17891 | 邵阳县 | 九公桥供电所 | 九公桥镇 | 九公桥镇黎什村 | 110kV九公桥变电站 | 九东线 | 黎什元老冲变 | 0 | 0 | 1.7987 | 50 | 0 | 0 | 40 | 0 | 区县、变电站可开放容量不足 | 800083564 | 区县、 | 变电站 |  |  | 区县、变电站可开放容量不足
17892 | 邵阳县 | 蔡桥供电所 | 长乐乡 | 长乐乡伏溪村 | 110kV蔡桥变电站 | 蔡华线 | 伏溪村学校台区柱上变压器 | 0 | 0 | 4.4565 | 100 | 40 | 0 | 40 | 0 | 区县、变电站可开放容量不足 | 800081083 | 区县、 | 变电站 |  |  | 区县、变电站可开放容量不足
17893 | 邵阳县 | 蔡桥供电所 | 长乐乡 | 长乐乡伏溪村 | 110kV蔡桥变电站 | 蔡华线 | 伏溪村王家台区变压器 | 0 | 0 | 4.4565 | 200 | 145 | 0 | 15 | 0 | 区县、变电站可开放容量不足 | 800080986 | 区县、 | 变电站 |  |  | 区县、变电站可开放容量不足
17894 | 邵阳县 | 九公桥供电所 | 九公桥镇 | 九公桥镇合意村 | 110kV玉田变电站 | 玉东线 | 合意新屋变 | 0 | 0 | 6.3272 | 200 | 165 | 0 | -5 | 0 | 区县、变电站、台区可开放容量不足 | 800473426 | 区县、 | 变电站、 |  | 台区 | 区县、变电站、台区可开放容量不足
17895 | 邵阳县 | 蔡桥供电所 | 长乐乡 | 长乐乡塔桥联合村 | 110kV蔡桥变电站 | 蔡华线 | 联合村长塘台区变压器 | 0 | 0 | 4.4565 | 100 | 0 | 0 | 80 | 0 | 区县、变电站可开放容量不足 | 800460723 | 区县、 | 变电站 |  |  | 区县、变电站可开放容量不足
17896 | 邵阳县 | 蔡桥供电所 | 长乐乡 | 长乐乡塔桥联合村 | 110kV蔡桥变电站 | 蔡华线 | 联合村李家台区变压 器 | 0 | 0 | 4.4565 | 100 | 60 | 0 | 20 | 0 | 区县、变电站可开放容量不足 | 800083730 | 区县、 | 变电站 |  |  | 区县、变电站可开放容量不足
17897 | 邵阳县 | 蔡桥供电所 | 长乐乡 | 长乐乡塔桥联合村 | 110kV蔡桥变电站 | 蔡华线 | 联合村田塘台区变压器 | 0 | 0 | 4.4565 | 100 | 66 | 0 | 14 | 0 | 区县、变电站可开放容量不足 | 800082925 | 区县、 | 变电站 |  |  | 区县、变电站可开放容量不足
17898 | 邵阳县 | 蔡桥供电所 | 长乐乡 | 长乐乡塔桥联合村 | 110kV蔡桥变电站 | 蔡华线 | 联合村塔桥院子台区变压器 | 0 | 0 | 4.4565 | 100 | 80 | 0 | 0 | 0 | 区县、变电站、台区可开放容量不足 | 4301241105083230 | 区县、 | 变电站、 |  | 台区 | 区县、变电站、台区可开放容量不足
17899 | 邵阳县 | 九公桥供电所 | 九公桥镇 | 九公桥镇黎什村 | 110kV九公桥变电站 | 九东线 | 黎什上黄土坪变 | 0 | 0 | 1.7987 | 200 | 0 | 0 | 160 | 0 | 区县、变电站可开放容量不足 | 800602377 | 区县、 | 变电站 |  |  | 区县、变电站可开放容量不足
17900 | 邵阳县 | 九公桥供电所 | 九公桥镇 | 九公桥镇黎什村 | 110kV九公桥变电站 | 九东线 | 黎什张家冲水库变 | 0 | 0 | 1.7987 | 200 | 53.55 | 0 | 106.45 | 0 | 区县、变电站可开放容量不足 | 800590683 | 区县、 | 变电站 |  |  | 区县、变电站可开放容量不足
17901 | 邵阳县 | 蔡桥供电所 | 长乐乡 | 长乐乡塔桥联合村 | 110kV蔡桥变电站 | 蔡华线 | 联合村罗家单屋院子台区变压器 | 0 | 0 | 4.4565 | 50 | 46 | 0 | -6 | 0 | 区县、变电站、台区可开放容量不足 | 800080631 | 区县、 | 变电站、 |  | 台区 | 区县、变电站、台区可开放容量不足
17902 | 邵阳县 | 蔡桥供电所 | 长乐乡 | 长乐乡塔桥联合村 | 110kV蔡桥变电站 | 蔡华线 | 联合村石桥台区变压器 | 0 | 0 | 4.4565 | 100 | 66.6 | 0 | 13.4 | 0 | 区县、变电站可开放容量不足 | 4308231005006260 | 区县、 | 变电站 |  |  | 区县、变电站可开放容量不足
17903 | 邵阳县 | 蔡桥供电所 | 蔡桥乡 | 蔡桥乡龙口村 | 110kV蔡桥变电站 | 蔡乡线 | 龙口村毛坪院子台区变压器 | 0 | 0 | 2.4423 | 200 | 123 | 0 | 37 | 0 | 区县、变电站可开放容量不足 | 800081909 | 区县、 | 变电站 |  |  | 区县、变电站可开放容量不足
17904 | 邵阳县 | 蔡桥供电所 | 蔡桥乡 | 蔡桥乡龙口村 | 110kV蔡桥变电站 | 蔡乡线 | 龙口村龙口学校台区变压器 | 0 | 0 | 2.4423 | 200 | 68 | 0 | 92 | 0 | 区县、变电站可开放容量不足 | 800676498 | 区县、 | 变电站 |  |  | 区县、变电站可开放容量不足
17905 | 邵阳县 | 蔡桥供电所 | 蔡桥乡 | 蔡桥乡双龙村 | 110kV蔡桥变电站 | 蔡乡线 | 双龙村乐马水库台区变压器 | 0 | 0 | 2.4423 | 100 | 0 | 0 | 80 | 0 | 区县、变电站可开放容量不足 | 800084061 | 区县、 | 变电站 |  |  | 区县、变电站可开放容量不足
17906 | 邵阳县 | 蔡桥供电所 | 蔡桥乡 | 蔡桥乡双龙村 | 110kV蔡桥变电站 | 蔡乡线 | 双龙村门家纺台区变压器 | 0 | 0 | 2.4423 | 200 | 0 | 0 | 160 | 0 | 区县、变电站可开放容量不足 | 800460641 | 区县、 | 变电站 |  |  | 区县、变电站可开放容量不足
17907 | 邵阳县 | 九公桥供电所 | 九公桥镇 | 九公桥镇黎什村 | 110kV九公桥变电站 | 九东线 | 黎什晚房头变 | 0 | 0 | 1.7987 | 200 | 171.27 | 0 | -11.27 | 0 | 区县、变电站、台区可开放容量不足 | 800528749 | 区县、 | 变电站、 |  | 台区 | 区县、变电站、台区可开放容量不足
17908 | 邵阳县 | 蔡桥供电所 | 蔡桥乡 | 蔡桥乡龙口村 | 110kV蔡桥变电站 | 蔡乡线 | 龙口村光塘冲台区变压器 | 0 | 0 | 2.4423 | 50 | 0 | 0 | 40 | 0 | 区县、变电站可开放容量不足 | 800446286 | 区县、 | 变电站 |  |  | 区县、变电站可开放容量不足
17909 | 邵阳县 | 黄亭市供电所 | 黄亭市镇 | 黄亭市镇红星村 | 35kV黄亭市变电站 | 黄茶线 | 胜利赞阳湾变 | 0 | 0 | 3.1131 | 200 | 40 | 40 | 80 | 0 | 区县、变电站可开放容量不足 | 800528745 | 区县、 | 变电站 |  |  | 区县、变电站可开放容量不足
17910 | 邵阳县 | 谷洲供电所 | 谷州镇 | 谷州镇岳弄村 | 35kV谷洲变电站 | 谷亭线 | 长远祠堂公变 | 0 | 0 | 6.3336 | 200 | 65 | 0 | 95 | 0 | 区县、变电站可开放容量不足 | 800446287 | 区县、 | 变电站 |  |  | 区县、变电站可开放容量不足
17911 | 邵阳县 | 谷洲供电所 | 谷州镇 | 谷州镇古娄村 | 35kV谷洲变电站 | 谷亭线 | 中庙赵家公变 | 0 | 0 | 6.3336 | 100 | 0 | 0 | 80 | 0 | 区县、变电站可开放容量不足 | 800661845 | 区县、 | 变电站 |  |  | 区县、变电站可开放容量不足
17912 | 邵阳县 | 谷洲供电所 | 谷州镇 | 谷州镇古娄村 | 35kV谷洲变电站 | 谷亭线 | 中庙李家公变 | 0 | 0 | 6.3336 | 400 | 45 | 0 | 275 | 0 | 区县、变电站可开放容量不足 | 800608543 | 区县、 | 变电站 |  |  | 区县、变电站可开放容量不足
17913 | 邵阳县 | 白仓供电所 | 白仓镇 | 白仓镇白仓社区 | 110kV白仓变电站 | 白镇线 | 镇综合Ⅲ变 | 0 | 0 | 2.1145 | 400 | 0 | 72 | 248 | 0 | 区县、变电站可开放容量不足 | 800537803 | 区县、 | 变电站 |  |  | 区县、变电站可开放容量不足
17914 | 邵阳县 | 黄亭市供电所 | 黄亭市镇 | 黄亭市镇和平村 | 35kV黄亭市变电站 | 黄永线 | 壮塘村塝上变 | 0 | 0 | 2.4136 | 200 | 105 | 0 | 55 | 0 | 区县、变电站可开放容量不足 | 800083755 | 区县、 | 变电站 |  |  | 区县、变电站可开放容量不足
17915 | 邵阳县 | 九公桥供电所 | 塘渡口镇 | 塘渡口镇玉田村 | 110kV玉田变电站 | 玉七线 | 玉田凑鱼林变 | 0 | 0 | 6.0954 | 100 | 0 | 0 | 80 | 0 | 区县、变电站可开放容量不足 | 800085131 | 区县、 | 变电站 |  |  | 区县、变电站可开放容量不足
17916 | 邵阳县 | 九公桥供电所 | 塘渡口镇 | 塘渡口镇玉田村 | 110kV玉田变电站 | 玉七线 | 玉田观星岭变 | 0 | 0 | 6.0954 | 400 | 134 | 130 | 56 | 0 | 区县、变电站可开放容量不足 | 800085457 | 区县、 | 变电站 |  |  | 区县、变电站可开放容量不足
17917 | 邵阳县 | 九公桥供电所 | 塘渡口镇 | 塘渡口镇玉田村 | 110kV玉田变电站 | 玉东线 | 玉田贺生塘变 | 0 | 0 | 6.3272 | 100 | 0 | 0 | 80 | 0 | 区县、变电站可开放容量不足 | 800448617 | 区县、 | 变电站 |  |  | 区县、变电站可开放容量不足
17918 | 邵阳县 | 九公桥供电所 | 塘渡口镇 | 塘渡口镇玉田村 | 110kV玉田变电站 | 玉七线 | 玉田白果安变 | 0 | 0 | 6.0954 | 100 | 0 | 0 | 80 | 0 | 区县、变电站可开放容量不足 | 800528742 | 区县、 | 变电站 |  |  | 区县、变电站可开放容量不足
17919 | 邵阳县 | 塘渡口供电所 | 塘渡口镇 | 塘渡口镇八一街村 | 220kV扶夷变电站 | 扶兴线 | 什山台区 | 0 | 0 | 3.3471 | 400 | 0 | 0 | 320 | 0 | 区县、变电站可开放容量不足 | 800085625 | 区县、 | 变电站 |  |  | 区县、变电站可开放容量不足
17920 | 邵阳县 | 黄亭市供电所 | 黄亭市镇 | 黄亭市镇双阳村 | 35kV云丰变电站 | 云田线 | 白木冲变 | 0 | 0 | 3.0107 | 100 | 30 | 0 | 50 | 0 | 区县、变电站可开放容量不足 | 800079869 | 区县、 | 变电站 |  |  | 区县、变电站可开放容量不足
17921 | 邵阳县 | 黄亭市供电所 | 黄亭市镇 | 黄亭市镇烟山村 | 35kV云丰变电站 | 云田线 | 烟山村新屋变 | 0 | 0 | 3.0107 | 200 | 146 | 0 | 14 | 0 | 区县、变电站可开放容量不足 | 800496883 | 区县、 | 变电站 |  |  | 区县、变电站可开放容量不足
17922 | 邵阳县 | 九公桥供电所 | 塘渡口镇 | 塘渡口镇石虎村 | 110kV玉田变电站 | 玉七线 | 石虎下塘冲变 | 0 | 0 | 6.0954 | 125 | 0 | 0 | 100 | 0 | 区县、变电站可开放容量不足 | 800358162 | 区县、 | 变电站 |  |  | 区县、变电站可开放容量不足
17923 | 邵阳县 | 五峰铺供电所 | 五峰铺镇 | 五峰铺镇白田村 | 110kV五峰铺变电站 | 五新线 | 白田村刘家变 | 0 | 0 | 2.264 | 200 | 33 | 0 | 127 | 0 | 区县、变电站可开放容量不足 | 800082734 | 区县、 | 变电站 |  |  | 区县、变电站可开放容量不足
17924 | 邵阳县 | 五峰铺供电所 | 五峰铺镇 | 五峰铺镇高霞山村 | 110kV五峰铺变电站 | 五黄线 | 红星郭家II变 | 0 | 0 | 3.5382 | 200 | 108.25 | 0 | 51.75 | 0 | 区县、变电站可开放容量不足 | 800661789 | 区县、 | 变电站 |  |  | 区县、变电站可开放容量不足
17925 | 邵阳县 | 五峰铺供电所 | 五峰铺镇 | 五峰铺镇陈保村 | 110kV五峰铺变电站 | 五新线 | 陈保村安母山变 | 0 | 0 | 2.264 | 100 | 0 | 0 | 80 | 0 | 区县、变电站可开放容量不足 | 800082819 | 区县、 | 变电站 |  |  | 区县、变电站可开放容量不足
17926 | 邵阳县 | 五峰铺供电所 | 五峰铺镇 | 五峰铺镇龙岩社区 | 110kV五峰铺变电站 | 五镇Ⅱ线 | 五峰铺新政府变 | 0 | 0 | 6.9564 | 400 | 0 | 0 | 320 | 0 | 区县、变电站可开放容量不足 | 800081354 | 区县、 | 变电站 |  |  | 区县、变电站可开放容量不足
17927 | 邵阳县 | 五峰铺供电所 | 五峰铺镇 | 五峰铺镇板桥村 | 110kV五峰铺变电站 | 五中线 | 板桥加油站变 | 0 | 0 | 3.6295 | 200 | 111.56 | 0 | 48.44 | 0 | 区县、变电站可开放容量不足 | 800386240 | 区县、 | 变电站 |  |  | 区县、变电站可开放容量不足
17928 | 邵阳县 | 五峰铺供电所 | 金江乡 | 金江乡枇杷村 | 110kV五峰铺变电站 | 五新线 | 枇杷村康家旁变 | 0 | 0 | 2.264 | 100 | 50 | 0 | 30 | 0 | 区县、变电站可开放容量不足 | 800417225 | 区县、 | 变电站 |  |  | 区县、变电站可开放容量不足
17929 | 邵阳县 | 五峰铺供电所 | 五峰铺镇 | 五峰铺镇兴峰社区 | 110kV五峰铺变电站 | 五镇Ⅲ线 | 五峰铺镇派出所变 | 0 | 0 | 7.1054 | 400 | 44 | 0 | 276 | 0 | 区县、变电站可开放容量不足 | 800084186 | 区县、 | 变电站 |  |  | 区县、变电站可开放容量不足
17930 | 邵阳县 | 五峰铺供电所 | 五峰铺镇 | 五峰铺镇陈保村 | 110kV五峰铺变电站 | 五新线 | 陈保村黄家变 | 0 | 0 | 2.264 | 100 | 0 | 0 | 80 | 0 | 区县、变电站可开放容量不足 | 800085463 | 区县、 | 变电站 |  |  | 区县、变电站可开放容量不足
17931 | 邵阳县 | 五峰铺供电所 | 罗城乡 | 罗城乡大莲村 | 35kV罗城变电站 | 罗保线 | 冷水坝II变 | 0 | 0 | 3.8576 | 100 | 0 | 0 | 80 | 0 | 区县、变电站可开放容量不足 | 800085493 | 区县、 | 变电站 |  |  | 区县、变电站可开放容量不足
17932 | 邵阳县 | 九公桥供电所 | 九公桥镇 | 九公桥镇黎什村 | 110kV九公桥变电站 | 九东线 | 黎什老屋变 | 0 | 0 | 1.7987 | 200 | 157.85 | 30 | -27.85 | 0 | 区县、变电站、台区可开放容量不足 | 800082245 | 区县、 | 变电站、 |  | 台区 | 区县、变电站、台区可开放容量不足
17933 | 邵阳县 | 塘渡口供电所 | 塘渡口镇 | 塘渡口镇双合社区 | 110kV大岭变电站 | 大开II线 | 双合岳子岭台区 | 0 | 0 | 8.2642 | 200 | 0 | 0 | 160 | 0 | 区县、变电站可开放容量不足 | 800085092 | 区县、 | 变电站 |  |  | 区县、变电站可开放容量不足
17934 | 邵阳县 | 九公桥供电所 | 塘渡口镇 | 塘渡口镇白羊铺村 | 110kV玉田变电站 | 玉七线 | 白羊铺学校变 | 0 | 0 | 6.0954 | 200 | 160 | 60 | -60 | 0 | 区县、变电站、台区可开放容量不足 | 800080679 | 区县、 | 变电站、 |  | 台区 | 区县、变电站、台区可开放容量不足
17935 | 邵阳县 | 九公桥供电所 | 塘渡口镇 | 塘渡口镇白羊铺村 | 110kV玉田变电站 | 玉七线 | 白羊铺塘家变 | 0 | 0 | 6.0954 | 160 | 0 | 0 | 128 | 0 | 区县、变电站可开放容量不足 | 800485891 | 区县、 | 变电站 |  |  | 区县、变电站可开放容量不足
17936 | 邵阳县 | 九公桥供电所 | 塘渡口镇 | 塘渡口镇白羊铺村 | 110kV玉田变电站 | 玉七线 | 白羊铺新屋变 | 0 | 0 | 6.0954 | 200 | 0 | 0 | 160 | 0 | 区县、变电站可开放容量不足 | 800083620 | 区县、 | 变电站 |  |  | 区县、变电站可开放容量不足
17937 | 邵阳县 | 九公桥供电所 | 塘渡口镇 | 塘渡口镇白羊铺村 | 110kV玉田变电站 | 玉七线 | 白羊铺邓家变 | 0 | 0 | 6.0954 | 400 | 0 | 0 | 320 | 0 | 区县、变电站可开放容量不足 | 800485892 | 区县、 | 变电站 |  |  | 区县、变电站可开放容量不足
17938 | 邵阳县 | 塘田市供电所 | 塘田市镇 | 塘田市镇向荣村 | 35kV鹅冲变电站 | 鹅东线 | 粮站II台区变压器 | 0 | 0 | 0.98632 | 200 | 0 | 0 | 160 | 0 | 区县、变电站可开放容量不足 | 800586991 | 区县、 | 变电站 |  |  | 区县、变电站可开放容量不足
17939 | 邵阳县 | 塘田市供电所 | 金称市镇 | 金称市镇黄泥村 | 35kV金称市变电站 | 金镇Ⅱ线 | 黄泥街2公变新立变压器 | 0 | 0 | 5.9449 | 100 | 80 | 0 | 0 | 0 | 区县、变电站、台区可开放容量不足 | 800528743 | 区县、 | 变电站、 |  | 台区 | 区县、变电站、台区可开放容量不足
17940 | 邵阳县 | 配网运维（抢修）班 | 塘渡口镇 | 塘渡口镇峡山社区 | 220kV扶夷变电站 | 扶莲线 | 建材城Ⅳ变 | 0 | 0 | 7.3614 | 400 | 0 | 0 | 320 | 0 | 区县、变电站可开放容量不足 | 800079789 | 区县、 | 变电站 |  |  | 区县、变电站可开放容量不足
17941 | 邵阳县 | 配网运维（抢修）班 | 塘渡口镇 | 塘渡口镇桂竹山社区 | 35kV塘渡口变电站 | 塘纸线 | 桂竹山工业园Ⅱ变 | 0 | 0 | 6.6188 | 400 | 150 | 0 | 170 | 0 | 区县、变电站可开放容量不足 | 800460724 | 区县、 | 变电站 |  |  | 区县、变电站可开放容量不足
17942 | 邵阳县 | 蔡桥供电所 | 蔡桥乡 | 蔡桥乡德云村 | 110kV蔡桥变电站 | 蔡乡线 | 德云3变 | 0 | 0 | 2.4423 | 80 | 65 | 0 | -1 | 0 | 区县、变电站、台区可开放容量不足 | 800082924 | 区县、 | 变电站、 |  | 台区 | 区县、变电站、台区可开放容量不足
17943 | 邵阳县 | 塘田市供电所 | 塘田市镇 | 塘田市镇对河村 | 35kV鹅冲变电站 | 鹅东线 | 山塘2变 | 0 | 0 | 0.98632 | 200 | 0 | 0 | 160 | 0 | 区县、变电站可开放容量不足 | 800490082 | 区县、 | 变电站 |  |  | 区县、变电站可开放容量不足
17944 | 邵阳县 | 塘渡口供电所 | 塘渡口镇 | 塘渡口镇檀合村 | 220kV扶夷变电站 | 扶黄线 | 六田塘台区 | 0 | 0 | -1.0648 | 200 | 86 | 40 | 34 | 0 | 区县、变电站、线路可开放容量不足 | 800083605 | 区县、 | 变电站、 | 线路 |  | 区县、变电站、线路可开放容量不足
17945 | 邵阳县 | 塘渡口供电所 | 塘渡口镇 | 塘渡口镇黄塘村 | 220kV扶夷变电站 | 扶黄线 | 何志谢台区 | 0 | 0 | -1.0648 | 160 | 0 | 0 | 128 | 0 | 区县、变电站、线路可开放容量不足 | 800473425 | 区县、 | 变电站、 | 线路 |  | 区县、变电站、线路可开放容量不足
17946 | 邵阳县 | 塘渡口供电所 | 塘渡口镇 | 塘渡口镇五星村 | 35kV塘渡口变电站 | 塘水线 | 大山塘水库台区 | 0 | 0 | -0.13032 | 100 | 50 | 0 | 30 | 0 | 区县、变电站、线路可开放容量不足 | 800625998 | 区县、 | 变电站、 | 线路 |  | 区县、变电站、线路可开放容量不足
17947 | 邵阳县 | 配网运维（抢修）班 | 塘渡口镇 | 塘渡口镇石湾社区 | 110kV大岭变电站 | 大下线 | 食品公司家属楼变 | 0 | 0 | 2.6048 | 400 | 30 | 0 | 290 | 0 | 区县、变电站可开放容量不足 | 800083130 | 区县、 | 变电站 |  |  | 区县、变电站可开放容量不足
17948 | 邵阳县 | 五峰铺供电所 | 五峰铺镇 | 五峰铺镇大田村 | 110kV五峰铺变电站 | 五中线 | 大田油田冲变 | 0 | 0 | 3.6295 | 100 | 97.01 | 0 | -17.01 | 0 | 区县、变电站、台区可开放容量不足 | 800083606 | 区县、 | 变电站、 |  | 台区 | 区县、变电站、台区可开放容量不足
17949 | 邵阳县 | 五峰铺供电所 | 五峰铺镇 | 五峰铺镇白田村 | 110kV五峰铺变电站 | 五新线 | 白田三角塘变 | 0 | 0 | 2.264 | 100 | 0 | 0 | 80 | 0 | 区县、变电站可开放容量不足 | 800358328 | 区县、 | 变电站 |  |  | 区县、变电站可开放容量不足
17950 | 邵阳县 | 配网运维（抢修）班 | 塘渡口镇 | 塘渡口镇桂竹山社区 | 110kV大岭变电站 | 大镇Ⅱ线 | 河西Ⅰ公变 | 0 | 0 | 5.7648 | 400 | 0 | 0 | 320 | 0 | 区县、变电站可开放容量不足 | 800446284 | 区县、 | 变电站 |  |  | 区县、变电站可开放容量不足
17951 | 邵阳县 | 五峰铺供电所 | 金江乡 | 金江乡枇杷村 | 110kV五峰铺变电站 | 五新线 | 枇杷灯草冲变 | 0 | 0 | 2.264 | 50 | 0 | 0 | 40 | 0 | 区县、变电站可开放容量不足 | 899828191 | 区县、 | 变电站 |  |  | 区县、变电站可开放容量不足
17952 | 邵阳县 | 塘渡口供电所 | 白仓镇 | 白仓镇三门村 | 35kV塘渡口变电站 | 塘水线 | 三门码头台区 | 0 | 0 | -0.13032 | 200 | 96 | 0 | 64 | 0 | 区县、变电站、线路可开放容量不足 | 800590383 | 区县、 | 变电站、 | 线路 |  | 区县、变电站、线路可开放容量不足
17953 | 邵阳县 | 谷洲供电所 | 黄荆乡 | 黄荆乡青山村 | 110kV下花桥变电站 | 下长II线 | 沙老瓦台区 | 0 | 0 | 3.2001 | 100 | 0 | 0 | 80 | 0 | 区县、变电站可开放容量不足 | 800083411 | 区县、 | 变电站 |  |  | 区县、变电站可开放容量不足
17954 | 邵阳县 | 配网运维（抢修）班 | 塘渡口镇 | 塘渡口镇楠木村 | 110kV大岭变电站 | 大溪线 | 楠木林场Ⅰ变 | 0 | 0 | 5.4721 | 400 | 0 | 0 | 320 | 0 | 区县、变电站可开放容量不足 | 800083280 | 区县、 | 变电站 |  |  | 区县、变电站可开放容量不足
17955 | 邵阳县 | 配网运维（抢修）班 | 塘渡口镇 | 塘渡口镇楠木村 | 110kV大岭变电站 | 大溪线 | 楠木林场Ⅱ变 | 0 | 0 | 5.4721 | 400 | 80 | 0 | 240 | 0 | 区县、变电站可开放容量不足 | 800458747 | 区县、 | 变电站 |  |  | 区县、变电站可开放容量不足
17956 | 邵阳县 | 配网运维（抢修）班 | 塘渡口镇 | 塘渡口镇楠木村 | 110kV大岭变电站 | 大溪线 | 楠木林场Ⅲ变 | 0 | 0 | 5.4721 | 250 | 0 | 0 | 200 | 0 | 区县、变电站可开放容量不足 | 800426165 | 区县、 | 变电站 |  |  | 区县、变电站可开放容量不足
17957 | 邵阳县 | 蔡桥供电所 | 蔡桥乡 | 蔡桥乡龙口村 | 110kV蔡桥变电站 | 蔡乡线 | 龙口村半山台区变压器 | 0 | 0 | 2.4423 | 100 | 0 | 0 | 80 | 0 | 区县、变电站可开放容量不足 | 800528748 | 区县、 | 变电站 |  |  | 区县、变电站可开放容量不足
17958 | 邵阳县 | 配网运维（抢修）班 | 塘渡口镇 | 塘渡口镇峡山社区 | 110kV大岭变电站 | 大开II线 | 10kV大开II线峡山院子箱式I变#2配电变压器 | 0 | 0 | 8.2642 | 400 | 0 | 0 | 320 | 0 | 区县、变电站可开放容量不足 | 800081286 | 区县、 | 变电站 |  |  | 区县、变电站可开放容量不足
17959 | 邵阳县 | 配网运维（抢修）班 | 塘渡口镇 | 塘渡口镇峡山社区 | 110kV大岭变电站 | 大开II线 | 10kV大开II线峡山院子箱式I变#1配电变压器 | 0 | 0 | 8.2642 | 400 | 0 | 0 | 320 | 0 | 区县、变电站可开放容量不足 | 800079820 | 区县、 | 变电站 |  |  | 区县、变电站可开放容量不足
17960 | 邵阳县 | 长阳铺供电所 | 岩口铺镇 | 岩口铺镇白地村 | 35kV岩口铺变电站 | 岩桃线 | 白地杉树岭公变 | 0 | 0 | 3.5716 | 100 | 40 | 35 | 5 | 0 | 区县、变电站可开放容量不足 | 800079840 | 区县、 | 变电站 |  |  | 区县、变电站可开放容量不足
17961 | 邵阳县 | 塘田市供电所 | 河伯乡 | 河伯乡杨田村 | 35kV鹅冲变电站 | 鹅杨线 | 杨田村学校新变变压器 | 0 | 0 | 2.659 | 200 | 36 | 0 | 124 | 0 | 区县、变电站可开放容量不足 | 800676502 | 区县、 | 变电站 |  |  | 区县、变电站可开放容量不足
17962 | 邵阳县 | 塘田市供电所 | 河伯乡 | 河伯乡杨田村 | 35kV鹅冲变电站 | 鹅杨线 | 杨田2#新变柱上变压器 | 0 | 0 | 2.659 | 200 | 78 | 36 | 46 | 0 | 区县、变电站可开放容量不足 | 800079841 | 区县、 | 变电站 |  |  | 区县、变电站可开放容量不足
17963 | 邵阳县 | 配网运维（抢修）班 | 塘渡口镇 | 塘渡口镇峡山社区 | 220kV扶夷变电站 | 扶开Ⅱ线 | 阳光大厦箱式Ⅰ变高压间隔#1变 | 0 | 0 | 7.6624 | 630 | 0 | 0 | 504 | 0 | 区县、变电站可开放容量不足 | 800472737 | 区县、 | 变电站 |  |  | 区县、变电站可开放容量不足
17964 | 邵阳县 | 配网运维（抢修）班 | 塘渡口镇 | 塘渡口镇峡山社区 | 220kV扶夷变电站 | 扶开Ⅱ线 | 阳光大厦箱式Ⅰ变高压间隔#2变 | 0 | 0 | 7.6624 | 630 | 0 | 0 | 504 | 0 | 区县、变电站可开放容量不足 | 899857078 | 区县、 | 变电站 |  |  | 区县、变电站可开放容量不足
17965 | 邵阳县 | 塘田市供电所 | 河伯乡 | 河伯乡公屋村 | 35kV河伯岭变电站 | 河源线 | 毛连岭新变柱上变压器 | 0 | 0 | 2.6133 | 100 | 0 | 0 | 80 | 0 | 区县、变电站可开放容量不足 | 800590382 | 区县、 | 变电站 |  |  | 区县、变电站可开放容量不足
17966 | 邵阳县 | 五峰铺供电所 | 五峰铺镇 | 五峰铺镇新田村 | 110kV五峰铺变电站 | 五新线 | 弄子口岩门前变 | 0 | 0 | 2.264 | 100 | 66 | 0 | 14 | 0 | 区县、变电站可开放容量不足 | 800676492 | 区县、 | 变电站 |  |  | 区县、变电站可开放容量不足
17967 | 邵阳县 | 蔡桥供电所 | 蔡桥乡 | 蔡桥乡双龙村 | 110kV蔡桥变电站 | 蔡乡线 | 双龙村铁山冲台区 | 0 | 0 | 2.4423 | 100 | 0 | 0 | 80 | 0 | 区县、变电站可开放容量不足 | 800083192 | 区县、 | 变电站 |  |  | 区县、变电站可开放容量不足
17968 | 邵阳县 | 塘渡口供电所 | 白仓镇 | 白仓镇三门村 | 35kV塘渡口变电站 | 塘水线 | 三门郭塘台区 | 0 | 0 | -0.13032 | 100 | 0 | 0 | 80 | 0 | 区县、变电站、线路可开放容量不足 | 800085091 | 区县、 | 变电站、 | 线路 |  | 区县、变电站、线路可开放容量不足
17969 | 邵阳县 | 塘渡口供电所 | 白仓镇 | 白仓镇三门村 | 35kV塘渡口变电站 | 塘水线 | 石山村部台区 | 0 | 0 | -0.13032 | 200 | 155 | 30 | -25 | 0 | 区县、变电站、线路、台区可开放容量不足 | 800448616 | 区县、 | 变电站、 | 线路、 | 台区 | 区县、变电站、线路、台区可开放容量不足
17970 | 邵阳县 | 塘渡口供电所 | 白仓镇 | 白仓镇三门村 | 35kV塘渡口变电站 | 塘水线 | 三门杨四台区 | 0 | 0 | -0.13032 | 200 | 111 | 0 | 49 | 0 | 区县、变电站、线路可开放容量不足 | 800426152 | 区县、 | 变电站、 | 线路 |  | 区县、变电站、线路可开放容量不足
17971 | 邵阳县 | 长阳铺供电所 | 岩口铺镇 | 岩口铺镇新梅岭村 | 35kV岩口铺变电站 | 岩铁线 | 新梅岭梅亭公变 | 0 | 0 | 3.1088 | 50 | 0 | 0 | 40 | 0 | 区县、变电站可开放容量不足 | 800083621 | 区县、 | 变电站 |  |  | 区县、变电站可开放容量不足
17972 | 邵阳县 | 九公桥供电所 | 九公桥镇 | 九公桥镇全民社区 | 110kV玉田变电站 | 玉七线 | 雨冲水口坝变 | 0 | 0 | 6.0954 | 200 | 0 | 0 | 160 | 0 | 区县、变电站可开放容量不足 | 800082189 | 区县、 | 变电站 |  |  | 区县、变电站可开放容量不足
17973 | 邵阳县 | 长阳铺供电所 | 岩口铺镇 | 岩口铺镇如意村 | 35kV岩口铺变电站 | 岩桃线 | 如意新塘坎公变 | 0 | 0 | 3.5716 | 100 | 0 | 0 | 80 | 0 | 区县、变电站可开放容量不足 | 4301242605181760 | 区县、 | 变电站 |  |  | 区县、变电站可开放容量不足
17974 | 邵阳县 | 长阳铺供电所 | 长阳铺镇 | 长阳铺镇湴田村 | 110kV进山变电站 | 进大线 | 湴田牌楼公变 | 0 | 0 | 6.0074 | 50 | 40 | 40 | -40 | 0 | 区县、变电站、台区可开放容量不足 | 800082926 | 区县、 | 变电站、 |  | 台区 | 区县、变电站、台区可开放容量不足
17975 | 邵阳县 | 配网运维（抢修）班 | 塘渡口镇 | 塘渡口镇峡山社区 | 220kV扶夷变电站 | 扶开Ⅱ线 | 聚鑫楼箱式变#2变 | 0 | 0 | 7.6624 | 630 | 0 | 0 | 504 | 0 | 区县、变电站可开放容量不足 | 800358160 | 区县、 | 变电站 |  |  | 区县、变电站可开放容量不足
17976 | 邵阳县 | 配网运维（抢修）班 | 塘渡口镇 | 塘渡口镇峡山社区 | 220kV扶夷变电站 | 扶开Ⅱ线 | 聚鑫楼箱式变#1变 | 0 | 0 | 7.6624 | 630 | 0 | 0 | 504 | 0 | 区县、变电站可开放容量不足 | 800490083 | 区县、 | 变电站 |  |  | 区县、变电站可开放容量不足
17977 | 邵阳县 | 五峰铺供电所 | 五峰铺镇 | 五峰铺镇龙岩社区 | 110kV五峰铺变电站 | 五镇Ⅱ线 | 五峰铺安置变 | 0 | 0 | 6.9564 | 100 | 0 | 0 | 80 | 0 | 区县、变电站可开放容量不足 | 800080170 | 区县、 | 变电站 |  |  | 区县、变电站可开放容量不足
17978 | 邵阳县 | 塘渡口供电所 | 塘渡口镇 | 塘渡口镇梅子院村 | 220kV扶夷变电站 | 扶城线 | 梅溪安置区3变配电变压器 | 0 | 0 | 5.6296 | 630 | 0 | 0 | 504 | 0 | 区县、变电站可开放容量不足 | 800079827 | 区县、 | 变电站 |  |  | 区县、变电站可开放容量不足
17979 | 邵阳县 | 塘渡口供电所 | 白仓镇 | 白仓镇大水村 | 220kV扶夷变电站 | 扶黄线 | 大水桥下台区 | 0 | 0 | -1.0648 | 50 | 0 | 0 | 40 | 0 | 区县、变电站、线路可开放容量不足 | 800625999 | 区县、 | 变电站、 | 线路 |  | 区县、变电站、线路可开放容量不足
17980 | 邵阳县 | 塘渡口供电所 | 塘渡口镇 | 塘渡口镇梅子院村 | 220kV扶夷变电站 | 扶城线 | 梅溪安置区4变间隔配电变压器 | 0 | 0 | 5.6296 | 630 | 0 | 80 | 424 | 0 | 区县、变电站可开放容量不足 | 800661846 | 区县、 | 变电站 |  |  | 区县、变电站可开放容量不足
17981 | 邵阳县 | 谷洲供电所 | 谷州镇 | 谷州镇古娄村 | 35kV谷洲变电站 | 谷镇线 | 新塘铺台区 | 0 | 0 | 2.1143 | 200 | 76 | 0 | 84 | 0 | 区县、变电站可开放容量不足 | 899838689 | 区县、 | 变电站 |  |  | 区县、变电站可开放容量不足
17982 | 邵阳县 | 配网运维（抢修）班 | 塘渡口镇 | 塘渡口镇石湾社区 | 110kV大岭变电站 | 大镇I线 | 车站Ⅳ变 | 0 | 0 | 7.1228 | 400 | 0 | 0 | 320 | 0 | 区县、变电站可开放容量不足 | 800490039 | 区县、 | 变电站 |  |  | 区县、变电站可开放容量不足
17983 | 邵阳县 | 九公桥供电所 | 塘渡口镇 | 塘渡口镇白羊铺村 | 110kV玉田变电站 | 玉七线 | 白羊铺刘家变 | 0 | 0 | 6.0954 | 100 | 0 | 0 | 80 | 0 | 区县、变电站可开放容量不足 | 4301240205064240 | 区县、 | 变电站 |  |  | 区县、变电站可开放容量不足
17984 | 邵阳县 | 九公桥供电所 | 九公桥镇 | 九公桥镇黎什村 | 110kV九公桥变电站 | 九东线 | 黎什时背里二变 | 0 | 0 | 1.7987 | 160 | 0 | 0 | 128 | 0 | 区县、变电站可开放容量不足 | 800084327 | 区县、 | 变电站 |  |  | 区县、变电站可开放容量不足
17985 | 邵阳县 | 九公桥供电所 | 九公桥镇 | 九公桥镇黎什村 | 110kV九公桥变电站 | 九东线 | 黎什迟房头变 | 0 | 0 | 1.7987 | 100 | 23 | 23 | 34 | 0 | 区县、变电站可开放容量不足 | 800084064 | 区县、 | 变电站 |  |  | 区县、变电站可开放容量不足
17986 | 邵阳县 | 长阳铺供电所 | 长阳铺镇 | 长阳铺镇银仙桥村 | 35kV岩口铺变电站 | 岩桃线 | 贯冲贺家公变 | 0 | 0 | 3.5716 | 100 | 0 | 0 | 80 | 0 | 区县、变电站可开放容量不足 | 800676493 | 区县、 | 变电站 |  |  | 区县、变电站可开放容量不足
17987 | 邵阳县 | 蔡桥供电所 | 蔡桥乡 | 蔡桥乡南林村 | 110kV蔡桥变电站 | 蔡煤线 | 南林村马玉岭台区 | 0 | 0 | 2.5267 | 200 | 136 | 0 | 24 | 0 | 区县、变电站可开放容量不足 | 800675011 | 区县、 | 变电站 |  |  | 区县、变电站可开放容量不足
17988 | 邵阳县 | 蔡桥供电所 | 蔡桥乡 | 蔡桥乡南林村 | 110kV蔡桥变电站 | 蔡煤线 | 南林村蔡家台区 | 0 | 0 | 2.5267 | 160 | 72 | 0 | 56 | 0 | 区县、变电站可开放容量不足 | 800081780 | 区县、 | 变电站 |  |  | 区县、变电站可开放容量不足
17989 | 邵阳县 | 蔡桥供电所 | 蔡桥乡 | 蔡桥乡南林村 | 110kV蔡桥变电站 | 蔡煤线 | 南林村大和冲台区 | 0 | 0 | 2.5267 | 200 | 50 | 0 | 110 | 0 | 区县、变电站可开放容量不足 | 800083172 | 区县、 | 变电站 |  |  | 区县、变电站可开放容量不足
17990 | 邵阳县 | 谷洲供电所 | 黄荆乡 | 黄荆乡田庄村 | 35kV谷洲变电站 | 谷黄线 | 哑家冲台区变压器 | 0 | 0 | 1.5508 | 200 | 50 | 50 | 60 | 0 | 区县、变电站可开放容量不足 | 2000000800083600 | 区县、 | 变电站 |  |  | 区县、变电站可开放容量不足
17991 | 邵阳县 | 谷洲供电所 | 黄荆乡 | 黄荆乡田庄村 | 35kV谷洲变电站 | 谷黄线 | 油铺台区变压器 | 0 | 0 | 1.5508 | 100 | 0 | 0 | 80 | 0 | 区县、变电站可开放容量不足 | 800625997 | 区县、 | 变电站 |  |  | 区县、变电站可开放容量不足
17992 | 邵阳县 | 塘渡口供电所 | 塘渡口镇 | 塘渡口镇梅子院村 | 110kV大岭变电站 | 大下线 | 梅子院河边变 | 0 | 0 | 2.6048 | 200 | 40 | 40 | 80 | 0 | 区县、变电站可开放容量不足 | 800083877 | 区县、 | 变电站 |  |  | 区县、变电站可开放容量不足
17993 | 邵阳县 | 塘渡口供电所 | 塘渡口镇 | 塘渡口镇梅子院村 | 110kV大岭变电站 | 大下线 | 梅子院纸厂变 | 0 | 0 | 2.6048 | 250 | 30 | 69 | 101 | 0 | 区县、变电站可开放容量不足 | 899828192 | 区县、 | 变电站 |  |  | 区县、变电站可开放容量不足
17994 | 邵阳县 | 配网运维（抢修）班 | 塘渡口镇 | 塘渡口镇沙坪社区 | 35kV塘渡口变电站 | 塘纸线 | 老一中箱式变间隔配电变压器 | 0 | 0 | 6.6188 | 630 | 0 | 0 | 504 | 0 | 区县、变电站可开放容量不足 | 800426156 | 区县、 | 变电站 |  |  | 区县、变电站可开放容量不足
17995 | 邵阳县 | 配网运维（抢修）班 | 塘渡口镇 | 塘渡口镇峡山社区 | 220kV扶夷变电站 | 扶开Ⅱ线 | 峡山安置村箱式Ⅳ变高压母线间隔配电变压器 | 0 | 0 | 7.6624 | 630 | 0 | 0 | 504 | 0 | 区县、变电站可开放容量不足 | 800490041 | 区县、 | 变电站 |  |  | 区县、变电站可开放容量不足
17996 | 邵阳县 | 配网运维（抢修）班 | 塘渡口镇 | 塘渡口镇峡山社区 | 220kV扶夷变电站 | 扶开Ⅱ线 | 峡山安置村箱式Ⅴ变高压母线间隔配电变压器 | 0 | 0 | 7.6624 | 630 | 0 | 0 | 504 | 0 | 区县、变电站可开放容量不足 | 800677059 | 区县、 | 变电站 |  |  | 区县、变电站可开放容量不足
17997 | 邵阳县 | 配网运维（抢修）班 | 塘渡口镇 | 塘渡口镇峡山社区 | 220kV扶夷变电站 | 扶开Ⅱ线 | 峡山安置区箱式IX变母线间隔配电变压器 | 0 | 0 | 7.6624 | 630 | 0 | 0 | 504 | 0 | 区县、变电站可开放容量不足 | 4307232005001400 | 区县、 | 变电站 |  |  | 区县、变电站可开放容量不足
17998 | 邵阳县 | 配网运维（抢修）班 | 塘渡口镇 | 塘渡口镇峡山社区 | 220kV扶夷变电站 | 扶开Ⅱ线 | 峡山安置区箱式X变母线间隔配电变压器 | 0 | 0 | 7.6624 | 630 | 0 | 0 | 504 | 0 | 区县、变电站可开放容量不足 | 800496758 | 区县、 | 变电站 |  |  | 区县、变电站可开放容量不足
17999 | 邵阳县 | 配网运维（抢修）班 | 塘渡口镇 | 塘渡口镇峡山社区 | 220kV扶夷变电站 | 扶开Ⅱ线 | 峡山安置村箱式II变母线间隔配电变压器 | 0 | 0 | 7.6624 | 630 | 0 | 0 | 504 | 0 | 区县、变电站可开放容量不足 | 800660889 | 区县、 | 变电站 |  |  | 区县、变电站可开放容量不足
18000 | 邵阳县 | 配网运维（抢修）班 | 塘渡口镇 | 塘渡口镇峡山社区 | 220kV扶夷变电站 | 扶开Ⅱ线 | 峡山安置村箱式VI变高压母线间隔配电变压器 | 0 | 0 | 7.6624 | 630 | 0 | 0 | 504 | 0 | 区县、变电站可开放容量不足 | 4301241705154680 | 区县、 | 变电站 |  |  | 区县、变电站可开放容量不足
18001 | 邵阳县 | 长阳铺供电所 | 长阳铺镇 | 长阳铺镇长郡社区 | 110kV进山变电站 | 进镇Ⅰ线 | 长阳铺政府公变 | 0 | 0 | 6.6555 | 315 | 247.9 | 80 | -75.9 | 0 | 区县、变电站、台区可开放容量不足 | 800589024 | 区县、 | 变电站、 |  | 台区 | 区县、变电站、台区可开放容量不足
18002 | 邵阳县 | 谷洲供电所 | 诸甲亭乡 | 诸甲亭乡祖阳村 | 35kV谷洲变电站 | 谷阳线 | 车家院落台区 | 0 | 0 | 0.99131 | 200 | 160 | 60 | -60 | 0 | 区县、变电站、台区可开放容量不足 | 800358161 | 区县、 | 变电站、 |  | 台区 | 区县、变电站、台区可开放容量不足
18003 | 邵阳县 | 谷洲供电所 | 谷州镇 | 谷州镇兰子村 | 35kV谷洲变电站 | 谷阳线 | 曾家台区 | 0 | 0 | 0.99131 | 100 | 80 | 0 | 0 | 0 | 区县、变电站、台区可开放容量不足 | 800082875 | 区县、 | 变电站、 |  | 台区 | 区县、变电站、台区可开放容量不足
18004 | 邵阳县 | 谷洲供电所 | 谷州镇 | 谷州镇兰子村 | 35kV谷洲变电站 | 谷阳线 | 李子铺台区 | 0 | 0 | 0.99131 | 100 | 55 | 0 | 25 | 0 | 区县、变电站可开放容量不足 | 800081625 | 区县、 | 变电站 |  |  | 区县、变电站可开放容量不足
18005 | 邵阳县 | 塘渡口供电所 | 塘渡口镇 | 塘渡口镇黄塘村 | 220kV扶夷变电站 | 扶黄线 | 黄塘派出所台区 | 0 | 0 | -1.0648 | 100 | 80 | 0 | 0 | 0 | 区县、变电站、线路、台区可开放容量不足 | 800452137 | 区县、 | 变电站、 | 线路、 | 台区 | 区县、变电站、线路、台区可开放容量不足
18006 | 邵阳县 | 配网运维（抢修）班 | 塘渡口镇 | 塘渡口镇沙坪社区 | 35kV塘渡口变电站 | 塘纸线 | 夷江豪庭箱式II变 | 0 | 0 | 6.6188 | 800 | 0 | 0 | 640 | 0 | 区县、变电站可开放容量不足 | 800079852 | 区县、 | 变电站 |  |  | 区县、变电站可开放容量不足
18007 | 邵阳县 | 塘渡口供电所 | 塘渡口镇 | 塘渡口镇罗吉村 | 110kV玉田变电站 | 玉良线 | 罗吉村部台区 | 0 | 0 | 6.0115 | 200 | 180 | 0 | -20 | 0 | 区县、变电站、台区可开放容量不足 | 800081627 | 区县、 | 变电站、 |  | 台区 | 区县、变电站、台区可开放容量不足
18008 | 邵阳县 | 蔡桥供电所 | 蔡桥乡 | 蔡桥乡求山村 | 110kV蔡桥变电站 | 蔡煤线 | 求山村学校2台区 | 0 | 0 | 2.5267 | 100 | 67 | 0 | 13 | 0 | 区县、变电站可开放容量不足 | 800081630 | 区县、 | 变电站 |  |  | 区县、变电站可开放容量不足
18009 | 邵阳县 | 蔡桥供电所 | 蔡桥乡 | 蔡桥乡求山村 | 110kV蔡桥变电站 | 蔡煤线 | 求山村对门院子台区 | 0 | 0 | 2.5267 | 200 | 0 | 0 | 160 | 0 | 区县、变电站可开放容量不足 | 800081910 | 区县、 | 变电站 |  |  | 区县、变电站可开放容量不足
18010 | 邵阳县 | 蔡桥供电所 | 蔡桥乡 | 蔡桥乡求山村 | 110kV蔡桥变电站 | 蔡煤线 | 求山村井矿上台区 | 0 | 0 | 2.5267 | 200 | 105 | 40 | 15 | 0 | 区县、变电站可开放容量不足 | 800501417 | 区县、 | 变电站 |  |  | 区县、变电站可开放容量不足
18011 | 邵阳县 | 塘渡口供电所 | 塘渡口镇 | 塘渡口镇良山村 | 110kV玉田变电站 | 玉良线 | 良山李家台区 | 0 | 0 | 6.0115 | 100 | 20 | 0 | 60 | 0 | 区县、变电站可开放容量不足 | 800502461 | 区县、 | 变电站 |  |  | 区县、变电站可开放容量不足
18012 | 邵阳县 | 塘渡口供电所 | 塘渡口镇 | 塘渡口镇良山村 | 110kV玉田变电站 | 玉良线 | 良山农场台区 | 0 | 0 | 6.0115 | 100 | 60 | 0 | 20 | 0 | 区县、变电站可开放容量不足 | 800085413 | 区县、 | 变电站 |  |  | 区县、变电站可开放容量不足
18013 | 邵阳县 | 塘渡口供电所 | 塘渡口镇 | 塘渡口镇良山村 | 110kV玉田变电站 | 玉良线 | 良山简家台区 | 0 | 0 | 6.0115 | 100 | 0 | 0 | 80 | 0 | 区县、变电站可开放容量不足 | 800083908 | 区县、 | 变电站 |  |  | 区县、变电站可开放容量不足
18014 | 邵阳县 | 长阳铺供电所 | 岩口铺镇 | 岩口铺镇吊井楼村 | 35kV岩口铺变电站 | 岩桃线 | 吊井苦株岭公变 | 0 | 0 | 3.5716 | 200 | 80 | 0 | 80 | 0 | 区县、变电站可开放容量不足 | 800082669 | 区县、 | 变电站 |  |  | 区县、变电站可开放容量不足
18015 | 邵阳县 | 塘渡口供电所 | 塘渡口镇 | 塘渡口镇海棠村 | 220kV扶夷变电站 | 扶城线 | 新一中安置区箱式Ⅱ变配电变压器 | 0 | 0 | 5.6296 | 630 | 50 | 0 | 454 | 0 | 区县、变电站可开放容量不足 | 800639771 | 区县、 | 变电站 |  |  | 区县、变电站可开放容量不足
18016 | 邵阳县 | 塘渡口供电所 | 塘渡口镇 | 塘渡口镇海棠村 | 220kV扶夷变电站 | 扶城线 | 新一中安置区箱式Ⅰ变配电变压器 | 0 | 0 | 5.6296 | 630 | 60 | 0 | 444 | 0 | 区县、变电站可开放容量不足 | 800080852 | 区县、 | 变电站 |  |  | 区县、变电站可开放容量不足
18017 | 邵阳县 | 塘田市供电所 | 塘田市镇 | 塘田市镇大坪村 | 35kV鹅冲变电站 | 鹅杨线 | 大坪村肖七柱上变压器 | 0 | 0 | 2.659 | 200 | 0 | 0 | 160 | 0 | 区县、变电站可开放容量不足 | 800085473 | 区县、 | 变电站 |  |  | 区县、变电站可开放容量不足
18018 | 邵阳县 | 长阳铺供电所 | 岩口铺镇 | 岩口铺镇兴隆村 | 35kV岩口铺变电站 | 岩桃线 | 肖家老院子公变 | 0 | 0 | 3.5716 | 200 | 10 | 0 | 150 | 0 | 区县、变电站可开放容量不足 | 800590641 | 区县、 | 变电站 |  |  | 区县、变电站可开放容量不足
18019 | 邵阳县 | 白仓供电所 | 五峰铺镇 | 五峰铺镇羊古村 | 110kV白仓变电站 | 白新Ⅱ线 | 羊古村新屋台区 | 0 | 0 | 0.78724 | 200 | 26.4 | 0 | 133.6 | 0 | 区县、变电站可开放容量不足 | 800639769 | 区县、 | 变电站 |  |  | 区县、变电站可开放容量不足
18020 | 邵阳县 | 白仓供电所 | 五峰铺镇 | 五峰铺镇羊古村 | 110kV白仓变电站 | 白新Ⅱ线 | 羊古村鸟语台区 | 0 | 0 | 0.78724 | 200 | 209.72 | 76 | -125.72 | 0 | 区县、变电站、台区可开放容量不足 | 800531269 | 区县、 | 变电站、 |  | 台区 | 区县、变电站、台区可开放容量不足
18021 | 邵阳县 | 白仓供电所 | 五峰铺镇 | 五峰铺镇羊古村 | 110kV白仓变电站 | 白新Ⅱ线 | 羊古村四山台区 | 0 | 0 | 0.78724 | 200 | 65.88 | 0 | 94.12 | 0 | 区县、变电站可开放容量不足 | 800083591 | 区县、 | 变电站 |  |  | 区县、变电站可开放容量不足
18022 | 邵阳县 | 长阳铺供电所 | 岩口铺镇 | 岩口铺镇兴隆村 | 35kV岩口铺变电站 | 岩桃线 | 肖家坝边公变 | 0 | 0 | 3.5716 | 100 | 55 | 0 | 25 | 0 | 区县、变电站可开放容量不足 | 800081341 | 区县、 | 变电站 |  |  | 区县、变电站可开放容量不足
18023 | 邵阳县 | 谷洲供电所 | 诸甲亭乡 | 诸甲亭乡祖阳村 | 35kV谷洲变电站 | 谷阳线 | 扈家岭台区 | 0 | 0 | 0.99131 | 100 | 66 | 66 | -52 | 0 | 区县、变电站、台区可开放容量不足 | 800079570 | 区县、 | 变电站、 |  | 台区 | 区县、变电站、台区可开放容量不足
18024 | 邵阳县 | 谷洲供电所 | 诸甲亭乡 | 诸甲亭乡祖阳村 | 35kV谷洲变电站 | 谷阳线 | 枞树山台区 | 0 | 0 | 0.99131 | 100 | 56 | 20 | 4 | 0 | 区县、变电站可开放容量不足 | 800501411 | 区县、 | 变电站 |  |  | 区县、变电站可开放容量不足
18025 | 邵阳县 | 谷洲供电所 | 诸甲亭乡 | 诸甲亭乡祖阳村 | 35kV谷洲变电站 | 谷阳线 | 祖阳2台区 | 0 | 0 | 0.99131 | 200 | 202 | 90 | -132 | 0 | 区县、变电站、台区可开放容量不足 | 800083246 | 区县、 | 变电站、 |  | 台区 | 区县、变电站、台区可开放容量不足
18026 | 邵阳县 | 塘渡口供电所 | 塘渡口镇 | 塘渡口镇良山村 | 110kV玉田变电站 | 玉良线 | 良山九房头台区变压器 | 0 | 0 | 6.0115 | 100 | 25 | 0 | 55 | 0 | 区县、变电站可开放容量不足 | 800502329 | 区县、 | 变电站 |  |  | 区县、变电站可开放容量不足
18027 | 邵阳县 | 谷洲供电所 | 谷州镇 | 谷州镇合兴村 | 35kV谷洲变电站 | 谷阳线 | 清水塘台区 | 0 | 0 | 0.99131 | 100 | 0 | 0 | 80 | 0 | 区县、变电站可开放容量不足 | 800079530 | 区县、 | 变电站 |  |  | 区县、变电站可开放容量不足
18028 | 邵阳县 | 谷洲供电所 | 谷州镇 | 谷州镇木山村 | 35kV谷洲变电站 | 谷湾线 | 木山陈家台区 | 0 | 0 | 5.3172 | 200 | 0 | 0 | 160 | 0 | 区县、变电站可开放容量不足 | 800580073 | 区县、 | 变电站 |  |  | 区县、变电站可开放容量不足
18029 | 邵阳县 | 谷洲供电所 | 谷州镇 | 谷州镇罗塘村 | 35kV谷洲变电站 | 谷阳线 | 罗塘水库台区 | 0 | 0 | 0.99131 | 200 | 110 | 0 | 50 | 0 | 区县、变电站可开放容量不足 | 800082931 | 区县、 | 变电站 |  |  | 区县、变电站可开放容量不足
18030 | 邵阳县 | 谷洲供电所 | 谷州镇 | 谷州镇罗塘村 | 35kV谷洲变电站 | 谷阳线 | 罗塘2台区 | 0 | 0 | 0.99131 | 100 | 30 | 30 | 20 | 0 | 区县、变电站可开放容量不足 | 800536371 | 区县、 | 变电站 |  |  | 区县、变电站可开放容量不足
18031 | 邵阳县 | 谷洲供电所 | 谷州镇 | 谷州镇木山村 | 35kV谷洲变电站 | 谷湾线 | 黄岐山台区 | 0 | 0 | 5.3172 | 200 | 0 | 0 | 160 | 0 | 区县、变电站可开放容量不足 | 800084126 | 区县、 | 变电站 |  |  | 区县、变电站可开放容量不足
18032 | 邵阳县 | 塘渡口供电所 | 塘渡口镇 | 塘渡口镇老木塘村 | 35kV塘渡口变电站 | 塘水线 | 太山沙湾台区变压器 | 0 | 0 | -0.13032 | 400 | 78 | 0 | 242 | 0 | 区县、变电站、线路可开放容量不足 | 800501416 | 区县、 | 变电站、 | 线路 |  | 区县、变电站、线路可开放容量不足
18033 | 邵阳县 | 黄亭市供电所 | 黄亭市镇 | 黄亭市镇茶铺村 | 35kV黄亭市变电站 | 黄茶线 | 陶家冲变 | 0 | 0 | 3.1131 | 50 | 36 | 0 | 4 | 0 | 区县、变电站可开放容量不足 | 800580072 | 区县、 | 变电站 |  |  | 区县、变电站可开放容量不足
18034 | 邵阳县 | 塘渡口供电所 | 塘渡口镇 | 塘渡口镇石桥村 | 110kV大岭变电站 | 大溪线 | 坪田庙边台区 | 0 | 0 | 5.4721 | 80 | 50 | 0 | 14 | 0 | 区县、变电站可开放容量不足 | 800084127 | 区县、 | 变电站 |  |  | 区县、变电站可开放容量不足
18035 | 邵阳县 | 塘渡口供电所 | 塘渡口镇 | 塘渡口镇八一街村 | 110kV大岭变电站 | 大云Ⅱ线 | 坪田桥头台区 | 0 | 0 | 3.6159 | 200 | 110 | 0 | 50 | 0 | 区县、变电站可开放容量不足 | 800501419 | 区县、 | 变电站 |  |  | 区县、变电站可开放容量不足
18036 | 邵阳县 | 塘渡口供电所 | 塘渡口镇 | 塘渡口镇坪田村 | 110kV大岭变电站 | 大溪线 | 坪田白子山台区 | 0 | 0 | 5.4721 | 100 | 68 | 0 | 12 | 0 | 区县、变电站可开放容量不足 | 800529602 | 区县、 | 变电站 |  |  | 区县、变电站可开放容量不足
18037 | 邵阳县 | 塘渡口供电所 | 塘渡口镇 | 塘渡口镇楠木村 | 110kV大岭变电站 | 大溪线 | 楠木罗家台区 | 0 | 0 | 5.4721 | 50 | 0 | 0 | 40 | 0 | 区县、变电站可开放容量不足 | 800529608 | 区县、 | 变电站 |  |  | 区县、变电站可开放容量不足
18038 | 邵阳县 | 黄亭市供电所 | 黄亭市镇 | 黄亭市镇和平村 | 35kV黄亭市变电站 | 黄永线 | 竹山湾变 | 0 | 0 | 2.4136 | 50 | 0 | 0 | 40 | 0 | 区县、变电站可开放容量不足 | 800529607 | 区县、 | 变电站 |  |  | 区县、变电站可开放容量不足
18039 | 邵阳县 | 谷洲供电所 | 黄荆乡 | 黄荆乡青山村 | 110kV下花桥变电站 | 下长II线 | 杨柳塘台区 | 0 | 0 | 3.2001 | 200 | 0 | 0 | 160 | 0 | 区县、变电站可开放容量不足 | 800085472 | 区县、 | 变电站 |  |  | 区县、变电站可开放容量不足
18040 | 邵阳县 | 谷洲供电所 | 黄荆乡 | 黄荆乡青山村 | 110kV下花桥变电站 | 下长II线 | 黄家台区 | 0 | 0 | 3.2001 | 50 | 25 | 0 | 15 | 0 | 区县、变电站可开放容量不足 | 800501413 | 区县、 | 变电站 |  |  | 区县、变电站可开放容量不足
18041 | 邵阳县 | 白仓供电所 | 白仓镇 | 白仓镇水津村 | 110kV白仓变电站 | 白双II线 | 水津村苏家变 | 0 | 0 | 5.6789 | 100 | 66 | 0 | 14 | 0 | 区县、变电站可开放容量不足 | 800080850 | 区县、 | 变电站 |  |  | 区县、变电站可开放容量不足
18042 | 邵阳县 | 白仓供电所 | 白仓镇 | 白仓镇水津村 | 110kV白仓变电站 | 白双II线 | 水津村长沙变 | 0 | 0 | 5.6789 | 200 | 0 | 0 | 160 | 0 | 区县、变电站可开放容量不足 | 800529603 | 区县、 | 变电站 |  |  | 区县、变电站可开放容量不足
18043 | 邵阳县 | 白仓供电所 | 白仓镇 | 白仓镇水津村 | 110kV白仓变电站 | 白双II线 | 水津村街上变 | 0 | 0 | 5.6789 | 200 | 162 | 131 | -133 | 0 | 区县、变电站、台区可开放容量不足 | 800529604 | 区县、 | 变电站、 |  | 台区 | 区县、变电站、台区可开放容量不足
18044 | 邵阳县 | 白仓供电所 | 白仓镇 | 白仓镇水津村 | 110kV白仓变电站 | 白双II线 | 水津村新桥变 | 0 | 0 | 5.6789 | 100 | 36 | 0 | 44 | 0 | 区县、变电站可开放容量不足 | 899837963 | 区县、 | 变电站 |  |  | 区县、变电站可开放容量不足
18045 | 邵阳县 | 下花桥供电所 | 下花桥镇 | 下花桥镇储英社区 | 110kV下花桥变电站 | 下诸线 | 乐安戴家变 | 0 | 0 | 3.3127 | 200 | 40 | 0 | 120 | 0 | 区县、变电站可开放容量不足 | 899837953 | 区县、 | 变电站 |  |  | 区县、变电站可开放容量不足
18046 | 邵阳县 | 下花桥供电所 | 下花桥镇 | 下花桥镇双江村 | 110kV下花桥变电站 | 下诸线 | 乐安和平桥变 | 0 | 0 | 3.3127 | 200 | 0 | 0 | 160 | 0 | 区县、变电站可开放容量不足 | 899837952 | 区县、 | 变电站 |  |  | 区县、变电站可开放容量不足
18047 | 邵阳县 | 下花桥供电所 | 下花桥镇 | 下花桥镇田中村 | 110kV下花桥变电站 | 下长II线 | 苏铺银家变 | 0 | 0 | 3.2001 | 200 | 144 | 0 | 16 | 0 | 区县、变电站可开放容量不足 | 800570280 | 区县、 | 变电站 |  |  | 区县、变电站可开放容量不足
18048 | 邵阳县 | 下花桥供电所 | 下花桥镇 | 下花桥镇合兴村 | 110kV下花桥变电站 | 下诸线 | 新茶丝塘变 | 0 | 0 | 3.3127 | 100 | 0 | 0 | 80 | 0 | 区县、变电站可开放容量不足 | 800570282 | 区县、 | 变电站 |  |  | 区县、变电站可开放容量不足
18049 | 邵阳县 | 下花桥供电所 | 下花桥镇 | 下花桥镇双江村 | 110kV下花桥变电站 | 下湾线 | 田中榜上变 | 0 | 0 | 6.2403 | 100 | 0 | 0 | 80 | 0 | 区县、变电站可开放容量不足 | 800080848 | 区县、 | 变电站 |  |  | 区县、变电站可开放容量不足
18050 | 邵阳县 | 下花桥供电所 | 下花桥镇 | 下花桥镇高龙村 | 110kV下花桥变电站 | 下湾线 | 田中村部变 | 0 | 0 | 6.2403 | 100 | 76 | 0 | 4 | 0 | 区县、变电站可开放容量不足 | 800502328 | 区县、 | 变电站 |  |  | 区县、变电站可开放容量不足
18051 | 邵阳县 | 下花桥供电所 | 下花桥镇 | 下花桥镇合兴村 | 110kV下花桥变电站 | 下长II线 | 苏铺文冲变 | 0 | 0 | 3.2001 | 100 | 73 | 0 | 7 | 0 | 区县、变电站可开放容量不足 | 800570284 | 区县、 | 变电站 |  |  | 区县、变电站可开放容量不足
18052 | 邵阳县 | 下花桥供电所 | 下花桥镇 | 下花桥镇新亭村 | 110kV下花桥变电站 | 下湾线 | 田中老院子变 | 0 | 0 | 6.2403 | 100 | 60 | 0 | 20 | 0 | 区县、变电站可开放容量不足 | 800570283 | 区县、 | 变电站 |  |  | 区县、变电站可开放容量不足
18053 | 邵阳县 | 下花桥供电所 | 下花桥镇 | 下花桥镇石莲村 | 110kV下花桥变电站 | 下长II线 | 两路帮泥塘变 | 0 | 0 | 3.2001 | 50 | 36 | 36 | -32 | 0 | 区县、变电站、台区可开放容量不足 | 800083132 | 区县、 | 变电站、 |  | 台区 | 区县、变电站、台区可开放容量不足
18054 | 邵阳县 | 下花桥供电所 | 下花桥镇 | 下花桥镇储英社区 | 110kV下花桥变电站 | 下长II线 | 两路黄家坪变 | 0 | 0 | 3.2001 | 100 | 65 | 0 | 15 | 0 | 区县、变电站可开放容量不足 | 800084371 | 区县、 | 变电站 |  |  | 区县、变电站可开放容量不足
18055 | 邵阳县 | 塘渡口供电所 | 白仓镇 | 白仓镇夏亮村 | 220kV扶夷变电站 | 扶兴线 | 满房台区 | 0 | 0 | 3.3471 | 200 | 155 | 0 | 5 | 0 | 区县、变电站可开放容量不足 | 800394467 | 区县、 | 变电站 |  |  | 区县、变电站可开放容量不足
18056 | 邵阳县 | 塘渡口供电所 | 白仓镇 | 白仓镇夏亮村 | 220kV扶夷变电站 | 扶兴线 | 芙蓉台区 | 0 | 0 | 3.3471 | 50 | 40 | 0 | 0 | 0 | 区县、变电站、台区可开放容量不足 | 800531225 | 区县、 | 变电站、 |  | 台区 | 区县、变电站、台区可开放容量不足
18057 | 邵阳县 | 下塘云供电所 | 塘渡口镇 | 塘渡口镇雷公坝村 | 110kV大岭变电站 | 大云Ⅱ线 | 雷公坝杨家台区 | 0 | 0 | 3.6159 | 200 | 40 | 0 | 120 | 0 | 区县、变电站可开放容量不足 | 800501412 | 区县、 | 变电站 |  |  | 区县、变电站可开放容量不足
18058 | 邵阳县 | 下塘云供电所 | 塘渡口镇 | 塘渡口镇雷公坝村 | 110kV大岭变电站 | 大云Ⅱ线 | 雷公坝坤山龙台区 | 0 | 0 | 3.6159 | 200 | 127 | 0 | 33 | 0 | 区县、变电站可开放容量不足 | 800079689 | 区县、 | 变电站 |  |  | 区县、变电站可开放容量不足
18059 | 邵阳县 | 下塘云供电所 | 塘渡口镇 | 塘渡口镇雷公坝村 | 110kV大岭变电站 | 大云Ⅱ线 | 雷公坝瀑井台区 | 0 | 0 | 3.6159 | 200 | 0 | 0 | 160 | 0 | 区县、变电站可开放容量不足 | 800082946 | 区县、 | 变电站 |  |  | 区县、变电站可开放容量不足
18060 | 邵阳县 | 五峰铺供电所 | 五峰铺镇 | 五峰铺镇白竹村 | 35kV罗城变电站 | 罗燕线 | 白竹村李家变 | 0 | 0 | 0.64287 | 200 | 30 | 0 | 130 | 0 | 区县、变电站可开放容量不足 | 800492131 | 区县、 | 变电站 |  |  | 区县、变电站可开放容量不足
18061 | 邵阳县 | 五峰铺供电所 | 五峰铺镇 | 五峰铺镇陈保村 | 110kV五峰铺变电站 | 五新线 | 陈保村毛铺变 | 0 | 0 | 2.264 | 100 | 103 | 33 | -56 | 0 | 区县、变电站、台区可开放容量不足 | 800084847 | 区县、 | 变电站、 |  | 台区 | 区县、变电站、台区可开放容量不足
18062 | 邵阳县 | 五峰铺供电所 | 五峰铺镇 | 五峰铺镇陈保村 | 110kV五峰铺变电站 | 五新线 | 陈保村学校变 | 0 | 0 | 2.264 | 100 | 80 | 0 | 0 | 0 | 区县、变电站、台区可开放容量不足 | 800358571 | 区县、 | 变电站、 |  | 台区 | 区县、变电站、台区可开放容量不足
18063 | 邵阳县 | 五峰铺供电所 | 五峰铺镇 | 五峰铺镇陈保村 | 110kV五峰铺变电站 | 五新线 | 陈保村下祖山变 | 0 | 0 | 2.264 | 200 | 25 | 0 | 135 | 0 | 区县、变电站可开放容量不足 | 800590642 | 区县、 | 变电站 |  |  | 区县、变电站可开放容量不足
18064 | 邵阳县 | 五峰铺供电所 | 五峰铺镇 | 五峰铺镇白竹村 | 35kV罗城变电站 | 罗燕线 | 白竹村石木冲变 | 0 | 0 | 0.64287 | 100 | 66 | 66 | -52 | 0 | 区县、变电站、台区可开放容量不足 | 800084081 | 区县、 | 变电站、 |  | 台区 | 区县、变电站、台区可开放容量不足
18065 | 邵阳县 | 五峰铺供电所 | 五峰铺镇 | 五峰铺镇白竹村 | 35kV罗城变电站 | 罗燕线 | 白竹村高木岭变 | 0 | 0 | 0.64287 | 100 | 30 | 0 | 50 | 0 | 区县、变电站可开放容量不足 | 800359907 | 区县、 | 变电站 |  |  | 区县、变电站可开放容量不足
18066 | 邵阳县 | 五峰铺供电所 | 五峰铺镇 | 五峰铺镇陈保村 | 110kV五峰铺变电站 | 五新线 | 陈保村古塘变 | 0 | 0 | 2.264 | 100 | 0 | 0 | 80 | 0 | 区县、变电站可开放容量不足 | 800358572 | 区县、 | 变电站 |  |  | 区县、变电站可开放容量不足
18067 | 邵阳县 | 五峰铺供电所 | 五峰铺镇 | 五峰铺镇陈保村 | 110kV五峰铺变电站 | 五新线 | 陈保村陈子塘变 | 0 | 0 | 2.264 | 100 | 66 | 0 | 14 | 0 | 区县、变电站可开放容量不足 | 800083544 | 区县、 | 变电站 |  |  | 区县、变电站可开放容量不足
18068 | 邵阳县 | 五峰铺供电所 | 五峰铺镇 | 五峰铺镇新田村 | 110kV五峰铺变电站 | 五新线 | 新田村大院变 | 0 | 0 | 2.264 | 200 | 126 | 40 | -6 | 0 | 区县、变电站、台区可开放容量不足 | 4301242905113880 | 区县、 | 变电站、 |  | 台区 | 区县、变电站、台区可开放容量不足
18069 | 邵阳县 | 五峰铺供电所 | 五峰铺镇 | 五峰铺镇五星村 | 110kV五峰铺变电站 | 五中线 | 五星村大塘变 | 0 | 0 | 3.6295 | 100 | 33 | 33 | 14 | 0 | 区县、变电站可开放容量不足 | 800448380 | 区县、 | 变电站 |  |  | 区县、变电站可开放容量不足
18070 | 邵阳县 | 五峰铺供电所 | 五峰铺镇 | 五峰铺镇白竹村 | 35kV罗城变电站 | 罗燕线 | 白竹村王家变 | 0 | 0 | 0.64287 | 100 | 0 | 0 | 80 | 0 | 区县、变电站可开放容量不足 | 800452138 | 区县、 | 变电站 |  |  | 区县、变电站可开放容量不足
18071 | 邵阳县 | 五峰铺供电所 | 五峰铺镇 | 五峰铺镇五星村 | 110kV五峰铺变电站 | 五中线 | 五星村陈家变 | 0 | 0 | 3.6295 | 100 | 0 | 0 | 80 | 0 | 区县、变电站可开放容量不足 | 800083221 | 区县、 | 变电站 |  |  | 区县、变电站可开放容量不足
18072 | 邵阳县 | 五峰铺供电所 | 五峰铺镇 | 五峰铺镇五星村 | 110kV五峰铺变电站 | 五中线 | 五星村下石矿变 | 0 | 0 | 3.6295 | 200 | 149.2 | 0 | 10.8 | 0 | 区县、变电站可开放容量不足 | 800448381 | 区县、 | 变电站 |  |  | 区县、变电站可开放容量不足
18073 | 邵阳县 | 白仓供电所 | 河伯乡 | 河伯乡城背村 | 35kV河伯岭变电站 | 河鹅线 | 城背村信用社变 | 0 | 0 | 6.7408 | 200 | 50 | 0 | 110 | 0 | 区县、变电站可开放容量不足 | 800082441 | 区县、 | 变电站 |  |  | 区县、变电站可开放容量不足
18074 | 邵阳县 | 白仓供电所 | 河伯乡 | 河伯乡城背村 | 35kV河伯岭变电站 | 河鹅线 | 城背村月塘变 | 0 | 0 | 6.7408 | 200 | 72 | 0 | 88 | 0 | 区县、变电站可开放容量不足 | 800448379 | 区县、 | 变电站 |  |  | 区县、变电站可开放容量不足
18075 | 邵阳县 | 白仓供电所 | 河伯乡 | 河伯乡城背村 | 35kV河伯岭变电站 | 河鹅线 | 城背村龙井变 | 0 | 0 | 6.7408 | 400 | 105 | 20 | 195 | 0 | 区县、变电站可开放容量不足 | 899828211 | 区县、 | 变电站 |  |  | 区县、变电站可开放容量不足
18076 | 邵阳县 | 白仓供电所 | 河伯乡 | 河伯乡城背村 | 35kV河伯岭变电站 | 河鹅线 | 城背村小冲变 | 0 | 0 | 6.7408 | 100 | 80 | 0 | 0 | 0 | 区县、变电站、台区可开放容量不足 | 800448378 | 区县、 | 变电站、 |  | 台区 | 区县、变电站、台区可开放容量不足
18077 | 邵阳县 | 塘田市供电所 | 金称市镇 | 金称市镇罗家村 | 35kV金称市变电站 | 金镇Ⅱ线 | 罗家麻冲变 | 0 | 0 | 5.9449 | 50 | 0 | 0 | 40 | 0 | 区县、变电站可开放容量不足 | 800083618 | 区县、 | 变电站 |  |  | 区县、变电站可开放容量不足
18078 | 邵阳县 | 郦家坪供电所 | 郦家坪镇 | 郦家坪镇姚家铺村 | 35kV郦家坪变电站 | 郦杉II线 | 姚家铺村罗家变 | 0 | 0 | 5.9735 | 200 | 90 | 0 | 70 | 0 | 区县、变电站可开放容量不足 | 800083617 | 区县、 | 变电站 |  |  | 区县、变电站可开放容量不足
18079 | 邵阳县 | 郦家坪供电所 | 郦家坪镇 | 郦家坪镇姚家铺村 | 35kV郦家坪变电站 | 郦杉II线 | 姚家铺村艾家变 | 0 | 0 | 5.9735 | 100 | 0 | 0 | 80 | 0 | 区县、变电站可开放容量不足 | 800080879 | 区县、 | 变电站 |  |  | 区县、变电站可开放容量不足
18080 | 邵阳县 | 郦家坪供电所 | 郦家坪镇 | 郦家坪镇栗树庙村 | 35kV郦家坪变电站 | 郦镇线 | 栗树庙村水库变 | 0 | 0 | 1.6599 | 100 | 0 | 0 | 80 | 0 | 区县、变电站可开放容量不足 | 899841473 | 区县、 | 变电站 |  |  | 区县、变电站可开放容量不足
18081 | 邵阳县 | 郦家坪供电所 | 郦家坪镇 | 郦家坪镇姚家铺村 | 35kV郦家坪变电站 | 郦杉II线 | 姚家铺村郑家变 | 0 | 0 | 5.9735 | 160 | 0 | 0 | 128 | 0 | 区县、变电站可开放容量不足 | 800410497 | 区县、 | 变电站 |  |  | 区县、变电站可开放容量不足
18082 | 邵阳县 | 郦家坪供电所 | 郦家坪镇 | 郦家坪镇姚家铺村 | 35kV郦家坪变电站 | 郦杉II线 | 姚家铺村刘家排变 | 0 | 0 | 5.9735 | 100 | 76 | 0 | 4 | 0 | 区县、变电站可开放容量不足 | 899842169 | 区县、 | 变电站 |  |  | 区县、变电站可开放容量不足
18083 | 邵阳县 | 郦家坪供电所 | 郦家坪镇 | 郦家坪镇栗树庙村 | 35kV郦家坪变电站 | 郦镇线 | 栗树庙村栗山湾变 | 0 | 0 | 1.6599 | 100 | 50 | 0 | 30 | 0 | 区县、变电站可开放容量不足 | 800606686 | 区县、 | 变电站 |  |  | 区县、变电站可开放容量不足
18084 | 邵阳县 | 下塘云供电所 | 塘渡口镇 | 塘渡口镇蔡山团村 | 110kV大岭变电站 | 大下线 | 朝阳白田台区 | 0 | 0 | 2.6048 | 200 | 0 | 0 | 160 | 0 | 区县、变电站可开放容量不足 | 800559344 | 区县、 | 变电站 |  |  | 区县、变电站可开放容量不足
18085 | 邵阳县 | 下塘云供电所 | 黄亭市镇 | 黄亭市镇望江湖村 | 35kV黄亭市变电站 | 黄双线 | 望江湖周家台区 | 0 | 0 | 1.6069 | 100 | 80 | 20 | -20 | 0 | 区县、变电站、台区可开放容量不足 | 800082439 | 区县、 | 变电站、 |  | 台区 | 区县、变电站、台区可开放容量不足
18086 | 邵阳县 | 下塘云供电所 | 黄亭市镇 | 黄亭市镇望江湖村 | 35kV黄亭市变电站 | 黄双线 | 九洲谢家台区 | 0 | 0 | 1.6069 | 200 | 0 | 0 | 160 | 0 | 区县、变电站可开放容量不足 | 800531271 | 区县、 | 变电站 |  |  | 区县、变电站可开放容量不足
18087 | 邵阳县 | 下塘云供电所 | 塘渡口镇 | 塘渡口镇蔡山团村 | 110kV大岭变电站 | 大下线 | 朝阳老泥冲台区 | 0 | 0 | 2.6048 | 100 | 5.5 | 0 | 74.5 | 0 | 区县、变电站可开放容量不足 | 800559345 | 区县、 | 变电站 |  |  | 区县、变电站可开放容量不足
18088 | 邵阳县 | 塘田市供电所 | 塘田市镇 | 塘田市镇双井村 | 35kV鹅冲变电站 | 鹅东线 | 双井坑屋头柱上变压器 | 0 | 0 | 0.98632 | 200 | 25 | 0 | 135 | 0 | 区县、变电站可开放容量不足 | 800460756 | 区县、 | 变电站 |  |  | 区县、变电站可开放容量不足
18089 | 邵阳县 | 塘田市供电所 | 塘田市镇 | 塘田市镇双井村 | 35kV鹅冲变电站 | 鹅东线 | 柱上变压器 | 0 | 0 | 0.98632 | 200 | 36 | 0 | 124 | 0 | 区县、变电站可开放容量不足 | 800559341 | 区县、 | 变电站 |  |  | 区县、变电站可开放容量不足
18090 | 邵阳县 | 塘田市供电所 | 塘田市镇 | 塘田市镇双井村 | 35kV鹅冲变电站 | 鹅东线 | 双井邓家柱上变压器 | 0 | 0 | 0.98632 | 100 | 36 | 0 | 44 | 0 | 区县、变电站可开放容量不足 | 800079723 | 区县、 | 变电站 |  |  | 区县、变电站可开放容量不足
18091 | 邵阳县 | 塘田市供电所 | 塘田市镇 | 塘田市镇双井村 | 35kV鹅冲变电站 | 鹅东线 | 双井沙子头变 | 0 | 0 | 0.98632 | 200 | 75 | 0 | 85 | 0 | 区县、变电站可开放容量不足 | 800674612 | 区县、 | 变电站 |  |  | 区县、变电站可开放容量不足
18092 | 邵阳县 | 塘田市供电所 | 塘田市镇 | 塘田市镇双井村 | 35kV鹅冲变电站 | 鹅东线 | 双井双井斋家冲柱上变压器 | 0 | 0 | 0.98632 | 50 | 0 | 0 | 40 | 0 | 区县、变电站可开放容量不足 | 800083608 | 区县、 | 变电站 |  |  | 区县、变电站可开放容量不足
18093 | 邵阳县 | 塘田市供电所 | 塘田市镇 | 塘田市镇双井村 | 35kV鹅冲变电站 | 鹅东线 | 双井莫家冲柱上变压器 | 0 | 0 | 0.98632 | 50 | 0 | 0 | 40 | 0 | 区县、变电站可开放容量不足 | 800083619 | 区县、 | 变电站 |  |  | 区县、变电站可开放容量不足
18094 | 邵阳县 | 五峰铺供电所 | 五峰铺镇 | 五峰铺镇高霞山村 | 110kV五峰铺变电站 | 五黄线 | 高霞村柳树变 | 0 | 0 | 3.5382 | 100 | 0 | 23 | 57 | 0 | 区县、变电站可开放容量不足 | 800083443 | 区县、 | 变电站 |  |  | 区县、变电站可开放容量不足
18095 | 邵阳县 | 五峰铺供电所 | 五峰铺镇 | 五峰铺镇排桥村 | 110kV五峰铺变电站 | 五新线 | 排桥村毛家变 | 0 | 0 | 2.264 | 200 | 0 | 0 | 160 | 0 | 区县、变电站可开放容量不足 | 800080851 | 区县、 | 变电站 |  |  | 区县、变电站可开放容量不足
18096 | 邵阳县 | 五峰铺供电所 | 五峰铺镇 | 东山村 | 35kV罗城变电站 | 罗燕线 | 东山村干塘变 | 0 | 0 | 0.64287 | 100 | 0 | 0 | 80 | 0 | 区县、变电站可开放容量不足 | 800080555 | 区县、 | 变电站 |  |  | 区县、变电站可开放容量不足
18097 | 邵阳县 | 五峰铺供电所 | 五峰铺镇 | 东山村 | 35kV罗城变电站 | 罗燕线 | 东山村学校II变 | 0 | 0 | 0.64287 | 100 | 80 | 80 | -80 | 0 | 区县、变电站、台区可开放容量不足 | 800079859 | 区县、 | 变电站、 |  | 台区 | 区县、变电站、台区可开放容量不足
18098 | 邵阳县 | 五峰铺供电所 | 五峰铺镇 | 五峰铺镇田东村 | 110kV五峰铺变电站 | 五黄线 | 田东村进口变 | 0 | 0 | 3.5382 | 200 | 50 | 100 | 10 | 0 | 区县、变电站可开放容量不足 | 800079569 | 区县、 | 变电站 |  |  | 区县、变电站可开放容量不足
18099 | 邵阳县 | 五峰铺供电所 | 五峰铺镇 | 五峰铺镇白旗村 | 110kV五峰铺变电站 | 五黄线 | 白旗村鸟山变 | 0 | 0 | 3.5382 | 200 | 30 | 0 | 130 | 0 | 区县、变电站可开放容量不足 | 800638728 | 区县、 | 变电站 |  |  | 区县、变电站可开放容量不足
18100 | 邵阳县 | 五峰铺供电所 | 五峰铺镇 | 东山村 | 35kV罗城变电站 | 罗燕线 | 东山村刘家变 | 0 | 0 | 0.64287 | 200 | 55 | 0 | 105 | 0 | 区县、变电站可开放容量不足 | 800638726 | 区县、 | 变电站 |  |  | 区县、变电站可开放容量不足
18101 | 邵阳县 | 五峰铺供电所 | 五峰铺镇 | 五峰铺镇界牌村 | 110kV五峰铺变电站 | 五黄线 | 荆塘村大院变 | 0 | 0 | 3.5382 | 200 | 0 | 0 | 160 | 0 | 区县、变电站可开放容量不足 | 800083607 | 区县、 | 变电站 |  |  | 区县、变电站可开放容量不足
18102 | 邵阳县 | 五峰铺供电所 | 五峰铺镇 | 东山村 | 35kV罗城变电站 | 罗燕线 | 东山村攀云II变 | 0 | 0 | 0.64287 | 200 | 0 | 0 | 160 | 0 | 区县、变电站可开放容量不足 | 800638727 | 区县、 | 变电站 |  |  | 区县、变电站可开放容量不足
18103 | 邵阳县 | 五峰铺供电所 | 五峰铺镇 | 五峰铺镇田东村 | 110kV五峰铺变电站 | 五黄线 | 田东村伍家变 | 0 | 0 | 3.5382 | 100 | 50 | 0 | 30 | 0 | 区县、变电站可开放容量不足 | 800629511 | 区县、 | 变电站 |  |  | 区县、变电站可开放容量不足
18104 | 邵阳县 | 白仓供电所 | 五峰铺镇 | 五峰铺镇羊古村 | 110kV白仓变电站 | 白新Ⅱ线 | 羊古村新院变 | 0 | 0 | 0.78724 | 100 | 0 | 0 | 80 | 0 | 区县、变电站可开放容量不足 | 800081708 | 区县、 | 变电站 |  |  | 区县、变电站可开放容量不足
18105 | 邵阳县 | 配网运维（抢修）班 | 塘渡口镇 | 塘渡口镇沙坪社区 | 35kV塘渡口变电站 | 塘纸线 | 夷江豪庭箱式Ⅲ变 | 0 | 0 | 6.6188 | 800 | 0 | 0 | 640 | 0 | 区县、变电站可开放容量不足 | 800629510 | 区县、 | 变电站 |  |  | 区县、变电站可开放容量不足
18106 | 邵阳县 | 配网运维（抢修）班 | 塘渡口镇 | 塘渡口镇沙坪社区 | 35kV塘渡口变电站 | 塘纸线 | 夷江豪庭箱式Ⅰ变 | 0 | 0 | 6.6188 | 800 | 0 | 0 | 640 | 0 | 区县、变电站可开放容量不足 | 4311232905071080 | 区县、 | 变电站 |  |  | 区县、变电站可开放容量不足
18107 | 邵阳县 | 配网运维（抢修）班 | 塘渡口镇 | 塘渡口镇大岭社区 | 110kV大岭变电站 | 大扶II线 | 竹山冲Ⅲ变 | 0 | 0 | 8.3182 | 400 | 0 | 0 | 320 | 0 | 区县、变电站可开放容量不足 | 800373324 | 区县、 | 变电站 |  |  | 区县、变电站可开放容量不足
18108 | 邵阳县 | 长阳铺供电所 | 长阳铺镇 | 长阳铺镇长郡社区 | 110kV进山变电站 | 进镇Ⅱ线 | 长郡社区万福公变 | 0 | 0 | 3.7713 | 400 | 0 | 0 | 320 | 0 | 区县、变电站可开放容量不足 | 800083609 | 区县、 | 变电站 |  |  | 区县、变电站可开放容量不足
18109 | 邵阳县 | 塘田市供电所 | 塘田市镇 | 塘田市镇园艺场村 | 35kV鹅冲变电站 | 鹅杨线 | 园艺村柱上变压器 | 0 | 0 | 2.659 | 100 | 40 | 0 | 40 | 0 | 区县、变电站可开放容量不足 | 800580070 | 区县、 | 变电站 |  |  | 区县、变电站可开放容量不足
18110 | 邵阳县 | 塘田市供电所 | 塘田市镇 | 塘田市镇园艺场村 | 35kV鹅冲变电站 | 鹅杨线 | 园艺村屏峰2#柱上变压器 | 0 | 0 | 2.659 | 200 | 45 | 0 | 115 | 0 | 区县、变电站可开放容量不足 | 800083363 | 区县、 | 变电站 |  |  | 区县、变电站可开放容量不足
18111 | 邵阳县 | 九公桥供电所 | 九公桥镇 | 九公桥镇锁石村 | 110kV九公桥变电站 | 九东线 | 锁石甘子塘变 | 0 | 0 | 1.7987 | 100 | 0 | 0 | 80 | 0 | 区县、变电站可开放容量不足 | 800570279 | 区县、 | 变电站 |  |  | 区县、变电站可开放容量不足
18112 | 邵阳县 | 九公桥供电所 | 九公桥镇 | 九公桥镇长冲村 | 110kV九公桥变电站 | 九东线 | 长冲何家变 | 0 | 0 | 1.7987 | 100 | 60 | 0 | 20 | 0 | 区县、变电站可开放容量不足 | 899855950 | 区县、 | 变电站 |  |  | 区县、变电站可开放容量不足
18113 | 邵阳县 | 九公桥供电所 | 九公桥镇 | 九公桥镇长冲村 | 110kV九公桥变电站 | 九东线 | 长冲八组变 | 0 | 0 | 1.7987 | 200 | 140 | 0 | 20 | 0 | 区县、变电站可开放容量不足 | 800501414 | 区县、 | 变电站 |  |  | 区县、变电站可开放容量不足
18114 | 邵阳县 | 九公桥供电所 | 九公桥镇 | 九公桥镇长冲村 | 110kV九公桥变电站 | 九七线 | 长冲狗家冲变 | 0 | 0 | 3.4093 | 50 | 0 | 0 | 40 | 0 | 区县、变电站可开放容量不足 | 4301242405235790 | 区县、 | 变电站 |  |  | 区县、变电站可开放容量不足
18115 | 邵阳县 | 蔡桥供电所 | 长乐乡 | 长乐乡南花村 | 110kV蔡桥变电站 | 蔡华线 | 南花村袁家台区 | 0 | 0 | 4.4565 | 200 | 0 | 0 | 160 | 0 | 区县、变电站可开放容量不足 | 800580071 | 区县、 | 变电站 |  |  | 区县、变电站可开放容量不足
18116 | 邵阳县 | 蔡桥供电所 | 长乐乡 | 长乐乡南花村 | 110kV蔡桥变电站 | 蔡华线 | 南花村肖家台区 | 0 | 0 | 4.4565 | 125 | 100 | 0 | 0 | 0 | 区县、变电站、台区可开放容量不足 | 800373321 | 区县、 | 变电站、 |  | 台区 | 区县、变电站、台区可开放容量不足
18117 | 邵阳县 | 蔡桥供电所 | 长乐乡 | 长乐乡南花村 | 110kV蔡桥变电站 | 蔡华线 | 南花村新华2台区 | 0 | 0 | 4.4565 | 200 | 0 | 0 | 160 | 0 | 区县、变电站可开放容量不足 | 800085536 | 区县、 | 变电站 |  |  | 区县、变电站可开放容量不足
18118 | 邵阳县 | 蔡桥供电所 | 长乐乡 | 长乐乡南花村 | 110kV蔡桥变电站 | 蔡华线 | 南花村端花台区 | 0 | 0 | 4.4565 | 80 | 50 | 0 | 14 | 0 | 区县、变电站可开放容量不足 | 899837362 | 区县、 | 变电站 |  |  | 区县、变电站可开放容量不足
18119 | 邵阳县 | 蔡桥供电所 | 长乐乡 | 长乐乡南花村 | 110kV蔡桥变电站 | 蔡华线 | 南花村寨下台区 | 0 | 0 | 4.4565 | 50 | 0 | 0 | 40 | 0 | 区县、变电站可开放容量不足 | 800514078 | 区县、 | 变电站 |  |  | 区县、变电站可开放容量不足
18120 | 邵阳县 | 塘渡口供电所 | 白仓镇 | 白仓镇夏亮村 | 220kV扶夷变电站 | 扶黄线 | 夏亮左家台区 | 0 | 0 | -1.0648 | 100 | 40 | 0 | 40 | 0 | 区县、变电站、线路可开放容量不足 | 800358179 | 区县、 | 变电站、 | 线路 |  | 区县、变电站、线路可开放容量不足
18121 | 邵阳县 | 塘田市供电所 | 金称市镇 | 金称市镇金河村 | 35kV金称市变电站 | 金镇Ⅱ线 | 金河村窑里盐铺里变压器 | 0 | 0 | 5.9449 | 200 | 0 | 0 | 160 | 0 | 区县、变电站可开放容量不足 | 800358178 | 区县、 | 变电站 |  |  | 区县、变电站可开放容量不足
18122 | 邵阳县 | 塘田市供电所 | 河伯乡 | 河伯乡陈仕村 | 35kV河伯岭变电站 | 河源线 | 陈仕村#2变压器 | 0 | 0 | 2.6133 | 200 | 55 | 0 | 105 | 0 | 区县、变电站可开放容量不足 | 800080070 | 区县、 | 变电站 |  |  | 区县、变电站可开放容量不足
18123 | 邵阳县 | 塘田市供电所 | 河伯乡 | 河伯乡陈仕村 | 35kV河伯岭变电站 | 河源线 | 陈仕村夹山变变压器 | 0 | 0 | 2.6133 | 50 | 30 | 0 | 10 | 0 | 区县、变电站可开放容量不足 | 800080249 | 区县、 | 变电站 |  |  | 区县、变电站可开放容量不足
18124 | 邵阳县 | 塘田市供电所 | 河伯乡 | 河伯乡陈仕村 | 35kV河伯岭变电站 | 河源线 | 陈仕村油铺变 | 0 | 0 | 2.6133 | 200 | 0 | 0 | 160 | 0 | 区县、变电站可开放容量不足 | 800570347 | 区县、 | 变电站 |  |  | 区县、变电站可开放容量不足
18125 | 邵阳县 | 塘田市供电所 | 河伯乡 | 河伯乡源头村 | 35kV河伯岭变电站 | 河源线 | 源头村乡医院变 | 0 | 0 | 2.6133 | 100 | 60 | 0 | 20 | 0 | 区县、变电站可开放容量不足 | 800570349 | 区县、 | 变电站 |  |  | 区县、变电站可开放容量不足
18126 | 邵阳县 | 塘田市供电所 | 河伯乡 | 河伯乡源头村 | 35kV河伯岭变电站 | 河源线 | 源头村狮子湾变 | 0 | 0 | 2.6133 | 200 | 66 | 30 | 64 | 0 | 区县、变电站可开放容量不足 | 800084758 | 区县、 | 变电站 |  |  | 区县、变电站可开放容量不足
18127 | 邵阳县 | 塘田市供电所 | 河伯乡 | 河伯乡源头村 | 35kV河伯岭变电站 | 河源线 | 源头村阴古山变变压器 | 0 | 0 | 2.6133 | 50 | 0 | 0 | 40 | 0 | 区县、变电站可开放容量不足 | 899837363 | 区县、 | 变电站 |  |  | 区县、变电站可开放容量不足
18128 | 邵阳县 | 塘田市供电所 | 河伯乡 | 河伯乡上阳村 | 35kV河伯岭变电站 | 河源线 | 上阳村新屋代湾变 | 0 | 0 | 2.6133 | 200 | 72 | 0 | 88 | 0 | 区县、变电站可开放容量不足 | 800570346 | 区县、 | 变电站 |  |  | 区县、变电站可开放容量不足
18129 | 邵阳县 | 蔡桥供电所 | 长乐乡 | 长乐乡大联村 | 110kV蔡桥变电站 | 蔡华线 | 大联村绞田台区 | 0 | 0 | 4.4565 | 400 | 77.9 | 0 | 242.1 | 0 | 区县、变电站可开放容量不足 | 800373323 | 区县、 | 变电站 |  |  | 区县、变电站可开放容量不足
18130 | 邵阳县 | 五峰铺供电所 | 五峰铺镇 | 五峰铺镇民胜社区 | 110kV五峰铺变电站 | 五界线 | 种子II变 | 0 | 0 | 6.8914 | 400 | 0 | 90 | 230 | 0 | 区县、变电站可开放容量不足 | 800081545 | 区县、 | 变电站 |  |  | 区县、变电站可开放容量不足
18131 | 邵阳县 | 五峰铺供电所 | 罗城乡 | 罗城乡大莲村 | 35kV罗城变电站 | 罗保线 | 大莲村张家变 | 0 | 0 | 3.8576 | 80 | 0 | 0 | 64 | 0 | 区县、变电站可开放容量不足 | 800490745 | 区县、 | 变电站 |  |  | 区县、变电站可开放容量不足
18132 | 邵阳县 | 塘田市供电所 | 金称市镇 | 金称市镇大塘村 | 35kV金称市变电站 | 金石线 | 大塘金山李家变 | 0 | 0 | 1.175 | 50 | 0 | 0 | 40 | 0 | 区县、变电站可开放容量不足 | 800085525 | 区县、 | 变电站 |  |  | 区县、变电站可开放容量不足
18133 | 邵阳县 | 五峰铺供电所 | 五峰铺镇 | 五峰铺镇七里田村 | 35kV龙岩变电站 | 龙罗线 | 七里村大队部变 | 0 | 0 | 6.8911 | 100 | 90 | 0 | -10 | 0 | 区县、变电站、台区可开放容量不足 | 800081401 | 区县、 | 变电站、 |  | 台区 | 区县、变电站、台区可开放容量不足
18134 | 邵阳县 | 塘田市供电所 | 金称市镇 | 金称市镇大塘村 | 35kV金称市变电站 | 金石线 | 大塘村金山陈家变 | 0 | 0 | 1.175 | 50 | 0 | 0 | 40 | 0 | 区县、变电站可开放容量不足 | 800082440 | 区县、 | 变电站 |  |  | 区县、变电站可开放容量不足
18135 | 邵阳县 | 长阳铺供电所 | 岩口铺镇 | 岩口铺镇吊井楼村 | 35kV岩口铺变电站 | 岩桃线 | 吊井大冲公变 | 0 | 0 | 3.5716 | 125 | 80 | 80 | -60 | 0 | 区县、变电站、台区可开放容量不足 | 800472170 | 区县、 | 变电站、 |  | 台区 | 区县、变电站、台区可开放容量不足
18136 | 邵阳县 | 塘渡口供电所 | 白仓镇 | 白仓镇大水村 | 220kV扶夷变电站 | 扶黄线 | 大水下二变 | 0 | 0 | -1.0648 | 100 | 80 | 0 | 0 | 0 | 区县、变电站、线路、台区可开放容量不足 | 800472177 | 区县、 | 变电站、 | 线路、 | 台区 | 区县、变电站、线路、台区可开放容量不足
18137 | 邵阳县 | 塘渡口供电所 | 白仓镇 | 白仓镇大水村 | 220kV扶夷变电站 | 扶黄线 | 大水下一变 | 0 | 0 | -1.0648 | 80 | 157.4 | 50 | -143.4 | 0 | 区县、变电站、线路、台区可开放容量不足 | 800472176 | 区县、 | 变电站、 | 线路、 | 台区 | 区县、变电站、线路、台区可开放容量不足
18138 | 邵阳县 | 五峰铺供电所 | 五峰铺镇 | 五峰铺镇板桥村 | 110kV五峰铺变电站 | 五中线 | 板桥村落马桥变 | 0 | 0 | 3.6295 | 100 | 82.56 | 0 | -2.56 | 0 | 区县、变电站、台区可开放容量不足 | 800457944 | 区县、 | 变电站、 |  | 台区 | 区县、变电站、台区可开放容量不足
18139 | 邵阳县 | 郦家坪供电所 | 郦家坪镇 | 郦家坪镇水口头村 | 35kV郦家坪变电站 | 郦杉线 | 水口头村干塘冲变 | 0 | 0 | 3.1973 | 100 | 60 | 0 | 20 | 0 | 区县、变电站可开放容量不足 | 800365808 | 区县、 | 变电站 |  |  | 区县、变电站可开放容量不足
18140 | 邵阳县 | 郦家坪供电所 | 郦家坪镇 | 郦家坪镇横桥村 | 35kV郦家坪变电站 | 郦杉II线 | 横桥村羊雅塘变 | 0 | 0 | 5.9735 | 100 | 80 | 0 | 0 | 0 | 区县、变电站、台区可开放容量不足 | 800534060 | 区县、 | 变电站、 |  | 台区 | 区县、变电站、台区可开放容量不足
18141 | 邵阳县 | 九公桥供电所 | 九公桥镇 | 九公桥镇合意村 | 110kV玉田变电站 | 玉东线 | 合意下变# | 0 | 0 | 6.3272 | 200 | 73 | 40 | 47 | 0 | 区县、变电站可开放容量不足 | 800416705 | 区县、 | 变电站 |  |  | 区县、变电站可开放容量不足
18142 | 邵阳县 | 下花桥供电所 | 下花桥镇 | 下花桥镇双联村 | 110kV下花桥变电站 | 下长线 | 徐家桥村部变 | 0 | 0 | 3.4617 | 200 | 110 | 40 | 10 | 0 | 区县、变电站可开放容量不足 | 800674611 | 区县、 | 变电站 |  |  | 区县、变电站可开放容量不足
18143 | 邵阳县 | 谷洲供电所 | 黄荆乡 | 黄荆乡大付村 | 35kV谷洲变电站 | 谷黄线 | 大付安置区1台区 | 0 | 0 | 1.5508 | 100 | 36 | 0 | 44 | 0 | 区县、变电站可开放容量不足 | 800081181 | 区县、 | 变电站 |  |  | 区县、变电站可开放容量不足
18144 | 邵阳县 | 黄亭市供电所 | 黄亭市镇 | 黄亭市镇唯一村 | 35kV黄亭市变电站 | 黄镇线 | 唯一村台区变压器 | 0 | 0 | 2.9722 | 400 | 112.9 | 0 | 207.1 | 0 | 区县、变电站可开放容量不足 | 800639772 | 区县、 | 变电站 |  |  | 区县、变电站可开放容量不足
18145 | 邵阳县 | 黄亭市供电所 | 黄亭市镇 | 黄亭市镇黄亭市社区 | 35kV黄亭市变电站 | 黄镇线 | 中心街道台区变压器 | 0 | 0 | 2.9722 | 400 | 120 | 0 | 200 | 0 | 区县、变电站可开放容量不足 | 800084479 | 区县、 | 变电站 |  |  | 区县、变电站可开放容量不足
18146 | 邵阳县 | 谷洲供电所 | 黄荆乡 | 黄荆乡大付村 | 35kV谷洲变电站 | 谷黄线 | 大付安置区2台区 | 0 | 0 | 1.5508 | 100 | 61 | 0 | 19 | 0 | 区县、变电站可开放容量不足 | 800084362 | 区县、 | 变电站 |  |  | 区县、变电站可开放容量不足
18147 | 邵阳县 | 谷洲供电所 | 谷州镇 | 谷州镇湾塘村 | 35kV谷洲变电站 | 谷湾线 | 斗黎2台区 | 0 | 0 | 5.3172 | 200 | 0 | 0 | 160 | 0 | 区县、变电站可开放容量不足 | 800083750 | 区县、 | 变电站 |  |  | 区县、变电站可开放容量不足
18148 | 邵阳县 | 蔡桥供电所 | 长乐乡 | 长乐乡江东村 | 110kV蔡桥变电站 | 蔡长线 | 江东村楠木山台区 | 0 | 0 | 2.5698 | 50 | 0 | 0 | 40 | 0 | 区县、变电站可开放容量不足 | 800485817 | 区县、 | 变电站 |  |  | 区县、变电站可开放容量不足
18149 | 邵阳县 | 蔡桥供电所 | 长乐乡 | 长乐乡江东村 | 110kV蔡桥变电站 | 蔡长线 | 江东村大井头台区 | 0 | 0 | 2.5698 | 200 | 60 | 0 | 100 | 0 | 区县、变电站可开放容量不足 | 800079690 | 区县、 | 变电站 |  |  | 区县、变电站可开放容量不足
18150 | 邵阳县 | 九公桥供电所 | 九公桥镇 | 九公桥镇人字村 | 110kV九公桥变电站 | 九岭线 | 人字胡须塘变 | 0 | 0 | 3.8381 | 80 | 0 | 0 | 64 | 0 | 区县、变电站可开放容量不足 | 800485818 | 区县、 | 变电站 |  |  | 区县、变电站可开放容量不足
18151 | 邵阳县 | 塘田市供电所 | 塘田市镇 | 塘田市镇花洲村 | 35kV鹅冲变电站 | 鹅东线 | 花石山背王家变 | 0 | 0 | 0.98632 | 200 | 35 | 0 | 125 | 0 | 区县、变电站可开放容量不足 | 800079692 | 区县、 | 变电站 |  |  | 区县、变电站可开放容量不足
18152 | 邵阳县 | 白仓供电所 | 白仓镇 | 白仓镇白仓社区 | 110kV白仓变电站 | 白镇线 | 镇大旺Ⅱ变 | 0 | 0 | 2.1145 | 400 | 268 | 0 | 52 | 0 | 区县、变电站可开放容量不足 | 800083556 | 区县、 | 变电站 |  |  | 区县、变电站可开放容量不足
18153 | 邵阳县 | 白仓供电所 | 白仓镇 | 白仓镇坦湾村 | 110kV白仓变电站 | 白新线 | 坦湾村村委会变 | 0 | 0 | -0.09597 | 400 | 295 | 0 | 25 | 0 | 区县、变电站、线路可开放容量不足 | 800081733 | 区县、 | 变电站、 | 线路 |  | 区县、变电站、线路可开放容量不足
18154 | 邵阳县 | 白仓供电所 | 白仓镇 | 白仓镇三堆村 | 110kV白仓变电站 | 白新线 | 三堆村莫家变 | 0 | 0 | -0.09597 | 100 | 76 | 0 | 4 | 0 | 区县、变电站、线路可开放容量不足 | 800472169 | 区县、 | 变电站、 | 线路 |  | 区县、变电站、线路可开放容量不足
18155 | 邵阳县 | 白仓供电所 | 五峰铺镇 | 五峰铺镇留旗村 | 110kV白仓变电站 | 白新Ⅱ线 | 留旗村街上变 | 0 | 0 | 0.78724 | 200 | 36 | 0 | 124 | 0 | 区县、变电站可开放容量不足 | 800472174 | 区县、 | 变电站 |  |  | 区县、变电站可开放容量不足
18156 | 邵阳县 | 长阳铺供电所 | 长阳铺镇 | 长阳铺镇大院村 | 110kV进山变电站 | 进西线 | 大院胡家公变 | 0 | 0 | 6.1974 | 50 | 30 | 30 | -20 | 0 | 区县、变电站、台区可开放容量不足 | 800358271 | 区县、 | 变电站、 |  | 台区 | 区县、变电站、台区可开放容量不足
18157 | 邵阳县 | 配网运维（抢修）班 | 塘渡口镇 | 塘渡口镇大岭社区 | 35kV塘渡口变电站 | 塘炎线 | 小城故事Ⅱ变 | 0 | 0 | 6.368 | 315 | 0 | 0 | 252 | 0 | 区县、变电站可开放容量不足 | 800080877 | 区县、 | 变电站 |  |  | 区县、变电站可开放容量不足
18158 | 邵阳县 | 配网运维（抢修）班 | 塘渡口镇 | 塘渡口镇大岭社区 | 35kV塘渡口变电站 | 塘炎线 | 小城故事Ⅰ变 | 0 | 0 | 6.368 | 315 | 0 | 0 | 252 | 0 | 区县、变电站可开放容量不足 | 800080878 | 区县、 | 变电站 |  |  | 区县、变电站可开放容量不足
18159 | 邵阳县 | 黄亭市供电所 | 黄亭市镇 | 黄亭市镇大河村 | 35kV云丰变电站 | 云田线 | 大河村学校变 | 0 | 0 | 3.0107 | 100 | 80 | 0 | 0 | 0 | 区县、变电站、台区可开放容量不足 | 800472175 | 区县、 | 变电站、 |  | 台区 | 区县、变电站、台区可开放容量不足
18160 | 邵阳县 | 黄亭市供电所 | 黄亭市镇 | 黄亭市镇永塘村 | 35kV黄亭市变电站 | 黄永线 | 永塘村井弄安变 | 0 | 0 | 2.4136 | 100 | 0 | 0 | 80 | 0 | 区县、变电站可开放容量不足 | 800083220 | 区县、 | 变电站 |  |  | 区县、变电站可开放容量不足
18161 | 邵阳县 | 黄亭市供电所 | 黄亭市镇 | 黄亭市镇永塘村 | 35kV黄亭市变电站 | 黄永线 | 永塘村茶湾变 | 0 | 0 | 2.4136 | 100 | 50 | 0 | 30 | 0 | 区县、变电站可开放容量不足 | 800531226 | 区县、 | 变电站 |  |  | 区县、变电站可开放容量不足
18162 | 邵阳县 | 塘渡口供电所 | 塘渡口镇 | 塘渡口镇桂花村 | 35kV塘渡口变电站 | 塘水线 | 桂花牛皮圩台区 | 0 | 0 | -0.13032 | 200 | 93 | 0 | 67 | 0 | 区县、变电站、线路可开放容量不足 | 800081886 | 区县、 | 变电站、 | 线路 |  | 区县、变电站、线路可开放容量不足
18163 | 邵阳县 | 塘渡口供电所 | 塘渡口镇 | 塘渡口镇塘坪村 | 220kV扶夷变电站 | 扶兴线 | 塘仁下公变台区 | 0 | 0 | 3.3471 | 100 | 40 | 0 | 40 | 0 | 区县、变电站可开放容量不足 | 800590643 | 区县、 | 变电站 |  |  | 区县、变电站可开放容量不足
18164 | 邵阳县 | 塘渡口供电所 | 塘渡口镇 | 塘渡口镇黄塘村 | 220kV扶夷变电站 | 扶黄线 | 黄塘乡政府新台区 | 0 | 0 | -1.0648 | 200 | 180.67 | 0 | -20.67 | 0 | 区县、变电站、线路、台区可开放容量不足 | 899842185 | 区县、 | 变电站、 | 线路、 | 台区 | 区县、变电站、线路、台区可开放容量不足
18165 | 邵阳县 | 黄亭市供电所 | 黄亭市镇 | 黄亭市镇对河村 | 35kV黄亭市变电站 | 黄永线 | 大水村大水塘变 | 0 | 0 | 2.4136 | 80 | 33 | 0 | 31 | 0 | 区县、变电站可开放容量不足 | 800083597 | 区县、 | 变电站 |  |  | 区县、变电站可开放容量不足
18166 | 邵阳县 | 下塘云供电所 | 小溪市乡 | 小溪市乡山田村 | 35kV小溪市变电站 | 小镇线 | 山田村龙泉冲变 | 0 | 0 | 2.0672 | 80 | 0 | 0 | 64 | 0 | 区县、变电站可开放容量不足 | 800081707 | 区县、 | 变电站 |  |  | 区县、变电站可开放容量不足
18167 | 邵阳县 | 下塘云供电所 | 小溪市乡 | 小溪市乡桥头村 | 35kV小溪市变电站 | 小扶线 | 桥头拱桥变 | 0 | 0 | 1.5979 | 100 | 25 | 54 | 1 | 0 | 区县、变电站可开放容量不足 | 4311230105169310 | 区县、 | 变电站 |  |  | 区县、变电站可开放容量不足
18168 | 邵阳县 | 下塘云供电所 | 小溪市乡 | 小溪市乡梅洲村 | 35kV小溪市变电站 | 小镇II线 | 梅洲大院二变 | 0 | 0 | 2.9383 | 100 | 0 | 0 | 80 | 0 | 区县、变电站可开放容量不足 | 800083615 | 区县、 | 变电站 |  |  | 区县、变电站可开放容量不足
18169 | 邵阳县 | 下塘云供电所 | 塘渡口镇 | 塘渡口镇兴安村 | 110kV大岭变电站 | 大下线 | 王豆院桥边变 | 0 | 0 | 2.6048 | 400 | 58 | 0 | 262 | 0 | 区县、变电站可开放容量不足 | 800472168 | 区县、 | 变电站 |  |  | 区县、变电站可开放容量不足
18170 | 邵阳县 | 九公桥供电所 | 九公桥镇 | 九公桥镇黎什村 | 110kV九公桥变电站 | 九东线 | 车里岗变 | 0 | 0 | 1.7987 | 100 | 0 | 0 | 80 | 0 | 区县、变电站可开放容量不足 | 800472166 | 区县、 | 变电站 |  |  | 区县、变电站可开放容量不足
18171 | 邵阳县 | 黄亭市供电所 | 黄亭市镇 | 黄亭市镇大田村 | 35kV黄亭市变电站 | 黄双线 | 大田石背变 | 0 | 0 | 1.6069 | 100 | 0 | 0 | 80 | 0 | 区县、变电站可开放容量不足 | 800084707 | 区县、 | 变电站 |  |  | 区县、变电站可开放容量不足
18172 | 邵阳县 | 谷洲供电所 | 谷州镇 | 谷州镇古娄村 | 35kV谷洲变电站 | 谷亭线 | 小冲台区 | 0 | 0 | 6.3336 | 50 | 0 | 0 | 40 | 0 | 区县、变电站可开放容量不足 | 800358723 | 区县、 | 变电站 |  |  | 区县、变电站可开放容量不足
18173 | 邵阳县 | 配网运维（抢修）班 | 塘渡口镇 | 塘渡口镇双合社区 | 110kV大岭变电站 | 大云Ⅱ线 | 宝峰御园箱式Ⅰ变#1变 | 0 | 0 | 3.6159 | 400 | 0 | 0 | 320 | 0 | 区县、变电站可开放容量不足 | 800472167 | 区县、 | 变电站 |  |  | 区县、变电站可开放容量不足
18174 | 邵阳县 | 配网运维（抢修）班 | 塘渡口镇 | 塘渡口镇双合社区 | 110kV大岭变电站 | 大云Ⅱ线 | 宝峰御园箱式Ⅰ变#2变 | 0 | 0 | 4.88 | 400 | 0 | 0 | 320 | 0 | 区县、变电站可开放容量不足 | 800472165 | 区县、 | 变电站 |  |  | 区县、变电站可开放容量不足
18175 | 邵阳县 | 下塘云供电所 | 塘渡口镇 | 塘渡口镇孟家塘村 | 35kV云丰变电站 | 云酒线 | 孟家塘村芦毛塘变 | 0 | 0 | 4.88 | 160 | 75 | 0 | 53 | 0 | 区县、变电站可开放容量不足 | 800083601 | 区县、 | 变电站 |  |  | 区县、变电站可开放容量不足
18176 | 邵阳县 | 塘渡口供电所 | 塘渡口镇 | 塘渡口镇沙坪社区 | 35kV塘渡口变电站 | 塘纸线 | 夷江四变 | 0 | 0 | 6.6188 | 400 | 0 | 0 | 320 | 0 | 区县、变电站可开放容量不足 | 800083614 | 区县、 | 变电站 |  |  | 区县、变电站可开放容量不足
18177 | 邵阳县 | 塘渡口供电所 | 塘渡口镇 | 塘渡口镇沙坪社区 | 35kV塘渡口变电站 | 塘纸线 | 夷江III变 | 0 | 0 | 6.6188 | 400 | 0 | 0 | 320 | 0 | 区县、变电站可开放容量不足 | 800085466 | 区县、 | 变电站 |  |  | 区县、变电站可开放容量不足
18178 | 邵阳县 | 塘渡口供电所 | 塘渡口镇 | 塘渡口镇沙坪社区 | 35kV塘渡口变电站 | 塘纸线 | 夷江II变 | 0 | 0 | 6.6188 | 250 | 0 | 0 | 200 | 0 | 区县、变电站可开放容量不足 | 800360661 | 区县、 | 变电站 |  |  | 区县、变电站可开放容量不足
18179 | 邵阳县 | 塘渡口供电所 | 塘渡口镇 | 塘渡口镇沙坪社区 | 35kV塘渡口变电站 | 塘纸线 | 夷江I变 | 0 | 0 | 6.6188 | 400 | 0 | 0 | 320 | 0 | 区县、变电站可开放容量不足 | 800606605 | 区县、 | 变电站 |  |  | 区县、变电站可开放容量不足
18180 | 邵阳县 | 长阳铺供电所 | 长阳铺镇 | 长阳铺镇石塘村 | 110kV进山变电站 | 进西线 | 石塘茶亭公变 | 0 | 0 | 6.1974 | 100 | 55 | 0 | 25 | 0 | 区县、变电站可开放容量不足 | 800082719 | 区县、 | 变电站 |  |  | 区县、变电站可开放容量不足
18181 | 邵阳县 | 配网运维（抢修）班 | 塘渡口镇 | 塘渡口镇峡山社区 | 220kV扶夷变电站 | 扶开Ⅰ线 | 嘉美名都杆上变 | 0 | 0 | 7.4314 | 400 | 0 | 0 | 320 | 0 | 区县、变电站可开放容量不足 | 800081223 | 区县、 | 变电站 |  |  | 区县、变电站可开放容量不足
18182 | 邵阳县 | 白仓供电所 | 白仓镇 | 白仓镇四峰社区 | 110kV白仓变电站 | 白新线 | 大水元变 | 0 | 0 | -0.09597 | 100 | 40 | 0 | 40 | 0 | 区县、变电站、线路可开放容量不足 | 800081412 | 区县、 | 变电站、 | 线路 |  | 区县、变电站、线路可开放容量不足
18183 | 邵阳县 | 长阳铺供电所 | 岩口铺镇 | 岩口铺镇岩口铺村 | 35kV岩口铺变电站 | 岩专线 | 新屋变 | 0 | 0 | 2.7904 | 100 | 0 | 0 | 80 | 0 | 区县、变电站可开放容量不足 | 800461152 | 区县、 | 变电站 |  |  | 区县、变电站可开放容量不足
18184 | 邵阳县 | 白仓供电所 | 塘田市镇 | 塘田市镇三角村 | 110kV白仓变电站 | 白黄线 | 三角村秀屋变 | 0 | 0 | 2.5106 | 200 | 146.65 | 0 | 13.35 | 0 | 区县、变电站可开放容量不足 | 800531379 | 区县、 | 变电站 |  |  | 区县、变电站可开放容量不足
18185 | 邵阳县 | 白仓供电所 | 白仓镇 | 白仓镇中乙村 | 110kV白仓变电站 | 白黄线 | 中乙村戴家凼变 | 0 | 0 | 2.5106 | 80 | 36 | 40 | -12 | 0 | 区县、变电站、台区可开放容量不足 | 800531268 | 区县、 | 变电站、 |  | 台区 | 区县、变电站、台区可开放容量不足
18186 | 邵阳县 | 配网运维（抢修）班 | 塘渡口镇 | 塘渡口镇峡山社区 | 220kV扶夷变电站 | 扶开Ⅱ线 | 上邦嘉园箱式Ⅴ变 | 0 | 0 | 7.6624 | 630 | 0 | 0 | 504 | 0 | 区县、变电站可开放容量不足 | 800448376 | 区县、 | 变电站 |  |  | 区县、变电站可开放容量不足
18187 | 邵阳县 | 黄亭市供电所 | 黄亭市镇 | 黄亭市镇黄亭市社区 | 35kV黄亭市变电站 | 黄镇线 | 黄亭市车站台区 | 0 | 0 | 2.9722 | 400 | 155 | 0 | 165 | 0 | 区县、变电站可开放容量不足 | 899842707 | 区县、 | 变电站 |  |  | 区县、变电站可开放容量不足
18188 | 邵阳县 | 塘田市供电所 | 塘田市镇 | 塘田市镇夏溢村 | 35kV金称市变电站 | 金南线 | 乐家天子山变 | 0 | 0 | 5.3204 | 50 | 30 | 0 | 10 | 0 | 区县、变电站可开放容量不足 | 800529613 | 区县、 | 变电站 |  |  | 区县、变电站可开放容量不足
18189 | 邵阳县 | 配网运维（抢修）班 | 塘渡口镇 | 塘渡口镇沙坪社区 | 35kV塘渡口变电站 | 塘纸线 | 夷江豪庭箱式Ⅴ变 | 0 | 0 | 6.6188 | 500 | 0 | 0 | 400 | 0 | 区县、变电站可开放容量不足 | 899842731 | 区县、 | 变电站 |  |  | 区县、变电站可开放容量不足
18190 | 邵阳县 | 塘田市供电所 | 金称市镇 | 金称市镇金河村 | 35kV金称市变电站 | 金镇Ⅱ线 | 金河黎家变 | 0 | 0 | 5.9449 | 100 | 60 | 30 | -10 | 0 | 区县、变电站、台区可开放容量不足 | 800358133 | 区县、 | 变电站、 |  | 台区 | 区县、变电站、台区可开放容量不足
18191 | 邵阳县 | 黄亭市供电所 | 黄亭市镇 | 黄亭市镇双阳村 | 35kV云丰变电站 | 云田线 | 渡口台区 | 0 | 0 | 3.0107 | 100 | 0 | 0 | 80 | 0 | 区县、变电站可开放容量不足 | 800082668 | 区县、 | 变电站 |  |  | 区县、变电站可开放容量不足
18192 | 邵阳县 | 黄亭市供电所 | 黄亭市镇 | 黄亭市镇红星村 | 35kV黄亭市变电站 | 黄永线 | 烂坝台区 | 0 | 0 | 2.4136 | 200 | 66 | 0 | 94 | 0 | 区县、变电站可开放容量不足 | 800448377 | 区县、 | 变电站 |  |  | 区县、变电站可开放容量不足
18193 | 邵阳县 | 谷洲供电所 | 黄荆乡 | 黄荆乡四塘村 | 35kV谷洲变电站 | 谷黄线 | 赵家坨台区 | 0 | 0 | 1.5508 | 100 | 0 | 0 | 80 | 0 | 区县、变电站可开放容量不足 | 800529610 | 区县、 | 变电站 |  |  | 区县、变电站可开放容量不足
18194 | 邵阳县 | 长阳铺供电所 | 长阳铺镇 | 长阳铺镇银仙桥村 | 110kV九公桥变电站 | 九银线 | 银仙桥唐家公变 | 0 | 0 | 5.908 | 200 | 25 | 0 | 135 | 0 | 区县、变电站可开放容量不足 | 800529612 | 区县、 | 变电站 |  |  | 区县、变电站可开放容量不足
18195 | 邵阳县 | 塘田市供电所 | 黄亭市镇 | 黄亭市镇柿山村 | 35kV金称市变电站 | 金南线 | 长塘村开发区变 | 0 | 0 | 5.3204 | 200 | 20 | 20 | 120 | 0 | 区县、变电站可开放容量不足 | 800083196 | 区县、 | 变电站 |  |  | 区县、变电站可开放容量不足
18196 | 邵阳县 | 配网运维（抢修）班 | 塘渡口镇 | 塘渡口镇楠木村 | 220kV扶夷变电站 | 扶莲II线 | 莲子塘 | 0 | 0 | 7.5024 | 400 | 0 | 0 | 320 | 0 | 区县、变电站可开放容量不足 | 800083616 | 区县、 | 变电站 |  |  | 区县、变电站可开放容量不足
18197 | 邵阳县 | 谷洲供电所 | 谷州镇 | 谷州镇田江村 | 35kV谷洲变电站 | 谷阳线 | 桐子山台区 | 0 | 0 | 0.99131 | 100 | 66 | 0 | 14 | 0 | 区县、变电站可开放容量不足 | 800485820 | 区县、 | 变电站 |  |  | 区县、变电站可开放容量不足
18198 | 邵阳县 | 谷洲供电所 | 谷州镇 | 谷州镇式南社区 | 35kV谷洲变电站 | 谷阳线 | 老街台区 | 0 | 0 | 0.99131 | 400 | 113 | 0 | 207 | 0 | 区县、变电站可开放容量不足 | 800391688 | 区县、 | 变电站 |  |  | 区县、变电站可开放容量不足
18199 | 邵阳县 | 塘渡口供电所 | 塘渡口镇 | 塘渡口镇东冲村 | 220kV扶夷变电站 | 扶坪Ⅰ线 | 东冲长塘岩台区 | 0 | 0 | 7.1058 | 100 | 0 | 0 | 80 | 0 | 区县、变电站可开放容量不足 | 800485819 | 区县、 | 变电站 |  |  | 区县、变电站可开放容量不足
18200 | 邵阳县 | 塘渡口供电所 | 塘渡口镇 | 塘渡口镇石桥村 | 35kV塘渡口变电站 | 塘水线 | 堆上周家台区 | 0 | 0 | -0.13032 | 200 | 117.9 | 0 | 42.1 | 0 | 区县、变电站、线路可开放容量不足 | 801129076 | 区县、 | 变电站、 | 线路 |  | 区县、变电站、线路可开放容量不足
18201 | 邵阳县 | 塘渡口供电所 | 塘渡口镇 | 塘渡口镇石桥村 | 35kV塘渡口变电站 | 塘水线 | 堆上张家台区 | 0 | 0 | -0.13032 | 200 | 89.5 | 30 | 40.5 | 0 | 区县、变电站、线路可开放容量不足 | 800391683 | 区县、 | 变电站、 | 线路 |  | 区县、变电站、线路可开放容量不足
18202 | 邵阳县 | 塘渡口供电所 | 塘渡口镇 | 塘渡口镇鱼鳞村 | 220kV扶夷变电站 | 扶兴线 | 大王大禾里台区 | 0 | 0 | 3.3471 | 200 | 140 | 50 | -30 | 0 | 区县、变电站、台区可开放容量不足 | 800081632 | 区县、 | 变电站、 |  | 台区 | 区县、变电站、台区可开放容量不足
18203 | 邵阳县 | 蔡桥供电所 | 蔡桥乡 | 蔡桥乡水口村 | 110kV蔡桥变电站 | 蔡镇线 | 蔡桥政府台区 | 0 | 0 | 3.9037 | 250 | 116 | 0 | 84 | 0 | 区县、变电站可开放容量不足 | 800370707 | 区县、 | 变电站 |  |  | 区县、变电站可开放容量不足
18204 | 邵阳县 | 黄亭市供电所 | 黄亭市镇 | 黄亭市镇对河村 | 35kV黄亭市变电站 | 黄永线 | 对河村部台区 | 0 | 0 | 2.4136 | 200 | 129 | 0 | 31 | 0 | 区县、变电站可开放容量不足 | 800370708 | 区县、 | 变电站 |  |  | 区县、变电站可开放容量不足
18205 | 邵阳县 | 黄亭市供电所 | 黄亭市镇 | 黄亭市镇对河村 | 35kV黄亭市变电站 | 黄永线 | 对河村砖屋台区 | 0 | 0 | 2.4136 | 100 | 50 | 0 | 30 | 0 | 区县、变电站可开放容量不足 | 800601766 | 区县、 | 变电站 |  |  | 区县、变电站可开放容量不足
18206 | 邵阳县 | 长阳铺供电所 | 岩口铺镇 | 岩口铺镇白地村 | 35kV岩口铺变电站 | 岩桃线 | 白地蒋家公变 | 0 | 0 | 3.5716 | 100 | 0 | 0 | 80 | 0 | 区县、变电站可开放容量不足 | 800529609 | 区县、 | 变电站 |  |  | 区县、变电站可开放容量不足
18207 | 邵阳县 | 蔡桥供电所 | 蔡桥乡 | 蔡桥乡水口村 | 110kV蔡桥变电站 | 蔡镇线 | 蔡桥乡医院台区 | 0 | 0 | 3.9037 | 400 | 157 | 0 | 163 | 0 | 区县、变电站可开放容量不足 | 800472171 | 区县、 | 变电站 |  |  | 区县、变电站可开放容量不足
18208 | 邵阳县 | 下塘云供电所 | 小溪市乡 | 小溪市乡田心村 | 35kV小溪市变电站 | 小田线 | 田心村学校台区 | 0 | 0 | 5.6309 | 200 | 50 | 0 | 110 | 0 | 区县、变电站可开放容量不足 | 800472173 | 区县、 | 变电站 |  |  | 区县、变电站可开放容量不足
18209 | 邵阳县 | 下塘云供电所 | 小溪市乡 | 小溪市乡龙井村 | 35kV小溪市变电站 | 小扶线 | 龙井村曾加边台区 | 0 | 0 | 1.5979 | 200 | 33 | 33 | 94 | 0 | 区县、变电站可开放容量不足 | 800472172 | 区县、 | 变电站 |  |  | 区县、变电站可开放容量不足
18210 | 邵阳县 | 下塘云供电所 | 小溪市乡 | 小溪市乡山田村 | 35kV小溪市变电站 | 小镇线 | 山田村红庵岭台区 | 0 | 0 | 2.0672 | 80 | 36 | 0 | 28 | 0 | 区县、变电站可开放容量不足 | 800481360 | 区县、 | 变电站 |  |  | 区县、变电站可开放容量不足
18211 | 邵阳县 | 五峰铺供电所 | 罗城乡 | 罗城乡石背村 | 35kV罗城变电站 | 罗保II线 | 石背村新屋头变 | 0 | 0 | 4.7784 | 100 | 0 | 0 | 80 | 0 | 区县、变电站可开放容量不足 | 899841430 | 区县、 | 变电站 |  |  | 区县、变电站可开放容量不足
18212 | 邵阳县 | 五峰铺供电所 | 五峰铺镇 | 五峰铺镇界牌村 | 110kV五峰铺变电站 | 五黄线 | 界牌村彭家变 | 0 | 0 | 3.5382 | 100 | 0 | 0 | 80 | 0 | 区县、变电站可开放容量不足 | 4311230105172250 | 区县、 | 变电站 |  |  | 区县、变电站可开放容量不足
18213 | 邵阳县 | 五峰铺供电所 | 五峰铺镇 | 驻马村 | 35kV罗城变电站 | 罗燕线 | 驻马村村部变 | 0 | 0 | 0.64287 | 200 | 0 | 0 | 160 | 0 | 区县、变电站可开放容量不足 | 899841474 | 区县、 | 变电站 |  |  | 区县、变电站可开放容量不足
18214 | 邵阳县 | 五峰铺供电所 | 罗城乡 | 罗城乡石背村 | 35kV罗城变电站 | 罗保II线 | 石背村新王家变 | 0 | 0 | 4.7784 | 200 | 0 | 0 | 160 | 0 | 区县、变电站可开放容量不足 | 800507800 | 区县、 | 变电站 |  |  | 区县、变电站可开放容量不足
18215 | 邵阳县 | 五峰铺供电所 | 五峰铺镇 | 五峰铺镇界牌村 | 110kV五峰铺变电站 | 五黄线 | 界牌村木山冲变 | 0 | 0 | 3.5382 | 200 | 0 | 0 | 160 | 0 | 区县、变电站可开放容量不足 | 800370706 | 区县、 | 变电站 |  |  | 区县、变电站可开放容量不足
18216 | 邵阳县 | 五峰铺供电所 | 五峰铺镇 | 五峰铺镇界牌村 | 110kV五峰铺变电站 | 五镇Ⅲ线 | 界牌村桥头变 | 0 | 0 | 7.1054 | 200 | 40 | 40 | 80 | 0 | 区县、变电站可开放容量不足 | 800359900 | 区县、 | 变电站 |  |  | 区县、变电站可开放容量不足
18217 | 邵阳县 | 塘田市供电所 | 塘田市镇 | 塘田市镇对河村 | 35kV鹅冲变电站 | 鹅东线 | 对河村横冲变 | 0 | 0 | 0.98632 | 200 | 33 | 0 | 127 | 0 | 区县、变电站可开放容量不足 | 800084351 | 区县、 | 变电站 |  |  | 区县、变电站可开放容量不足
18218 | 邵阳县 | 塘田市供电所 | 塘田市镇 | 塘田市镇对河村 | 35kV鹅冲变电站 | 鹅东线 | 对河村彭石塘变柱上变压器 | 0 | 0 | 0.98632 | 80 | 0 | 0 | 64 | 0 | 区县、变电站可开放容量不足 | 800085292 | 区县、 | 变电站 |  |  | 区县、变电站可开放容量不足
18219 | 邵阳县 | 塘田市供电所 | 河伯乡 | 河伯乡上阳村 | 35kV河伯岭变电站 | 河源线 | 上阳村清水塘变 | 0 | 0 | 2.6133 | 200 | 0 | 0 | 160 | 0 | 区县、变电站可开放容量不足 | 4311230105171250 | 区县、 | 变电站 |  |  | 区县、变电站可开放容量不足
18220 | 邵阳县 | 塘田市供电所 | 塘田市镇 | 塘田市镇对河村 | 35kV鹅冲变电站 | 鹅东线 | 对河村黄家变 | 0 | 0 | 0.98632 | 100 | 23 | 0 | 57 | 0 | 区县、变电站可开放容量不足 | 800460757 | 区县、 | 变电站 |  |  | 区县、变电站可开放容量不足
18221 | 邵阳县 | 塘田市供电所 | 河伯乡 | 河伯乡上阳村 | 35kV河伯岭变电站 | 河源线 | 上阳村上长冲变 | 0 | 0 | 2.6133 | 50 | 0 | 0 | 40 | 0 | 区县、变电站可开放容量不足 | 800080611 | 区县、 | 变电站 |  |  | 区县、变电站可开放容量不足
18222 | 邵阳县 | 塘田市供电所 | 河伯乡 | 河伯乡上阳村 | 35kV河伯岭变电站 | 河源线 | 上阳村洋鸭坪变 | 0 | 0 | 2.6133 | 80 | 0 | 0 | 64 | 0 | 区县、变电站可开放容量不足 | 800085136 | 区县、 | 变电站 |  |  | 区县、变电站可开放容量不足
18223 | 邵阳县 | 塘田市供电所 | 河伯乡 | 河伯乡上阳村 | 35kV河伯岭变电站 | 河源线 | 上阳村仙人庙变 | 0 | 0 | 2.6133 | 200 | 0 | 0 | 160 | 0 | 区县、变电站可开放容量不足 | 800085137 | 区县、 | 变电站 |  |  | 区县、变电站可开放容量不足
18224 | 邵阳县 | 白仓供电所 | 白仓镇 | 白仓镇新民村 | 110kV白仓变电站 | 白新Ⅱ线 | 新民村石科变 | 0 | 0 | 0.78724 | 100 | 60 | 60 | -40 | 0 | 区县、变电站、台区可开放容量不足 | 800570348 | 区县、 | 变电站、 |  | 台区 | 区县、变电站、台区可开放容量不足
18225 | 邵阳县 | 白仓供电所 | 白仓镇 | 白仓镇新民村 | 110kV白仓变电站 | 白新线 | 新民村洋四坪变 | 0 | 0 | -0.09597 | 100 | 66 | 0 | 14 | 0 | 区县、变电站、线路可开放容量不足 | 800416710 | 区县、 | 变电站、 | 线路 |  | 区县、变电站、线路可开放容量不足
18226 | 邵阳县 | 白仓供电所 | 白仓镇 | 白仓镇新民村 | 110kV白仓变电站 | 白新Ⅱ线 | 新民村新塘变 | 0 | 0 | 0.78724 | 200 | 132.2 | 0 | 27.8 | 0 | 区县、变电站可开放容量不足 | 800501418 | 区县、 | 变电站 |  |  | 区县、变电站可开放容量不足
18227 | 邵阳县 | 配网运维（抢修）班 | 塘渡口镇 | 塘渡口镇峡山社区 | 220kV扶夷变电站 | 扶莲线 | 水映江南小区箱式Ⅴ变 | 0 | 0 | 7.3614 | 500 | 0 | 0 | 400 | 0 | 区县、变电站可开放容量不足 | 800081889 | 区县、 | 变电站 |  |  | 区县、变电站可开放容量不足
18228 | 邵阳县 | 配网运维（抢修）班 | 塘渡口镇 | 塘渡口镇峡山社区 | 220kV扶夷变电站 | 扶莲线 | 水映江南小区箱式Ⅵ变 | 0 | 0 | 7.3614 | 400 | 0 | 0 | 320 | 0 | 区县、变电站可开放容量不足 | 800570351 | 区县、 | 变电站 |  |  | 区县、变电站可开放容量不足
18229 | 邵阳县 | 郦家坪供电所 | 罗城乡 | 罗城乡向家村 | 35kV郦家坪变电站 | 郦镇线 | 向家村上新屋变 | 0 | 0 | 1.6599 | 100 | 0 | 0 | 80 | 0 | 区县、变电站可开放容量不足 | 800083560 | 区县、 | 变电站 |  |  | 区县、变电站可开放容量不足
18230 | 邵阳县 | 郦家坪供电所 | 诸甲亭乡 | 诸甲亭乡新安村 | 35kV郦家坪变电站 | 郦杉线 | 新安村杨泥塘变 | 0 | 0 | 3.1973 | 100 | 0 | 0 | 80 | 0 | 区县、变电站可开放容量不足 | 800080973 | 区县、 | 变电站 |  |  | 区县、变电站可开放容量不足
18231 | 邵阳县 | 郦家坪供电所 | 诸甲亭乡 | 诸甲亭乡新安村 | 35kV郦家坪变电站 | 郦杉线 | 新安村秧子塘变 | 0 | 0 | 3.1973 | 200 | 5 | 0 | 155 | 0 | 区县、变电站可开放容量不足 | 4301242405241750 | 区县、 | 变电站 |  |  | 区县、变电站可开放容量不足
18232 | 邵阳县 | 郦家坪供电所 | 罗城乡 | 罗城乡向家村 | 35kV郦家坪变电站 | 郦镇线 | 向家村太坪岭变 | 0 | 0 | 1.6599 | 100 | 0 | 0 | 80 | 0 | 区县、变电站可开放容量不足 | 800084941 | 区县、 | 变电站 |  |  | 区县、变电站可开放容量不足
18233 | 邵阳县 | 长阳铺供电所 | 长阳铺镇 | 长阳铺镇长阳铺村 | 110kV进山变电站 | 进大线 | 长阳铺塘尾公变 | 0 | 0 | 6.0074 | 100 | 0 | 0 | 80 | 0 | 区县、变电站可开放容量不足 | 800085487 | 区县、 | 变电站 |  |  | 区县、变电站可开放容量不足
18234 | 邵阳县 | 长阳铺供电所 | 长阳铺镇 | 长阳铺镇长阳铺村 | 110kV进山变电站 | 进大线 | 长阳铺洞边公变 | 0 | 0 | 6.0074 | 100 | 50 | 0 | 30 | 0 | 区县、变电站可开放容量不足 | 800084364 | 区县、 | 变电站 |  |  | 区县、变电站可开放容量不足
18235 | 邵阳县 | 长阳铺供电所 | 长阳铺镇 | 长阳铺镇梽木山村 | 110kV九公桥变电站 | 九马线 | 梽木山云昌 | 0 | 0 | 2.8288 | 160 | 55 | 0 | 73 | 0 | 区县、变电站可开放容量不足 | 800629512 | 区县、 | 变电站 |  |  | 区县、变电站可开放容量不足
18236 | 邵阳县 | 下花桥供电所 | 下花桥镇 | 下花桥镇储英社区 | 110kV下花桥变电站 | 下镇I线 | 下花桥供销社变 | 0 | 0 | 2.9017 | 160 | 0 | 0 | 128 | 0 | 区县、变电站可开放容量不足 | 800416709 | 区县、 | 变电站 |  |  | 区县、变电站可开放容量不足
18237 | 邵阳县 | 谷洲供电所 | 谷州镇 | 谷州镇合兴村 | 35kV谷洲变电站 | 谷阳线 | 扬子塘公变 | 0 | 0 | 0.99131 | 200 | 0 | 0 | 160 | 0 | 区县、变电站可开放容量不足 | 800492130 | 区县、 | 变电站 |  |  | 区县、变电站可开放容量不足
18238 | 邵阳县 | 配网运维（抢修）班 | 塘渡口镇 | 塘渡口镇峡山社区 | 220kV扶夷变电站 | 扶开Ⅱ线 | 扶夷新城E区箱式Ⅱ公变 | 0 | 0 | 7.6624 | 630 | 0 | 0 | 504 | 0 | 区县、变电站可开放容量不足 | 800373322 | 区县、 | 变电站 |  |  | 区县、变电站可开放容量不足
18239 | 邵阳县 | 配网运维（抢修）班 | 塘渡口镇 | 塘渡口镇峡山社区 | 220kV扶夷变电站 | 扶开Ⅱ线 | 扶夷新城A区箱式Ⅲ变#1公变 | 0 | 0 | 7.6624 | 400 | 0 | 0 | 320 | 0 | 区县、变电站可开放容量不足 | 800365809 | 区县、 | 变电站 |  |  | 区县、变电站可开放容量不足
18240 | 邵阳县 | 黄亭市供电所 | 黄亭市镇 | 黄亭市镇黄亭市社区 | 35kV黄亭市变电站 | 黄镇线 | 黄亭市老街台区 | 0 | 0 | 2.9722 | 200 | 22.6 | 0 | 137.4 | 0 | 区县、变电站可开放容量不足 | 800080609 | 区县、 | 变电站 |  |  | 区县、变电站可开放容量不足
18241 | 邵阳县 | 配网运维（抢修）班 | 塘渡口镇 | 塘渡口镇峡山社区 | 220kV扶夷变电站 | 扶开Ⅱ线 | 扶夷新城E区箱式Ⅰ公变 | 0 | 0 | 7.6624 | 630 | 0 | 0 | 504 | 0 | 区县、变电站可开放容量不足 | 800080247 | 区县、 | 变电站 |  |  | 区县、变电站可开放容量不足
18242 | 邵阳县 | 长阳铺供电所 | 岩口铺镇 | 岩口铺镇丰江村 | 35kV岩口铺变电站 | 岩石线 | 丰江塘湾公变 | 0 | 0 | 6.2402 | 200 | 0 | 0 | 160 | 0 | 区县、变电站可开放容量不足 | 899837361 | 区县、 | 变电站 |  |  | 区县、变电站可开放容量不足
18243 | 邵阳县 | 黄亭市供电所 | 黄亭市镇 | 黄亭市镇双阳村 | 35kV黄亭市变电站 | 黄永线 | 重阳大塘变 | 0 | 0 | 2.4136 | 200 | 36 | 76 | 48 | 0 | 区县、变电站可开放容量不足 | 800629509 | 区县、 | 变电站 |  |  | 区县、变电站可开放容量不足
18244 | 邵阳县 | 黄亭市供电所 | 黄亭市镇 | 黄亭市镇永塘村 | 35kV黄亭市变电站 | 黄永线 | 永塘大院变 | 0 | 0 | 2.4136 | 200 | 158 | 0 | 2 | 0 | 区县、变电站可开放容量不足 | 800085682 | 区县、 | 变电站 |  |  | 区县、变电站可开放容量不足
18245 | 邵阳县 | 配网运维（抢修）班 | 塘渡口镇 | 塘渡口镇峡山社区 | 220kV扶夷变电站 | 扶开Ⅱ线 | 扶夷新城A区箱式Ⅲ变#2公变 | 0 | 0 | 7.6624 | 400 | 0 | 0 | 320 | 0 | 区县、变电站可开放容量不足 | 800490746 | 区县、 | 变电站 |  |  | 区县、变电站可开放容量不足
18246 | 邵阳县 | 谷洲供电所 | 黄荆乡 | 黄荆乡高龙村 | 35kV谷洲变电站 | 谷黄线 | 刘吉峰台区 | 0 | 0 | 1.5508 | 50 | 0 | 0 | 40 | 0 | 区县、变电站可开放容量不足 | 800360777 | 区县、 | 变电站 |  |  | 区县、变电站可开放容量不足
18247 | 邵阳县 | 谷洲供电所 | 黄荆乡 | 黄荆乡高龙村 | 35kV谷洲变电站 | 谷黄线 | 黎家台区 | 0 | 0 | 1.5508 | 100 | 0 | 0 | 80 | 0 | 区县、变电站可开放容量不足 | 800358159 | 区县、 | 变电站 |  |  | 区县、变电站可开放容量不足
18248 | 邵阳县 | 谷洲供电所 | 黄荆乡 | 黄荆乡高龙村 | 35kV谷洲变电站 | 谷黄线 | 尖峰岭台区 | 0 | 0 | 1.5508 | 100 | 0 | 0 | 80 | 0 | 区县、变电站可开放容量不足 | 4307231205024860 | 区县、 | 变电站 |  |  | 区县、变电站可开放容量不足
18249 | 邵阳县 | 谷洲供电所 | 黄荆乡 | 黄荆乡高龙村 | 35kV谷洲变电站 | 谷黄线 | 高龙双井头4台区 | 0 | 0 | 1.5508 | 200 | 0 | 0 | 160 | 0 | 区县、变电站可开放容量不足 | 800671868 | 区县、 | 变电站 |  |  | 区县、变电站可开放容量不足
18250 | 邵阳县 | 蔡桥供电所 | 长乐乡 | 长乐乡江东村 | 110kV蔡桥变电站 | 蔡长线 | 江东2台区变压器 | 0 | 0 | 2.5698 | 200 | 60 | 0 | 100 | 0 | 区县、变电站可开放容量不足 | 899950064 | 区县、 | 变电站 |  |  | 区县、变电站可开放容量不足
18251 | 邵阳县 | 蔡桥供电所 | 长乐乡 | 长乐乡江东村 | 110kV蔡桥变电站 | 蔡长线 | 江东村江东街台区 | 0 | 0 | 2.5698 | 200 | 0 | 0 | 160 | 0 | 区县、变电站可开放容量不足 | 899948277 | 区县、 | 变电站 |  |  | 区县、变电站可开放容量不足
18252 | 邵阳县 | 蔡桥供电所 | 长乐乡 | 长乐乡江东村 | 110kV蔡桥变电站 | 蔡华线 | 江东村大井田台区 | 0 | 0 | 4.4565 | 100 | 33 | 33 | 14 | 0 | 区县、变电站可开放容量不足 | 800658569 | 区县、 | 变电站 |  |  | 区县、变电站可开放容量不足
18253 | 邵阳县 | 长阳铺供电所 | 长阳铺镇 | 长阳铺镇石湾村 | 110kV进山变电站 | 进柏线 | 柏山官仓边公变 | 0 | 0 | 4.2743 | 100 | 0 | 0 | 80 | 0 | 区县、变电站可开放容量不足 | 899928385 | 区县、 | 变电站 |  |  | 区县、变电站可开放容量不足
18254 | 邵阳县 | 黄亭市供电所 | 黄亭市镇 | 黄亭市镇唯一村 | 35kV黄亭市变电站 | 黄镇线 | 黄亭市供电所台区 | 0 | 0 | 2.9722 | 400 | 234.9 | 0 | 85.1 | 0 | 区县、变电站可开放容量不足 | 899939894 | 区县、 | 变电站 |  |  | 区县、变电站可开放容量不足
18255 | 邵阳县 | 九公桥供电所 | 塘渡口镇 | 塘渡口镇海棠村 | 110kV九公桥变电站 | 九七线 | 孔塘岔路口变 | 0 | 0 | 3.4093 | 50 | 40 | 40 | -40 | 0 | 区县、变电站、台区可开放容量不足 | 800476687 | 区县、 | 变电站、 |  | 台区 | 区县、变电站、台区可开放容量不足
18256 | 邵阳县 | 五峰铺供电所 | 五峰铺镇 | 五峰铺镇龙岩社区 | 110kV五峰铺变电站 | 五镇Ⅰ线 | 五峰铺镇政府变 | 0 | 0 | 7.0624 | 400 | 110 | 0 | 210 | 0 | 区县、变电站可开放容量不足 | 899948278 | 区县、 | 变电站 |  |  | 区县、变电站可开放容量不足
18257 | 邵阳县 | 五峰铺供电所 | 五峰铺镇 | 五峰铺镇大田村 | 110kV五峰铺变电站 | 五中线 | 大田村木叶塘变 | 0 | 0 | 3.6295 | 100 | 0 | 0 | 80 | 0 | 区县、变电站可开放容量不足 | 899928753 | 区县、 | 变电站 |  |  | 区县、变电站可开放容量不足
18258 | 邵阳县 | 五峰铺供电所 | 五峰铺镇 | 燕塘村 | 35kV罗城变电站 | 罗燕线 | 燕塘村花槽门变 | 0 | 0 | 0.64287 | 100 | 33 | 0 | 47 | 0 | 区县、变电站可开放容量不足 | 899949648 | 区县、 | 变电站 |  |  | 区县、变电站可开放容量不足
18259 | 邵阳县 | 五峰铺供电所 | 五峰铺镇 | 五峰铺镇大田村 | 110kV五峰铺变电站 | 五中线 | 大田村上大田变 | 0 | 0 | 3.6295 | 200 | 0 | 0 | 160 | 0 | 区县、变电站可开放容量不足 | 4301242905169070 | 区县、 | 变电站 |  |  | 区县、变电站可开放容量不足
18260 | 邵阳县 | 五峰铺供电所 | 五峰铺镇 | 五峰铺镇大田村 | 110kV五峰铺变电站 | 五中线 | 大田村黄家变 | 0 | 0 | 3.6295 | 200 | 156 | 0 | 4 | 0 | 区县、变电站可开放容量不足 | 899947171 | 区县、 | 变电站 |  |  | 区县、变电站可开放容量不足
18261 | 邵阳县 | 五峰铺供电所 | 五峰铺镇 | 五峰铺镇大田村 | 110kV五峰铺变电站 | 五中线 | 大田村菜塘变 | 0 | 0 | 3.6295 | 100 | 0 | 0 | 80 | 0 | 区县、变电站可开放容量不足 | 800587252 | 区县、 | 变电站 |  |  | 区县、变电站可开放容量不足
18262 | 邵阳县 | 五峰铺供电所 | 五峰铺镇 | 燕塘村 | 35kV罗城变电站 | 罗燕线 | 燕塘村书家变 | 0 | 0 | 0.64287 | 100 | 0 | 0 | 80 | 0 | 区县、变电站可开放容量不足 | 899927989 | 区县、 | 变电站 |  |  | 区县、变电站可开放容量不足
18263 | 邵阳县 | 五峰铺供电所 | 五峰铺镇 | 五峰铺镇龙岩社区 | 110kV五峰铺变电站 | 五界线 | 五峰铺中心市场变 | 0 | 0 | 6.8914 | 400 | 0 | 0 | 320 | 0 | 区县、变电站可开放容量不足 | 800586571 | 区县、 | 变电站 |  |  | 区县、变电站可开放容量不足
18264 | 邵阳县 | 五峰铺供电所 | 五峰铺镇 | 五峰铺镇龙岩社区 | 110kV五峰铺变电站 | 五界线 | 五峰铺保险公司变 | 0 | 0 | 6.8914 | 400 | 0 | 0 | 320 | 0 | 区县、变电站可开放容量不足 | 899947170 | 区县、 | 变电站 |  |  | 区县、变电站可开放容量不足
18265 | 邵阳县 | 五峰铺供电所 | 五峰铺镇 | 五峰铺镇兴峰社区 | 110kV五峰铺变电站 | 五黄线 | 五镇I线兴峰社区变 | 0 | 0 | 3.5382 | 400 | 0 | 0 | 320 | 0 | 区县、变电站可开放容量不足 | 899952543 | 区县、 | 变电站 |  |  | 区县、变电站可开放容量不足
18266 | 邵阳县 | 五峰铺供电所 | 五峰铺镇 | 五峰铺镇龙岩社区 | 110kV五峰铺变电站 | 五界线 | 祥云楼变 | 0 | 0 | 6.8914 | 400 | 0 | 0 | 320 | 0 | 区县、变电站可开放容量不足 | 899947172 | 区县、 | 变电站 |  |  | 区县、变电站可开放容量不足
18267 | 邵阳县 | 五峰铺供电所 | 五峰铺镇 | 燕塘村 | 35kV罗城变电站 | 罗燕线 | 燕塘村学校变 | 0 | 0 | 0.64287 | 100 | 50 | 0 | 30 | 0 | 区县、变电站可开放容量不足 | 899942649 | 区县、 | 变电站 |  |  | 区县、变电站可开放容量不足
18268 | 邵阳县 | 五峰铺供电所 | 五峰铺镇 | 五峰铺镇兴峰社区 | 110kV五峰铺变电站 | 五镇Ⅲ线 | 明珠楼变 | 0 | 0 | 7.1054 | 315 | 0 | 0 | 252 | 0 | 区县、变电站可开放容量不足 | 800586572 | 区县、 | 变电站 |  |  | 区县、变电站可开放容量不足
18269 | 邵阳县 | 塘渡口供电所 | 塘渡口镇 | 塘渡口镇楠木村 | 110kV大岭变电站 | 大溪线 | 楠木瓦屋台区 | 0 | 0 | 5.4721 | 200 | 36 | 36 | 88 | 0 | 区县、变电站可开放容量不足 | 899952542 | 区县、 | 变电站 |  |  | 区县、变电站可开放容量不足
18270 | 邵阳县 | 塘渡口供电所 | 塘渡口镇 | 塘渡口镇红石社区 | 110kV玉田变电站 | 玉学线 | 庙元岔路口台区 | 0 | 0 | 6.6864 | 315 | 96 | 0 | 156 | 0 | 区县、变电站可开放容量不足 | 899949583 | 区县、 | 变电站 |  |  | 区县、变电站可开放容量不足
18271 | 邵阳县 | 塘渡口供电所 | 塘渡口镇 | 塘渡口镇石桥村 | 35kV塘渡口变电站 | 塘水线 | 石桥花园塘台区 | 0 | 0 | -0.13032 | 200 | 120 | 0 | 40 | 0 | 区县、变电站、线路可开放容量不足 | 800675765 | 区县、 | 变电站、 | 线路 |  | 区县、变电站、线路可开放容量不足
18272 | 邵阳县 | 谷洲供电所 | 谷州镇 | 谷州镇大塘村 | 35kV谷洲变电站 | 谷镇线 | 段家2台区 | 0 | 0 | 2.1143 | 100 | 27 | 0 | 53 | 0 | 区县、变电站可开放容量不足 | 899928206 | 区县、 | 变电站 |  |  | 区县、变电站可开放容量不足
18273 | 邵阳县 | 塘渡口供电所 | 塘渡口镇 | 塘渡口镇红石社区 | 110kV玉田变电站 | 玉塘Ⅱ线 | 红石大院台区 | 0 | 0 | 6.8756 | 315 | 202 | 0 | 50 | 0 | 区县、变电站可开放容量不足 | 800672966 | 区县、 | 变电站 |  |  | 区县、变电站可开放容量不足
18274 | 邵阳县 | 塘田市供电所 | 塘田市镇 | 塘田市镇石门村 | 35kV鹅冲变电站 | 鹅东线 | 天成支线乌龙寺台区 | 0 | 0 | 0.98632 | 100 | 0 | 0 | 80 | 0 | 区县、变电站可开放容量不足 | 899942239 | 区县、 | 变电站 |  |  | 区县、变电站可开放容量不足
18275 | 邵阳县 | 塘田市供电所 | 塘田市镇 | 塘田市镇石门村 | 35kV鹅冲变电站 | 鹅东线 | 天成支线湾里院子台区 | 0 | 0 | 0.98632 | 100 | 60 | 0 | 20 | 0 | 区县、变电站可开放容量不足 | 899941457 | 区县、 | 变电站 |  |  | 区县、变电站可开放容量不足
18276 | 邵阳县 | 塘田市供电所 | 塘田市镇 | 塘田市镇石门村 | 35kV鹅冲变电站 | 鹅东线 | 熊家院子台区 | 0 | 0 | 0.98632 | 50 | 0 | 0 | 40 | 0 | 区县、变电站可开放容量不足 | 899928763 | 区县、 | 变电站 |  |  | 区县、变电站可开放容量不足
18277 | 邵阳县 | 塘田市供电所 | 塘田市镇 | 塘田市镇石门村 | 35kV鹅冲变电站 | 鹅东线 | 天成支线鸭婆塘台区 | 0 | 0 | 0.98632 | 100 | 0 | 0 | 80 | 0 | 区县、变电站可开放容量不足 | 800485901 | 区县、 | 变电站 |  |  | 区县、变电站可开放容量不足
18278 | 邵阳县 | 塘渡口供电所 | 塘渡口镇 | 塘渡口镇八一街村 | 220kV扶夷变电站 | 扶兴线 | 蛇湾新变 | 0 | 0 | 3.3471 | 100 | 30 | 36 | 14 | 0 | 区县、变电站可开放容量不足 | 899940425 | 区县、 | 变电站 |  |  | 区县、变电站可开放容量不足
18279 | 邵阳县 | 塘渡口供电所 | 塘渡口镇 | 塘渡口镇夏四村 | 220kV扶夷变电站 | 扶兴线 | 夏四大院台区 | 0 | 0 | 3.3471 | 200 | 136.9 | 0 | 23.1 | 0 | 区县、变电站可开放容量不足 | 800485710 | 区县、 | 变电站 |  |  | 区县、变电站可开放容量不足
18280 | 邵阳县 | 塘渡口供电所 | 白仓镇 | 白仓镇塘代村 | 220kV扶夷变电站 | 扶黄线 | 塘代下新增台区 | 0 | 0 | -1.0648 | 100 | 50 | 0 | 30 | 0 | 区县、变电站、线路可开放容量不足 | 800310701 | 区县、 | 变电站、 | 线路 |  | 区县、变电站、线路可开放容量不足
18281 | 邵阳县 | 塘田市供电所 | 金称市镇 | 金称市镇秀峰村 | 35kV金称市变电站 | 金南线 | 秀峰黄子塘变 | 0 | 0 | 5.3204 | 100 | 0 | 0 | 80 | 0 | 区县、变电站可开放容量不足 | 800485736 | 区县、 | 变电站 |  |  | 区县、变电站可开放容量不足
18282 | 邵阳县 | 塘田市供电所 | 金称市镇 | 金称市镇秀峰村 | 35kV金称市变电站 | 金南线 | 秀峰六家冲变 | 0 | 0 | 5.3204 | 100 | 0 | 0 | 80 | 0 | 区县、变电站可开放容量不足 | 899950220 | 区县、 | 变电站 |  |  | 区县、变电站可开放容量不足
18283 | 邵阳县 | 黄亭市供电所 | 黄亭市镇 | 黄亭市镇中心村 | 35kV黄亭市变电站 | 黄双线 | 中心村牛玉塘变 | 0 | 0 | 1.6069 | 100 | 0 | 0 | 80 | 0 | 区县、变电站可开放容量不足 | 800485821 | 区县、 | 变电站 |  |  | 区县、变电站可开放容量不足
18284 | 邵阳县 | 配网运维（抢修）班 | 塘渡口镇 | 塘渡口镇峡山社区 | 110kV大岭变电站 | 大扶Ⅰ线 | 扶夷新城C区箱式Ⅵ变 | 0 | 0 | 7.9922 | 630 | 0 | 0 | 504 | 0 | 区县、变电站可开放容量不足 | 800485848 | 区县、 | 变电站 |  |  | 区县、变电站可开放容量不足
18285 | 邵阳县 | 配网运维（抢修）班 | 塘渡口镇 | 塘渡口镇峡山社区 | 110kV大岭变电站 | 大扶Ⅰ线 | 扶夷新城C区箱式Ⅱ变 | 0 | 0 | 7.9922 | 800 | 0 | 0 | 640 | 0 | 区县、变电站可开放容量不足 | 899943579 | 区县、 | 变电站 |  |  | 区县、变电站可开放容量不足
18286 | 邵阳县 | 配网运维（抢修）班 | 塘渡口镇 | 塘渡口镇峡山社区 | 110kV大岭变电站 | 大扶Ⅰ线 | 扶夷新城C区箱式Ⅰ变 | 0 | 0 | 7.9922 | 800 | 0 | 0 | 640 | 0 | 区县、变电站可开放容量不足 | 899944275 | 区县、 | 变电站 |  |  | 区县、变电站可开放容量不足
18287 | 邵阳县 | 配网运维（抢修）班 | 塘渡口镇 | 塘渡口镇峡山社区 | 110kV大岭变电站 | 大扶Ⅰ线 | 扶夷新城C区箱式Ⅲ变 | 0 | 0 | 7.9922 | 800 | 0 | 0 | 640 | 0 | 区县、变电站可开放容量不足 | 899950221 | 区县、 | 变电站 |  |  | 区县、变电站可开放容量不足
18288 | 邵阳县 | 配网运维（抢修）班 | 塘渡口镇 | 塘渡口镇峡山社区 | 110kV大岭变电站 | 大扶Ⅰ线 | 扶夷新城C区箱式Ⅴ变 | 0 | 0 | 7.9922 | 800 | 0 | 0 | 640 | 0 | 区县、变电站可开放容量不足 | 800445913 | 区县、 | 变电站 |  |  | 区县、变电站可开放容量不足
18289 | 邵阳县 | 配网运维（抢修）班 | 塘渡口镇 | 塘渡口镇峡山社区 | 110kV大岭变电站 | 大扶Ⅰ线 | 扶夷新城C区箱式Ⅳ变 | 0 | 0 | 7.9922 | 800 | 0 | 0 | 640 | 0 | 区县、变电站可开放容量不足 | 4310230805003000 | 区县、 | 变电站 |  |  | 区县、变电站可开放容量不足
18290 | 邵阳县 | 五峰铺供电所 | 五峰铺镇 | 五峰铺镇龙岩社区 | 110kV五峰铺变电站 | 五镇Ⅱ线 | 车站三变 | 0 | 0 | 6.9564 | 200 | 0 | 0 | 160 | 0 | 区县、变电站可开放容量不足 | 899943825 | 区县、 | 变电站 |  |  | 区县、变电站可开放容量不足
18291 | 邵阳县 | 五峰铺供电所 | 五峰铺镇 | 五峰铺镇龙岩社区 | 110kV五峰铺变电站 | 五镇Ⅱ线 | 兴隆街变 | 0 | 0 | 6.9564 | 400 | 23 | 0 | 297 | 0 | 区县、变电站可开放容量不足 | 899944445 | 区县、 | 变电站 |  |  | 区县、变电站可开放容量不足
18292 | 邵阳县 | 五峰铺供电所 | 五峰铺镇 | 五峰铺镇板桥村 | 110kV五峰铺变电站 | 五中线 | 板桥村月刘变 | 0 | 0 | 3.6295 | 100 | 99.7 | 0 | -19.7 | 0 | 区县、变电站、台区可开放容量不足 | 899950196 | 区县、 | 变电站、 |  | 台区 | 区县、变电站、台区可开放容量不足
18293 | 邵阳县 | 五峰铺供电所 | 五峰铺镇 | 五峰铺镇板桥村 | 110kV五峰铺变电站 | 五中线 | 板桥村杜家桥变 | 0 | 0 | 3.6295 | 100 | 49.21 | 0 | 30.79 | 0 | 区县、变电站可开放容量不足 | 800673030 | 区县、 | 变电站 |  |  | 区县、变电站可开放容量不足
18294 | 邵阳县 | 郦家坪供电所 | 诸甲亭乡 | 诸甲亭乡诸甲亭村 | 35kV郦家坪变电站 | 郦诸线 | 诸甲亭路口变 | 0 | 0 | 3.556 | 315 | 140 | 0 | 112 | 0 | 区县、变电站可开放容量不足 | 4301242405226330 | 区县、 | 变电站 |  |  | 区县、变电站可开放容量不足
18295 | 邵阳县 | 郦家坪供电所 | 诸甲亭乡 | 诸甲亭乡诸甲亭村 | 35kV郦家坪变电站 | 郦诸线 | 诸甲亭乡政府变 | 0 | 0 | 3.556 | 100 | 80 | 0 | 0 | 0 | 区县、变电站、台区可开放容量不足 | 800237789 | 区县、 | 变电站、 |  | 台区 | 区县、变电站、台区可开放容量不足
18296 | 邵阳县 | 郦家坪供电所 | 诸甲亭乡 | 诸甲亭乡诸甲亭村 | 35kV郦家坪变电站 | 郦诸线 | 诸甲亭红火超市变 | 0 | 0 | 3.556 | 200 | 120 | 0 | 40 | 0 | 区县、变电站可开放容量不足 | 899953649 | 区县、 | 变电站 |  |  | 区县、变电站可开放容量不足
18297 | 邵阳县 | 谷洲供电所 | 谷州镇 | 谷州镇三联村 | 35kV谷洲变电站 | 谷湾线 | 长塘冲大院子公变 | 0 | 0 | 5.3172 | 200 | 80 | 50 | 30 | 0 | 区县、变电站可开放容量不足 | 899942240 | 区县、 | 变电站 |  |  | 区县、变电站可开放容量不足
18298 | 邵阳县 | 九公桥供电所 | 九公桥镇 | 九公桥镇四联村 | 110kV九公桥变电站 | 九马线 | 四联黎家变 | 0 | 0 | 2.8288 | 200 | 0 | 0 | 160 | 0 | 区县、变电站可开放容量不足 | 899942926 | 区县、 | 变电站 |  |  | 区县、变电站可开放容量不足
18299 | 邵阳县 | 配网运维（抢修）班 | 塘渡口镇 | 塘渡口镇石湾社区 | 110kV大岭变电站 | 大镇I线 | 煤炭局Ⅱ变 | 0 | 0 | 7.1228 | 400 | 0 | 0 | 320 | 0 | 区县、变电站可开放容量不足 | 4301243005106400 | 区县、 | 变电站 |  |  | 区县、变电站可开放容量不足
18300 | 邵阳县 | 黄亭市供电所 | 黄亭市镇 | 黄亭市镇茶铺村 | 35kV黄亭市变电站 | 黄茶线 | 茶铺村芳塘变 | 0 | 0 | 3.1131 | 50 | 40 | 0 | 0 | 0 | 区县、变电站、台区可开放容量不足 | 899948338 | 区县、 | 变电站、 |  | 台区 | 区县、变电站、台区可开放容量不足
18301 | 邵阳县 | 黄亭市供电所 | 黄亭市镇 | 黄亭市镇茶铺村 | 35kV黄亭市变电站 | 黄茶线 | 茶铺村陈家变 | 0 | 0 | 3.1131 | 200 | 205.9 | 0 | -45.9 | 0 | 区县、变电站、台区可开放容量不足 | 899953650 | 区县、 | 变电站、 |  | 台区 | 区县、变电站、台区可开放容量不足
18302 | 邵阳县 | 配网运维（抢修）班 | 塘渡口镇 | 塘渡口镇桂竹山社区 | 110kV大岭变电站 | 大镇Ⅱ线 | 看守所箱式变压器 | 0 | 0 | 5.7648 | 800 | 0 | 0 | 640 | 0 | 区县、变电站可开放容量不足 | 899955677 | 区县、 | 变电站 |  |  | 区县、变电站可开放容量不足
18303 | 邵阳县 | 下塘云供电所 | 黄亭市镇 | 黄亭市镇叶龙村 | 35kV黄亭市变电站 | 黄双线 | 叶龙稠树湾变 | 0 | 0 | 1.6069 | 200 | 158 | 55 | -53 | 0 | 区县、变电站、台区可开放容量不足 | 899928773 | 区县、 | 变电站、 |  | 台区 | 区县、变电站、台区可开放容量不足
18304 | 邵阳县 | 塘田市供电所 | 金称市镇 | 金称市镇金元村 | 35kV金称市变电站 | 金石线 | 金元村大黄头变 | 0 | 0 | 1.175 | 80 | 0 | 30 | 34 | 0 | 区县、变电站可开放容量不足 | 899947384 | 区县、 | 变电站 |  |  | 区县、变电站可开放容量不足
18305 | 邵阳县 | 配网运维（抢修）班 | 塘渡口镇 | 塘渡口镇峡山社区 | 110kV玉田变电站 | 玉开线 | 银河星筑箱式Ⅱ变配电变压器 | 0 | 0 | 7.6624 | 800 | 0 | 0 | 640 | 0 | 区县、变电站可开放容量不足 | 800587537 | 区县、 | 变电站 |  |  | 区县、变电站可开放容量不足
18306 | 邵阳县 | 配网运维（抢修）班 | 塘渡口镇 | 塘渡口镇峡山社区 | 110kV玉田变电站 | 玉开线 | 银河星筑箱式Ⅰ变配电变压器 | 0 | 0 | 7.6624 | 630 | 0 | 0 | 504 | 0 | 区县、变电站可开放容量不足 | 4301242905061470 | 区县、 | 变电站 |  |  | 区县、变电站可开放容量不足
18307 | 邵阳县 | 郦家坪供电所 | 郦家坪镇 | 郦家坪镇杉木桥村 | 35kV郦家坪变电站 | 郦杉线 | 杉木桥村街上变 | 0 | 0 | 3.1973 | 400 | 25 | 0 | 295 | 0 | 区县、变电站可开放容量不足 | 800627724 | 区县、 | 变电站 |  |  | 区县、变电站可开放容量不足
18308 | 邵阳县 | 黄亭市供电所 | 黄亭市镇 | 黄亭市镇和平村 | 35kV黄亭市变电站 | 黄双线 | 敬老院变 | 0 | 0 | 1.6069 | 100 | 0 | 0 | 80 | 0 | 区县、变电站可开放容量不足 | 899957063 | 区县、 | 变电站 |  |  | 区县、变电站可开放容量不足
18309 | 邵阳县 | 配网运维（抢修）班 | 塘渡口镇 | 塘渡口镇峡山社区 | 220kV扶夷变电站 | 扶开Ⅰ线 | 康馨雅居箱式变#1变 | 0 | 0 | 7.4314 | 400 | 0 | 0 | 320 | 0 | 区县、变电站可开放容量不足 | 899933525 | 区县、 | 变电站 |  |  | 区县、变电站可开放容量不足
18310 | 邵阳县 | 配网运维（抢修）班 | 塘渡口镇 | 塘渡口镇峡山社区 | 220kV扶夷变电站 | 扶开Ⅰ线 | 康馨雅居箱式变#2变 | 0 | 0 | 7.4314 | 400 | 0 | 0 | 320 | 0 | 区县、变电站可开放容量不足 | 899928774 | 区县、 | 变电站 |  |  | 区县、变电站可开放容量不足
18311 | 邵阳县 | 塘渡口供电所 | 塘渡口镇 | 塘渡口镇桂花村 | 35kV塘渡口变电站 | 塘水线 | 桂花曾家冲台区 | 0 | 0 | -0.13032 | 100 | 36 | 30 | 14 | 0 | 区县、变电站、线路可开放容量不足 | 899947184 | 区县、 | 变电站、 | 线路 |  | 区县、变电站、线路可开放容量不足
18312 | 邵阳县 | 塘渡口供电所 | 塘渡口镇 | 塘渡口镇向阳村 | 220kV扶夷变电站 | 扶黄线 | 上羊田台区 | 0 | 0 | -1.0648 | 200 | 60 | 0 | 100 | 0 | 区县、变电站、线路可开放容量不足 | 800252930 | 区县、 | 变电站、 | 线路 |  | 区县、变电站、线路可开放容量不足
18313 | 邵阳县 | 塘田市供电所 | 塘田市镇 | 塘田市镇水西村 | 35kV鹅冲变电站 | 鹅东线 | 水西村大河台区 | 0 | 0 | 0.98632 | 200 | 88 | 25 | 47 | 0 | 区县、变电站可开放容量不足 | 899942711 | 区县、 | 变电站 |  |  | 区县、变电站可开放容量不足
18314 | 邵阳县 | 长阳铺供电所 | 长阳铺镇 | 长阳铺镇黄田坪村 | 110kV九公桥变电站 | 九银线 | 黄田坪青山公变 | 0 | 0 | 5.908 | 100 | 0 | 0 | 80 | 0 | 区县、变电站可开放容量不足 | 800446778 | 区县、 | 变电站 |  |  | 区县、变电站可开放容量不足
18315 | 邵阳县 | 九公桥供电所 | 九公桥镇 | 九公桥镇大湾村 | 110kV九公桥变电站 | 九马线 | 大湾肖家变 | 0 | 0 | 2.8288 | 100 | 0 | 0 | 80 | 0 | 区县、变电站可开放容量不足 | 4301242705009300 | 区县、 | 变电站 |  |  | 区县、变电站可开放容量不足
18316 | 邵阳县 | 九公桥供电所 | 九公桥镇 | 九公桥镇大湾村 | 110kV九公桥变电站 | 九马线 | 大湾唐家变 | 0 | 0 | 2.8288 | 100 | 73 | 33 | -26 | 0 | 区县、变电站、台区可开放容量不足 | 899940698 | 区县、 | 变电站、 |  | 台区 | 区县、变电站、台区可开放容量不足
18317 | 邵阳县 | 蔡桥供电所 | 长乐乡 | 长乐乡大联村 | 110kV蔡桥变电站 | 蔡华线 | 大联村蓉家湾台区 | 0 | 0 | 4.4565 | 80 | 0 | 0 | 64 | 0 | 区县、变电站可开放容量不足 | 899943314 | 区县、 | 变电站 |  |  | 区县、变电站可开放容量不足
18318 | 邵阳县 | 蔡桥供电所 | 长乐乡 | 长乐乡渡头村 | 110kV蔡桥变电站 | 蔡华线 | 渡头村华南田台区 | 0 | 0 | 4.4565 | 200 | 0 | 0 | 160 | 0 | 区县、变电站可开放容量不足 | 800587251 | 区县、 | 变电站 |  |  | 区县、变电站可开放容量不足
18319 | 邵阳县 | 蔡桥供电所 | 蔡桥乡 | 蔡桥乡杨桥村 | 110kV蔡桥变电站 | 蔡乡线 | 杨桥村粮站台区 | 0 | 0 | 2.4423 | 100 | 82 | 0 | -2 | 0 | 区县、变电站、台区可开放容量不足 | 899950063 | 区县、 | 变电站、 |  | 台区 | 区县、变电站、台区可开放容量不足
18320 | 邵阳县 | 下塘云供电所 | 小溪市乡 | 小溪市乡活水村 | 35kV小溪市变电站 | 小镇线 | 活水坑大冲变 | 0 | 0 | 2.0672 | 100 | 33 | 0 | 47 | 0 | 区县、变电站可开放容量不足 | 899949362 | 区县、 | 变电站 |  |  | 区县、变电站可开放容量不足
18321 | 邵阳县 | 下塘云供电所 | 小溪市乡 | 小溪市乡活水村 | 35kV小溪市变电站 | 小镇线 | 活水坑学校变 | 0 | 0 | 2.0672 | 200 | 159 | 40 | -39 | 0 | 区县、变电站、台区可开放容量不足 | 899950384 | 区县、 | 变电站、 |  | 台区 | 区县、变电站、台区可开放容量不足
18322 | 邵阳县 | 蔡桥供电所 | 蔡桥乡 | 蔡桥乡乐山村 | 110kV蔡桥变电站 | 蔡乡线 | 乐山村塘屋院子台区 | 0 | 0 | 2.4423 | 100 | 0 | 0 | 80 | 0 | 区县、变电站可开放容量不足 | 899950061 | 区县、 | 变电站 |  |  | 区县、变电站可开放容量不足
18323 | 邵阳县 | 蔡桥供电所 | 蔡桥乡 | 蔡桥乡乐山村 | 110kV蔡桥变电站 | 蔡乡线 | 乐山村大院子台区 | 0 | 0 | 2.4423 | 200 | 0 | 0 | 160 | 0 | 区县、变电站可开放容量不足 | 800470841 | 区县、 | 变电站 |  |  | 区县、变电站可开放容量不足
18324 | 邵阳县 | 九公桥供电所 | 九公桥镇 | 九公桥镇合意村 | 110kV玉田变电站 | 玉七线 | 合意落地变 | 0 | 0 | 6.0954 | 100 | 0 | 0 | 80 | 0 | 区县、变电站可开放容量不足 | 899945444 | 区县、 | 变电站 |  |  | 区县、变电站可开放容量不足
18325 | 邵阳县 | 下花桥供电所 | 下花桥镇 | 下花桥镇大观村 | 110kV下花桥变电站 | 下合线 | 和平胡家变 | 0 | 0 | 4.761 | 100 | 0 | 0 | 80 | 0 | 区县、变电站可开放容量不足 | 800607094 | 区县、 | 变电站 |  |  | 区县、变电站可开放容量不足
18326 | 邵阳县 | 下花桥供电所 | 下花桥镇 | 下花桥镇田中村 | 110kV下花桥变电站 | 下长线 | 周家张家湾变 | 0 | 0 | 3.4617 | 200 | 102 | 0 | 58 | 0 | 区县、变电站可开放容量不足 | 800644179 | 区县、 | 变电站 |  |  | 区县、变电站可开放容量不足
18327 | 邵阳县 | 九公桥供电所 | 九公桥镇 | 九公桥镇九公桥村 | 110kV九公桥变电站 | 九抛线 | 白果学校变 | 0 | 0 | 2.1007 | 100 | 20 | 0 | 60 | 0 | 区县、变电站可开放容量不足 | 899946327 | 区县、 | 变电站 |  |  | 区县、变电站可开放容量不足
18328 | 邵阳县 | 九公桥供电所 | 九公桥镇 | 九公桥镇人字村 | 110kV九公桥变电站 | 九岭线 | 人字蒋家变 | 0 | 0 | 3.8381 | 100 | 0 | 0 | 80 | 0 | 区县、变电站可开放容量不足 | 899947379 | 区县、 | 变电站 |  |  | 区县、变电站可开放容量不足
18329 | 邵阳县 | 九公桥供电所 | 九公桥镇 | 九公桥镇金盆村 | 110kV九公桥变电站 | 九东线 | 东义新屋变 | 0 | 0 | 1.7987 | 100 | 0 | 0 | 80 | 0 | 区县、变电站可开放容量不足 | 899948348 | 区县、 | 变电站 |  |  | 区县、变电站可开放容量不足
18330 | 邵阳县 | 九公桥供电所 | 九公桥镇 | 九公桥镇大湾村 | 110kV九公桥变电站 | 九马线 | 大湾刘家变 | 0 | 0 | 2.8288 | 200 | 112 | 0 | 48 | 0 | 区县、变电站可开放容量不足 | 899928689 | 区县、 | 变电站 |  |  | 区县、变电站可开放容量不足
18331 | 邵阳县 | 郦家坪供电所 | 郦家坪镇 | 郦家坪镇树塘村 | 35kV郦家坪变电站 | 郦镇线 | 树塘村曾家变 | 0 | 0 | 1.6599 | 100 | 50 | 0 | 30 | 0 | 区县、变电站可开放容量不足 | 899947546 | 区县、 | 变电站 |  |  | 区县、变电站可开放容量不足
18332 | 邵阳县 | 郦家坪供电所 | 郦家坪镇 | 郦家坪镇树塘村 | 35kV郦家坪变电站 | 郦镇线 | 树塘村郑家变 | 0 | 0 | 1.6599 | 200 | 0 | 0 | 160 | 0 | 区县、变电站可开放容量不足 | 800587011 | 区县、 | 变电站 |  |  | 区县、变电站可开放容量不足
18333 | 邵阳县 | 郦家坪供电所 | 郦家坪镇 | 郦家坪镇树塘村 | 35kV郦家坪变电站 | 郦镇线 | 树塘村新屋变 | 0 | 0 | 1.6599 | 200 | 61 | 0 | 99 | 0 | 区县、变电站可开放容量不足 | 899854488 | 区县、 | 变电站 |  |  | 区县、变电站可开放容量不足
18334 | 邵阳县 | 郦家坪供电所 | 郦家坪镇 | 郦家坪镇树塘村 | 35kV郦家坪变电站 | 郦镇线 | 树塘村田家变 | 0 | 0 | 1.6599 | 200 | 40 | 0 | 120 | 0 | 区县、变电站可开放容量不足 | 899940303 | 区县、 | 变电站 |  |  | 区县、变电站可开放容量不足
18335 | 邵阳县 | 谷洲供电所 | 谷州镇 | 谷州镇岳弄村 | 35kV谷洲变电站 | 谷镇线 | 岳弄2公变 | 0 | 0 | 2.1143 | 200 | 36 | 0 | 124 | 0 | 区县、变电站可开放容量不足 | 800607192 | 区县、 | 变电站 |  |  | 区县、变电站可开放容量不足
18336 | 邵阳县 | 谷洲供电所 | 谷州镇 | 谷州镇岳弄村 | 35kV谷洲变电站 | 谷镇线 | 老屋杨家公变 | 0 | 0 | 2.1143 | 160 | 50 | 0 | 78 | 0 | 区县、变电站可开放容量不足 | 899949581 | 区县、 | 变电站 |  |  | 区县、变电站可开放容量不足
18337 | 邵阳县 | 配网运维（抢修）班 | 塘渡口镇 | 塘渡口镇石湾社区 | 110kV大岭变电站 | 大下线 | 十一中Ⅲ变 | 0 | 0 | 2.6048 | 400 | 0 | 0 | 320 | 0 | 区县、变电站可开放容量不足 | 899947873 | 区县、 | 变电站 |  |  | 区县、变电站可开放容量不足
18338 | 邵阳县 | 九公桥供电所 | 九公桥镇 | 九公桥镇荷叶村 | 110kV九公桥变电站 | 九东线 | 荷叶来龙坪 | 0 | 0 | 1.7987 | 100 | 0 | 0 | 80 | 0 | 区县、变电站可开放容量不足 | 800607275 | 区县、 | 变电站 |  |  | 区县、变电站可开放容量不足
18339 | 邵阳县 | 黄亭市供电所 | 黄亭市镇 | 黄亭市镇大河村 | 35kV云丰变电站 | 云田线 | 大河村新屋变 | 0 | 0 | 3.0107 | 100 | 80 | 80 | -80 | 0 | 区县、变电站、台区可开放容量不足 | 899944136 | 区县、 | 变电站、 |  | 台区 | 区县、变电站、台区可开放容量不足
18340 | 邵阳县 | 黄亭市供电所 | 黄亭市镇 | 黄亭市镇阳光村 | 35kV黄亭市变电站 | 黄华线 | 阳光村二队变 | 0 | 0 | 5.7186 | 200 | 0 | 0 | 160 | 0 | 区县、变电站可开放容量不足 | 899928759 | 区县、 | 变电站 |  |  | 区县、变电站可开放容量不足
18341 | 邵阳县 | 黄亭市供电所 | 黄亭市镇 | 黄亭市镇码头村 | 35kV黄亭市变电站 | 黄华线 | 码头新村变 | 0 | 0 | 5.7186 | 50 | 40 | 0 | 0 | 0 | 区县、变电站、台区可开放容量不足 | 899949131 | 区县、 | 变电站、 |  | 台区 | 区县、变电站、台区可开放容量不足
18342 | 邵阳县 | 黄亭市供电所 | 黄亭市镇 | 黄亭市镇茶铺村 | 35kV黄亭市变电站 | 黄茶线 | 茶铺村朝阳变 | 0 | 0 | 3.1131 | 100 | 0 | 33 | 47 | 0 | 区县、变电站可开放容量不足 | 899928760 | 区县、 | 变电站 |  |  | 区县、变电站可开放容量不足
18343 | 邵阳县 | 黄亭市供电所 | 黄亭市镇 | 黄亭市镇金坛村 | 35kV黄亭市变电站 | 黄永线 | 金坛村八仙潭变 | 0 | 0 | 2.4136 | 200 | 36 | 36 | 88 | 0 | 区县、变电站可开放容量不足 | 800544693 | 区县、 | 变电站 |  |  | 区县、变电站可开放容量不足
18344 | 邵阳县 | 黄亭市供电所 | 黄亭市镇 | 黄亭市镇双阳村 | 35kV黄亭市变电站 | 黄永线 | 双阳村天向平变 | 0 | 0 | 2.4136 | 50 | 0 | 0 | 40 | 0 | 区县、变电站可开放容量不足 | 800499072 | 区县、 | 变电站 |  |  | 区县、变电站可开放容量不足
18345 | 邵阳县 | 黄亭市供电所 | 黄亭市镇 | 黄亭市镇烟山村 | 35kV云丰变电站 | 云田线 | 烟山村学校变 | 0 | 0 | 3.0107 | 200 | 72 | 0 | 88 | 0 | 区县、变电站可开放容量不足 | 800499475 | 区县、 | 变电站 |  |  | 区县、变电站可开放容量不足
18346 | 邵阳县 | 塘田市供电所 | 塘田市镇 | 塘田市镇长清村 | 35kV鹅冲变电站 | 鹅杨线 | 长青村长青桥山台区 | 0 | 0 | 2.659 | 200 | 25 | 0 | 135 | 0 | 区县、变电站可开放容量不足 | 800518330 | 区县、 | 变电站 |  |  | 区县、变电站可开放容量不足
18347 | 邵阳县 | 塘田市供电所 | 塘田市镇 | 塘田市镇长清村 | 35kV鹅冲变电站 | 鹅杨线 | 长青村田中台区 | 0 | 0 | 2.659 | 200 | 25 | 0 | 135 | 0 | 区县、变电站可开放容量不足 | 800518329 | 区县、 | 变电站 |  |  | 区县、变电站可开放容量不足
18348 | 邵阳县 | 塘田市供电所 | 河伯乡 | 河伯乡杨青村 | 35kV河伯岭变电站 | 河源线 | 杨青村赤土江台区 | 0 | 0 | 2.6133 | 100 | 70 | 0 | 10 | 0 | 区县、变电站可开放容量不足 | 800499080 | 区县、 | 变电站 |  |  | 区县、变电站可开放容量不足
18349 | 邵阳县 | 谷洲供电所 | 谷州镇 | 谷州镇太平村 | 35kV谷洲变电站 | 谷镇线 | 宋家冲公变 | 0 | 0 | 2.1143 | 100 | 25 | 0 | 55 | 0 | 区县、变电站可开放容量不足 | 899949649 | 区县、 | 变电站 |  |  | 区县、变电站可开放容量不足
18350 | 邵阳县 | 谷洲供电所 | 谷州镇 | 谷州镇太平村 | 35kV谷洲变电站 | 谷镇线 | 岗新井公变 | 0 | 0 | 2.1143 | 100 | 75 | 0 | 5 | 0 | 区县、变电站可开放容量不足 | 800498637 | 区县、 | 变电站 |  |  | 区县、变电站可开放容量不足
18351 | 邵阳县 | 长阳铺供电所 | 长阳铺镇 | 长阳铺镇黄田坪村 | 110kV九公桥变电站 | 九银线 | 黄田坪新铺公变 | 0 | 0 | 5.908 | 160 | 30 | 0 | 98 | 0 | 区县、变电站可开放容量不足 | 800501458 | 区县、 | 变电站 |  |  | 区县、变电站可开放容量不足
18352 | 邵阳县 | 长阳铺供电所 | 长阳铺镇 | 长阳铺镇长郡社区 | 110kV进山变电站 | 进镇Ⅱ线 | 七中门口公变 | 0 | 0 | 3.7713 | 400 | 30 | 30 | 260 | 0 | 区县、变电站可开放容量不足 | 800315222 | 区县、 | 变电站 |  |  | 区县、变电站可开放容量不足
18353 | 邵阳县 | 九公桥供电所 | 塘渡口镇 | 塘渡口镇海棠村 | 110kV九公桥变电站 | 九七线 | 孔塘三房头变 | 0 | 0 | 3.4093 | 200 | 0 | 0 | 160 | 0 | 区县、变电站可开放容量不足 | 800671641 | 区县、 | 变电站 |  |  | 区县、变电站可开放容量不足
18354 | 邵阳县 | 九公桥供电所 | 塘渡口镇 | 塘渡口镇海棠村 | 110kV九公桥变电站 | 九七线 | 孔塘白洋冲变 | 0 | 0 | 3.4093 | 80 | 0 | 0 | 64 | 0 | 区县、变电站可开放容量不足 | 800671642 | 区县、 | 变电站 |  |  | 区县、变电站可开放容量不足
18355 | 邵阳县 | 九公桥供电所 | 塘渡口镇 | 塘渡口镇榨木桥村 | 110kV玉田变电站 | 玉东线 | 烟冲水库变 | 0 | 0 | 6.3272 | 100 | 30 | 0 | 50 | 0 | 区县、变电站可开放容量不足 | 899951984 | 区县、 | 变电站 |  |  | 区县、变电站可开放容量不足
18356 | 邵阳县 | 下塘云供电所 | 小溪市乡 | 小溪市乡田心村 | 35kV小溪市变电站 | 小田线 | 田心村瓦子岭牛角井变 | 0 | 0 | 5.6309 | 100 | 0 | 0 | 80 | 0 | 区县、变电站可开放容量不足 | 4301242905064490 | 区县、 | 变电站 |  |  | 区县、变电站可开放容量不足
18357 | 邵阳县 | 下塘云供电所 | 小溪市乡 | 小溪市乡山田村 | 35kV小溪市变电站 | 小镇线 | 山田村排头边养路班变 | 0 | 0 | 2.0672 | 100 | 79.98 | 0 | 0.02 | 0 | 区县、变电站可开放容量不足 | 800425705 | 区县、 | 变电站 |  |  | 区县、变电站可开放容量不足
18358 | 邵阳县 | 下塘云供电所 | 塘渡口镇 | 塘渡口镇兴安村 | 110kV大岭变电站 | 大下线 | 盐机冲石板丘公变 | 0 | 0 | 2.6048 | 50 | 40 | 0 | 0 | 0 | 区县、变电站、台区可开放容量不足 | 800434712 | 区县、 | 变电站、 |  | 台区 | 区县、变电站、台区可开放容量不足
18359 | 邵阳县 | 下塘云供电所 | 小溪市乡 | 小溪市乡山田村 | 35kV小溪市变电站 | 小镇线 | 山田村阳家甘冲坳台区 | 0 | 0 | 2.0672 | 100 | 70 | 0 | 10 | 0 | 区县、变电站可开放容量不足 | 800424709 | 区县、 | 变电站 |  |  | 区县、变电站可开放容量不足
18360 | 邵阳县 | 下塘云供电所 | 塘渡口镇 | 塘渡口镇孟家塘村 | 35kV云丰变电站 | 云酒线 | 孟家塘村新坝台区 | 0 | 0 | 2.5824 | 200 | 60 | 0 | 100 | 0 | 区县、变电站可开放容量不足 | 899949096 | 区县、 | 变电站 |  |  | 区县、变电站可开放容量不足
18361 | 邵阳县 | 下塘云供电所 | 塘渡口镇 | 塘渡口镇兴安村 | 110kV大岭变电站 | 大下线 | 牛轭塘老院子台区 | 0 | 0 | 2.6048 | 200 | 0 | 0 | 160 | 0 | 区县、变电站可开放容量不足 | 800455079 | 区县、 | 变电站 |  |  | 区县、变电站可开放容量不足
18362 | 邵阳县 | 下塘云供电所 | 黄亭市镇 | 黄亭市镇双龙村 | 35kV黄亭市变电站 | 黄双线 | 双龙村王家冲台区 | 0 | 0 | 1.6069 | 100 | 30 | 0 | 50 | 0 | 区县、变电站可开放容量不足 | 800454798 | 区县、 | 变电站 |  |  | 区县、变电站可开放容量不足
18363 | 邵阳县 | 下塘云供电所 | 黄亭市镇 | 黄亭市镇叶龙村 | 35kV黄亭市变电站 | 黄双线 | 叶龙村杨柳塘台区 | 0 | 0 | 1.6069 | 100 | 69 | 0 | 11 | 0 | 区县、变电站可开放容量不足 | 899950342 | 区县、 | 变电站 |  |  | 区县、变电站可开放容量不足
18364 | 邵阳县 | 谷洲供电所 | 谷州镇 | 谷州镇湾塘村 | 35kV谷洲变电站 | 谷湾线 | 湾塘村部公变 | 0 | 0 | 5.3172 | 200 | 86 | 0 | 74 | 0 | 区县、变电站可开放容量不足 | 800454795 | 区县、 | 变电站 |  |  | 区县、变电站可开放容量不足
18365 | 邵阳县 | 九公桥供电所 | 九公桥镇 | 九公桥镇中合村 | 110kV玉田变电站 | 玉东线 | 观密岭上变 | 0 | 0 | 6.3272 | 50 | 0 | 0 | 40 | 0 | 区县、变电站可开放容量不足 | 899928772 | 区县、 | 变电站 |  |  | 区县、变电站可开放容量不足
18366 | 邵阳县 | 谷洲供电所 | 谷州镇 | 谷州镇小江村 | 35kV谷洲变电站 | 谷湾线 | 江边颜家公变 | 0 | 0 | 5.3172 | 100 | 0 | 0 | 80 | 0 | 区县、变电站可开放容量不足 | 800671736 | 区县、 | 变电站 |  |  | 区县、变电站可开放容量不足
18367 | 邵阳县 | 谷洲供电所 | 黄荆乡 | 黄荆乡四塘村 | 35kV谷洲变电站 | 谷黄线 | 响石新院子台区 | 0 | 0 | 1.5508 | 100 | 40 | 0 | 40 | 0 | 区县、变电站可开放容量不足 | 800671767 | 区县、 | 变电站 |  |  | 区县、变电站可开放容量不足
18368 | 邵阳县 | 谷洲供电所 | 黄荆乡 | 黄荆乡腊树村 | 35kV谷洲变电站 | 谷黄线 | 铺里周家台区 | 0 | 0 | 1.5508 | 50 | 0 | 0 | 40 | 0 | 区县、变电站可开放容量不足 | 899955678 | 区县、 | 变电站 |  |  | 区县、变电站可开放容量不足
18369 | 邵阳县 | 长阳铺供电所 | 长阳铺镇 | 长阳铺镇观云村 | 110kV进山变电站 | 进西线 | 观云三塘底公变 | 0 | 0 | 6.1974 | 100 | 0 | 0 | 80 | 0 | 区县、变电站可开放容量不足 | 899947181 | 区县、 | 变电站 |  |  | 区县、变电站可开放容量不足
18370 | 邵阳县 | 长阳铺供电所 | 长阳铺镇 | 长阳铺镇长阳铺村 | 110kV进山变电站 | 进镇Ⅰ线 | 南冲塘公变 | 0 | 0 | 6.6555 | 100 | 0 | 0 | 80 | 0 | 区县、变电站可开放容量不足 | 800445649 | 区县、 | 变电站 |  |  | 区县、变电站可开放容量不足
18371 | 邵阳县 | 郦家坪供电所 | 诸甲亭乡 | 诸甲亭乡诸甲亭村 | 35kV郦家坪变电站 | 郦诸线 | 诸甲亭村三里冲变 | 0 | 0 | 3.556 | 160 | 0 | 0 | 128 | 0 | 区县、变电站可开放容量不足 | 800652265 | 区县、 | 变电站 |  |  | 区县、变电站可开放容量不足
18372 | 邵阳县 | 郦家坪供电所 | 诸甲亭乡 | 诸甲亭乡洪庙村 | 110kV下花桥变电站 | 下合线 | 洪庙村扶塘冲变 | 0 | 0 | 4.761 | 100 | 33 | 33 | 14 | 0 | 区县、变电站可开放容量不足 | 899952494 | 区县、 | 变电站 |  |  | 区县、变电站可开放容量不足
18373 | 邵阳县 | 郦家坪供电所 | 郦家坪镇 | 郦家坪镇双甲村 | 35kV郦家坪变电站 | 郦杉线 | 双甲村铁炉塘变 | 0 | 0 | 3.1973 | 80 | 36 | 0 | 28 | 0 | 区县、变电站可开放容量不足 | 899947182 | 区县、 | 变电站 |  |  | 区县、变电站可开放容量不足
18374 | 邵阳县 | 谷洲供电所 | 诸甲亭乡 | 诸甲亭乡神山村 | 35kV谷洲变电站 | 谷阳线 | 石桥杨飞桥公变 | 0 | 0 | 0.99131 | 100 | 0 | 0 | 80 | 0 | 区县、变电站可开放容量不足 | 899928771 | 区县、 | 变电站 |  |  | 区县、变电站可开放容量不足
18375 | 邵阳县 | 谷洲供电所 | 谷州镇 | 谷州镇小江村 | 35kV谷洲变电站 | 谷湾线 | 小江陈家公变 | 0 | 0 | 5.3172 | 200 | 36 | 36 | 88 | 0 | 区县、变电站可开放容量不足 | 899942617 | 区县、 | 变电站 |  |  | 区县、变电站可开放容量不足
18376 | 邵阳县 | 谷洲供电所 | 谷州镇 | 谷州镇长城村 | 35kV谷洲变电站 | 谷湾线 | 喇叭塘水库公变 | 0 | 0 | 5.3172 | 80 | 10 | 0 | 54 | 0 | 区县、变电站可开放容量不足 | 800607193 | 区县、 | 变电站 |  |  | 区县、变电站可开放容量不足
18377 | 邵阳县 | 黄亭市供电所 | 黄亭市镇 | 黄亭市镇三比田村 | 35kV黄亭市变电站 | 黄双线 | 农科新屋岭变 | 0 | 0 | 1.6069 | 100 | 36 | 0 | 44 | 0 | 区县、变电站可开放容量不足 | 899953648 | 区县、 | 变电站 |  |  | 区县、变电站可开放容量不足
18378 | 邵阳县 | 白仓供电所 | 白仓镇 | 白仓镇何伏村 | 110kV白仓变电站 | 白新Ⅱ线 | 何伏村马路2变 | 0 | 0 | 0.78724 | 200 | 155 | 30 | -25 | 0 | 区县、变电站、台区可开放容量不足 | 800607191 | 区县、 | 变电站、 |  | 台区 | 区县、变电站、台区可开放容量不足
18379 | 邵阳县 | 白仓供电所 | 河伯乡 | 河伯乡永兴村 | 110kV白仓变电站 | 白新Ⅱ线 | 邓八村南泥坑变 | 0 | 0 | 0.78724 | 50 | 0 | 0 | 40 | 0 | 区县、变电站可开放容量不足 | 800587238 | 区县、 | 变电站 |  |  | 区县、变电站可开放容量不足
18380 | 邵阳县 | 白仓供电所 | 白仓镇 | 白仓镇黄连村 | 110kV白仓变电站 | 白新Ⅱ线 | 北旗村石灰岩变 | 0 | 0 | 0.78724 | 100 | 41.4 | 0 | 38.6 | 0 | 区县、变电站可开放容量不足 | 899945207 | 区县、 | 变电站 |  |  | 区县、变电站可开放容量不足
18381 | 邵阳县 | 黄亭市供电所 | 黄亭市镇 | 黄亭市镇大田村 | 35kV黄亭市变电站 | 黄双线 | 东木斯2变 | 0 | 0 | 1.6069 | 100 | 0 | 0 | 80 | 0 | 区县、变电站可开放容量不足 | 800539356 | 区县、 | 变电站 |  |  | 区县、变电站可开放容量不足
18382 | 邵阳县 | 白仓供电所 | 白仓镇 | 白仓镇白仓社区 | 110kV白仓变电站 | 白镇II线 | 镇胜利2变 | 0 | 0 | 6.1138 | 200 | 116 | 0 | 44 | 0 | 区县、变电站可开放容量不足 | 899949905 | 区县、 | 变电站 |  |  | 区县、变电站可开放容量不足
18383 | 邵阳县 | 黄亭市供电所 | 黄亭市镇 | 黄亭市镇大田村 | 35kV黄亭市变电站 | 黄双线 | 大田黑冲变 | 0 | 0 | 1.6069 | 100 | 74.94 | 0 | 5.06 | 0 | 区县、变电站可开放容量不足 | 899948340 | 区县、 | 变电站 |  |  | 区县、变电站可开放容量不足
18384 | 邵阳县 | 黄亭市供电所 | 黄亭市镇 | 黄亭市镇三比田村 | 35kV黄亭市变电站 | 黄双线 | 比田院子坪变 | 0 | 0 | 1.6069 | 100 | 30 | 0 | 50 | 0 | 区县、变电站可开放容量不足 | 899953651 | 区县、 | 变电站 |  |  | 区县、变电站可开放容量不足
18385 | 邵阳县 | 黄亭市供电所 | 黄亭市镇 | 黄亭市镇三比田村 | 35kV黄亭市变电站 | 黄双线 | 农科祖山变 | 0 | 0 | 1.6069 | 100 | 80 | 0 | 0 | 0 | 区县、变电站、台区可开放容量不足 | 899953652 | 区县、 | 变电站、 |  | 台区 | 区县、变电站、台区可开放容量不足
18386 | 邵阳县 | 白仓供电所 | 白仓镇 | 白仓镇白云村 | 110kV白仓变电站 | 白镇II线 | 白云村九组变 | 0 | 0 | 6.1138 | 200 | 66 | 0 | 94 | 0 | 区县、变电站可开放容量不足 | 800580304 | 区县、 | 变电站 |  |  | 区县、变电站可开放容量不足
18387 | 邵阳县 | 白仓供电所 | 白仓镇 | 白仓镇黄连村 | 110kV白仓变电站 | 白新线 | 黄连村黄连变 | 0 | 0 | -0.09597 | 200 | 186.22 | 0 | -26.22 | 0 | 区县、变电站、线路、台区可开放容量不足 | 899947550 | 区县、 | 变电站、 | 线路、 | 台区 | 区县、变电站、线路、台区可开放容量不足
18388 | 邵阳县 | 配网运维（抢修）班 | 塘渡口镇 | 塘渡口镇双合社区 | 110kV大岭变电站 | 大云Ⅱ线 | 宝峰府邸箱式Ⅰ变#1变 | 0 | 0 | 3.6159 | 630 | 0 | 0 | 504 | 0 | 区县、变电站可开放容量不足 | 899953653 | 区县、 | 变电站 |  |  | 区县、变电站可开放容量不足
18389 | 邵阳县 | 配网运维（抢修）班 | 塘渡口镇 | 塘渡口镇双合社区 | 110kV大岭变电站 | 大云Ⅱ线 | 宝峰府邸箱式Ⅰ变#2变 | 0 | 0 | 3.6159 | 630 | 0 | 0 | 504 | 0 | 区县、变电站可开放容量不足 | 899950163 | 区县、 | 变电站 |  |  | 区县、变电站可开放容量不足
18390 | 邵阳县 | 下塘云供电所 | 小溪市乡 | 小溪市乡川门村 | 35kV小溪市变电站 | 小镇线 | 新元台区 | 0 | 0 | 2.0672 | 250 | 0 | 0 | 200 | 0 | 区县、变电站可开放容量不足 | 899953654 | 区县、 | 变电站 |  |  | 区县、变电站可开放容量不足
18391 | 邵阳县 | 下塘云供电所 | 小溪市乡 | 小溪市乡白毛塘村 | 35kV小溪市变电站 | 小扶线 | 光家II台区 | 0 | 0 | 1.5979 | 100 | 0 | 0 | 80 | 0 | 区县、变电站可开放容量不足 | 800627795 | 区县、 | 变电站 |  |  | 区县、变电站可开放容量不足
18392 | 邵阳县 | 配网运维（抢修）班 | 塘渡口镇 | 塘渡口镇峡山社区 | 220kV扶夷变电站 | 扶莲线 | 东方明珠雅苑箱式Ⅲ变#1变 | 0 | 0 | 7.3614 | 630 | 0 | 0 | 504 | 0 | 区县、变电站可开放容量不足 | 899956457 | 区县、 | 变电站 |  |  | 区县、变电站可开放容量不足
18393 | 邵阳县 | 配网运维（抢修）班 | 塘渡口镇 | 塘渡口镇峡山社区 | 220kV扶夷变电站 | 扶莲线 | 东方明珠雅苑箱式Ⅲ变#2变 | 0 | 0 | 7.3614 | 630 | 0 | 0 | 504 | 0 | 区县、变电站可开放容量不足 | 899949647 | 区县、 | 变电站 |  |  | 区县、变电站可开放容量不足
18394 | 邵阳县 | 配网运维（抢修）班 | 塘渡口镇 | 塘渡口镇峡山社区 | 220kV扶夷变电站 | 扶莲线 | 东方明珠雅苑箱式Ⅳ变#1变 | 0 | 0 | 7.3614 | 630 | 0 | 0 | 504 | 0 | 区县、变电站可开放容量不足 | 899948342 | 区县、 | 变电站 |  |  | 区县、变电站可开放容量不足
18395 | 邵阳县 | 配网运维（抢修）班 | 塘渡口镇 | 塘渡口镇峡山社区 | 220kV扶夷变电站 | 扶莲线 | 东方明珠雅苑箱式Ⅳ变#2变 | 0 | 0 | 7.3614 | 630 | 0 | 0 | 504 | 0 | 区县、变电站可开放容量不足 | 800410323 | 区县、 | 变电站 |  |  | 区县、变电站可开放容量不足
18396 | 邵阳县 | 塘渡口供电所 | 塘渡口镇 | 塘渡口镇岐山村 | 110kV大岭变电站 | 大溪线 | 新华新院台区 | 0 | 0 | 5.4721 | 200 | 116 | 0 | 44 | 0 | 区县、变电站可开放容量不足 | 800532198 | 区县、 | 变电站 |  |  | 区县、变电站可开放容量不足
18397 | 邵阳县 | 塘渡口供电所 | 塘渡口镇 | 塘渡口镇石梅村 | 220kV扶夷变电站 | 扶兴线 | 石梅小禾岭台区 | 0 | 0 | 3.3471 | 200 | 101 | 0 | 59 | 0 | 区县、变电站可开放容量不足 | 899948347 | 区县、 | 变电站 |  |  | 区县、变电站可开放容量不足
18398 | 邵阳县 | 塘渡口供电所 | 塘渡口镇 | 塘渡口镇八一街村 | 220kV扶夷变电站 | 扶兴线 | 八一场供销社变 | 0 | 0 | 3.3471 | 100 | 0 | 0 | 80 | 0 | 区县、变电站可开放容量不足 | 899948339 | 区县、 | 变电站 |  |  | 区县、变电站可开放容量不足
18399 | 邵阳县 | 塘渡口供电所 | 塘渡口镇 | 塘渡口镇檀合村 | 220kV扶夷变电站 | 扶黄线 | 檀政学校台区 | 0 | 0 | -1.0648 | 100 | 80 | 80 | -80 | 0 | 区县、变电站、线路、台区可开放容量不足 | 800349201 | 区县、 | 变电站、 | 线路、 | 台区 | 区县、变电站、线路、台区可开放容量不足
18400 | 邵阳县 | 塘渡口供电所 | 白仓镇 | 白仓镇大水村 | 220kV扶夷变电站 | 扶黄线 | 大水桥台区 | 0 | 0 | -1.0648 | 200 | 188.3 | 0 | -28.3 | 0 | 区县、变电站、线路、台区可开放容量不足 | 899947175 | 区县、 | 变电站、 | 线路、 | 台区 | 区县、变电站、线路、台区可开放容量不足
18401 | 邵阳县 | 谷洲供电所 | 谷州镇 | 谷州镇中坝村 | 35kV谷洲变电站 | 谷阳线 | 马家黄家变 | 0 | 0 | 0.99131 | 200 | 0 | 0 | 160 | 0 | 区县、变电站可开放容量不足 | 899944400 | 区县、 | 变电站 |  |  | 区县、变电站可开放容量不足
18402 | 邵阳县 | 谷洲供电所 | 谷州镇 | 谷州镇三联村 | 35kV谷洲变电站 | 谷湾线 | 勒马坳公变 | 0 | 0 | 5.3172 | 200 | 0 | 0 | 160 | 0 | 区县、变电站可开放容量不足 | 800671783 | 区县、 | 变电站 |  |  | 区县、变电站可开放容量不足
18403 | 邵阳县 | 谷洲供电所 | 谷州镇 | 谷州镇谷洲村 | 35kV谷洲变电站 | 谷镇线 | 谷洲唐家公变 | 0 | 0 | 2.1143 | 200 | 65 | 25 | 70 | 0 | 区县、变电站可开放容量不足 | 899947174 | 区县、 | 变电站 |  |  | 区县、变电站可开放容量不足
18404 | 邵阳县 | 谷洲供电所 | 谷州镇 | 谷州镇长城村 | 35kV谷洲变电站 | 谷湾线 | 蒋家坪公变 | 0 | 0 | 5.3172 | 100 | 40 | 0 | 40 | 0 | 区县、变电站可开放容量不足 | 4301242905166480 | 区县、 | 变电站 |  |  | 区县、变电站可开放容量不足
18405 | 邵阳县 | 谷洲供电所 | 谷州镇 | 谷州镇岳弄村 | 35kV谷洲变电站 | 谷阳线 | 龙头冲公变 | 0 | 0 | 0.99131 | 80 | 0 | 0 | 64 | 0 | 区县、变电站可开放容量不足 | 800671782 | 区县、 | 变电站 |  |  | 区县、变电站可开放容量不足
18406 | 邵阳县 | 长阳铺供电所 | 长阳铺镇 | 长阳铺镇银仙桥村 | 35kV岩口铺变电站 | 岩桃线 | 贯冲中院公变 | 0 | 0 | 3.5716 | 100 | 40 | 0 | 40 | 0 | 区县、变电站可开放容量不足 | 800673023 | 区县、 | 变电站 |  |  | 区县、变电站可开放容量不足
18407 | 邵阳县 | 长阳铺供电所 | 长阳铺镇 | 长阳铺镇长郡社区 | 110kV进山变电站 | 进镇Ⅱ线 | 农产品6栋公变 | 0 | 0 | 3.7713 | 315 | 0 | 0 | 252 | 0 | 区县、变电站可开放容量不足 | 899943826 | 区县、 | 变电站 |  |  | 区县、变电站可开放容量不足
18408 | 邵阳县 | 塘田市供电所 | 塘田市镇 | 塘田市镇大坪村 | 35kV鹅冲变电站 | 鹅杨线 | 大坪村刘家变 | 0 | 0 | 2.659 | 100 | 0 | 0 | 80 | 0 | 区县、变电站可开放容量不足 | 899928766 | 区县、 | 变电站 |  |  | 区县、变电站可开放容量不足
18409 | 邵阳县 | 塘田市供电所 | 金称市镇 | 金称市镇金河村 | 35kV金称市变电站 | 金镇Ⅱ线 | 唐家#2II变 | 0 | 0 | 5.9449 | 50 | 36 | 0 | 4 | 0 | 区县、变电站可开放容量不足 | 899928767 | 区县、 | 变电站 |  |  | 区县、变电站可开放容量不足
18410 | 邵阳县 | 塘田市供电所 | 河伯乡 | 河伯乡易仕村 | 35kV河伯岭变电站 | 河源线 | 青吉变 | 0 | 0 | 2.6133 | 100 | 0 | 0 | 80 | 0 | 区县、变电站可开放容量不足 | 800455111 | 区县、 | 变电站 |  |  | 区县、变电站可开放容量不足
18411 | 邵阳县 | 塘田市供电所 | 金称市镇 | 金称市镇金称市村 | 35kV金称市变电站 | 金镇线 | 企业II变 | 0 | 0 | 2.8973 | 400 | 50 | 0 | 270 | 0 | 区县、变电站可开放容量不足 | 800351714 | 区县、 | 变电站 |  |  | 区县、变电站可开放容量不足
18412 | 邵阳县 | 塘田市供电所 | 塘田市镇 | 塘田市镇向荣村 | 35kV鹅冲变电站 | 鹅东线 | 向荣彭家II变 | 0 | 0 | 0.98632 | 200 | 126 | 0 | 34 | 0 | 区县、变电站可开放容量不足 | 800671737 | 区县、 | 变电站 |  |  | 区县、变电站可开放容量不足
18413 | 邵阳县 | 配网运维（抢修）班 | 塘渡口镇 | 塘渡口镇双合社区 | 110kV大岭变电站 | 大电线 | 新电力局Ⅰ变 | 0 | 0 | 7.6485 | 400 | 0 | 0 | 320 | 0 | 区县、变电站可开放容量不足 | 899945134 | 区县、 | 变电站 |  |  | 区县、变电站可开放容量不足
18414 | 邵阳县 | 下花桥供电所 | 下花桥镇 | 下花桥镇新亭村 | 110kV下花桥变电站 | 下湾线 | 新亭安置变 | 0 | 0 | 6.2403 | 50 | 0 | 0 | 40 | 0 | 区县、变电站可开放容量不足 | 899946097 | 区县、 | 变电站 |  |  | 区县、变电站可开放容量不足
18415 | 邵阳县 | 下花桥供电所 | 下花桥镇 | 下花桥镇五里村 | 110kV下花桥变电站 | 下合线 | 又兴新建队变 | 0 | 0 | 4.761 | 100 | 40 | 0 | 40 | 0 | 区县、变电站可开放容量不足 | 899928768 | 区县、 | 变电站 |  |  | 区县、变电站可开放容量不足
18416 | 邵阳县 | 塘渡口供电所 | 塘渡口镇 | 塘渡口镇大坝村 | 220kV扶夷变电站 | 扶兴线 | 大坝龚家台区 | 0 | 0 | 3.3471 | 200 | 150 | 0 | 10 | 0 | 区县、变电站可开放容量不足 | 899940699 | 区县、 | 变电站 |  |  | 区县、变电站可开放容量不足
18417 | 邵阳县 | 塘渡口供电所 | 塘渡口镇 | 塘渡口镇双杏村 | 220kV扶夷变电站 | 扶兴线 | 金桃金鸡岭台区 | 0 | 0 | 3.3471 | 100 | 0 | 0 | 80 | 0 | 区县、变电站可开放容量不足 | 899941301 | 区县、 | 变电站 |  |  | 区县、变电站可开放容量不足
18418 | 邵阳县 | 塘渡口供电所 | 塘渡口镇 | 塘渡口镇塘坪村 | 220kV扶夷变电站 | 扶兴线 | 塘仁雷家台区 | 0 | 0 | 3.3471 | 50 | 33 | 0 | 7 | 0 | 区县、变电站可开放容量不足 | 800446779 | 区县、 | 变电站 |  |  | 区县、变电站可开放容量不足
18419 | 邵阳县 | 塘渡口供电所 | 塘渡口镇 | 塘渡口镇塘坪村 | 220kV扶夷变电站 | 扶黄线 | 江木冲台区 | 0 | 0 | -1.0648 | 100 | 33 | 33 | 14 | 0 | 区县、变电站、线路可开放容量不足 | 899956455 | 区县、 | 变电站、 | 线路 |  | 区县、变电站、线路可开放容量不足
18420 | 邵阳县 | 塘渡口供电所 | 白仓镇 | 白仓镇莫元村 | 220kV扶夷变电站 | 扶黄线 | 莫元肖家台区 | 0 | 0 | -1.0648 | 50 | 30 | 0 | 10 | 0 | 区县、变电站、线路可开放容量不足 | 899950339 | 区县、 | 变电站、 | 线路 |  | 区县、变电站、线路可开放容量不足
18421 | 邵阳县 | 五峰铺供电所 | 五峰铺镇 | 五峰铺镇荷叶塘村 | 35kV龙岩变电站 | 龙罗线 | 水田村新变 | 0 | 0 | 6.8911 | 200 | 40 | 0 | 120 | 0 | 区县、变电站可开放容量不足 | 800409674 | 区县、 | 变电站 |  |  | 区县、变电站可开放容量不足
18422 | 邵阳县 | 五峰铺供电所 | 南桥镇 | 南桥镇荆塘村 | 110kV五峰铺变电站 | 五黄线 | 荆塘村刘家变 | 0 | 0 | 3.5382 | 100 | 0 | 0 | 80 | 0 | 区县、变电站可开放容量不足 | 899852256 | 区县、 | 变电站 |  |  | 区县、变电站可开放容量不足
18423 | 邵阳县 | 五峰铺供电所 | 五峰铺镇 | 五峰铺镇合兴村 | 110kV五峰铺变电站 | 五新线 | 和平蒋家变 | 0 | 0 | 2.264 | 100 | 114.17 | 0 | -34.17 | 0 | 区县、变电站、台区可开放容量不足 | 899950338 | 区县、 | 变电站、 |  | 台区 | 区县、变电站、台区可开放容量不足
18424 | 邵阳县 | 五峰铺供电所 | 五峰铺镇 | 五峰铺镇排桥村 | 110kV五峰铺变电站 | 五新线 | 排桥村鲤鱼塘变 | 0 | 0 | 2.264 | 160 | 0 | 0 | 128 | 0 | 区县、变电站可开放容量不足 | 899947183 | 区县、 | 变电站 |  |  | 区县、变电站可开放容量不足
18425 | 邵阳县 | 下花桥供电所 | 下花桥镇 | 下花桥镇两路村 | 110kV下花桥变电站 | 下镇I线 | 湘林桥变 | 0 | 0 | 2.9017 | 400 | 0 | 0 | 320 | 0 | 区县、变电站可开放容量不足 | 800532201 | 区县、 | 变电站 |  |  | 区县、变电站可开放容量不足
18426 | 邵阳县 | 谷洲供电所 | 黄荆乡 | 黄荆乡大坪村 | 35kV谷洲变电站 | 谷黄线 | 海家台区 | 0 | 0 | 1.5508 | 100 | 66 | 0 | 14 | 0 | 区县、变电站可开放容量不足 | 899941161 | 区县、 | 变电站 |  |  | 区县、变电站可开放容量不足
18427 | 邵阳县 | 塘渡口供电所 | 塘渡口镇 | 塘渡口镇坪田村 | 110kV大岭变电站 | 大溪线 | 大坪新屋台区 | 0 | 0 | 5.4721 | 50 | 0 | 0 | 40 | 0 | 区县、变电站可开放容量不足 | 800532199 | 区县、 | 变电站 |  |  | 区县、变电站可开放容量不足
18428 | 邵阳县 | 塘渡口供电所 | 塘渡口镇 | 塘渡口镇五星村 | 35kV塘渡口变电站 | 塘水线 | 五星广场台区 | 0 | 0 | -0.13032 | 100 | 30 | 0 | 50 | 0 | 区县、变电站、线路可开放容量不足 | 800409284 | 区县、 | 变电站、 | 线路 |  | 区县、变电站、线路可开放容量不足
18429 | 邵阳县 | 塘渡口供电所 | 塘渡口镇 | 塘渡口镇八一街村 | 220kV扶夷变电站 | 扶兴线 | 何亮鲁顶台区 | 0 | 0 | 3.3471 | 100 | 0 | 0 | 80 | 0 | 区县、变电站可开放容量不足 | 800411636 | 区县、 | 变电站 |  |  | 区县、变电站可开放容量不足
18430 | 邵阳县 | 配网运维（抢修）班 | 塘渡口镇 | 塘渡口镇峡山社区 | 220kV扶夷变电站 | 扶莲线 | 汇福鑫城小区箱式Ⅲ变#2变 | 0 | 0 | 7.3614 | 500 | 0 | 0 | 400 | 0 | 区县、变电站可开放容量不足 | 800532200 | 区县、 | 变电站 |  |  | 区县、变电站可开放容量不足
18431 | 邵阳县 | 配网运维（抢修）班 | 塘渡口镇 | 塘渡口镇峡山社区 | 220kV扶夷变电站 | 扶莲线 | 汇福鑫城小区箱式Ⅲ变#1变 | 0 | 0 | 7.3614 | 500 | 0 | 0 | 400 | 0 | 区县、变电站可开放容量不足 | 899943580 | 区县、 | 变电站 |  |  | 区县、变电站可开放容量不足
18432 | 邵阳县 | 下塘云供电所 | 小溪市乡 | 小溪市乡白毛塘村 | 35kV小溪市变电站 | 小扶线 | 单村II台区 | 0 | 0 | 1.5979 | 80 | 0 | 0 | 64 | 0 | 区县、变电站可开放容量不足 | 899942633 | 区县、 | 变电站 |  |  | 区县、变电站可开放容量不足
18433 | 邵阳县 | 下塘云供电所 | 塘渡口镇 | 塘渡口镇兴安村 | 110kV大岭变电站 | 大下线 | 杉乐铺坛盖冲变 | 0 | 0 | 2.6048 | 50 | 0 | 0 | 40 | 0 | 区县、变电站可开放容量不足 | 800486185 | 区县、 | 变电站 |  |  | 区县、变电站可开放容量不足
18434 | 邵阳县 | 长阳铺供电所 | 长阳铺镇 | 长阳铺镇新铺垅村 | 110kV九公桥变电站 | 九马线 | 新铺龙横屋公变 | 0 | 0 | 2.8288 | 200 | 50 | 0 | 110 | 0 | 区县、变电站可开放容量不足 | 899946767 | 区县、 | 变电站 |  |  | 区县、变电站可开放容量不足
18435 | 邵阳县 | 白仓供电所 | 白仓镇 | 白仓镇三堆村 | 35kV河伯岭变电站 | 河马线 | 城背村黄家岭变 | 0 | 0 | 3.4439 | 50 | 0 | 0 | 40 | 0 | 区县、变电站可开放容量不足 | 899956456 | 区县、 | 变电站 |  |  | 区县、变电站可开放容量不足
18436 | 邵阳县 | 长阳铺供电所 | 长阳铺镇 | 长阳铺镇湴田村 | 110kV进山变电站 | 进大线 | 碳山公变 | 0 | 0 | 6.0074 | 100 | 0 | 0 | 80 | 0 | 区县、变电站可开放容量不足 | 800486211 | 区县、 | 变电站 |  |  | 区县、变电站可开放容量不足
18437 | 邵阳县 | 长阳铺供电所 | 长阳铺镇 | 长阳铺镇高巩桥村 | 110kV进山变电站 | 进大线 | 高巩桥高桥公变 | 0 | 0 | 6.0074 | 200 | 40 | 0 | 120 | 0 | 区县、变电站可开放容量不足 | 899857363 | 区县、 | 变电站 |  |  | 区县、变电站可开放容量不足
18438 | 邵阳县 | 配网运维（抢修）班 | 塘渡口镇 | 塘渡口镇双合社区 | 110kV大岭变电站 | 大镇Ⅱ线 | 牛头山变 | 0 | 0 | 5.7648 | 80 | 0 | 0 | 64 | 0 | 区县、变电站可开放容量不足 | 800485925 | 区县、 | 变电站 |  |  | 区县、变电站可开放容量不足
18439 | 邵阳县 | 五峰铺供电所 | 五峰铺镇 | 五峰铺镇新田村 | 110kV五峰铺变电站 | 五新线 | 新田村相思塘变 | 0 | 0 | 2.264 | 100 | 70 | 0 | 10 | 0 | 区县、变电站可开放容量不足 | 899944276 | 区县、 | 变电站 |  |  | 区县、变电站可开放容量不足
18440 | 邵阳县 | 下花桥供电所 | 下花桥镇 | 下花桥镇两路村 | 110kV下花桥变电站 | 下镇I线 | 中心街变 | 0 | 0 | 2.9017 | 200 | 16 | 0 | 144 | 0 | 区县、变电站可开放容量不足 | 800486195 | 区县、 | 变电站 |  |  | 区县、变电站可开放容量不足
18441 | 邵阳县 | 配网运维（抢修）班 | 塘渡口镇 | 塘渡口镇峡山社区 | 220kV扶夷变电站 | 扶莲线 | 滨湖名邸箱式变#1变 | 0 | 0 | 7.3614 | 630 | 0 | 0 | 504 | 0 | 区县、变电站可开放容量不足 | 899933712 | 区县、 | 变电站 |  |  | 区县、变电站可开放容量不足
18442 | 邵阳县 | 配网运维（抢修）班 | 塘渡口镇 | 塘渡口镇峡山社区 | 220kV扶夷变电站 | 扶莲线 | 滨湖名邸箱式变#2变 | 0 | 0 | 7.3614 | 630 | 0 | 0 | 504 | 0 | 区县、变电站可开放容量不足 | 800588176 | 区县、 | 变电站 |  |  | 区县、变电站可开放容量不足
18443 | 邵阳县 | 塘渡口供电所 | 塘渡口镇 | 塘渡口镇八一街村 | 220kV扶夷变电站 | 扶兴线 | 屠冲台区 | 0 | 0 | 3.3471 | 50 | 0 | 0 | 40 | 0 | 区县、变电站可开放容量不足 | 899949758 | 区县、 | 变电站 |  |  | 区县、变电站可开放容量不足
18444 | 邵阳县 | 长阳铺供电所 | 长阳铺镇 | 长阳铺镇湴田村 | 110kV进山变电站 | 进大线 | 三巩桥公变 | 0 | 0 | 6.0074 | 80 | 25 | 0 | 39 | 0 | 区县、变电站可开放容量不足 | 800588177 | 区县、 | 变电站 |  |  | 区县、变电站可开放容量不足
18445 | 邵阳县 | 五峰铺供电所 | 五峰铺镇 | 五峰铺镇塘诗村 | 110kV五峰铺变电站 | 五新线 | 塘诗村旱改水变 | 0 | 0 | 2.264 | 100 | 58 | 0 | 22 | 0 | 区县、变电站可开放容量不足 | 800569869 | 区县、 | 变电站 |  |  | 区县、变电站可开放容量不足
18446 | 邵阳县 | 五峰铺供电所 | 五峰铺镇 | 五峰铺镇黄旗村 | 110kV五峰铺变电站 | 五黄线 | 黄旗村旱改水变 | 0 | 0 | 3.5382 | 200 | 50 | 0 | 110 | 0 | 区县、变电站可开放容量不足 | 899944764 | 区县、 | 变电站 |  |  | 区县、变电站可开放容量不足
18447 | 邵阳县 | 五峰铺供电所 | 罗城乡 | 罗城乡铜锣村 | 35kV罗城变电站 | 罗保II线 | 铜锣新屋场变 | 0 | 0 | 4.7784 | 100 | 58 | 63 | -41 | 0 | 区县、变电站、台区可开放容量不足 | 899944158 | 区县、 | 变电站、 |  | 台区 | 区县、变电站、台区可开放容量不足
18448 | 邵阳县 | 九公桥供电所 | 九公桥镇 | 九公桥镇九公桥村 | 110kV九公桥变电站 | 九岭线 | 九公桥村变 | 0 | 0 | 3.8381 | 100 | 72 | 0 | 8 | 0 | 区县、变电站可开放容量不足 | 800354508 | 区县、 | 变电站 |  |  | 区县、变电站可开放容量不足
18449 | 邵阳县 | 九公桥供电所 | 九公桥镇 | 九公桥镇人字村 | 110kV九公桥变电站 | 九岭线 | 人字石庙王家变 | 0 | 0 | 3.8381 | 100 | 60 | 0 | 20 | 0 | 区县、变电站可开放容量不足 | 800672497 | 区县、 | 变电站 |  |  | 区县、变电站可开放容量不足
18450 | 邵阳县 | 九公桥供电所 | 九公桥镇 | 九公桥镇九公桥村 | 110kV九公桥变电站 | 九东线 | 松山变 | 0 | 0 | 1.7987 | 100 | 0 | 0 | 80 | 0 | 区县、变电站可开放容量不足 | 899958309 | 区县、 | 变电站 |  |  | 区县、变电站可开放容量不足
18451 | 邵阳县 | 九公桥供电所 | 九公桥镇 | 九公桥镇人字村 | 110kV九公桥变电站 | 九岭线 | 人字叶家变 | 0 | 0 | 3.8381 | 100 | 40 | 40 | 0 | 0 | 区县、变电站、台区可开放容量不足 | 899949188 | 区县、 | 变电站、 |  | 台区 | 区县、变电站、台区可开放容量不足
18452 | 邵阳县 | 九公桥供电所 | 九公桥镇 | 九公桥镇九公桥村 | 110kV九公桥变电站 | 九镇线 | 九镇供销社变 | 0 | 0 | 3.5222 | 315 | 5.6 | 0 | 246.4 | 0 | 区县、变电站可开放容量不足 | 800354943 | 区县、 | 变电站 |  |  | 区县、变电站可开放容量不足
18453 | 邵阳县 | 配网运维（抢修）班 | 塘渡口镇 | 塘渡口镇双合社区 | 110kV大岭变电站 | 大镇Ⅱ线 | 煤炭局安置房箱式Ⅲ变 | 0 | 0 | 5.7648 | 800 | 0 | 0 | 640 | 0 | 区县、变电站可开放容量不足 | 800586507 | 区县、 | 变电站 |  |  | 区县、变电站可开放容量不足
18454 | 邵阳县 | 配网运维（抢修）班 | 塘渡口镇 | 塘渡口镇双合社区 | 110kV大岭变电站 | 大镇Ⅱ线 | 煤炭局安置房箱式Ⅰ变配电变压器 | 0 | 0 | 5.7648 | 800 | 0 | 0 | 640 | 0 | 区县、变电站可开放容量不足 | 899948967 | 区县、 | 变电站 |  |  | 区县、变电站可开放容量不足
18455 | 邵阳县 | 配网运维（抢修）班 | 塘渡口镇 | 塘渡口镇双合社区 | 110kV大岭变电站 | 大镇Ⅱ线 | 煤炭局安置房箱式Ⅵ变 | 0 | 0 | 5.7648 | 400 | 0 | 0 | 320 | 0 | 区县、变电站可开放容量不足 | 800354993 | 区县、 | 变电站 |  |  | 区县、变电站可开放容量不足
18456 | 邵阳县 | 配网运维（抢修）班 | 塘渡口镇 | 塘渡口镇双合社区 | 110kV大岭变电站 | 大镇Ⅱ线 | 煤炭局安置房箱式Ⅵ变#2变 | 0 | 0 | 5.7648 | 400 | 0 | 0 | 320 | 0 | 区县、变电站可开放容量不足 | 899945692 | 区县、 | 变电站 |  |  | 区县、变电站可开放容量不足
18457 | 邵阳县 | 配网运维（抢修）班 | 塘渡口镇 | 塘渡口镇双合社区 | 110kV大岭变电站 | 大镇Ⅱ线 | 煤炭局安置房箱式Ⅴ变 | 0 | 0 | 5.7648 | 400 | 0 | 0 | 320 | 0 | 区县、变电站可开放容量不足 | 800588168 | 区县、 | 变电站 |  |  | 区县、变电站可开放容量不足
18458 | 邵阳县 | 配网运维（抢修）班 | 塘渡口镇 | 塘渡口镇双合社区 | 110kV大岭变电站 | 大镇Ⅱ线 | 煤炭局安置房箱式Ⅴ变#2变 | 0 | 0 | 5.7648 | 400 | 0 | 0 | 320 | 0 | 区县、变电站可开放容量不足 | 899947948 | 区县、 | 变电站 |  |  | 区县、变电站可开放容量不足
18459 | 邵阳县 | 配网运维（抢修）班 | 塘渡口镇 | 塘渡口镇双合社区 | 110kV大岭变电站 | 大镇Ⅱ线 | 煤炭局安置房箱式Ⅱ变 | 0 | 0 | 5.7648 | 630 | 0 | 0 | 504 | 0 | 区县、变电站可开放容量不足 | 899948323 | 区县、 | 变电站 |  |  | 区县、变电站可开放容量不足
18460 | 邵阳县 | 配网运维（抢修）班 | 塘渡口镇 | 塘渡口镇双合社区 | 110kV大岭变电站 | 大镇Ⅱ线 | 煤炭局安置房箱式Ⅳ变 | 0 | 0 | 5.7648 | 400 | 0 | 0 | 320 | 0 | 区县、变电站可开放容量不足 | 800655029 | 区县、 | 变电站 |  |  | 区县、变电站可开放容量不足
18461 | 邵阳县 | 配网运维（抢修）班 | 塘渡口镇 | 塘渡口镇双合社区 | 110kV大岭变电站 | 大镇Ⅱ线 | 煤炭局安置房箱式Ⅳ变#2变 | 0 | 0 | 5.7648 | 400 | 0 | 0 | 320 | 0 | 区县、变电站可开放容量不足 | 899958333 | 区县、 | 变电站 |  |  | 区县、变电站可开放容量不足
18462 | 邵阳县 | 下花桥供电所 | 下花桥镇 | 下花桥镇双江村 | 110kV下花桥变电站 | 下合线 | 又兴金银花变 | 0 | 0 | 4.761 | 100 | 0 | 0 | 80 | 0 | 区县、变电站可开放容量不足 | 899947206 | 区县、 | 变电站 |  |  | 区县、变电站可开放容量不足
18463 | 邵阳县 | 塘渡口供电所 | 塘渡口镇 | 塘渡口镇海棠村 | 110kV玉田变电站 | 玉良线 | 老胡周台区 | 0 | 0 | 6.0115 | 50 | 0 | 0 | 40 | 0 | 区县、变电站可开放容量不足 | 899951949 | 区县、 | 变电站 |  |  | 区县、变电站可开放容量不足
18464 | 邵阳县 | 塘渡口供电所 | 塘渡口镇 | 塘渡口镇海棠村 | 110kV玉田变电站 | 玉良线 | 坳头岩台区 | 0 | 0 | 6.0115 | 50 | 0 | 0 | 40 | 0 | 区县、变电站可开放容量不足 | 899942118 | 区县、 | 变电站 |  |  | 区县、变电站可开放容量不足
18465 | 邵阳县 | 配网运维（抢修）班 | 塘渡口镇 | 塘渡口镇峡山社区 | 110kV大岭变电站 | 大扶Ⅰ线 | 扶夷新城C区Ⅷ变配电变压器 | 0 | 0 | 7.9922 | 800 | 0 | 0 | 640 | 0 | 区县、变电站可开放容量不足 | 800655028 | 区县、 | 变电站 |  |  | 区县、变电站可开放容量不足
18466 | 邵阳县 | 配网运维（抢修）班 | 塘渡口镇 | 塘渡口镇峡山社区 | 110kV大岭变电站 | 大扶Ⅰ线 | 扶夷新城C区箱式Ⅹ变间隔配电变压器 | 0 | 0 | 7.9922 | 630 | 0 | 0 | 504 | 0 | 区县、变电站可开放容量不足 | 800671646 | 区县、 | 变电站 |  |  | 区县、变电站可开放容量不足
18467 | 邵阳县 | 配网运维（抢修）班 | 塘渡口镇 | 塘渡口镇峡山社区 | 110kV大岭变电站 | 大扶Ⅰ线 | 扶夷新城C区箱式Ⅸ变间隔配电变压器 | 0 | 0 | 7.9922 | 800 | 0 | 0 | 640 | 0 | 区县、变电站可开放容量不足 | 899945539 | 区县、 | 变电站 |  |  | 区县、变电站可开放容量不足
18468 | 邵阳县 | 塘田市供电所 | 塘田市镇 | 塘田市镇水西村 | 35kV鹅冲变电站 | 鹅东线 | 水西村小塘冲公变 | 0 | 0 | 0.98632 | 100 | 0 | 0 | 80 | 0 | 区县、变电站可开放容量不足 | 899958339 | 区县、 | 变电站 |  |  | 区县、变电站可开放容量不足
18469 | 邵阳县 | 配网运维（抢修）班 | 塘渡口镇 | 塘渡口镇峡山社区 | 110kV大岭变电站 | 大开II线 | 峡山学校Ⅱ变变压器 | 0 | 0 | 8.2642 | 80 | 0 | 0 | 64 | 0 | 区县、变电站可开放容量不足 | 899958340 | 区县、 | 变电站 |  |  | 区县、变电站可开放容量不足
18470 | 邵阳县 | 谷洲供电所 | 谷州镇 | 谷州镇廖乔村 | 35kV谷洲变电站 | 谷镇线 | 廖桥村部公变 | 0 | 0 | 2.1143 | 100 | 61 | 25 | -6 | 0 | 区县、变电站、台区可开放容量不足 | 800664594 | 区县、 | 变电站、 |  | 台区 | 区县、变电站、台区可开放容量不足
18471 | 邵阳县 | 谷洲供电所 | 黄荆乡 | 黄荆乡长乡村 | 110kV下花桥变电站 | 下长II线 | 香花井台区 | 0 | 0 | 3.2001 | 100 | 66 | 30 | -16 | 0 | 区县、变电站、台区可开放容量不足 | 899958311 | 区县、 | 变电站、 |  | 台区 | 区县、变电站、台区可开放容量不足
18472 | 邵阳县 | 谷洲供电所 | 黄荆乡 | 黄荆乡长乡村 | 110kV下花桥变电站 | 下长II线 | 谢家坨台区 | 0 | 0 | 3.2001 | 100 | 0 | 0 | 80 | 0 | 区县、变电站可开放容量不足 | 800664750 | 区县、 | 变电站 |  |  | 区县、变电站可开放容量不足
18473 | 邵阳县 | 谷洲供电所 | 谷州镇 | 谷州镇廖乔村 | 35kV谷洲变电站 | 谷镇线 | 秦家岭公变 | 0 | 0 | 2.1143 | 50 | 0 | 0 | 40 | 0 | 区县、变电站可开放容量不足 | 800625090 | 区县、 | 变电站 |  |  | 区县、变电站可开放容量不足
18474 | 邵阳县 | 谷洲供电所 | 黄荆乡 | 黄荆乡长乡村 | 110kV下花桥变电站 | 下长II线 | 曾家坨台区 | 0 | 0 | 3.2001 | 50 | 0 | 38 | 2 | 0 | 区县、变电站可开放容量不足 | 899958312 | 区县、 | 变电站 |  |  | 区县、变电站可开放容量不足
18475 | 邵阳县 | 谷洲供电所 | 黄荆乡 | 黄荆乡长乡村 | 110kV下花桥变电站 | 下长II线 | 大口坳台区 | 0 | 0 | 3.2001 | 100 | 61 | 0 | 19 | 0 | 区县、变电站可开放容量不足 | 899956717 | 区县、 | 变电站 |  |  | 区县、变电站可开放容量不足
18476 | 邵阳县 | 谷洲供电所 | 谷州镇 | 谷州镇廖乔村 | 35kV谷洲变电站 | 谷镇线 | 茶子山公变 | 0 | 0 | 2.1143 | 200 | 0 | 0 | 160 | 0 | 区县、变电站可开放容量不足 | 899949391 | 区县、 | 变电站 |  |  | 区县、变电站可开放容量不足
18477 | 邵阳县 | 谷洲供电所 | 黄荆乡 | 黄荆乡长乡村 | 110kV下花桥变电站 | 下长II线 | 师娘坪台区 | 0 | 0 | 3.2001 | 50 | 0 | 0 | 40 | 0 | 区县、变电站可开放容量不足 | 800364531 | 区县、 | 变电站 |  |  | 区县、变电站可开放容量不足
18478 | 邵阳县 | 塘田市供电所 | 金称市镇 | 金称市镇罗家村 | 35kV金称市变电站 | 金镇Ⅱ线 | 罗家村龙家3台区 | 0 | 0 | 5.9449 | 200 | 112 | 0 | 48 | 0 | 区县、变电站可开放容量不足 | 800364534 | 区县、 | 变电站 |  |  | 区县、变电站可开放容量不足
18479 | 邵阳县 | 塘田市供电所 | 金称市镇 | 金称市镇罗家村 | 35kV金称市变电站 | 金镇Ⅱ线 | 罗家村龙家井台区 | 0 | 0 | 5.9449 | 100 | 0 | 0 | 80 | 0 | 区县、变电站可开放容量不足 | 800672275 | 区县、 | 变电站 |  |  | 区县、变电站可开放容量不足
18480 | 邵阳县 | 塘田市供电所 | 金称市镇 | 金称市镇罗家村 | 35kV金称市变电站 | 金镇Ⅱ线 | 罗家村石圣脚台区 | 0 | 0 | 5.9449 | 50 | 0 | 0 | 40 | 0 | 区县、变电站可开放容量不足 | 899941762 | 区县、 | 变电站 |  |  | 区县、变电站可开放容量不足
18481 | 邵阳县 | 谷洲供电所 | 黄荆乡 | 黄荆乡长乡村 | 110kV下花桥变电站 | 下长II线 | 长山冲台区 | 0 | 0 | 3.2001 | 50 | 25 | 0 | 15 | 0 | 区县、变电站可开放容量不足 | 800669187 | 区县、 | 变电站 |  |  | 区县、变电站可开放容量不足
18482 | 邵阳县 | 谷洲供电所 | 谷州镇 | 谷州镇廖乔村 | 35kV谷洲变电站 | 谷镇线 | 贺家冲公变 | 0 | 0 | 2.1143 | 200 | 0 | 0 | 160 | 0 | 区县、变电站可开放容量不足 | 899940467 | 区县、 | 变电站 |  |  | 区县、变电站可开放容量不足
18483 | 邵阳县 | 长阳铺供电所 | 长阳铺镇 | 长阳铺镇长郡社区 | 110kV进山变电站 | 进镇Ⅱ线 | 长阳铺车站充电桩箱变配电变压器 | 0 | 0 | 3.7713 | 630 | 0 | 0 | 504 | 0 | 区县、变电站可开放容量不足 | 899958313 | 区县、 | 变电站 |  |  | 区县、变电站可开放容量不足
18484 | 邵阳县 | 黄亭市供电所 | 黄亭市镇 | 黄亭市镇码头村 | 35kV黄亭市变电站 | 黄华线 | 码头村肖家台区变压器 | 0 | 0 | 5.7186 | 200 | 70 | 0 | 90 | 0 | 区县、变电站可开放容量不足 | 800390433 | 区县、 | 变电站 |  |  | 区县、变电站可开放容量不足
18485 | 邵阳县 | 下塘云供电所 | 黄亭市镇 | 黄亭市镇叶龙村 | 35kV黄亭市变电站 | 黄双线 | 叶龙村桃子冲台区 | 0 | 0 | 1.6069 | 50 | 0 | 0 | 40 | 0 | 区县、变电站可开放容量不足 | 899945481 | 区县、 | 变电站 |  |  | 区县、变电站可开放容量不足
18486 | 邵阳县 | 下塘云供电所 | 黄亭市镇 | 黄亭市镇叶龙村 | 35kV黄亭市变电站 | 黄双线 | 叶龙村早禾塘台区 | 0 | 0 | 1.6069 | 50 | 40 | 0 | 0 | 0 | 区县、变电站、台区可开放容量不足 | 800491339 | 区县、 | 变电站、 |  | 台区 | 区县、变电站、台区可开放容量不足
18487 | 邵阳县 | 长阳铺供电所 | 长阳铺镇 | 长阳铺镇长阳铺村 | 110kV进山变电站 | 进镇Ⅰ线 | 长阳铺村上街公变 | 0 | 0 | 6.6555 | 200 | 136 | 0 | 24 | 0 | 区县、变电站可开放容量不足 | 800670967 | 区县、 | 变电站 |  |  | 区县、变电站可开放容量不足
18488 | 邵阳县 | 谷洲供电所 | 谷州镇 | 谷州镇长城村 | 35kV谷洲变电站 | 谷湾线 | 上四房公变 | 0 | 0 | 5.3172 | 100 | 72 | 0 | 8 | 0 | 区县、变电站可开放容量不足 | 899958295 | 区县、 | 变电站 |  |  | 区县、变电站可开放容量不足
18489 | 邵阳县 | 谷洲供电所 | 谷州镇 | 谷州镇长城村 | 35kV谷洲变电站 | 谷湾线 | 谭家坝公变 | 0 | 0 | 5.3172 | 200 | 77 | 0 | 83 | 0 | 区县、变电站可开放容量不足 | 800491340 | 区县、 | 变电站 |  |  | 区县、变电站可开放容量不足
18490 | 邵阳县 | 塘田市供电所 | 金称市镇 | 金称市镇范街村 | 35kV金称市变电站 | 金石线 | 范元村长冲台区 | 0 | 0 | 1.175 | 200 | 160 | 160 | -160 | 0 | 区县、变电站、台区可开放容量不足 | 899958308 | 区县、 | 变电站、 |  | 台区 | 区县、变电站、台区可开放容量不足
18491 | 邵阳县 | 塘田市供电所 | 金称市镇 | 金称市镇范街村 | 35kV金称市变电站 | 金镇Ⅱ线 | 范元村鱼塘台区 | 0 | 0 | 5.9449 | 100 | 0 | 0 | 80 | 0 | 区县、变电站可开放容量不足 | 800591424 | 区县、 | 变电站 |  |  | 区县、变电站可开放容量不足
18492 | 邵阳县 | 塘田市供电所 | 金称市镇 | 金称市镇范街村 | 35kV金称市变电站 | 金镇Ⅱ线 | 范元村李家台区 | 0 | 0 | 5.9449 | 100 | 0 | 0 | 80 | 0 | 区县、变电站可开放容量不足 | 899928399 | 区县、 | 变电站 |  |  | 区县、变电站可开放容量不足
18493 | 邵阳县 | 塘田市供电所 | 金称市镇 | 金称市镇范街村 | 35kV金称市变电站 | 金镇Ⅱ线 | 范元村对木岭台区 | 0 | 0 | 5.9449 | 100 | 70 | 30 | -20 | 0 | 区县、变电站、台区可开放容量不足 | 899958324 | 区县、 | 变电站、 |  | 台区 | 区县、变电站、台区可开放容量不足
18494 | 邵阳县 | 配网运维（抢修）班 | 塘渡口镇 | 塘渡口镇峡山社区 | 110kV大岭变电站 | 大开II线 | 五金电气城箱式Ⅱ变 | 0 | 0 | 8.2642 | 630 | 0 | 0 | 504 | 0 | 区县、变电站可开放容量不足 | 800662432 | 区县、 | 变电站 |  |  | 区县、变电站可开放容量不足
18495 | 邵阳县 | 配网运维（抢修）班 | 塘渡口镇 | 塘渡口镇峡山社区 | 110kV大岭变电站 | 大开II线 | 五金电气城箱式Ⅰ变 | 0 | 0 | 8.2642 | 630 | 0 | 0 | 504 | 0 | 区县、变电站可开放容量不足 | 899942117 | 区县、 | 变电站 |  |  | 区县、变电站可开放容量不足
18496 | 邵阳县 | 塘渡口供电所 | 塘渡口镇 | 塘渡口镇石桥村 | 35kV塘渡口变电站 | 塘水线 | 石桥老村部变 | 0 | 0 | -0.13032 | 200 | 106 | 36 | 18 | 0 | 区县、变电站、线路可开放容量不足 | 800662536 | 区县、 | 变电站、 | 线路 |  | 区县、变电站、线路可开放容量不足
18497 | 邵阳县 | 郦家坪供电所 | 诸甲亭乡 | 诸甲亭乡长丰村 | 35kV郦家坪变电站 | 郦诸线 | 长丰村李家变 | 0 | 0 | 3.556 | 100 | 40 | 0 | 40 | 0 | 区县、变电站可开放容量不足 | 899958299 | 区县、 | 变电站 |  |  | 区县、变电站可开放容量不足
18498 | 邵阳县 | 郦家坪供电所 | 诸甲亭乡 | 诸甲亭乡长丰村 | 35kV郦家坪变电站 | 郦诸线 | 长丰村陈家变 | 0 | 0 | 3.556 | 200 | 50 | 0 | 110 | 0 | 区县、变电站可开放容量不足 | 800483284 | 区县、 | 变电站 |  |  | 区县、变电站可开放容量不足
18499 | 邵阳县 | 郦家坪供电所 | 诸甲亭乡 | 诸甲亭乡长丰村 | 35kV郦家坪变电站 | 郦诸线 | 长丰村独子场变 | 0 | 0 | 3.556 | 100 | 65 | 0 | 15 | 0 | 区县、变电站可开放容量不足 | 899958306 | 区县、 | 变电站 |  |  | 区县、变电站可开放容量不足
18500 | 邵阳县 | 郦家坪供电所 | 诸甲亭乡 | 诸甲亭乡长丰村 | 35kV郦家坪变电站 | 郦诸线 | 长丰村吴家大院变 | 0 | 0 | 3.556 | 200 | 151 | 0 | 9 | 0 | 区县、变电站可开放容量不足 | 800557187 | 区县、 | 变电站 |  |  | 区县、变电站可开放容量不足
18501 | 邵阳县 | 长阳铺供电所 | 长阳铺镇 | 长阳铺镇秋田村 | 110kV九公桥变电站 | 九铁线 | 秋田团冲公变 | 0 | 0 | 4.5923 | 100 | 0 | 0 | 80 | 0 | 区县、变电站可开放容量不足 | 800446087 | 区县、 | 变电站 |  |  | 区县、变电站可开放容量不足
18502 | 邵阳县 | 下花桥供电所 | 下花桥镇 | 下花桥镇又兴村 | 110kV下花桥变电站 | 下合线 | 又兴村变 | 0 | 0 | 4.761 | 200 | 0 | 0 | 160 | 0 | 区县、变电站可开放容量不足 | 800394076 | 区县、 | 变电站 |  |  | 区县、变电站可开放容量不足
18503 | 邵阳县 | 下花桥供电所 | 下花桥镇 | 下花桥镇五里村 | 110kV下花桥变电站 | 下诸线 | 大观向家变 | 0 | 0 | 3.3127 | 100 | 0 | 0 | 80 | 0 | 区县、变电站可开放容量不足 | 899958305 | 区县、 | 变电站 |  |  | 区县、变电站可开放容量不足
18504 | 邵阳县 | 下花桥供电所 | 下花桥镇 | 下花桥镇岩门村 | 110kV下花桥变电站 | 下长II线 | 杉榔安堂山变 | 0 | 0 | 3.2001 | 100 | 83 | 0 | -3 | 0 | 区县、变电站、台区可开放容量不足 | 899958307 | 区县、 | 变电站、 |  | 台区 | 区县、变电站、台区可开放容量不足
18505 | 邵阳县 | 五峰铺供电所 | 五峰铺镇 | 五峰铺镇刘家氹村 | 110kV下花桥变电站 | 下长II线 | 刘家凼村部变 | 0 | 0 | 3.2001 | 100 | 0 | 0 | 80 | 0 | 区县、变电站可开放容量不足 | 899958304 | 区县、 | 变电站 |  |  | 区县、变电站可开放容量不足
18506 | 邵阳县 | 谷洲供电所 | 黄荆乡 | 黄荆乡腊树村 | 35kV谷洲变电站 | 谷阳线 | 谷洲小巴佬变 | 0 | 0 | 0.99131 | 100 | 25 | 118 | -63 | 0 | 区县、变电站、台区可开放容量不足 | 899928398 | 区县、 | 变电站、 |  | 台区 | 区县、变电站、台区可开放容量不足
18507 | 邵阳县 | 谷洲供电所 | 谷州镇 | 谷州镇合兴村 | 35kV谷洲变电站 | 谷阳线 | 合兴张家公变 | 0 | 0 | 0.99131 | 80 | 0 | 0 | 64 | 0 | 区县、变电站可开放容量不足 | 899958314 | 区县、 | 变电站 |  |  | 区县、变电站可开放容量不足
18508 | 邵阳县 | 配网运维（抢修）班 | 塘渡口镇 | 塘渡口镇双合社区 | 110kV大岭变电站 | 大溪线 | 中环国际箱式Ⅲ变 | 0 | 0 | 5.4721 | 800 | 0 | 0 | 640 | 0 | 区县、变电站可开放容量不足 | 800564308 | 区县、 | 变电站 |  |  | 区县、变电站可开放容量不足
18509 | 邵阳县 | 配网运维（抢修）班 | 塘渡口镇 | 塘渡口镇双合社区 | 110kV大岭变电站 | 大溪线 | 中环国际箱式Ⅱ变 | 0 | 0 | 5.4721 | 800 | 0 | 0 | 640 | 0 | 区县、变电站可开放容量不足 | 800414400 | 区县、 | 变电站 |  |  | 区县、变电站可开放容量不足
18510 | 邵阳县 | 塘渡口供电所 | 塘渡口镇 | 塘渡口镇红石社区 | 110kV玉田变电站 | 玉塘Ⅱ线 | 红石信用社台区 | 0 | 0 | 6.8756 | 160 | 0 | 0 | 128 | 0 | 区县、变电站可开放容量不足 | 4312232505207470 | 区县、 | 变电站 |  |  | 区县、变电站可开放容量不足
18511 | 邵阳县 | 塘田市供电所 | 金称市镇 | 金称市镇范街村 | 35kV金称市变电站 | 金镇Ⅱ线 | 范元村村部台区 | 0 | 0 | 5.9449 | 200 | 66 | 66 | 28 | 0 | 区县、变电站可开放容量不足 | 800660104 | 区县、 | 变电站 |  |  | 区县、变电站可开放容量不足
18512 | 邵阳县 | 塘田市供电所 | 金称市镇 | 金称市镇范街村 | 35kV金称市变电站 | 金镇Ⅱ线 | 范元村车边刘家台区 | 0 | 0 | 5.9449 | 100 | 40 | 0 | 40 | 0 | 区县、变电站可开放容量不足 | 899940329 | 区县、 | 变电站 |  |  | 区县、变电站可开放容量不足
18513 | 邵阳县 | 谷洲供电所 | 黄荆乡 | 黄荆乡四塘村 | 35kV谷洲变电站 | 谷黄线 | 响石郭家台区 | 0 | 0 | 1.5508 | 80 | 30 | 30 | 4 | 0 | 区县、变电站可开放容量不足 | 800672469 | 区县、 | 变电站 |  |  | 区县、变电站可开放容量不足
18514 | 邵阳县 | 谷洲供电所 | 谷州镇 | 谷州镇良山村 | 35kV谷洲变电站 | 谷阳线 | 石山老公变 | 0 | 0 | 0.99131 | 100 | 50 | 0 | 30 | 0 | 区县、变电站可开放容量不足 | 800663794 | 区县、 | 变电站 |  |  | 区县、变电站可开放容量不足
18515 | 邵阳县 | 谷洲供电所 | 谷州镇 | 谷州镇良山村 | 35kV谷洲变电站 | 谷阳线 | 鸭婆坨公变 | 0 | 0 | 0.99131 | 100 | 66 | 0 | 14 | 0 | 区县、变电站可开放容量不足 | 800664262 | 区县、 | 变电站 |  |  | 区县、变电站可开放容量不足
18516 | 邵阳县 | 谷洲供电所 | 谷州镇 | 谷州镇木山村 | 35kV谷洲变电站 | 谷亭线 | 古楼加油站公变 | 0 | 0 | 6.3336 | 200 | 125 | 125 | -90 | 0 | 区县、变电站、台区可开放容量不足 | 899948118 | 区县、 | 变电站、 |  | 台区 | 区县、变电站、台区可开放容量不足
18517 | 邵阳县 | 谷洲供电所 | 谷州镇 | 谷州镇太平村 | 35kV谷洲变电站 | 谷镇线 | 太平杨家公变 | 0 | 0 | 2.1143 | 80 | 40 | 40 | -16 | 0 | 区县、变电站、台区可开放容量不足 | 899950868 | 区县、 | 变电站、 |  | 台区 | 区县、变电站、台区可开放容量不足
18518 | 邵阳县 | 九公桥供电所 | 九公桥镇 | 九公桥镇荷叶村 | 110kV九公桥变电站 | 九东线 | 荷叶学校变 | 0 | 0 | 1.7987 | 80 | 0 | 0 | 64 | 0 | 区县、变电站可开放容量不足 | 800662446 | 区县、 | 变电站 |  |  | 区县、变电站可开放容量不足
18519 | 邵阳县 | 九公桥供电所 | 长阳铺镇 | 长阳铺镇长阳铺村 | 110kV玉田变电站 | 玉七线 | 毛戈塘变 | 0 | 0 | 6.0954 | 250 | 0 | 0 | 200 | 0 | 区县、变电站可开放容量不足 | 800672444 | 区县、 | 变电站 |  |  | 区县、变电站可开放容量不足
18520 | 邵阳县 | 九公桥供电所 | 九公桥镇 | 九公桥镇四联村 | 110kV九公桥变电站 | 九马线 | 四联刘秀山变 | 0 | 0 | 2.8288 | 100 | 0 | 0 | 80 | 0 | 区县、变电站可开放容量不足 | 800491341 | 区县、 | 变电站 |  |  | 区县、变电站可开放容量不足
18521 | 邵阳县 | 九公桥供电所 | 九公桥镇 | 九公桥镇中合村 | 110kV玉田变电站 | 玉东线 | 中合桃花坪变 | 0 | 0 | 6.3272 | 100 | 0 | 0 | 80 | 0 | 区县、变电站可开放容量不足 | 899942529 | 区县、 | 变电站 |  |  | 区县、变电站可开放容量不足
18522 | 邵阳县 | 九公桥供电所 | 九公桥镇 | 九公桥镇中合村 | 110kV玉田变电站 | 玉东线 | 中合板栗山变 | 0 | 0 | 6.3272 | 100 | 60 | 0 | 20 | 0 | 区县、变电站可开放容量不足 | 899954041 | 区县、 | 变电站 |  |  | 区县、变电站可开放容量不足
18523 | 邵阳县 | 蔡桥供电所 | 蔡桥乡 | 蔡桥乡回龙村 | 110kV蔡桥变电站 | 蔡乡线 | 回龙村回龙雷家2台区 | 0 | 0 | 2.4423 | 200 | 60 | 0 | 100 | 0 | 区县、变电站可开放容量不足 | 899941764 | 区县、 | 变电站 |  |  | 区县、变电站可开放容量不足
18524 | 邵阳县 | 塘渡口供电所 | 塘渡口镇 | 塘渡口镇八一街村 | 220kV扶夷变电站 | 扶黄线 | 何亮响龙山台区 | 0 | 0 | -1.0648 | 50 | 0 | 0 | 40 | 0 | 区县、变电站、线路可开放容量不足 | 899946544 | 区县、 | 变电站、 | 线路 |  | 区县、变电站、线路可开放容量不足
18525 | 邵阳县 | 塘渡口供电所 | 白仓镇 | 白仓镇三门村 | 35kV塘渡口变电站 | 塘水线 | 三门对河台区 | 0 | 0 | -0.13032 | 100 | 0 | 0 | 80 | 0 | 区县、变电站、线路可开放容量不足 | 800481748 | 区县、 | 变电站、 | 线路 |  | 区县、变电站、线路可开放容量不足
18526 | 邵阳县 | 黄亭市供电所 | 黄亭市镇 | 黄亭市镇对河村 | 35kV黄亭市变电站 | 黄永线 | 对河村新屋变 | 0 | 0 | 2.4136 | 100 | 65 | 0 | 15 | 0 | 区县、变电站可开放容量不足 | 899933468 | 区县、 | 变电站 |  |  | 区县、变电站可开放容量不足
18527 | 邵阳县 | 黄亭市供电所 | 黄亭市镇 | 黄亭市镇红星村 | 35kV黄亭市变电站 | 黄茶线 | 红星村油铺冲变 | 0 | 0 | 3.1131 | 50 | 0 | 0 | 40 | 0 | 区县、变电站可开放容量不足 | 899949105 | 区县、 | 变电站 |  |  | 区县、变电站可开放容量不足
18528 | 邵阳县 | 黄亭市供电所 | 黄亭市镇 | 黄亭市镇红星村 | 35kV黄亭市变电站 | 黄茶线 | 红星村池家大塘变 | 0 | 0 | 3.1131 | 100 | 50 | 0 | 30 | 0 | 区县、变电站可开放容量不足 | 899949122 | 区县、 | 变电站 |  |  | 区县、变电站可开放容量不足
18529 | 邵阳县 | 黄亭市供电所 | 黄亭市镇 | 黄亭市镇永塘村 | 35kV黄亭市变电站 | 黄永线 | 永塘村石山岭变 | 0 | 0 | 2.4136 | 100 | 66 | 0 | 14 | 0 | 区县、变电站可开放容量不足 | 800495543 | 区县、 | 变电站 |  |  | 区县、变电站可开放容量不足
18530 | 邵阳县 | 黄亭市供电所 | 黄亭市镇 | 黄亭市镇永塘村 | 35kV黄亭市变电站 | 黄永线 | 永塘村杨家塘变 | 0 | 0 | 2.4136 | 30 | 25 | 0 | -1 | 0 | 区县、变电站、台区可开放容量不足 | 899947205 | 区县、 | 变电站、 |  | 台区 | 区县、变电站、台区可开放容量不足
18531 | 邵阳县 | 五峰铺供电所 | 五峰铺镇 | 五峰铺镇中和社区 | 110kV五峰铺变电站 | 五界线 | 中和社区变 | 0 | 0 | 6.8914 | 400 | 0 | 0 | 320 | 0 | 区县、变电站可开放容量不足 | 899945385 | 区县、 | 变电站 |  |  | 区县、变电站可开放容量不足
18532 | 邵阳县 | 五峰铺供电所 | 五峰铺镇 | 五峰铺镇龙岩社区 | 110kV五峰铺变电站 | 五镇Ⅱ线 | 应时小区变 | 0 | 0 | 6.9564 | 200 | 0 | 0 | 160 | 0 | 区县、变电站可开放容量不足 | 899933472 | 区县、 | 变电站 |  |  | 区县、变电站可开放容量不足
18533 | 邵阳县 | 五峰铺供电所 | 五峰铺镇 | 五峰铺镇龙岩社区 | 110kV五峰铺变电站 | 五镇Ⅱ线 | 五峰铺农业银行变 | 0 | 0 | 6.9564 | 315 | 0 | 0 | 252 | 0 | 区县、变电站可开放容量不足 | 899949034 | 区县、 | 变电站 |  |  | 区县、变电站可开放容量不足
18534 | 邵阳县 | 五峰铺供电所 | 五峰铺镇 | 五峰铺镇中和社区 | 110kV五峰铺变电站 | 五界线 | 国税Ⅲ变 | 0 | 0 | 6.8914 | 200 | 80 | 0 | 80 | 0 | 区县、变电站可开放容量不足 | 800456089 | 区县、 | 变电站 |  |  | 区县、变电站可开放容量不足
18535 | 邵阳县 | 白仓供电所 | 白仓镇 | 白仓镇白仓社区 | 110kV白仓变电站 | 白镇线 | 镇金峰村委会变 | 0 | 0 | 2.1145 | 400 | 149.1 | 0 | 170.9 | 0 | 区县、变电站可开放容量不足 | 800383754 | 区县、 | 变电站 |  |  | 区县、变电站可开放容量不足
18536 | 邵阳县 | 白仓供电所 | 白仓镇 | 白仓镇何伏村 | 110kV白仓变电站 | 白新线 | 何伏村高速变 | 0 | 0 | -0.09597 | 200 | 121 | 25 | 14 | 0 | 区县、变电站、线路可开放容量不足 | 800383753 | 区县、 | 变电站、 | 线路 |  | 区县、变电站、线路可开放容量不足
18537 | 邵阳县 | 白仓供电所 | 白仓镇 | 白仓镇团结村 | 110kV白仓变电站 | 白新线 | 团结村杨家山变 | 0 | 0 | -0.09597 | 100 | 0 | 0 | 80 | 0 | 区县、变电站、线路可开放容量不足 | 899928718 | 区县、 | 变电站、 | 线路 |  | 区县、变电站、线路可开放容量不足
18538 | 邵阳县 | 塘田市供电所 | 金称市镇 | 金称市镇秀峰村 | 35kV金称市变电站 | 金南线 | 秀峰村灯草冲变 | 0 | 0 | 5.3204 | 100 | 40 | 36 | 4 | 0 | 区县、变电站可开放容量不足 | 800487516 | 区县、 | 变电站 |  |  | 区县、变电站可开放容量不足
18539 | 邵阳县 | 塘渡口供电所 | 塘渡口镇 | 塘渡口镇罗吉村 | 110kV玉田变电站 | 玉良线 | 罗吉李家变 | 0 | 0 | 6.0115 | 200 | 0 | 0 | 160 | 0 | 区县、变电站可开放容量不足 | 899947070 | 区县、 | 变电站 |  |  | 区县、变电站可开放容量不足
18540 | 邵阳县 | 塘渡口供电所 | 塘渡口镇 | 塘渡口镇岐山村 | 110kV大岭变电站 | 大溪线 | 新华溪口渡台区 | 0 | 0 | 5.4721 | 50 | 40 | 0 | 0 | 0 | 区县、变电站、台区可开放容量不足 | 800672726 | 区县、 | 变电站、 |  | 台区 | 区县、变电站、台区可开放容量不足
18541 | 邵阳县 | 配网运维（抢修）班 | 塘渡口镇 | 塘渡口镇双合社区 | 110kV大岭变电站 | 大云线 | 双合社区Ⅱ变 | 0 | 0 | 8.1842 | 400 | 0 | 0 | 320 | 0 | 区县、变电站可开放容量不足 | 800663921 | 区县、 | 变电站 |  |  | 区县、变电站可开放容量不足
18542 | 邵阳县 | 郦家坪供电所 | 郦家坪镇 | 郦家坪镇邓家岭村 | 35kV郦家坪变电站 | 郦镇线 | 邓家岭村白鼠岩变 | 0 | 0 | 1.6599 | 50 | 0 | 0 | 40 | 0 | 区县、变电站可开放容量不足 | 899947803 | 区县、 | 变电站 |  |  | 区县、变电站可开放容量不足
18543 | 邵阳县 | 郦家坪供电所 | 郦家坪镇 | 郦家坪镇地田村 | 35kV郦家坪变电站 | 郦杉II线 | 地田村老屋变 | 0 | 0 | 5.9735 | 100 | 50 | 0 | 30 | 0 | 区县、变电站可开放容量不足 | 899944875 | 区县、 | 变电站 |  |  | 区县、变电站可开放容量不足
18544 | 邵阳县 | 郦家坪供电所 | 诸甲亭乡 | 诸甲亭乡中山村 | 35kV郦家坪变电站 | 郦诸线 | 中山村双木塘变 | 0 | 0 | 3.556 | 200 | 0 | 0 | 160 | 0 | 区县、变电站可开放容量不足 | 800592966 | 区县、 | 变电站 |  |  | 区县、变电站可开放容量不足
18545 | 邵阳县 | 郦家坪供电所 | 郦家坪镇 | 郦家坪镇石山村 | 35kV郦家坪变电站 | 郦杉线 | 石山村殿背变 | 0 | 0 | 3.1973 | 100 | 30 | 0 | 50 | 0 | 区县、变电站可开放容量不足 | 899933467 | 区县、 | 变电站 |  |  | 区县、变电站可开放容量不足
18546 | 邵阳县 | 塘田市供电所 | 河伯乡 | 河伯乡易仕村 | 35kV河伯岭变电站 | 河源线 | 易仕村村部变 | 0 | 0 | 2.6133 | 125 | 30 | 50 | 20 | 0 | 区县、变电站可开放容量不足 | 800605641 | 区县、 | 变电站 |  |  | 区县、变电站可开放容量不足
18547 | 邵阳县 | 塘田市供电所 | 塘田市镇 | 塘田市镇肖八村 | 35kV鹅冲变电站 | 鹅杨线 | 肖八村村部变 | 0 | 0 | 2.659 | 100 | 75 | 0 | 5 | 0 | 区县、变电站可开放容量不足 | 800390434 | 区县、 | 变电站 |  |  | 区县、变电站可开放容量不足
18548 | 邵阳县 | 塘田市供电所 | 塘田市镇 | 塘田市镇塘田村 | 35kV鹅冲变电站 | 鹅东线 | 塘田村石灰冲变 | 0 | 0 | 0.98632 | 200 | 0 | 0 | 160 | 0 | 区县、变电站可开放容量不足 | 800439638 | 区县、 | 变电站 |  |  | 区县、变电站可开放容量不足
18549 | 邵阳县 | 下塘云供电所 | 塘渡口镇 | 塘渡口镇书堂山村 | 110kV大岭变电站 | 大下线 | 书堂山村毛老冲变 | 0 | 0 | 2.6048 | 50 | 0 | 0 | 40 | 0 | 区县、变电站可开放容量不足 | 899941759 | 区县、 | 变电站 |  |  | 区县、变电站可开放容量不足
18550 | 邵阳县 | 下塘云供电所 | 小溪市乡 | 小溪市乡田心村 | 35kV小溪市变电站 | 小田线 | 田心村坳头山变 | 0 | 0 | 5.6309 | 50 | 0 | 0 | 40 | 0 | 区县、变电站可开放容量不足 | 899933466 | 区县、 | 变电站 |  |  | 区县、变电站可开放容量不足
18551 | 邵阳县 | 下塘云供电所 | 小溪市乡 | 小溪市乡山田村 | 35kV小溪市变电站 | 小镇线 | 山田村进山岭变 | 0 | 0 | 2.0672 | 100 | 30 | 0 | 50 | 0 | 区县、变电站可开放容量不足 | 800513002 | 区县、 | 变电站 |  |  | 区县、变电站可开放容量不足
18552 | 邵阳县 | 下塘云供电所 | 塘渡口镇 | 塘渡口镇雷公坝村 | 110kV大岭变电站 | 大云Ⅱ线 | 雷公坝村西山家变 | 0 | 0 | 3.6159 | 100 | 80 | 0 | 0 | 0 | 区县、变电站、台区可开放容量不足 | 4309232105002020 | 区县、 | 变电站、 |  | 台区 | 区县、变电站、台区可开放容量不足
18553 | 邵阳县 | 下塘云供电所 | 塘渡口镇 | 塘渡口镇霞塘云村 | 110kV大岭变电站 | 大云Ⅱ线 | 霞塘云村大房头变 | 0 | 0 | 3.6159 | 100 | 75 | 0 | 5 | 0 | 区县、变电站可开放容量不足 | 800542900 | 区县、 | 变电站 |  |  | 区县、变电站可开放容量不足
18554 | 邵阳县 | 配网运维（抢修）班 | 塘渡口镇 | 塘渡口镇峡山社区 | 110kV大岭变电站 | 大扶Ⅰ线 | 扶夷新城C区箱式Ⅶ变间隔配电变压器 | 0 | 0 | 7.9922 | 800 | 0 | 0 | 640 | 0 | 区县、变电站可开放容量不足 | 899946589 | 区县、 | 变电站 |  |  | 区县、变电站可开放容量不足
18555 | 邵阳县 | 配网运维（抢修）班 | 塘渡口镇 | 塘渡口镇桂竹山社区 | 35kV塘渡口变电站 | 塘硅线 | 印刷厂箱式Ⅱ变 | 0 | 0 | 3.8104 | 800 | 0 | 0 | 640 | 0 | 区县、变电站可开放容量不足 | 4309232205001130 | 区县、 | 变电站 |  |  | 区县、变电站可开放容量不足
18556 | 邵阳县 | 塘渡口供电所 | 塘渡口镇 | 塘渡口镇八一街村 | 220kV扶夷变电站 | 扶兴线 | 蛇湾石山台区 | 0 | 0 | 3.3471 | 50 | 0 | 0 | 40 | 0 | 区县、变电站可开放容量不足 | 800672360 | 区县、 | 变电站 |  |  | 区县、变电站可开放容量不足
18557 | 邵阳县 | 配网运维（抢修）班 | 塘渡口镇 | 塘渡口镇桂竹山社区 | 35kV塘渡口变电站 | 塘纸线 | 桂竹新苑箱变间隔配电变压器 | 0 | 0 | 6.6188 | 400 | 0 | 0 | 320 | 0 | 区县、变电站可开放容量不足 | 899946334 | 区县、 | 变电站 |  |  | 区县、变电站可开放容量不足
18558 | 邵阳县 | 白仓供电所 | 白仓镇 | 白仓镇岩塘村 | 110kV白仓变电站 | 白新Ⅱ线 | 岩塘村陈家变 | 0 | 0 | 0.78724 | 50 | 0 | 0 | 40 | 0 | 区县、变电站可开放容量不足 | 899945269 | 区县、 | 变电站 |  |  | 区县、变电站可开放容量不足
18559 | 邵阳县 | 白仓供电所 | 白仓镇 | 白仓镇岩塘村 | 110kV白仓变电站 | 白新Ⅱ线 | 岩塘村王家变 | 0 | 0 | 0.78724 | 200 | 50 | 50 | 60 | 0 | 区县、变电站可开放容量不足 | 800670166 | 区县、 | 变电站 |  |  | 区县、变电站可开放容量不足
18560 | 邵阳县 | 白仓供电所 | 白仓镇 | 白仓镇岩塘村 | 110kV白仓变电站 | 白新Ⅱ线 | 岩塘新院变 | 0 | 0 | 0.78724 | 200 | 115 | 0 | 45 | 0 | 区县、变电站可开放容量不足 | 899933471 | 区县、 | 变电站 |  |  | 区县、变电站可开放容量不足
18561 | 邵阳县 | 白仓供电所 | 白仓镇 | 白仓镇岩塘村 | 110kV白仓变电站 | 白新Ⅱ线 | 岩塘村岩上变 | 0 | 0 | 0.78724 | 100 | 20 | 0 | 60 | 0 | 区县、变电站可开放容量不足 | 899933473 | 区县、 | 变电站 |  |  | 区县、变电站可开放容量不足
18562 | 邵阳县 | 塘田市供电所 | 塘田市镇 | 塘田市镇大坪村 | 35kV鹅冲变电站 | 鹅杨线 | 大坪村罗家公变 | 0 | 0 | 2.659 | 100 | 33 | 33 | 14 | 0 | 区县、变电站可开放容量不足 | 899945117 | 区县、 | 变电站 |  |  | 区县、变电站可开放容量不足
18563 | 邵阳县 | 塘田市供电所 | 塘田市镇 | 塘田市镇大坪村 | 35kV鹅冲变电站 | 鹅杨线 | 大坪村新屋刘家变 | 0 | 0 | 2.659 | 100 | 0 | 0 | 80 | 0 | 区县、变电站可开放容量不足 | 899933470 | 区县、 | 变电站 |  |  | 区县、变电站可开放容量不足
18564 | 邵阳县 | 塘田市供电所 | 塘田市镇 | 塘田市镇肖八村 | 35kV鹅冲变电站 | 鹅杨线 | 肖八村对木岭公变 | 0 | 0 | 2.659 | 50 | 0 | 0 | 40 | 0 | 区县、变电站可开放容量不足 | 800672000 | 区县、 | 变电站 |  |  | 区县、变电站可开放容量不足
18565 | 邵阳县 | 塘田市供电所 | 塘田市镇 | 塘田市镇大坪村 | 35kV金称市变电站 | 金河线 | 大坪村石湾公变 | 0 | 0 | 3.3833 | 50 | 0 | 0 | 40 | 0 | 区县、变电站可开放容量不足 | 800594346 | 区县、 | 变电站 |  |  | 区县、变电站可开放容量不足
18566 | 邵阳县 | 塘田市供电所 | 塘田市镇 | 塘田市镇大坪村 | 35kV鹅冲变电站 | 鹅杨线 | 大坪村端家冲公变 | 0 | 0 | 2.659 | 100 | 0 | 0 | 80 | 0 | 区县、变电站可开放容量不足 | 800669186 | 区县、 | 变电站 |  |  | 区县、变电站可开放容量不足
18567 | 邵阳县 | 五峰铺供电所 | 五峰铺镇 | 五峰铺镇六里村 | 110kV五峰铺变电站 | 五镇Ⅱ线 | 六里村六里桥变 | 0 | 0 | 6.9564 | 100 | 80 | 0 | 0 | 0 | 区县、变电站、台区可开放容量不足 | 800588980 | 区县、 | 变电站、 |  | 台区 | 区县、变电站、台区可开放容量不足
18568 | 邵阳县 | 五峰铺供电所 | 五峰铺镇 | 五峰铺镇六里村 | 110kV五峰铺变电站 | 五镇Ⅰ线 | 六里村狗屎桥变 | 0 | 0 | 7.0624 | 200 | 133 | 38 | -11 | 0 | 区县、变电站、台区可开放容量不足 | 899956763 | 区县、 | 变电站、 |  | 台区 | 区县、变电站、台区可开放容量不足
18569 | 邵阳县 | 五峰铺供电所 | 五峰铺镇 | 五峰铺镇六里村 | 110kV五峰铺变电站 | 五镇Ⅲ线 | 六里村新塘变 | 0 | 0 | 7.1054 | 200 | 36 | 17 | 107 | 0 | 区县、变电站可开放容量不足 | 800495983 | 区县、 | 变电站 |  |  | 区县、变电站可开放容量不足
18570 | 邵阳县 | 配网运维（抢修）班 | 塘渡口镇 | 塘渡口镇峡山社区 | 220kV扶夷变电站 | 扶开Ⅰ线 | 大木山充电桩间隔配电变压器 | 0 | 0 | 7.4314 | 630 | 0 | 0 | 504 | 0 | 区县、变电站可开放容量不足 | 800495984 | 区县、 | 变电站 |  |  | 区县、变电站可开放容量不足
18571 | 邵阳县 | 五峰铺供电所 | 南桥镇 | 南桥镇荆塘村 | 110kV五峰铺变电站 | 五新线 | 万家二变 | 0 | 0 | 2.264 | 50 | 0 | 0 | 40 | 0 | 区县、变电站可开放容量不足 | 800663880 | 区县、 | 变电站 |  |  | 区县、变电站可开放容量不足
18572 | 邵阳县 | 五峰铺供电所 | 罗城乡 | 罗城乡大莲村 | 35kV罗城变电站 | 罗保线 | 大坝下大坝变 | 0 | 0 | 3.8576 | 100 | 0 | 0 | 80 | 0 | 区县、变电站可开放容量不足 | 899942216 | 区县、 | 变电站 |  |  | 区县、变电站可开放容量不足
18573 | 邵阳县 | 五峰铺供电所 | 罗城乡 | 罗城乡大塘村 | 110kV五峰铺变电站 | 五镇Ⅲ线 | 竹山刘家变 | 0 | 0 | 7.1054 | 200 | 0 | 0 | 160 | 0 | 区县、变电站可开放容量不足 | 899944553 | 区县、 | 变电站 |  |  | 区县、变电站可开放容量不足
18574 | 邵阳县 | 五峰铺供电所 | 五峰铺镇 | 五峰铺镇民胜社区 | 110kV五峰铺变电站 | 五界线 | 五十亭变 | 0 | 0 | 6.8914 | 200 | 40 | 0 | 120 | 0 | 区县、变电站可开放容量不足 | 800364159 | 区县、 | 变电站 |  |  | 区县、变电站可开放容量不足
18575 | 邵阳县 | 五峰铺供电所 | 罗城乡 | 罗城乡大莲村 | 35kV罗城变电站 | 罗保线 | 大坝村杨里湾变 | 0 | 0 | 3.8576 | 100 | 0 | 0 | 80 | 0 | 区县、变电站可开放容量不足 | 899951953 | 区县、 | 变电站 |  |  | 区县、变电站可开放容量不足
18576 | 邵阳县 | 配网运维（抢修）班 | 塘渡口镇 | 塘渡口镇红石社区 | 110kV玉田变电站 | 玉塘Ⅱ线 | 和意芙蓉学府Ⅰ变 | 0 | 0 | 6.8756 | 630 | 0 | 0 | 504 | 0 | 区县、变电站可开放容量不足 | 899928698 | 区县、 | 变电站 |  |  | 区县、变电站可开放容量不足
18577 | 邵阳县 | 配网运维（抢修）班 | 塘渡口镇 | 塘渡口镇红石社区 | 110kV玉田变电站 | 玉塘Ⅱ线 | 和意芙蓉学府Ⅱ变 | 0 | 0 | 6.8756 | 630 | 0 | 0 | 504 | 0 | 区县、变电站可开放容量不足 | 800494779 | 区县、 | 变电站 |  |  | 区县、变电站可开放容量不足
18578 | 邵阳县 | 谷洲供电所 | 谷州镇 | 谷州镇金银村 | 35kV谷洲变电站 | 谷阳线 | 西岭艾家山变 | 0 | 0 | 0.99131 | 200 | 0 | 0 | 160 | 0 | 区县、变电站可开放容量不足 | 800364539 | 区县、 | 变电站 |  |  | 区县、变电站可开放容量不足
18579 | 邵阳县 | 谷洲供电所 | 谷州镇 | 谷州镇金银村 | 35kV谷洲变电站 | 谷阳线 | 西岭田家变 | 0 | 0 | 0.99131 | 50 | 0 | 0 | 40 | 0 | 区县、变电站可开放容量不足 | 800495476 | 区县、 | 变电站 |  |  | 区县、变电站可开放容量不足
18580 | 邵阳县 | 黄亭市供电所 | 黄亭市镇 | 黄亭市镇烟山村 | 35kV云丰变电站 | 云田线 | 烟山村烟山中台区 | 0 | 0 | 3.0107 | 100 | 60 | 0 | 20 | 0 | 区县、变电站可开放容量不足 | 899944412 | 区县、 | 变电站 |  |  | 区县、变电站可开放容量不足
18581 | 邵阳县 | 黄亭市供电所 | 黄亭市镇 | 黄亭市镇烟山村 | 35kV云丰变电站 | 云田线 | 烟山村羊角冲台区 | 0 | 0 | 3.0107 | 50 | 36 | 0 | 4 | 0 | 区县、变电站可开放容量不足 | 4312230505071560 | 区县、 | 变电站 |  |  | 区县、变电站可开放容量不足
18582 | 邵阳县 | 郦家坪供电所 | 郦家坪镇 | 郦家坪镇大桥村 | 35kV郦家坪变电站 | 郦杉线 | 大桥村栗家变 | 0 | 0 | 3.1973 | 100 | 0 | 0 | 80 | 0 | 区县、变电站可开放容量不足 | 899944801 | 区县、 | 变电站 |  |  | 区县、变电站可开放容量不足
18583 | 邵阳县 | 塘渡口供电所 | 塘渡口镇 | 塘渡口镇红石社区 | 110kV玉田变电站 | 玉塘Ⅱ线 | 和意芙蓉学府Ⅲ变 | 0 | 0 | 6.8756 | 630 | 0 | 0 | 504 | 0 | 区县、变电站可开放容量不足 | 899949766 | 区县、 | 变电站 |  |  | 区县、变电站可开放容量不足
18584 | 邵阳县 | 配网运维（抢修）班 | 塘渡口镇 | 塘渡口镇红石社区 | 110kV玉田变电站 | 玉塘Ⅱ线 | 和意芙蓉学府#4配Ⅷ变 | 0 | 0 | 6.8756 | 630 | 0 | 0 | 504 | 0 | 区县、变电站可开放容量不足 | 899945768 | 区县、 | 变电站 |  |  | 区县、变电站可开放容量不足
18585 | 邵阳县 | 配网运维（抢修）班 | 塘渡口镇 | 塘渡口镇红石社区 | 110kV玉田变电站 | 玉塘Ⅱ线 | 和意芙蓉学府#4配Ⅸ变 | 0 | 0 | 6.8756 | 630 | 0 | 0 | 504 | 0 | 区县、变电站可开放容量不足 | 4312230405099130 | 区县、 | 变电站 |  |  | 区县、变电站可开放容量不足
18586 | 邵阳县 | 配网运维（抢修）班 | 塘渡口镇 | 塘渡口镇红石社区 | 110kV玉田变电站 | 玉塘Ⅱ线 | 和意芙蓉学府Ⅳ变 | 0 | 0 | 6.8756 | 630 | 0 | 0 | 504 | 0 | 区县、变电站可开放容量不足 | 899949557 | 区县、 | 变电站 |  |  | 区县、变电站可开放容量不足
18587 | 邵阳县 | 郦家坪供电所 | 郦家坪镇 | 郦家坪镇大桥村 | 35kV郦家坪变电站 | 郦杉线 | 大桥村野鸡山变 | 0 | 0 | 3.1973 | 100 | 60 | 0 | 20 | 0 | 区县、变电站可开放容量不足 | 899933465 | 区县、 | 变电站 |  |  | 区县、变电站可开放容量不足
18588 | 邵阳县 | 郦家坪供电所 | 郦家坪镇 | 郦家坪镇大桥村 | 35kV郦家坪变电站 | 郦杉线 | 大桥村庵堂变 | 0 | 0 | 3.1973 | 100 | 0 | 0 | 80 | 0 | 区县、变电站可开放容量不足 | 899957913 | 区县、 | 变电站 |  |  | 区县、变电站可开放容量不足
18589 | 邵阳县 | 郦家坪供电所 | 郦家坪镇 | 郦家坪镇大桥村 | 35kV郦家坪变电站 | 郦杉线 | 大桥村林工农变 | 0 | 0 | 3.1973 | 200 | 0 | 0 | 160 | 0 | 区县、变电站可开放容量不足 | 899946588 | 区县、 | 变电站 |  |  | 区县、变电站可开放容量不足
18590 | 邵阳县 | 塘田市供电所 | 塘田市镇 | 塘田市镇双井村 | 35kV金称市变电站 | 金南线 | 石山村划船冲变 | 0 | 0 | 5.3204 | 200 | 0 | 0 | 160 | 0 | 区县、变电站可开放容量不足 | 899950885 | 区县、 | 变电站 |  |  | 区县、变电站可开放容量不足
18591 | 邵阳县 | 黄亭市供电所 | 黄亭市镇 | 黄亭市镇双阳村 | 35kV云丰变电站 | 云田线 | 双阳村陈世岭台区 | 0 | 0 | 3.0107 | 100 | 70 | 0 | 10 | 0 | 区县、变电站可开放容量不足 | 899958294 | 区县、 | 变电站 |  |  | 区县、变电站可开放容量不足
18592 | 邵阳县 | 黄亭市供电所 | 黄亭市镇 | 黄亭市镇双阳村 | 35kV云丰变电站 | 云田线 | 双阳村长联台区 | 0 | 0 | 3.0107 | 200 | 36 | 36 | 88 | 0 | 区县、变电站可开放容量不足 | 899956391 | 区县、 | 变电站 |  |  | 区县、变电站可开放容量不足
18593 | 邵阳县 | 配网运维（抢修）班 | 塘渡口镇 | 塘渡口镇红石社区 | 110kV玉田变电站 | 玉塘Ⅱ线 | 和意芙蓉学府#5配Ⅹ变 | 0 | 0 | 6.8756 | 630 | 0 | 0 | 504 | 0 | 区县、变电站可开放容量不足 | 800664293 | 区县、 | 变电站 |  |  | 区县、变电站可开放容量不足
18594 | 邵阳县 | 配网运维（抢修）班 | 塘渡口镇 | 塘渡口镇红石社区 | 110kV玉田变电站 | 玉塘Ⅱ线 | 和意芙蓉学府#5配Ⅺ变 | 0 | 0 | 6.8756 | 630 | 0 | 0 | 504 | 0 | 区县、变电站可开放容量不足 | 899940980 | 区县、 | 变电站 |  |  | 区县、变电站可开放容量不足
18595 | 邵阳县 | 配网运维（抢修）班 | 塘渡口镇 | 塘渡口镇红石社区 | 110kV玉田变电站 | 玉塘Ⅱ线 | 和意芙蓉学府#7配ⅩⅥ变 | 0 | 0 | 6.8756 | 630 | 0 | 0 | 504 | 0 | 区县、变电站可开放容量不足 | 899949882 | 区县、 | 变电站 |  |  | 区县、变电站可开放容量不足
18596 | 邵阳县 | 配网运维（抢修）班 | 塘渡口镇 | 塘渡口镇红石社区 | 110kV玉田变电站 | 玉塘Ⅱ线 | 和意芙蓉学府#7配ⅩⅤ变 | 0 | 0 | 6.8756 | 630 | 0 | 0 | 504 | 0 | 区县、变电站可开放容量不足 | 899928397 | 区县、 | 变电站 |  |  | 区县、变电站可开放容量不足
18597 | 邵阳县 | 长阳铺供电所 | 岩口铺镇 | 岩口铺镇花桥村 | 35kV岩口铺变电站 | 岩桃线 | 花桥袁家公变 | 0 | 0 | 3.5716 | 100 | 58 | 0 | 22 | 0 | 区县、变电站可开放容量不足 | 800549039 | 区县、 | 变电站 |  |  | 区县、变电站可开放容量不足
18598 | 邵阳县 | 长阳铺供电所 | 岩口铺镇 | 岩口铺镇花桥村 | 35kV岩口铺变电站 | 岩铁线 | 花桥栗山公变 | 0 | 0 | 3.1088 | 100 | 75 | 75 | -70 | 0 | 区县、变电站、台区可开放容量不足 | 899939903 | 区县、 | 变电站、 |  | 台区 | 区县、变电站、台区可开放容量不足
18599 | 邵阳县 | 塘渡口供电所 | 塘渡口镇 | 塘渡口镇海棠村 | 110kV玉田变电站 | 玉良线 | 海棠村横塘边变台区 | 0 | 0 | 6.0115 | 200 | 0 | 0 | 160 | 0 | 区县、变电站可开放容量不足 | 899950234 | 区县、 | 变电站 |  |  | 区县、变电站可开放容量不足
18600 | 邵阳县 | 塘渡口供电所 | 塘渡口镇 | 塘渡口镇海棠村 | 110kV玉田变电站 | 玉良线 | 海棠村梅桥变台区 | 0 | 0 | 6.0115 | 100 | 0 | 0 | 80 | 0 | 区县、变电站可开放容量不足 | 800487514 | 区县、 | 变电站 |  |  | 区县、变电站可开放容量不足
18601 | 邵阳县 | 塘渡口供电所 | 塘渡口镇 | 塘渡口镇海棠村 | 110kV玉田变电站 | 玉良线 | 海棠村老屋变台区 | 0 | 0 | 6.0115 | 200 | 68.2 | 0 | 91.8 | 0 | 区县、变电站可开放容量不足 | 800669928 | 区县、 | 变电站 |  |  | 区县、变电站可开放容量不足
18602 | 邵阳县 | 塘渡口供电所 | 塘渡口镇 | 塘渡口镇楠木村 | 110kV玉田变电站 | 玉良线 | 海棠村鸭婆冲台区 | 0 | 0 | 6.0115 | 200 | 0 | 0 | 160 | 0 | 区县、变电站可开放容量不足 | 899933469 | 区县、 | 变电站 |  |  | 区县、变电站可开放容量不足
18603 | 邵阳县 | 配网运维（抢修）班 | 塘渡口镇 | 塘渡口镇红石社区 | 110kV玉田变电站 | 玉塘Ⅱ线 | 和意芙蓉学府#6配Ⅻ变高压间隔配电变压器 | 0 | 0 | 6.8756 | 800 | 0 | 0 | 640 | 0 | 区县、变电站可开放容量不足 | 800487513 | 区县、 | 变电站 |  |  | 区县、变电站可开放容量不足
18604 | 邵阳县 | 配网运维（抢修）班 | 塘渡口镇 | 塘渡口镇红石社区 | 110kV玉田变电站 | 玉塘Ⅱ线 | 和意#6配ⅩⅣ变高压间隔配电变压器 | 0 | 0 | 6.8756 | 630 | 0 | 0 | 504 | 0 | 区县、变电站可开放容量不足 | 800672738 | 区县、 | 变电站 |  |  | 区县、变电站可开放容量不足
18605 | 邵阳县 | 配网运维（抢修）班 | 塘渡口镇 | 塘渡口镇红石社区 | 110kV玉田变电站 | 玉塘Ⅱ线 | 和意芙蓉学府#6配ⅩⅢ变高压间隔配电变压器 | 0 | 0 | 6.8756 | 630 | 0 | 0 | 504 | 0 | 区县、变电站可开放容量不足 | 899949288 | 区县、 | 变电站 |  |  | 区县、变电站可开放容量不足
18606 | 邵阳县 | 配网运维（抢修）班 | 塘渡口镇 | 塘渡口镇红石社区 | 110kV玉田变电站 | 玉塘Ⅱ线 | 和意芙蓉学府#3配Ⅶ变高压间隔配电变压器 | 0 | 0 | 6.8756 | 630 | 0 | 0 | 504 | 0 | 区县、变电站可开放容量不足 | 800669202 | 区县、 | 变电站 |  |  | 区县、变电站可开放容量不足
18607 | 邵阳县 | 配网运维（抢修）班 | 塘渡口镇 | 塘渡口镇红石社区 | 110kV玉田变电站 | 玉塘Ⅱ线 | 和意芙蓉学府#3配Ⅵ变高压间隔配电变压器 | 0 | 0 | 6.8756 | 630 | 0 | 0 | 504 | 0 | 区县、变电站可开放容量不足 | 800568984 | 区县、 | 变电站 |  |  | 区县、变电站可开放容量不足
18608 | 邵阳县 | 配网运维（抢修）班 | 塘渡口镇 | 塘渡口镇红石社区 | 110kV玉田变电站 | 玉塘Ⅱ线 | 和意芙蓉学府#3配Ⅴ变高压间隔配电变压器 | 0 | 0 | 6.8756 | 630 | 0 | 0 | 504 | 0 | 区县、变电站可开放容量不足 | 800468969 | 区县、 | 变电站 |  |  | 区县、变电站可开放容量不足
18609 | 邵阳县 | 九公桥供电所 | 九公桥镇 | 九公桥镇九公桥村 | 110kV九公桥变电站 | 九东线 | 老屋铁路桥变 | 0 | 0 | 1.7987 | 100 | 0 | 0 | 80 | 0 | 区县、变电站可开放容量不足 | 800371841 | 区县、 | 变电站 |  |  | 区县、变电站可开放容量不足
18610 | 邵阳县 | 下塘云供电所 | 塘渡口镇 | 塘渡口镇双江口村 | 110kV大岭变电站 | 大云Ⅱ线 | 石禾塘汤家变 | 0 | 0 | 3.6159 | 100 | 95 | 0 | -15 | 0 | 区县、变电站、台区可开放容量不足 | 899933464 | 区县、 | 变电站、 |  | 台区 | 区县、变电站、台区可开放容量不足
18611 | 邵阳县 | 白仓供电所 | 白仓镇 | 白仓镇新华村 | 110kV白仓变电站 | 白新Ⅱ线 | 北旗村开发区变 | 0 | 0 | 0.78724 | 200 | 75 | 45 | 40 | 0 | 区县、变电站可开放容量不足 | 800589878 | 区县、 | 变电站 |  |  | 区县、变电站可开放容量不足
18612 | 邵阳县 | 长阳铺供电所 | 岩口铺镇 | 岩口铺镇如意村 | 35kV岩口铺变电站 | 岩桃线 | 如意祠堂公变 | 0 | 0 | 3.5716 | 100 | 25 | 0 | 55 | 0 | 区县、变电站可开放容量不足 | 899933475 | 区县、 | 变电站 |  |  | 区县、变电站可开放容量不足
18613 | 邵阳县 | 塘渡口供电所 | 塘渡口镇 | 塘渡口镇石梅村 | 220kV扶夷变电站 | 扶兴线 | 石梅农场台区 | 0 | 0 | 3.3471 | 50 | 90.5 | 80 | -130.5 | 0 | 区县、变电站、台区可开放容量不足 | 899942116 | 区县、 | 变电站、 |  | 台区 | 区县、变电站、台区可开放容量不足
18614 | 邵阳县 | 白仓供电所 | 白仓镇 | 白仓镇鸟语村 | 110kV白仓变电站 | 白黄线 | 鸟语马哈变 | 0 | 0 | 2.5106 | 200 | 130 | 25 | 5 | 0 | 区县、变电站可开放容量不足 | 800371847 | 区县、 | 变电站 |  |  | 区县、变电站可开放容量不足
18615 | 邵阳县 | 白仓供电所 | 白仓镇 | 白仓镇鸟语村 | 110kV白仓变电站 | 白黄线 | 鸟语老屋变 | 0 | 0 | 2.5106 | 200 | 81 | 36 | 43 | 0 | 区县、变电站可开放容量不足 | 899942035 | 区县、 | 变电站 |  |  | 区县、变电站可开放容量不足
18616 | 邵阳县 | 黄亭市供电所 | 黄亭市镇 | 黄亭市镇大河村 | 35kV云丰变电站 | 云田线 | 大河村大山岭变 | 0 | 0 | 3.0107 | 100 | 99 | 0 | -19 | 0 | 区县、变电站、台区可开放容量不足 | 800440518 | 区县、 | 变电站、 |  | 台区 | 区县、变电站、台区可开放容量不足
18617 | 邵阳县 | 塘田市供电所 | 塘田市镇 | 塘田市镇肖八村 | 35kV鹅冲变电站 | 鹅杨线 | 肖八村星子湾变 | 0 | 0 | 2.659 | 50 | 30 | 0 | 10 | 0 | 区县、变电站可开放容量不足 | 899946587 | 区县、 | 变电站 |  |  | 区县、变电站可开放容量不足
18618 | 邵阳县 | 下花桥供电所 | 下花桥镇 | 下花桥镇储英社区 | 110kV下花桥变电站 | 下湾线 | 电站变 | 0 | 0 | 6.2403 | 315 | 30 | 0 | 222 | 0 | 区县、变电站可开放容量不足 | 899933791 | 区县、 | 变电站 |  |  | 区县、变电站可开放容量不足
18619 | 邵阳县 | 塘渡口供电所 | 塘渡口镇 | 塘渡口镇红石社区 | 110kV玉田变电站 | 玉塘Ⅱ线 | 江边石灰厂台区 | 0 | 0 | 6.8756 | 200 | 40 | 0 | 120 | 0 | 区县、变电站可开放容量不足 | 899951952 | 区县、 | 变电站 |  |  | 区县、变电站可开放容量不足
18620 | 邵阳县 | 谷洲供电所 | 黄荆乡 | 黄荆乡四塘村 | 35kV谷洲变电站 | 谷黄线 | 金珠唐家变 | 0 | 0 | 1.5508 | 100 | 60 | 0 | 20 | 0 | 区县、变电站可开放容量不足 | 800588169 | 区县、 | 变电站 |  |  | 区县、变电站可开放容量不足
18621 | 邵阳县 | 谷洲供电所 | 黄荆乡 | 黄荆乡四塘村 | 35kV谷洲变电站 | 谷黄线 | 金珠谢家冲变 | 0 | 0 | 1.5508 | 100 | 0 | 0 | 80 | 0 | 区县、变电站可开放容量不足 | 899933474 | 区县、 | 变电站 |  |  | 区县、变电站可开放容量不足
18622 | 邵阳县 | 郦家坪供电所 | 郦家坪镇 | 郦家坪镇大塘坪村 | 35kV郦家坪变电站 | 郦杉II线 | 大塘坪村湾里塘变 | 0 | 0 | 5.9735 | 50 | 0 | 0 | 40 | 0 | 区县、变电站可开放容量不足 | 899942038 | 区县、 | 变电站 |  |  | 区县、变电站可开放容量不足
18623 | 邵阳县 | 郦家坪供电所 | 郦家坪镇 | 郦家坪镇大塘坪村 | 35kV郦家坪变电站 | 郦杉II线 | 大塘坪村凹上变 | 0 | 0 | 5.9735 | 100 | 76 | 0 | 4 | 0 | 区县、变电站可开放容量不足 | 899940909 | 区县、 | 变电站 |  |  | 区县、变电站可开放容量不足
18624 | 邵阳县 | 蔡桥供电所 | 蔡桥乡 | 蔡桥乡杨桥村 | 110kV蔡桥变电站 | 蔡乡线 | 杨桥村大桥台区 | 0 | 0 | 2.4423 | 200 | 146 | 0 | 14 | 0 | 区县、变电站可开放容量不足 | 800398254 | 区县、 | 变电站 |  |  | 区县、变电站可开放容量不足
18625 | 邵阳县 | 蔡桥供电所 | 蔡桥乡 | 蔡桥乡杨桥村 | 110kV蔡桥变电站 | 蔡乡线 | 杨桥村岔路口台区50 | 0 | 0 | 2.4423 | 50 | 37 | 0 | 3 | 0 | 区县、变电站可开放容量不足 | 899947204 | 区县、 | 变电站 |  |  | 区县、变电站可开放容量不足
18626 | 邵阳县 | 配网运维（抢修）班 | 塘渡口镇 | 塘渡口镇峡山社区 | 110kV大岭变电站 | 大开II线 | 东站Ⅰ变 | 0 | 0 | 8.2642 | 400 | 0 | 0 | 320 | 0 | 区县、变电站可开放容量不足 | 899948177 | 区县、 | 变电站 |  |  | 区县、变电站可开放容量不足
18627 | 邵阳县 | 郦家坪供电所 | 郦家坪镇 | 郦家坪镇横桥村 | 35kV郦家坪变电站 | 郦杉II线 | 横桥村畔塘铺变 | 0 | 0 | 5.9735 | 100 | 0 | 0 | 80 | 0 | 区县、变电站可开放容量不足 | 899852550 | 区县、 | 变电站 |  |  | 区县、变电站可开放容量不足
18628 | 邵阳县 | 郦家坪供电所 | 郦家坪镇 | 郦家坪镇横桥村 | 35kV郦家坪变电站 | 郦杉II线 | 横桥村老屋变 | 0 | 0 | 5.9735 | 100 | 0 | 0 | 80 | 0 | 区县、变电站可开放容量不足 | 800523470 | 区县、 | 变电站 |  |  | 区县、变电站可开放容量不足
18629 | 邵阳县 | 九公桥供电所 | 九公桥镇 | 九公桥镇桥东社区 | 110kV九公桥变电站 | 九镇线 | 九镇地税局变 | 0 | 0 | 3.5222 | 400 | 241 | 0 | 79 | 0 | 区县、变电站可开放容量不足 | 899940743 | 区县、 | 变电站 |  |  | 区县、变电站可开放容量不足
18630 | 邵阳县 | 谷洲供电所 | 谷州镇 | 谷州镇中坝村 | 35kV谷洲变电站 | 谷阳线 | 中坝花院子变 | 0 | 0 | 0.99131 | 100 | 0 | 0 | 80 | 0 | 区县、变电站可开放容量不足 | 800487515 | 区县、 | 变电站 |  |  | 区县、变电站可开放容量不足
18631 | 邵阳县 | 谷洲供电所 | 谷州镇 | 谷州镇中坝村 | 35kV谷洲变电站 | 谷阳线 | 新庵堂变 | 0 | 0 | 0.99131 | 100 | 60 | 60 | -40 | 0 | 区县、变电站、台区可开放容量不足 | 800383751 | 区县、 | 变电站、 |  | 台区 | 区县、变电站、台区可开放容量不足
18632 | 邵阳县 | 谷洲供电所 | 谷洲镇 | 谷州镇湘仁村 | 35kV谷洲变电站 | 谷阳线 | 湘仁桥头变 | 0 | 0 | 0.99131 | 100 | 25 | 0 | 55 | 0 | 区县、变电站可开放容量不足 | 800613790 | 区县、 | 变电站 |  |  | 区县、变电站可开放容量不足
18633 | 邵阳县 | 配网运维（抢修）班 | 塘渡口镇 | 塘渡口镇双合社区 | 110kV大岭变电站 | 大下线 | 农机局Ⅰ变 | 0 | 0 | 2.6048 | 400 | 0 | 0 | 320 | 0 | 区县、变电站可开放容量不足 | 800383752 | 区县、 | 变电站 |  |  | 区县、变电站可开放容量不足
18634 | 邵阳县 | 白仓供电所 | 河伯乡 | 河伯乡城背村 | 35kV河伯岭变电站 | 河马线 | 周华堂凹月塘变压器 | 0 | 0 | 3.4439 | 100 | 25 | 0 | 55 | 0 | 区县、变电站可开放容量不足 | 800531855 | 区县、 | 变电站 |  |  | 区县、变电站可开放容量不足
18635 | 邵阳县 | 白仓供电所 | 白仓镇 | 白仓镇白仓社区 | 110kV白仓变电站 | 白镇线 | 白镇II线综合四变变压器 | 0 | 0 | 2.1145 | 315 | 0 | 0 | 252 | 0 | 区县、变电站可开放容量不足 | 800560752 | 区县、 | 变电站 |  |  | 区县、变电站可开放容量不足
18636 | 邵阳县 | 白仓供电所 | 白仓镇 | 白仓镇白仓村 | 110kV白仓变电站 | 白镇II线 | 白镇线胜利III变变压器 | 0 | 0 | 6.1138 | 315 | 50 | 0 | 202 | 0 | 区县、变电站可开放容量不足 | 800619343 | 区县、 | 变电站 |  |  | 区县、变电站可开放容量不足
18637 | 邵阳县 | 白仓供电所 | 白仓镇 | 白仓镇竹元村 | 110kV白仓变电站 | 白双线 | 白马冲变 | 0 | 0 | 3.3537 | 100 | 75 | 0 | 5 | 0 | 区县、变电站可开放容量不足 | 800660143 | 区县、 | 变电站 |  |  | 区县、变电站可开放容量不足
18638 | 邵阳县 | 配网运维（抢修）班 | 塘渡口镇 | 塘渡口镇桂竹山社区 | 110kV大岭变电站 | 大镇Ⅱ线 | 10kV大镇Ⅱ线河西花苑箱式Ⅱ变#1变 | 0 | 0 | 5.7648 | 500 | 0 | 0 | 400 | 0 | 区县、变电站可开放容量不足 | 899949624 | 区县、 | 变电站 |  |  | 区县、变电站可开放容量不足
18639 | 邵阳县 | 配网运维（抢修）班 | 塘渡口镇 | 塘渡口镇桂竹山社区 | 110kV大岭变电站 | 大镇Ⅱ线 | 10kV大镇Ⅱ线河西花苑箱式Ⅰ变#1变 | 0 | 0 | 5.7648 | 500 | 0 | 0 | 400 | 0 | 区县、变电站可开放容量不足 | 800588981 | 区县、 | 变电站 |  |  | 区县、变电站可开放容量不足
18640 | 邵阳县 | 谷洲供电所 | 谷州镇 | 谷州镇谷洲村 | 35kV谷洲变电站 | 谷镇线 | 谷洲充电桩变 | 0 | 0 | 2.1143 | 400 | 0 | 0 | 320 | 0 | 区县、变电站可开放容量不足 | 800670856 | 区县、 | 变电站 |  |  | 区县、变电站可开放容量不足
18641 | 邵阳县 | 谷洲供电所 | 谷洲镇 | 谷州镇谷洲村 | 35kV谷洲变电站 | 谷阳线 | 谷洲政府路变 | 0 | 0 | 0.99131 | 200 | 120 | 0 | 40 | 0 | 区县、变电站可开放容量不足 | 800560753 | 区县、 | 变电站 |  |  | 区县、变电站可开放容量不足
18642 | 邵阳县 | 下塘云供电所 | 塘渡口镇 | 塘渡口镇雷公坝村 | 110kV大岭变电站 | 大云Ⅱ线 | 雷公坝肖家变 | 0 | 0 | 3.6159 | 200 | 25 | 0 | 135 | 0 | 区县、变电站可开放容量不足 | 899941761 | 区县、 | 变电站 |  |  | 区县、变电站可开放容量不足
18643 | 邵阳县 | 白仓供电所 | 白仓镇 | 白仓镇石龙村 | 110kV白仓变电站 | 白新Ⅱ线 | 石龙新屋变 | 0 | 0 | 0.78724 | 100 | 60 | 33 | -13 | 0 | 区县、变电站、台区可开放容量不足 | 899928396 | 区县、 | 变电站、 |  | 台区 | 区县、变电站、台区可开放容量不足
18644 | 邵阳县 | 下塘云供电所 | 黄亭市镇 | 黄亭市镇望江湖村 | 35kV黄亭市变电站 | 黄双线 | 望江II变 | 0 | 0 | 1.6069 | 100 | 0 | 0 | 80 | 0 | 区县、变电站可开放容量不足 | 800663016 | 区县、 | 变电站 |  |  | 区县、变电站可开放容量不足
18645 | 邵阳县 | 长阳铺供电所 | 长阳铺镇 | 长阳铺镇龙湾岭村 | 110kV九公桥变电站 | 九马线 | 龙湾岭向家公变 | 0 | 0 | 2.8288 | 100 | 0 | 0 | 80 | 0 | 区县、变电站可开放容量不足 | 800672723 | 区县、 | 变电站 |  |  | 区县、变电站可开放容量不足
18646 | 邵阳县 | 长阳铺供电所 | 长阳铺镇 | 长阳铺镇龙湾岭村 | 110kV九公桥变电站 | 九马线 | 龙湾岭苏家公变 | 0 | 0 | 2.8288 | 100 | 0 | 0 | 80 | 0 | 区县、变电站可开放容量不足 | 800655043 | 区县、 | 变电站 |  |  | 区县、变电站可开放容量不足
18647 | 邵阳县 | 长阳铺供电所 | 长阳铺镇 | 长阳铺镇梽木山村 | 110kV进山变电站 | 进大线 | 鸭子沙新屋公变 | 0 | 0 | 6.0074 | 50 | 0 | 0 | 40 | 0 | 区县、变电站可开放容量不足 | 800135262 | 区县、 | 变电站 |  |  | 区县、变电站可开放容量不足
18648 | 邵阳县 | 蔡桥供电所 | 蔡桥乡 | 蔡桥乡桂花村 | 110kV蔡桥变电站 | 蔡华线 | 桂花村朝南堂台区 | 0 | 0 | 4.4565 | 100 | 30 | 0 | 50 | 0 | 区县、变电站可开放容量不足 | 800015744 | 区县、 | 变电站 |  |  | 区县、变电站可开放容量不足
18649 | 邵阳县 | 下塘云供电所 | 黄亭市镇 | 黄亭市镇望江湖村 | 110kV大岭变电站 | 大下线 | 大杨变 | 0 | 0 | 2.6048 | 100 | 60 | 0 | 20 | 0 | 区县、变电站可开放容量不足 | 800655420 | 区县、 | 变电站 |  |  | 区县、变电站可开放容量不足
18650 | 邵阳县 | 白仓供电所 | 塘田市镇 | 塘田市镇花洲村 | 110kV白仓变电站 | 白新线 | 代兴塘吊井台区 | 0 | 0 | -0.09597 | 50 | 0 | 0 | 40 | 0 | 区县、变电站、线路可开放容量不足 | 800015746 | 区县、 | 变电站、 | 线路 |  | 区县、变电站、线路可开放容量不足
18651 | 邵阳县 | 白仓供电所 | 白仓镇 | 白仓镇塘代村 | 110kV白仓变电站 | 白新线 | 高塘冲学校台区 | 0 | 0 | -0.09597 | 200 | 106 | 40 | 14 | 0 | 区县、变电站、线路可开放容量不足 | 800016001 | 区县、 | 变电站、 | 线路 |  | 区县、变电站、线路可开放容量不足
18652 | 邵阳县 | 九公桥供电所 | 九公桥镇 | 九公桥镇白田村 | 110kV九公桥变电站 | 九抛线 | 白田上变 | 0 | 0 | 2.1007 | 200 | 66 | 0 | 94 | 0 | 区县、变电站可开放容量不足 | 800528174 | 区县、 | 变电站 |  |  | 区县、变电站可开放容量不足
18653 | 邵阳县 | 白仓供电所 | 白仓镇 | 白仓镇塘代村 | 110kV白仓变电站 | 白双II线 | 桥头支线对门坨台区 | 0 | 0 | 5.6789 | 50 | 0 | 0 | 40 | 0 | 区县、变电站可开放容量不足 | 800366911 | 区县、 | 变电站 |  |  | 区县、变电站可开放容量不足
18654 | 邵阳县 | 配网运维（抢修）班 | 塘渡口镇 | 塘渡口镇峡山社区 | 220kV扶夷变电站 | 扶莲II线 | 10kV大开I线上邦华府箱式V变#2变 | 0 | 0 | 7.5024 | 400 | 0 | 0 | 320 | 0 | 区县、变电站可开放容量不足 | 800366918 | 区县、 | 变电站 |  |  | 区县、变电站可开放容量不足
18655 | 邵阳县 | 配网运维（抢修）班 | 塘渡口镇 | 塘渡口镇峡山社区 | 220kV扶夷变电站 | 扶莲II线 | 10kV大开I线上邦华府箱式V变#1变 | 0 | 0 | 7.5024 | 800 | 0 | 0 | 640 | 0 | 区县、变电站可开放容量不足 | 800385404 | 区县、 | 变电站 |  |  | 区县、变电站可开放容量不足
18656 | 邵阳县 | 配网运维（抢修）班 | 塘渡口镇 | 塘渡口镇峡山社区 | 220kV扶夷变电站 | 扶莲II线 | 10kV大开I线徐家院子分支线上邦华府箱式I变 | 0 | 0 | 7.5024 | 630 | 0 | 0 | 504 | 0 | 区县、变电站可开放容量不足 | 800530106 | 区县、 | 变电站 |  |  | 区县、变电站可开放容量不足
18657 | 邵阳县 | 配网运维（抢修）班 | 塘渡口镇 | 塘渡口镇峡山社区 | 220kV扶夷变电站 | 扶莲II线 | 10kV大开I线徐家院子分支线上邦华府箱式IV变（2栋2单元） | 0 | 0 | 7.5024 | 630 | 0 | 0 | 504 | 0 | 区县、变电站可开放容量不足 | 800673581 | 区县、 | 变电站 |  |  | 区县、变电站可开放容量不足
18658 | 邵阳县 | 配网运维（抢修）班 | 塘渡口镇 | 塘渡口镇峡山社区 | 220kV扶夷变电站 | 扶莲II线 | 10kV大开I线徐家院子分支线上邦华府箱式II变 | 0 | 0 | 7.5024 | 630 | 0 | 0 | 504 | 0 | 区县、变电站可开放容量不足 | 899939912 | 区县、 | 变电站 |  |  | 区县、变电站可开放容量不足
18659 | 邵阳县 | 配网运维（抢修）班 | 塘渡口镇 | 塘渡口镇峡山社区 | 220kV扶夷变电站 | 扶莲II线 | 10kV大开I线徐家院子分支线上邦华府箱式III变（2栋1单元） | 0 | 0 | 7.5024 | 630 | 0 | 0 | 504 | 0 | 区县、变电站可开放容量不足 | 800366912 | 区县、 | 变电站 |  |  | 区县、变电站可开放容量不足
18660 | 邵阳县 | 长阳铺供电所 | 长阳铺镇 | 长阳铺镇梽木山村 | 110kV九公桥变电站 | 九铁线 | 铜坑变 | 0 | 0 | 4.5923 | 50 | 0 | 0 | 40 | 0 | 区县、变电站可开放容量不足 | 800530109 | 区县、 | 变电站 |  |  | 区县、变电站可开放容量不足
18661 | 邵阳县 | 长阳铺供电所 | 长阳铺镇 | 长阳铺镇长阳铺村 | 110kV进山变电站 | 进大线 | 小高岭变 | 0 | 0 | 6.0074 | 50 | 0 | 0 | 40 | 0 | 区县、变电站可开放容量不足 | 800366913 | 区县、 | 变电站 |  |  | 区县、变电站可开放容量不足
18662 | 邵阳县 | 白仓供电所 | 白仓镇 | 白仓镇中乙村 | 110kV白仓变电站 | 白黄线 | 中乙村中乙新变台区 | 0 | 0 | 2.5106 | 100 | 97 | 0 | -17 | 0 | 区县、变电站、台区可开放容量不足 | 800366917 | 区县、 | 变电站、 |  | 台区 | 区县、变电站、台区可开放容量不足
18663 | 邵阳县 | 长阳铺供电所 | 岩口铺镇 | 岩口铺镇丰江村 | 35kV岩口铺变电站 | 岩石线 | 丰江丰背公变 | 0 | 0 | 6.2402 | 100 | 0 | 0 | 80 | 0 | 区县、变电站可开放容量不足 | 800366919 | 区县、 | 变电站 |  |  | 区县、变电站可开放容量不足
18664 | 邵阳县 | 郦家坪供电所 | 诸甲亭乡 | 诸甲亭乡洪庙村 | 110kV下花桥变电站 | 下合线 | 洪庙村油铺台区 | 0 | 0 | 4.761 | 100 | 0 | 0 | 80 | 0 | 区县、变电站可开放容量不足 | 800349128 | 区县、 | 变电站 |  |  | 区县、变电站可开放容量不足
18665 | 邵阳县 | 长阳铺供电所 | 岩口铺镇 | 岩口铺镇云赵村 | 35kV岩口铺变电站 | 岩石线 | 云赵坝边公变 | 0 | 0 | 6.2402 | 100 | 0 | 0 | 80 | 0 | 区县、变电站可开放容量不足 | 800453559 | 区县、 | 变电站 |  |  | 区县、变电站可开放容量不足
18666 | 邵阳县 | 下花桥供电所 | 下花桥镇 | 下花桥镇双联村 | 110kV下花桥变电站 | 下长II线 | 罗家柱上变 | 0 | 0 | 3.2001 | 200 | 50 | 0 | 110 | 0 | 区县、变电站可开放容量不足 | 800208540 | 区县、 | 变电站 |  |  | 区县、变电站可开放容量不足
18667 | 邵阳县 | 下花桥供电所 | 下花桥镇 | 下花桥镇储英社区 | 110kV下花桥变电站 | 下诸线 | 花桥方井变 | 0 | 0 | 3.3127 | 100 | 40 | 0 | 40 | 0 | 区县、变电站可开放容量不足 | 800531771 | 区县、 | 变电站 |  |  | 区县、变电站可开放容量不足
18668 | 邵阳县 | 下花桥供电所 | 下花桥镇 | 下花桥镇双江村 | 110kV下花桥变电站 | 下长II线 | 冲水岩变 | 0 | 0 | 3.2001 | 200 | 156 | 0 | 4 | 0 | 区县、变电站可开放容量不足 | 800453349 | 区县、 | 变电站 |  |  | 区县、变电站可开放容量不足
18669 | 邵阳县 | 下花桥供电所 | 下花桥镇 | 下花桥镇双江村 | 110kV下花桥变电站 | 下长II线 | 车塘变 | 0 | 0 | 3.2001 | 200 | 30 | 30 | 100 | 0 | 区县、变电站可开放容量不足 | 800208561 | 区县、 | 变电站 |  |  | 区县、变电站可开放容量不足
18670 | 邵阳县 | 长阳铺供电所 | 岩口铺镇 | 岩口铺镇石脚村 | 35kV岩口铺变电站 | 岩石线 | 石脚神庵冲公变 | 0 | 0 | 6.2402 | 100 | 0 | 0 | 80 | 0 | 区县、变电站可开放容量不足 | 800229985 | 区县、 | 变电站 |  |  | 区县、变电站可开放容量不足
18671 | 邵阳县 | 长阳铺供电所 | 岩口铺镇 | 岩口铺镇金水村 | 35kV岩口铺变电站 | 岩石线 | 高峰公变 | 0 | 0 | 6.2402 | 200 | 0 | 0 | 160 | 0 | 区县、变电站可开放容量不足 | 800016004 | 区县、 | 变电站 |  |  | 区县、变电站可开放容量不足
18672 | 邵阳县 | 长阳铺供电所 | 岩口铺镇 | 岩口铺镇丰江村 | 35kV岩口铺变电站 | 岩石线 | 丰江铺里公变 | 0 | 0 | 6.2402 | 100 | 58 | 36 | -14 | 0 | 区县、变电站、台区可开放容量不足 | 800016152 | 区县、 | 变电站、 |  | 台区 | 区县、变电站、台区可开放容量不足
18673 | 邵阳县 | 长阳铺供电所 | 长阳铺镇 | 长阳铺镇新铺垅村 | 110kV九公桥变电站 | 九马线 | 新铺垅鸡笼山公变 | 0 | 0 | 2.8288 | 100 | 0 | 0 | 80 | 0 | 区县、变电站可开放容量不足 | 800016143 | 区县、 | 变电站 |  |  | 区县、变电站可开放容量不足
18674 | 邵阳县 | 长阳铺供电所 | 长阳铺镇 | 长阳铺镇竹塘村 | 110kV九公桥变电站 | 九马线 | 竹塘公变 | 0 | 0 | 2.8288 | 200 | 0 | 0 | 160 | 0 | 区县、变电站可开放容量不足 | 800453701 | 区县、 | 变电站 |  |  | 区县、变电站可开放容量不足
18675 | 邵阳县 | 塘渡口供电所 | 白仓镇 | 白仓镇夏亮村 | 220kV扶夷变电站 | 扶兴线 | 夏亮罗家台区 | 0 | 0 | 3.3471 | 200 | 76 | 0 | 84 | 0 | 区县、变电站可开放容量不足 | 800379041 | 区县、 | 变电站 |  |  | 区县、变电站可开放容量不足
18676 | 邵阳县 | 长阳铺供电所 | 长阳铺镇 | 长阳铺镇银仙桥村 | 110kV九公桥变电站 | 九银线 | 银仙桥竹山公变 | 0 | 0 | 5.908 | 100 | 0 | 0 | 80 | 0 | 区县、变电站可开放容量不足 | 800201376 | 区县、 | 变电站 |  |  | 区县、变电站可开放容量不足
18677 | 邵阳县 | 长阳铺供电所 | 岩口铺镇 | 岩口铺镇油草桥村 | 35kV岩口铺变电站 | 岩桃线 | 油草桥清真寺公变 | 0 | 0 | 3.5716 | 100 | 63 | 30 | -13 | 0 | 区县、变电站、台区可开放容量不足 | 800543090 | 区县、 | 变电站、 |  | 台区 | 区县、变电站、台区可开放容量不足
18678 | 邵阳县 | 长阳铺供电所 | 岩口铺镇 | 岩口铺镇新梅岭村 | 35kV岩口铺变电站 | 岩铁线 | 新梅岭柘木亭公变 | 0 | 0 | 3.1088 | 200 | 135 | 95 | -70 | 0 | 区县、变电站、台区可开放容量不足 | 800208562 | 区县、 | 变电站、 |  | 台区 | 区县、变电站、台区可开放容量不足
18679 | 邵阳县 | 长阳铺供电所 | 岩口铺镇 | 岩口铺镇双江村 | 35kV岩口铺变电站 | 岩铁线 | 下马石村公变 | 0 | 0 | 3.1088 | 100 | 0 | 0 | 80 | 0 | 区县、变电站可开放容量不足 | 800543089 | 区县、 | 变电站 |  |  | 区县、变电站可开放容量不足
18680 | 邵阳县 | 长阳铺供电所 | 长阳铺镇 | 长阳铺镇长阳铺村 | 110kV进山变电站 | 进镇Ⅰ线 | 大高岭公变 | 0 | 0 | 6.6555 | 100 | 0 | 0 | 80 | 0 | 区县、变电站可开放容量不足 | 800453392 | 区县、 | 变电站 |  |  | 区县、变电站可开放容量不足
18681 | 邵阳县 | 长阳铺供电所 | 岩口铺镇 | 岩口铺镇油麻井村 | 35kV岩口铺变电站 | 岩长线 | 油麻井坳上公变 | 0 | 0 | 3.8438 | 200 | 0 | 0 | 160 | 0 | 区县、变电站可开放容量不足 | 800015903 | 区县、 | 变电站 |  |  | 区县、变电站可开放容量不足
18682 | 邵阳县 | 长阳铺供电所 | 长阳铺镇 | 长阳铺镇梽木山村 | 110kV九公桥变电站 | 九马线 | 下潭田公变 | 0 | 0 | 2.8288 | 100 | 63 | 0 | 17 | 0 | 区县、变电站可开放容量不足 | 800453826 | 区县、 | 变电站 |  |  | 区县、变电站可开放容量不足
18683 | 邵阳县 | 长阳铺供电所 | 长阳铺镇 | 长阳铺镇观云村 | 110kV进山变电站 | 进西线 | 观云公变 | 0 | 0 | 6.1974 | 100 | 40 | 0 | 40 | 0 | 区县、变电站可开放容量不足 | 800369840 | 区县、 | 变电站 |  |  | 区县、变电站可开放容量不足
18684 | 邵阳县 | 长阳铺供电所 | 长阳铺镇 | 长阳铺镇湴田村 | 110kV进山变电站 | 进大线 | 伍家公变 | 0 | 0 | 6.0074 | 100 | 33 | 0 | 47 | 0 | 区县、变电站可开放容量不足 | 800349123 | 区县、 | 变电站 |  |  | 区县、变电站可开放容量不足
18685 | 邵阳县 | 长阳铺供电所 | 岩口铺镇 | 岩口铺镇云赵村 | 35kV岩口铺变电站 | 岩石线 | 云赵村云里公变 | 0 | 0 | 6.2402 | 200 | 40 | 40 | 80 | 0 | 区县、变电站可开放容量不足 | 800453845 | 区县、 | 变电站 |  |  | 区县、变电站可开放容量不足
18686 | 邵阳县 | 长阳铺供电所 | 长阳铺镇 | 长阳铺镇梽木山村 | 110kV九公桥变电站 | 九马线 | 潭田公变 | 0 | 0 | 2.8288 | 100 | 0 | 0 | 80 | 0 | 区县、变电站可开放容量不足 | 800050466 | 区县、 | 变电站 |  |  | 区县、变电站可开放容量不足
18687 | 邵阳县 | 长阳铺供电所 | 岩口铺镇 | 岩口铺镇丰江村 | 35kV岩口铺变电站 | 岩石线 | 丰江廖家公变 | 0 | 0 | 6.2402 | 100 | 0 | 0 | 80 | 0 | 区县、变电站可开放容量不足 | 899951266 | 区县、 | 变电站 |  |  | 区县、变电站可开放容量不足
18688 | 邵阳县 | 长阳铺供电所 | 长阳铺镇 | 长阳铺镇石塘村 | 110kV进山变电站 | 进西线 | 石塘陆家氹公变 | 0 | 0 | 6.1974 | 200 | 157 | 112 | -109 | 0 | 区县、变电站、台区可开放容量不足 | 800418018 | 区县、 | 变电站、 |  | 台区 | 区县、变电站、台区可开放容量不足
18689 | 邵阳县 | 长阳铺供电所 | 岩口铺镇 | 岩口铺镇皇安寺村 | 35kV岩口铺变电站 | 岩桃线 | 小泉沙洲公变 | 0 | 0 | 3.5716 | 100 | 5 | 0 | 75 | 0 | 区县、变电站可开放容量不足 | 800398999 | 区县、 | 变电站 |  |  | 区县、变电站可开放容量不足
18690 | 邵阳县 | 长阳铺供电所 | 岩口铺镇 | 岩口铺镇油麻井村 | 35kV岩口铺变电站 | 岩长线 | 油麻井石含公变 | 0 | 0 | 3.8438 | 100 | 0 | 0 | 80 | 0 | 区县、变电站可开放容量不足 | 899941707 | 区县、 | 变电站 |  |  | 区县、变电站可开放容量不足
18691 | 邵阳县 | 长阳铺供电所 | 岩口铺镇 | 岩口铺镇岩口铺村 | 35kV岩口铺变电站 | 岩铁线 | 白山望梅亭公变 | 0 | 0 | 3.1088 | 100 | 0 | 0 | 80 | 0 | 区县、变电站可开放容量不足 | 800424816 | 区县、 | 变电站 |  |  | 区县、变电站可开放容量不足
18692 | 邵阳县 | 长阳铺供电所 | 岩口铺镇 | 岩口铺镇岩口铺村 | 35kV岩口铺变电站 | 岩铁线 | 白山茶场公变 | 0 | 0 | 3.1088 | 100 | 0 | 0 | 80 | 0 | 区县、变电站可开放容量不足 | 800016257 | 区县、 | 变电站 |  |  | 区县、变电站可开放容量不足
18693 | 邵阳县 | 长阳铺供电所 | 长阳铺镇 | 长阳铺镇秋田村 | 110kV九公桥变电站 | 九铁线 | 泉塘公变 | 0 | 0 | 4.5923 | 100 | 0 | 0 | 80 | 0 | 区县、变电站可开放容量不足 | 800245374 | 区县、 | 变电站 |  |  | 区县、变电站可开放容量不足
18694 | 邵阳县 | 长阳铺供电所 | 长阳铺镇 | 长阳铺镇秋田村 | 110kV九公桥变电站 | 九铁线 | 秋田石井公变 | 0 | 0 | 4.5923 | 200 | 0 | 0 | 160 | 0 | 区县、变电站可开放容量不足 | 800448310 | 区县、 | 变电站 |  |  | 区县、变电站可开放容量不足
18695 | 邵阳县 | 配网运维（抢修）班 | 塘渡口镇 | 塘渡口镇峡山社区 | 110kV大岭变电站 | 大镇Ⅱ线 | 日杂公司Ⅲ | 0 | 0 | 5.7648 | 400 | 0 | 0 | 320 | 0 | 区县、变电站可开放容量不足 | 800133451 | 区县、 | 变电站 |  |  | 区县、变电站可开放容量不足
18696 | 邵阳县 | 谷洲供电所 | 黄荆乡 | 黄荆乡腊树村 | 35kV谷洲变电站 | 谷黄线 | 腊树林家变 | 0 | 0 | 1.5508 | 100 | 66 | 0 | 14 | 0 | 区县、变电站可开放容量不足 | 800249064 | 区县、 | 变电站 |  |  | 区县、变电站可开放容量不足
18697 | 邵阳县 | 长阳铺供电所 | 长阳铺镇 | 长阳铺镇高巩桥村 | 110kV进山变电站 | 进大线 | 谢家 | 0 | 0 | 6.0074 | 100 | 0 | 0 | 80 | 0 | 区县、变电站可开放容量不足 | 800676078 | 区县、 | 变电站 |  |  | 区县、变电站可开放容量不足
18698 | 邵阳县 | 长阳铺供电所 | 长阳铺镇 | 长阳铺镇石溪村 | 110kV九公桥变电站 | 九铁线 | 象山杨家 | 0 | 0 | 4.5923 | 100 | 0 | 0 | 80 | 0 | 区县、变电站可开放容量不足 | 800050505 | 区县、 | 变电站 |  |  | 区县、变电站可开放容量不足
18699 | 邵阳县 | 长阳铺供电所 | 长阳铺镇 | 长阳铺镇石湾村 | 110kV进山变电站 | 进大线 | 石湾大路边 | 0 | 0 | 6.0074 | 200 | 0 | 0 | 160 | 0 | 区县、变电站可开放容量不足 | 800105923 | 区县、 | 变电站 |  |  | 区县、变电站可开放容量不足
18700 | 邵阳县 | 长阳铺供电所 | 岩口铺镇 | 岩口铺镇金水村 | 35kV岩口铺变电站 | 岩石线 | 洋井廖家 | 0 | 0 | 6.2402 | 100 | 0 | 0 | 80 | 0 | 区县、变电站可开放容量不足 | 800015853 | 区县、 | 变电站 |  |  | 区县、变电站可开放容量不足
18701 | 邵阳县 | 长阳铺供电所 | 岩口铺镇 | 岩口铺镇油麻井村 | 35kV岩口铺变电站 | 岩长线 | 油麻井大屋塘 | 0 | 0 | 3.8438 | 200 | 0 | 0 | 160 | 0 | 区县、变电站可开放容量不足 | 4311231305177650 | 区县、 | 变电站 |  |  | 区县、变电站可开放容量不足
18702 | 邵阳县 | 长阳铺供电所 | 长阳铺镇 | 长阳铺镇石湾村 | 110kV进山变电站 | 进柏线 | 柏山戴家 | 0 | 0 | 4.2743 | 100 | 40 | 0 | 40 | 0 | 区县、变电站可开放容量不足 | 800448309 | 区县、 | 变电站 |  |  | 区县、变电站可开放容量不足
18703 | 邵阳县 | 长阳铺供电所 | 长阳铺镇 | 长阳铺镇高巩桥村 | 110kV进山变电站 | 进柏线 | 高巩桥蔡家冲 | 0 | 0 | 4.2743 | 50 | 0 | 0 | 40 | 0 | 区县、变电站可开放容量不足 | 800314482 | 区县、 | 变电站 |  |  | 区县、变电站可开放容量不足
18704 | 邵阳县 | 谷洲供电所 | 谷州镇 | 谷州镇谷洲村 | 35kV谷洲变电站 | 谷镇线 | 谷洲袁家2变 | 0 | 0 | 2.1143 | 80 | 0 | 0 | 64 | 0 | 区县、变电站可开放容量不足 | 800676077 | 区县、 | 变电站 |  |  | 区县、变电站可开放容量不足
18705 | 邵阳县 | 塘田市供电所 | 塘田市镇 | 塘田市镇塘田村 | 35kV鹅冲变电站 | 鹅东线 | 塘田村陈家变 | 0 | 0 | 0.98632 | 100 | 40 | 0 | 40 | 0 | 区县、变电站可开放容量不足 | 800016158 | 区县、 | 变电站 |  |  | 区县、变电站可开放容量不足
18706 | 邵阳县 | 长阳铺供电所 | 长阳铺镇 | 长阳铺镇长阳铺村 | 110kV进山变电站 | 进大线 | 农科站变 | 0 | 0 | 6.0074 | 200 | 130 | 40 | -10 | 0 | 区县、变电站、台区可开放容量不足 | 800580539 | 区县、 | 变电站、 |  | 台区 | 区县、变电站、台区可开放容量不足
18707 | 邵阳县 | 谷洲供电所 | 黄荆乡 | 黄荆乡大坪村 | 35kV谷洲变电站 | 谷黄线 | 苏家变 | 0 | 0 | 1.5508 | 100 | 70 | 0 | 10 | 0 | 区县、变电站可开放容量不足 | 800015904 | 区县、 | 变电站 |  |  | 区县、变电站可开放容量不足
18708 | 邵阳县 | 长阳铺供电所 | 长阳铺镇 | 长阳铺镇新立村 | 110kV九公桥变电站 | 九银线 | 新立学校变 | 0 | 0 | 5.908 | 200 | 106 | 0 | 54 | 0 | 区县、变电站可开放容量不足 | 800255643 | 区县、 | 变电站 |  |  | 区县、变电站可开放容量不足
18709 | 邵阳县 | 谷洲供电所 | 黄荆乡 | 黄荆乡田庄村 | 35kV谷洲变电站 | 谷黄线 | 红茹田变压器 | 0 | 0 | 1.5508 | 200 | 0 | 0 | 160 | 0 | 区县、变电站可开放容量不足 | 800444088 | 区县、 | 变电站 |  |  | 区县、变电站可开放容量不足
18710 | 邵阳县 | 下塘云供电所 | 小溪市乡 | 小溪市乡跳石村 | 35kV小溪市变电站 | 小田线 | 高奇岭变 | 0 | 0 | 5.6309 | 100 | 0 | 0 | 80 | 0 | 区县、变电站可开放容量不足 | 800015905 | 区县、 | 变电站 |  |  | 区县、变电站可开放容量不足
18711 | 邵阳县 | 配网运维（抢修）班 | 塘渡口镇 | 塘渡口镇峡山社区 | 220kV扶夷变电站 | 扶莲线 | 建材城Ⅰ变 | 0 | 0 | 7.3614 | 400 | 3 | 0 | 317 | 0 | 区县、变电站可开放容量不足 | 800428457 | 区县、 | 变电站 |  |  | 区县、变电站可开放容量不足
18712 | 邵阳县 | 长阳铺供电所 | 岩口铺镇 | 岩口铺镇梅冲村 | 35kV岩口铺变电站 | 岩铁线 | 甲冲 | 0 | 0 | 3.1088 | 200 | 36 | 0 | 124 | 0 | 区县、变电站可开放容量不足 | 800502330 | 区县、 | 变电站 |  |  | 区县、变电站可开放容量不足
18713 | 邵阳县 | 郦家坪供电所 | 郦家坪镇 | 郦家坪镇双甲村 | 35kV郦家坪变电站 | 郦杉线 | 双甲村祠堂变 | 0 | 0 | 3.1973 | 80 | 60 | 0 | 4 | 0 | 区县、变电站可开放容量不足 | 800195790 | 区县、 | 变电站 |  |  | 区县、变电站可开放容量不足
18714 | 邵阳县 | 九公桥供电所 | 九公桥镇 | 九公桥镇庙山村 | 110kV九公桥变电站 | 九镇线 | 庙山楼梯塘变 | 0 | 0 | 3.5222 | 100 | 0 | 0 | 80 | 0 | 区县、变电站可开放容量不足 | 800959076 | 区县、 | 变电站 |  |  | 区县、变电站可开放容量不足
18715 | 邵阳县 | 九公桥供电所 | 九公桥镇 | 九公桥镇庙山村 | 110kV九公桥变电站 | 九马线 | 庙山村变 | 0 | 0 | 2.8288 | 315 | 25 | 0 | 227 | 0 | 区县、变电站可开放容量不足 | 800653782 | 区县、 | 变电站 |  |  | 区县、变电站可开放容量不足
18716 | 邵阳县 | 长阳铺供电所 | 长阳铺镇 | 长阳铺镇龙湾岭村 | 110kV九公桥变电站 | 九马线 | 龙湾岭田庄 | 0 | 0 | 2.8288 | 100 | 40 | 0 | 40 | 0 | 区县、变电站可开放容量不足 | 800653783 | 区县、 | 变电站 |  |  | 区县、变电站可开放容量不足
18717 | 邵阳县 | 下塘云供电所 | 小溪市乡 | 小溪市乡岩门村 | 35kV云丰变电站 | 云酒线 | 岩门前村龙洲铺变 | 0 | 0 | 2.5824 | 100 | 30 | 0 | 50 | 0 | 区县、变电站可开放容量不足 | 800015815 | 区县、 | 变电站 |  |  | 区县、变电站可开放容量不足
18718 | 邵阳县 | 下塘云供电所 | 小溪市乡 | 小溪市乡岩门村 | 35kV云丰变电站 | 云酒线 | 岩门前村青山冲变 | 0 | 0 | 2.5824 | 100 | 30 | 0 | 50 | 0 | 区县、变电站可开放容量不足 | 800016002 | 区县、 | 变电站 |  |  | 区县、变电站可开放容量不足
18719 | 邵阳县 | 塘田市供电所 | 塘田市镇 | 塘田市镇河边村 | 35kV金称市变电站 | 金河线 | 河边七里山变 | 0 | 0 | 3.3833 | 200 | 50 | 0 | 110 | 0 | 区县、变电站可开放容量不足 | 800369344 | 区县、 | 变电站 |  |  | 区县、变电站可开放容量不足
18720 | 邵阳县 | 下塘云供电所 | 黄亭市镇 | 黄亭市镇双龙村 | 35kV黄亭市变电站 | 黄双线 | 双龙村楼桥变 | 0 | 0 | 1.6069 | 100 | 0 | 0 | 80 | 0 | 区县、变电站可开放容量不足 | 800369343 | 区县、 | 变电站 |  |  | 区县、变电站可开放容量不足
18721 | 邵阳县 | 九公桥供电所 | 九公桥镇 | 九公桥镇木铎村 | 110kV九公桥变电站 | 九七线 | 故家冲变 | 0 | 0 | 3.4093 | 100 | 30 | 0 | 50 | 0 | 区县、变电站可开放容量不足 | 899940035 | 区县、 | 变电站 |  |  | 区县、变电站可开放容量不足
18722 | 邵阳县 | 九公桥供电所 | 九公桥镇 | 九公桥镇新田村 | 110kV九公桥变电站 | 九七线 | 新田双柒变 | 0 | 0 | 3.4093 | 200 | 0 | 0 | 160 | 0 | 区县、变电站可开放容量不足 | 899944466 | 区县、 | 变电站 |  |  | 区县、变电站可开放容量不足
18723 | 邵阳县 | 九公桥供电所 | 九公桥镇 | 九公桥镇新塘村 | 110kV玉田变电站 | 玉东线 | 新塘水库变 | 0 | 0 | 6.3272 | 100 | 0 | 0 | 80 | 0 | 区县、变电站可开放容量不足 | 899948662 | 区县、 | 变电站 |  |  | 区县、变电站可开放容量不足
18724 | 邵阳县 | 九公桥供电所 | 九公桥镇 | 九公桥镇新塘村 | 110kV玉田变电站 | 玉东线 | 新塘大眼井变 | 0 | 0 | 6.3272 | 200 | 0 | 0 | 160 | 0 | 区县、变电站可开放容量不足 | 800654197 | 区县、 | 变电站 |  |  | 区县、变电站可开放容量不足
18725 | 邵阳县 | 九公桥供电所 | 九公桥镇 | 九公桥镇木铎村 | 110kV九公桥变电站 | 九七线 | 木斗村石灰头变 | 0 | 0 | 3.4093 | 100 | 66 | 0 | 14 | 0 | 区县、变电站可开放容量不足 | 800631111 | 区县、 | 变电站 |  |  | 区县、变电站可开放容量不足
18726 | 邵阳县 | 九公桥供电所 | 九公桥镇 | 九公桥镇塘洪村 | 110kV九公桥变电站 | 九马线 | 塘洪凸古老变 | 0 | 0 | 2.8288 | 100 | 0 | 0 | 80 | 0 | 区县、变电站可开放容量不足 | 800529339 | 区县、 | 变电站 |  |  | 区县、变电站可开放容量不足
18727 | 邵阳县 | 九公桥供电所 | 九公桥镇 | 九公桥镇塘洪村 | 110kV九公桥变电站 | 九马线 | 塘洪学校变 | 0 | 0 | 2.8288 | 250 | 30 | 0 | 170 | 0 | 区县、变电站可开放容量不足 | 800529337 | 区县、 | 变电站 |  |  | 区县、变电站可开放容量不足
18728 | 邵阳县 | 塘渡口供电所 | 塘渡口镇 | 塘渡口镇红石社区 | 110kV玉田变电站 | 玉塘Ⅱ线 | 红石车管所1 | 0 | 0 | 6.8756 | 200 | 131 | 0 | 29 | 0 | 区县、变电站可开放容量不足 | 899949024 | 区县、 | 变电站 |  |  | 区县、变电站可开放容量不足
18729 | 邵阳县 | 九公桥供电所 | 九公桥镇 | 九公桥镇白田村 | 110kV九公桥变电站 | 九抛线 | 白田下变 | 0 | 0 | 2.1007 | 200 | 76.41 | 0 | 83.59 | 0 | 区县、变电站可开放容量不足 | 800529338 | 区县、 | 变电站 |  |  | 区县、变电站可开放容量不足
18730 | 邵阳县 | 长阳铺供电所 | 长阳铺镇 | 长阳铺镇高巩桥村 | 110kV进山变电站 | 进柏线 | 高巩桥楼脚底 | 0 | 0 | 4.2743 | 50 | 0 | 0 | 40 | 0 | 区县、变电站可开放容量不足 | 899949023 | 区县、 | 变电站 |  |  | 区县、变电站可开放容量不足
18731 | 邵阳县 | 塘田市供电所 | 金称市镇 | 金称市镇大兴村 | 35kV金称市变电站 | 金河线 | 麦元II公变 | 0 | 0 | 3.3833 | 200 | 156 | 101 | -97 | 0 | 区县、变电站、台区可开放容量不足 | 899940766 | 区县、 | 变电站、 |  | 台区 | 区县、变电站、台区可开放容量不足
18732 | 邵阳县 | 长阳铺供电所 | 长阳铺镇 | 长阳铺镇石溪村 | 110kV九公桥变电站 | 九铁线 | 象山赵家公变 | 0 | 0 | 4.5923 | 100 | 45 | 40 | -5 | 0 | 区县、变电站、台区可开放容量不足 | 899949030 | 区县、 | 变电站、 |  | 台区 | 区县、变电站、台区可开放容量不足
18733 | 邵阳县 | 长阳铺供电所 | 长阳铺镇 | 长阳铺镇大院村 | 110kV进山变电站 | 进西线 | 大院西冲 | 0 | 0 | 6.1974 | 100 | 0 | 0 | 80 | 0 | 区县、变电站可开放容量不足 | 800467930 | 区县、 | 变电站 |  |  | 区县、变电站可开放容量不足
18734 | 邵阳县 | 长阳铺供电所 | 长阳铺镇 | 长阳铺镇竹塘村 | 110kV九公桥变电站 | 九马线 | 狮子山 | 0 | 0 | 2.8288 | 100 | 0 | 0 | 80 | 0 | 区县、变电站可开放容量不足 | 800467929 | 区县、 | 变电站 |  |  | 区县、变电站可开放容量不足
18735 | 邵阳县 | 长阳铺供电所 | 长阳铺镇 | 长阳铺镇梽木山村 | 110kV九公桥变电站 | 九马线 | 鸭子沙 | 0 | 0 | 2.8288 | 200 | 97 | 0 | 63 | 0 | 区县、变电站可开放容量不足 | 800416029 | 区县、 | 变电站 |  |  | 区县、变电站可开放容量不足
18736 | 邵阳县 | 长阳铺供电所 | 长阳铺镇 | 长阳铺镇白江村 | 110kV九公桥变电站 | 九银线 | 白江胡家变 | 0 | 0 | 5.908 | 200 | 112 | 0 | 48 | 0 | 区县、变电站可开放容量不足 | 800467932 | 区县、 | 变电站 |  |  | 区县、变电站可开放容量不足
18737 | 邵阳县 | 长阳铺供电所 | 长阳铺镇 | 长阳铺镇长阳铺村 | 110kV进山变电站 | 进镇Ⅰ线 | 长阳铺村荒塘 | 0 | 0 | 6.6555 | 250 | 72 | 96 | 32 | 0 | 区县、变电站可开放容量不足 | 800310461 | 区县、 | 变电站 |  |  | 区县、变电站可开放容量不足
18738 | 邵阳县 | 长阳铺供电所 | 长乐乡 | 长乐乡天子村 | 110kV进山变电站 | 进西线 | 石塘和平 | 0 | 0 | 6.1974 | 200 | 41 | 0 | 119 | 0 | 区县、变电站可开放容量不足 | 800467928 | 区县、 | 变电站 |  |  | 区县、变电站可开放容量不足
18739 | 邵阳县 | 长阳铺供电所 | 长阳铺镇 | 长阳铺镇石湾村 | 110kV进山变电站 | 进大线 | 石湾麻雀铺 | 0 | 0 | 6.0074 | 200 | 100 | 0 | 60 | 0 | 区县、变电站可开放容量不足 | 800467931 | 区县、 | 变电站 |  |  | 区县、变电站可开放容量不足
18740 | 邵阳县 | 塘田市供电所 | 金称市镇 | 金称市镇大塘村 | 35kV金称市变电站 | 金石线 | 金山吕家公变 | 0 | 0 | 1.175 | 100 | 30 | 30 | 20 | 0 | 区县、变电站可开放容量不足 | 800379038 | 区县、 | 变电站 |  |  | 区县、变电站可开放容量不足
18741 | 邵阳县 | 塘田市供电所 | 金称市镇 | 金称市镇金良村 | 35kV金称市变电站 | 金石线 | 金良村委会公变 | 0 | 0 | 1.175 | 315 | 70 | 0 | 182 | 0 | 区县、变电站可开放容量不足 | 800520645 | 区县、 | 变电站 |  |  | 区县、变电站可开放容量不足
18742 | 邵阳县 | 长阳铺供电所 | 岩口铺镇 | 岩口铺镇丰江村 | 35kV岩口铺变电站 | 岩石线 | 丰江觅水 | 0 | 0 | 6.2402 | 50 | 0 | 0 | 40 | 0 | 区县、变电站可开放容量不足 | 800520644 | 区县、 | 变电站 |  |  | 区县、变电站可开放容量不足
18743 | 邵阳县 | 塘田市供电所 | 金称市镇 | 金称市镇黄泥村 | 35kV金称市变电站 | 金石线 | 麻子田#2公变 | 0 | 0 | 1.175 | 50 | 30 | 0 | 10 | 0 | 区县、变电站可开放容量不足 | 899928731 | 区县、 | 变电站 |  |  | 区县、变电站可开放容量不足
18744 | 邵阳县 | 谷洲供电所 | 谷洲镇 | 谷州镇湾塘村 | 35kV谷洲变电站 | 谷湾线 | 湾塘新黄家变 | 0 | 0 | 5.3172 | 200 | 59 | 0 | 101 | 0 | 区县、变电站可开放容量不足 | 800528200 | 区县、 | 变电站 |  |  | 区县、变电站可开放容量不足
18745 | 邵阳县 | 九公桥供电所 | 九公桥镇 | 九公桥镇东田村 | 110kV九公桥变电站 | 九东线 | 东中老朝门变 | 0 | 0 | 1.7987 | 100 | 60 | 0 | 20 | 0 | 区县、变电站可开放容量不足 | 899944155 | 区县、 | 变电站 |  |  | 区县、变电站可开放容量不足
18746 | 邵阳县 | 九公桥供电所 | 九公桥镇 | 九公桥镇塘洪村 | 110kV九公桥变电站 | 九马线 | 塘洪石灰冲变 | 0 | 0 | 2.8288 | 200 | 0 | 0 | 160 | 0 | 区县、变电站可开放容量不足 | 800590847 | 区县、 | 变电站 |  |  | 区县、变电站可开放容量不足
18747 | 邵阳县 | 九公桥供电所 | 九公桥镇 | 九公桥镇凤凰村 | 110kV九公桥变电站 | 九东线 | 阮家村变 | 0 | 0 | 1.7987 | 100 | 20 | 0 | 60 | 0 | 区县、变电站可开放容量不足 | 899945024 | 区县、 | 变电站 |  |  | 区县、变电站可开放容量不足
18748 | 邵阳县 | 塘渡口供电所 | 白仓镇 | 白仓镇胜利村 | 220kV扶夷变电站 | 扶黄线 | 胜利路亭子台区 | 0 | 0 | -1.0648 | 100 | 20 | 0 | 60 | 0 | 区县、变电站、线路可开放容量不足 | 800305179 | 区县、 | 变电站、 | 线路 |  | 区县、变电站、线路可开放容量不足
18749 | 邵阳县 | 塘渡口供电所 | 白仓镇 | 白仓镇胜利村 | 220kV扶夷变电站 | 扶黄线 | 胜利岔路口台区 | 0 | 0 | -1.0648 | 100 | 70 | 0 | 10 | 0 | 区县、变电站、线路可开放容量不足 | 899947246 | 区县、 | 变电站、 | 线路 |  | 区县、变电站、线路可开放容量不足
18750 | 邵阳县 | 下塘云供电所 | 小溪市乡 | 小溪市乡田心村 | 35kV小溪市变电站 | 小田线 | 田心村彭家院子变 | 0 | 0 | 5.6309 | 200 | 160 | 25 | -25 | 0 | 区县、变电站、台区可开放容量不足 | 899939972 | 区县、 | 变电站、 |  | 台区 | 区县、变电站、台区可开放容量不足
18751 | 邵阳县 | 下塘云供电所 | 塘渡口镇 | 塘渡口镇蔡山团村 | 110kV大岭变电站 | 大下线 | 蔡山团村渣滩湾变 | 0 | 0 | 2.6048 | 200 | 101 | 36 | 23 | 0 | 区县、变电站可开放容量不足 | 800237600 | 区县、 | 变电站 |  |  | 区县、变电站可开放容量不足
18752 | 邵阳县 | 五峰铺供电所 | 罗城乡 | 罗城乡大塘村 | 35kV罗城变电站 | 罗保II线 | 雷公村三秀变 | 0 | 0 | 4.7784 | 100 | 30 | 0 | 50 | 0 | 区县、变电站可开放容量不足 | 800630094 | 区县、 | 变电站 |  |  | 区县、变电站可开放容量不足
18753 | 邵阳县 | 谷洲供电所 | 谷州镇 | 谷州镇良山村 | 35kV谷洲变电站 | 谷阳线 | 良山黄龙坳变 | 0 | 0 | 0.99131 | 100 | 0 | 0 | 80 | 0 | 区县、变电站可开放容量不足 | 800589715 | 区县、 | 变电站 |  |  | 区县、变电站可开放容量不足
18754 | 邵阳县 | 塘渡口供电所 | 塘渡口镇 | 塘渡口镇夏四村 | 220kV扶夷变电站 | 扶兴线 | 夏四稠树湾台区 | 0 | 0 | 3.3471 | 50 | 0 | 0 | 40 | 0 | 区县、变电站可开放容量不足 | 899928729 | 区县、 | 变电站 |  |  | 区县、变电站可开放容量不足
18755 | 邵阳县 | 塘渡口供电所 | 塘渡口镇 | 塘渡口镇双杏村 | 220kV扶夷变电站 | 扶兴线 | 双杏石坳台区 | 0 | 0 | 3.3471 | 100 | 0 | 0 | 80 | 0 | 区县、变电站可开放容量不足 | 899928728 | 区县、 | 变电站 |  |  | 区县、变电站可开放容量不足
18756 | 邵阳县 | 黄亭市供电所 | 黄亭市镇 | 黄亭市镇步田村 | 35kV黄亭市变电站 | 黄茶线 | 步田村二变 | 0 | 0 | 3.1131 | 200 | 25 | 0 | 135 | 0 | 区县、变电站可开放容量不足 | 800528135 | 区县、 | 变电站 |  |  | 区县、变电站可开放容量不足
18757 | 邵阳县 | 黄亭市供电所 | 黄亭市镇 | 黄亭市镇步田村 | 35kV黄亭市变电站 | 黄茶线 | 步田村曾家台区 | 0 | 0 | 3.1131 | 100 | 30 | 0 | 50 | 0 | 区县、变电站可开放容量不足 | 800015745 | 区县、 | 变电站 |  |  | 区县、变电站可开放容量不足
18758 | 邵阳县 | 五峰铺供电所 | 五峰铺镇 | 五峰铺镇民胜社区 | 110kV五峰铺变电站 | 五镇Ⅱ线 | 五峰铺转角楼变 | 0 | 0 | 6.9564 | 160 | 0 | 0 | 128 | 0 | 区县、变电站可开放容量不足 | 800149543 | 区县、 | 变电站 |  |  | 区县、变电站可开放容量不足
18759 | 邵阳县 | 五峰铺供电所 | 五峰铺镇 | 五峰铺镇界牌村 | 110kV五峰铺变电站 | 五镇Ⅲ线 | 新桥大队部变 | 0 | 0 | 7.1054 | 100 | 76 | 0 | 4 | 0 | 区县、变电站可开放容量不足 | 800517659 | 区县、 | 变电站 |  |  | 区县、变电站可开放容量不足
18760 | 邵阳县 | 塘渡口供电所 | 塘渡口镇 | 塘渡口镇峡山社区 | 220kV扶夷变电站 | 扶莲II线 | 金塘路公变 | 0 | 0 | 7.5024 | 400 | 0 | 0 | 320 | 0 | 区县、变电站可开放容量不足 | 800959078 | 区县、 | 变电站 |  |  | 区县、变电站可开放容量不足
18761 | 邵阳县 | 下花桥供电所 | 下花桥镇 | 下花桥镇又兴村 | 110kV下花桥变电站 | 下合线 | 高龙变 | 0 | 0 | 4.761 | 100 | 80 | 40 | -40 | 0 | 区县、变电站、台区可开放容量不足 | 800502182 | 区县、 | 变电站、 |  | 台区 | 区县、变电站、台区可开放容量不足
18762 | 邵阳县 | 下塘云供电所 | 塘渡口镇 | 塘渡口镇真如庵村 | 110kV大岭变电站 | 大云Ⅱ线 | 肖家II变 | 0 | 0 | 3.6159 | 100 | 70 | 0 | 10 | 0 | 区县、变电站可开放容量不足 | 800015989 | 区县、 | 变电站 |  |  | 区县、变电站可开放容量不足
18763 | 邵阳县 | 塘渡口供电所 | 白仓镇 | 白仓镇莫元村 | 220kV扶夷变电站 | 扶黄线 | 莫元下公变200 | 0 | 0 | -1.0648 | 200 | 36 | 0 | 124 | 0 | 区县、变电站、线路可开放容量不足 | 800016003 | 区县、 | 变电站、 | 线路 |  | 区县、变电站、线路可开放容量不足
18764 | 邵阳县 | 谷洲供电所 | 谷洲镇 | 谷州镇良山村 | 35kV谷洲变电站 | 谷湾线 | 良山一字湾变 | 0 | 0 | 5.3172 | 100 | 0 | 0 | 80 | 0 | 区县、变电站可开放容量不足 | 800015811 | 区县、 | 变电站 |  |  | 区县、变电站可开放容量不足
18765 | 邵阳县 | 谷洲供电所 | 谷洲镇 | 谷州镇黄坳村 | 35kV谷洲变电站 | 谷镇线 | 黄婆坳变 | 0 | 0 | 2.1143 | 100 | 0 | 0 | 80 | 0 | 区县、变电站可开放容量不足 | 800015855 | 区县、 | 变电站 |  |  | 区县、变电站可开放容量不足
18766 | 邵阳县 | 九公桥供电所 | 九公桥镇 | 九公桥镇中合村 | 110kV玉田变电站 | 玉东线 | 中合郭家变 | 0 | 0 | 6.3272 | 200 | 141 | 0 | 19 | 0 | 区县、变电站可开放容量不足 | 800016154 | 区县、 | 变电站 |  |  | 区县、变电站可开放容量不足
18767 | 邵阳县 | 九公桥供电所 | 九公桥镇 | 九公桥镇东田村 | 110kV九公桥变电站 | 九东线 | 小冲新家垅变 | 0 | 0 | 1.7987 | 50 | 36 | 0 | 4 | 0 | 区县、变电站可开放容量不足 | 800210386 | 区县、 | 变电站 |  |  | 区县、变电站可开放容量不足
18768 | 邵阳县 | 下塘云供电所 | 小溪市乡 | 小溪市乡活水村 | 35kV小溪市变电站 | 小镇线 | 活水坑茶叶厂变1 | 0 | 0 | 2.0672 | 50 | 0 | 0 | 40 | 0 | 区县、变电站可开放容量不足 | 800211120 | 区县、 | 变电站 |  |  | 区县、变电站可开放容量不足
18769 | 邵阳县 | 下花桥供电所 | 下花桥镇 | 下花桥镇储英社区 | 110kV下花桥变电站 | 下合线 | 大冲变 | 0 | 0 | 4.761 | 200 | 30 | 30 | 100 | 0 | 区县、变电站可开放容量不足 | 800580392 | 区县、 | 变电站 |  |  | 区县、变电站可开放容量不足
18770 | 邵阳县 | 配网运维（抢修）班 | 塘渡口镇 | 塘渡口镇凤凰社区 | 110kV大岭变电站 | 大镇I线 | 10kV大镇I线名盛国际箱式1变#1变 | 0 | 0 | 7.1228 | 500 | 0 | 0 | 400 | 0 | 区县、变电站可开放容量不足 | 800447588 | 区县、 | 变电站 |  |  | 区县、变电站可开放容量不足
18771 | 邵阳县 | 配网运维（抢修）班 | 塘渡口镇 | 塘渡口镇凤凰社区 | 110kV大岭变电站 | 大镇I线 | 10kV大镇I线名盛国际箱式1变#1变#2公变 | 0 | 0 | 7.1228 | 500 | 0 | 0 | 400 | 0 | 区县、变电站可开放容量不足 | 800016301 | 区县、 | 变电站 |  |  | 区县、变电站可开放容量不足
18772 | 邵阳县 | 长阳铺供电所 | 岩口铺镇 | 岩口铺镇云赵村 | 35kV岩口铺变电站 | 岩石线 | 云赵村赵门前公变 | 0 | 0 | 6.2402 | 200 | 136 | 0 | 24 | 0 | 区县、变电站可开放容量不足 | 800587482 | 区县、 | 变电站 |  |  | 区县、变电站可开放容量不足
18773 | 邵阳县 | 下花桥供电所 | 下花桥镇 | 下花桥镇新亭村 | 110kV下花桥变电站 | 下湾线 | 三合变 | 0 | 0 | 6.2403 | 200 | 72 | 0 | 88 | 0 | 区县、变电站可开放容量不足 | 800016000 | 区县、 | 变电站 |  |  | 区县、变电站可开放容量不足
18774 | 邵阳县 | 下花桥供电所 | 下花桥镇 | 下花桥镇又兴村 | 110kV下花桥变电站 | 下诸线 | 大观南冲变 | 0 | 0 | 3.3127 | 200 | 0 | 0 | 160 | 0 | 区县、变电站可开放容量不足 | 800016161 | 区县、 | 变电站 |  |  | 区县、变电站可开放容量不足
18775 | 邵阳县 | 下花桥供电所 | 下花桥镇 | 下花桥镇储英社区 | 110kV下花桥变电站 | 下长II线 | 杉榔村部变 | 0 | 0 | 3.2001 | 100 | 78.4 | 0 | 1.6 | 0 | 区县、变电站可开放容量不足 | 800245380 | 区县、 | 变电站 |  |  | 区县、变电站可开放容量不足
18776 | 邵阳县 | 下花桥供电所 | 下花桥镇 | 下花桥镇石莲村 | 110kV下花桥变电站 | 下合线 | 双联石家湾变 | 0 | 0 | 4.761 | 100 | 0 | 0 | 80 | 0 | 区县、变电站可开放容量不足 | 800428458 | 区县、 | 变电站 |  |  | 区县、变电站可开放容量不足
18777 | 邵阳县 | 下花桥供电所 | 下花桥镇 | 下花桥镇储英社区 | 110kV下花桥变电站 | 下长II线 | 岩门村变台区 | 0 | 0 | 3.2001 | 200 | 70 | 30 | 60 | 0 | 区县、变电站可开放容量不足 | 800959077 | 区县、 | 变电站 |  |  | 区县、变电站可开放容量不足
18778 | 邵阳县 | 下花桥供电所 | 下花桥镇 | 下花桥镇新亭村 | 110kV下花桥变电站 | 下长II线 | 岩门弯里变 | 0 | 0 | 3.2001 | 200 | 115 | 0 | 45 | 0 | 区县、变电站可开放容量不足 | 800133449 | 区县、 | 变电站 |  |  | 区县、变电站可开放容量不足
18779 | 邵阳县 | 下花桥供电所 | 下花桥镇 | 下花桥镇合兴村 | 110kV下花桥变电站 | 下合线 | 合兴岩门前变 | 0 | 0 | 4.761 | 200 | 0 | 0 | 160 | 0 | 区县、变电站可开放容量不足 | 800412623 | 区县、 | 变电站 |  |  | 区县、变电站可开放容量不足
18780 | 邵阳县 | 郦家坪供电所 | 郦家坪镇 | 郦家坪镇邓家岭村 | 35kV郦家坪变电站 | 郦镇线 | 邓家岭村黎头变 | 0 | 0 | 1.6599 | 200 | 0 | 0 | 160 | 0 | 区县、变电站可开放容量不足 | 800299183 | 区县、 | 变电站 |  |  | 区县、变电站可开放容量不足
18781 | 邵阳县 | 下花桥供电所 | 下花桥镇 | 下花桥镇周家村 | 110kV下花桥变电站 | 下长II线 | 两路沙白变 | 0 | 0 | 3.2001 | 100 | 76 | 0 | 4 | 0 | 区县、变电站可开放容量不足 | 899949022 | 区县、 | 变电站 |  |  | 区县、变电站可开放容量不足
18782 | 邵阳县 | 郦家坪供电所 | 郦家坪镇 | 郦家坪镇大塘坪村 | 35kV郦家坪变电站 | 郦杉II线 | 大塘坪村上枣变 | 0 | 0 | 5.9735 | 200 | 0 | 0 | 160 | 0 | 区县、变电站可开放容量不足 | 899944068 | 区县、 | 变电站 |  |  | 区县、变电站可开放容量不足
18783 | 邵阳县 | 下花桥供电所 | 下花桥镇 | 下花桥镇正兴村 | 35kV罗城变电站 | 罗燕线 | 正兴坝塘变 | 0 | 0 | 0.64287 | 50 | 0 | 0 | 40 | 0 | 区县、变电站可开放容量不足 | 800409247 | 区县、 | 变电站 |  |  | 区县、变电站可开放容量不足
18784 | 邵阳县 | 长阳铺供电所 | 岩口铺镇 | 岩口铺镇油麻井村 | 35kV岩口铺变电站 | 岩长线 | 油麻井斗坑杆变 | 0 | 0 | 3.8438 | 100 | 25 | 0 | 55 | 0 | 区县、变电站可开放容量不足 | 800409297 | 区县、 | 变电站 |  |  | 区县、变电站可开放容量不足
18785 | 邵阳县 | 郦家坪供电所 | 诸甲亭乡 | 诸甲亭乡诸甲亭村 | 35kV郦家坪变电站 | 郦诸线 | 诸甲亭村供销社变 | 0 | 0 | 3.556 | 100 | 60 | 0 | 20 | 0 | 区县、变电站可开放容量不足 | 899948929 | 区县、 | 变电站 |  |  | 区县、变电站可开放容量不足
18786 | 邵阳县 | 郦家坪供电所 | 郦家坪镇 | 郦家坪镇横桥村 | 35kV郦家坪变电站 | 郦杉II线 | 横桥村李家变 | 0 | 0 | 5.9735 | 100 | 0 | 0 | 80 | 0 | 区县、变电站可开放容量不足 | 4308231505025690 | 区县、 | 变电站 |  |  | 区县、变电站可开放容量不足
18787 | 邵阳县 | 郦家坪供电所 | 郦家坪镇 | 郦家坪镇姚家铺村 | 35kV郦家坪变电站 | 郦杉II线 | 姚家铺村乌家冲变 | 0 | 0 | 5.9735 | 100 | 0 | 0 | 80 | 0 | 区县、变电站可开放容量不足 | 800369346 | 区县、 | 变电站 |  |  | 区县、变电站可开放容量不足
18788 | 邵阳县 | 郦家坪供电所 | 郦家坪镇 | 郦家坪镇水口头村 | 35kV郦家坪变电站 | 郦杉线 | 水口头村彭家变 | 0 | 0 | 3.1973 | 100 | 0 | 0 | 80 | 0 | 区县、变电站可开放容量不足 | 800369345 | 区县、 | 变电站 |  |  | 区县、变电站可开放容量不足
18789 | 邵阳县 | 蔡桥供电所 | 长乐乡 | 长乐乡渡头村 | 110kV蔡桥变电站 | 蔡华线 | 周家大院子台区 | 0 | 0 | 4.4565 | 200 | 0 | 0 | 160 | 0 | 区县、变电站可开放容量不足 | 800631108 | 区县、 | 变电站 |  |  | 区县、变电站可开放容量不足
18790 | 邵阳县 | 配网运维（抢修）班 | 塘渡口镇 | 塘渡口镇桂竹山社区 | 110kV大岭变电站 | 大溪线 | 10kV大溪线石湾支线箱式#3变 (8栋1单元、6栋) | 0 | 0 | 5.4721 | 630 | 0 | 0 | 504 | 0 | 区县、变电站可开放容量不足 | 800285256 | 区县、 | 变电站 |  |  | 区县、变电站可开放容量不足
18791 | 邵阳县 | 配网运维（抢修）班 | 塘渡口镇 | 塘渡口镇石湾社区 | 110kV大岭变电站 | 大溪线 | 10kV大溪线石湾支线箱式#2变（7栋、8栋2单元、9栋） | 0 | 0 | 5.4721 | 800 | 0 | 0 | 640 | 0 | 区县、变电站可开放容量不足 | 899949032 | 区县、 | 变电站 |  |  | 区县、变电站可开放容量不足
18792 | 邵阳县 | 配网运维（抢修）班 | 塘渡口镇 | 塘渡口镇石湾社区 | 110kV大岭变电站 | 大溪线 | 大溪线石湾支线箱式#1变（5栋） | 0 | 0 | 5.4721 | 500 | 0 | 0 | 400 | 0 | 区县、变电站可开放容量不足 | 800545871 | 区县、 | 变电站 |  |  | 区县、变电站可开放容量不足
18793 | 邵阳县 | 塘田市供电所 | 金称市镇 | 金称市镇金称市村 | 35kV金称市变电站 | 金镇线 | 金称市村村部变 | 0 | 0 | 2.8973 | 100 | 36 | 72 | -28 | 0 | 区县、变电站、台区可开放容量不足 | 800630173 | 区县、 | 变电站、 |  | 台区 | 区县、变电站、台区可开放容量不足
18794 | 邵阳县 | 五峰铺供电所 | 五峰铺镇 | 五峰铺镇东井村 | 35kV罗城变电站 | 罗燕线 | 东井村东瓜冲变 | 0 | 0 | 0.64287 | 100 | 0 | 0 | 80 | 0 | 区县、变电站可开放容量不足 | 800590127 | 区县、 | 变电站 |  |  | 区县、变电站可开放容量不足
18795 | 邵阳县 | 五峰铺供电所 | 罗城乡 | 罗城乡淡茄子铺村 | 35kV罗城变电站 | 罗保II线 | 长塘村黄家变 | 0 | 0 | 4.7784 | 100 | 0 | 0 | 80 | 0 | 区县、变电站可开放容量不足 | 800607884 | 区县、 | 变电站 |  |  | 区县、变电站可开放容量不足
18796 | 邵阳县 | 五峰铺供电所 | 罗城乡 | 罗城乡淡茄子铺村 | 35kV罗城变电站 | 罗保II线 | 长塘村永新变 | 0 | 0 | 4.7784 | 100 | 0 | 0 | 80 | 0 | 区县、变电站可开放容量不足 | 800459760 | 区县、 | 变电站 |  |  | 区县、变电站可开放容量不足
18797 | 邵阳县 | 五峰铺供电所 | 罗城乡 | 罗城乡淡茄子铺村 | 35kV罗城变电站 | 罗保II线 | 长塘村道士冲变 | 0 | 0 | 4.7784 | 100 | 0 | 0 | 80 | 0 | 区县、变电站可开放容量不足 | 800366271 | 区县、 | 变电站 |  |  | 区县、变电站可开放容量不足
18798 | 邵阳县 | 五峰铺供电所 | 罗城乡 | 罗城乡淡茄子铺村 | 35kV罗城变电站 | 罗保II线 | 长塘村新屋变 | 0 | 0 | 4.7784 | 100 | 80 | 0 | 0 | 0 | 区县、变电站、台区可开放容量不足 | 800015816 | 区县、 | 变电站、 |  | 台区 | 区县、变电站、台区可开放容量不足
18799 | 邵阳县 | 配网运维（抢修）班 | 塘渡口镇 | 塘渡口镇双合社区 | 110kV大岭变电站 | 大镇I线 | 邵阳县汇寅房地产变压器 | 0 | 0 | 7.1228 | 315 | 0 | 0 | 252 | 0 | 区县、变电站可开放容量不足 | 800545870 | 区县、 | 变电站 |  |  | 区县、变电站可开放容量不足
18800 | 邵阳县 | 塘渡口供电所 | 塘渡口镇 | 塘渡口镇峡山社区 | 220kV扶夷变电站 | 扶城线 | 10kV扶城线银河御园公变箱变#2变压器 | 0 | 0 | 5.6296 | 800 | 0 | 0 | 640 | 0 | 区县、变电站可开放容量不足 | 800626799 | 区县、 | 变电站 |  |  | 区县、变电站可开放容量不足
18801 | 邵阳县 | 塘渡口供电所 | 塘渡口镇 | 塘渡口镇峡山社区 | 220kV扶夷变电站 | 扶城线 | 10kV扶城线银河御园公变箱变#1变压器 | 0 | 0 | 5.6296 | 800 | 0 | 0 | 640 | 0 | 区县、变电站可开放容量不足 | 800016395 | 区县、 | 变电站 |  |  | 区县、变电站可开放容量不足
18802 | 邵阳县 | 蔡桥供电所 | 长乐乡 | 长乐乡塔桥联合村 | 35kV黄亭市变电站 | 黄华线 | 塔桥医院台区变压器 | 0 | 0 | 5.7186 | 400 | 292 | 0 | 28 | 0 | 区县、变电站可开放容量不足 | 800626797 | 区县、 | 变电站 |  |  | 区县、变电站可开放容量不足
18803 | 邵阳县 | 塘渡口供电所 | 塘渡口镇 | 塘渡口镇红石社区 | 220kV扶夷变电站 | 扶工Ⅰ线 | 红石塘村头台区 | 0 | 0 | 7.5894 | 400 | 0 | 0 | 320 | 0 | 区县、变电站可开放容量不足 | 800607885 | 区县、 | 变电站 |  |  | 区县、变电站可开放容量不足
18804 | 邵阳县 | 塘渡口供电所 | 塘渡口镇 | 塘渡口镇红石社区 | 220kV扶夷变电站 | 扶工Ⅰ线 | 红石平头丘台区 | 0 | 0 | 7.5894 | 400 | 73 | 0 | 247 | 0 | 区县、变电站可开放容量不足 | 800460433 | 区县、 | 变电站 |  |  | 区县、变电站可开放容量不足
18805 | 邵阳县 | 五峰铺供电所 | 五峰铺镇 | 五峰铺镇向联村 | 110kV五峰铺变电站 | 五黄线 | 向联石头山变 | 0 | 0 | 3.5382 | 250 | 0 | 0 | 200 | 0 | 区县、变电站可开放容量不足 | 800189321 | 区县、 | 变电站 |  |  | 区县、变电站可开放容量不足
18806 | 邵阳县 | 谷洲供电所 | 谷洲镇 | 谷州镇谷洲村 | 35kV谷洲变电站 | 谷镇线 | 谷洲供电所院内变 | 0 | 0 | 2.1143 | 200 | 0 | 0 | 160 | 0 | 区县、变电站可开放容量不足 | 800607911 | 区县、 | 变电站 |  |  | 区县、变电站可开放容量不足
18807 | 邵阳县 | 白仓供电所 | 河伯乡 | 何伯岭林场 | 35kV河伯岭变电站 | 河马线 | 刘杰龙变 | 0 | 0 | 3.4439 | 50 | 0 | 0 | 40 | 0 | 区县、变电站可开放容量不足 | 800016282 | 区县、 | 变电站 |  |  | 区县、变电站可开放容量不足
18808 | 邵阳县 | 下花桥供电所 | 下花桥镇 | 下花桥镇五里村 | 110kV下花桥变电站 | 下长线 | 徐家屋变 | 0 | 0 | 3.4617 | 315 | 185 | 0 | 67 | 0 | 区县、变电站可开放容量不足 | 800349124 | 区县、 | 变电站 |  |  | 区县、变电站可开放容量不足
18809 | 邵阳县 | 下花桥供电所 | 下花桥镇 | 下花桥镇周家村 | 110kV下花桥变电站 | 下长II线 | 石联周家变 | 0 | 0 | 3.2001 | 315 | 0 | 33 | 219 | 0 | 区县、变电站可开放容量不足 | 800589461 | 区县、 | 变电站 |  |  | 区县、变电站可开放容量不足
18810 | 邵阳县 | 白仓供电所 | 白仓镇 | 白仓镇观竹村 | 110kV白仓变电站 | 白新线 | 观竹庙山变 | 0 | 0 | -0.09597 | 200 | 36 | 0 | 124 | 0 | 区县、变电站、线路可开放容量不足 | 800133341 | 区县、 | 变电站、 | 线路 |  | 区县、变电站、线路可开放容量不足
18811 | 邵阳县 | 五峰铺供电所 | 五峰铺镇 | 五峰铺镇胡桥村 | 110kV五峰铺变电站 | 五中线 | 长山园变 | 0 | 0 | 3.6295 | 100 | 43.58 | 0 | 36.42 | 0 | 区县、变电站可开放容量不足 | 800652981 | 区县、 | 变电站 |  |  | 区县、变电站可开放容量不足
18812 | 邵阳县 | 五峰铺供电所 | 五峰铺镇 | 五峰铺镇中和社区 | 110kV五峰铺变电站 | 五界线 | 供电家属楼变 | 0 | 0 | 6.8914 | 400 | 0 | 0 | 320 | 0 | 区县、变电站可开放容量不足 | 800179385 | 区县、 | 变电站 |  |  | 区县、变电站可开放容量不足
18813 | 邵阳县 | 五峰铺供电所 | 五峰铺镇 | 五峰铺镇龙岩社区 | 110kV五峰铺变电站 | 五镇Ⅲ线 | 应时三变 | 0 | 0 | 7.1054 | 400 | 0 | 0 | 320 | 0 | 区县、变电站可开放容量不足 | 800245437 | 区县、 | 变电站 |  |  | 区县、变电站可开放容量不足
18814 | 邵阳县 | 五峰铺供电所 | 五峰铺镇 | 五峰铺镇龙岩社区 | 110kV五峰铺变电站 | 五镇Ⅲ线 | 兄弟公寓变 | 0 | 0 | 7.1054 | 400 | 0 | 0 | 320 | 0 | 区县、变电站可开放容量不足 | 800015997 | 区县、 | 变电站 |  |  | 区县、变电站可开放容量不足
18815 | 邵阳县 | 白仓供电所 | 白仓镇 | 白仓镇四峰社区 | 110kV白仓变电站 | 白新线 | 棉花山变 | 0 | 0 | -0.09597 | 50 | 0 | 0 | 40 | 0 | 区县、变电站、线路可开放容量不足 | 800015743 | 区县、 | 变电站、 | 线路 |  | 区县、变电站、线路可开放容量不足
18816 | 邵阳县 | 白仓供电所 | 五峰铺镇 | 五峰铺镇冷水村 | 110kV白仓变电站 | 白新线 | 冷水冲变 | 0 | 0 | -0.09597 | 50 | 0 | 0 | 40 | 0 | 区县、变电站、线路可开放容量不足 | 800370607 | 区县、 | 变电站、 | 线路 |  | 区县、变电站、线路可开放容量不足
18817 | 邵阳县 | 五峰铺供电所 | 五峰铺镇 | 五峰铺镇大江村 | 110kV五峰铺变电站 | 五黄线 | 大江变 | 0 | 0 | 3.5382 | 50 | 0 | 0 | 40 | 0 | 区县、变电站可开放容量不足 | 800210349 | 区县、 | 变电站 |  |  | 区县、变电站可开放容量不足
18818 | 邵阳县 | 五峰铺供电所 | 五峰铺镇 | 五峰铺镇大江村 | 110kV五峰铺变电站 | 五黄线 | 大江林场变 | 0 | 0 | 3.5382 | 100 | 0 | 0 | 80 | 0 | 区县、变电站可开放容量不足 | 800182346 | 区县、 | 变电站 |  |  | 区县、变电站可开放容量不足
18819 | 邵阳县 | 白仓供电所 | 白仓镇 | 白仓镇四峰社区 | 110kV白仓变电站 | 白新线 | 陈家变 | 0 | 0 | -0.09597 | 50 | 0 | 0 | 40 | 0 | 区县、变电站、线路可开放容量不足 | 800349121 | 区县、 | 变电站、 | 线路 |  | 区县、变电站、线路可开放容量不足
18820 | 邵阳县 | 白仓供电所 | 白仓镇 | 白仓镇白仓社区 | 110kV白仓变电站 | 白镇II线 | 镇综合II变 | 0 | 0 | 6.1138 | 400 | 76 | 0 | 244 | 0 | 区县、变电站可开放容量不足 | 800254179 | 区县、 | 变电站 |  |  | 区县、变电站可开放容量不足
18821 | 邵阳县 | 白仓供电所 | 白仓镇 | 白仓镇白仓社区 | 110kV白仓变电站 | 白镇线 | 开发区Ⅱ变 | 0 | 0 | 2.1145 | 400 | 36 | 0 | 284 | 0 | 区县、变电站可开放容量不足 | 800016410 | 区县、 | 变电站 |  |  | 区县、变电站可开放容量不足
18822 | 邵阳县 | 五峰铺供电所 | 五峰铺镇 | 五峰铺镇大江村 | 110kV五峰铺变电站 | 五黄线 | 大江黄毛岭公变 | 0 | 0 | 3.5382 | 50 | 0 | 0 | 40 | 0 | 区县、变电站可开放容量不足 | 800453825 | 区县、 | 变电站 |  |  | 区县、变电站可开放容量不足
18823 | 邵阳县 | 下花桥供电所 | 下花桥镇 | 下花桥镇岩头村 | 110kV下花桥变电站 | 下湾线 | 新亭上周变 | 0 | 0 | 6.2403 | 50 | 0 | 36 | 4 | 0 | 区县、变电站可开放容量不足 | 800607909 | 区县、 | 变电站 |  |  | 区县、变电站可开放容量不足
18824 | 邵阳县 | 郦家坪供电所 | 郦家坪镇 | 郦家坪镇城天堂村 | 35kV郦家坪变电站 | 郦镇线 | 城天堂村李家变 | 0 | 0 | 1.6599 | 50 | 0 | 0 | 40 | 0 | 区县、变电站可开放容量不足 | 801074064 | 区县、 | 变电站 |  |  | 区县、变电站可开放容量不足
18825 | 邵阳县 | 郦家坪供电所 | 郦家坪镇 | 郦家坪镇城天堂村 | 35kV郦家坪变电站 | 郦镇线 | 城天堂村青云变 | 0 | 0 | 1.6599 | 100 | 30 | 0 | 50 | 0 | 区县、变电站可开放容量不足 | 800349129 | 区县、 | 变电站 |  |  | 区县、变电站可开放容量不足
18826 | 邵阳县 | 郦家坪供电所 | 诸甲亭乡 | 诸甲亭乡长丰村 | 35kV郦家坪变电站 | 郦诸线 | 长丰村上廖变 | 0 | 0 | 3.556 | 200 | 0 | 0 | 160 | 0 | 区县、变电站可开放容量不足 | 800245398 | 区县、 | 变电站 |  |  | 区县、变电站可开放容量不足
18827 | 邵阳县 | 郦家坪供电所 | 诸甲亭乡 | 诸甲亭乡长丰村 | 35kV郦家坪变电站 | 郦诸线 | 长丰村中间变 | 0 | 0 | 3.556 | 100 | 62.4 | 0 | 17.6 | 0 | 区县、变电站可开放容量不足 | 800375460 | 区县、 | 变电站 |  |  | 区县、变电站可开放容量不足
18828 | 邵阳县 | 郦家坪供电所 | 诸甲亭乡 | 诸甲亭乡神山村 | 35kV郦家坪变电站 | 郦诸线 | 神山村老院变 | 0 | 0 | 3.556 | 100 | 80 | 80 | -80 | 0 | 区县、变电站、台区可开放容量不足 | 800015861 | 区县、 | 变电站、 |  | 台区 | 区县、变电站、台区可开放容量不足
18829 | 邵阳县 | 郦家坪供电所 | 郦家坪镇 | 郦家坪镇大塘坪村 | 35kV郦家坪变电站 | 郦杉II线 | 大塘坪村桥上铺变 | 0 | 0 | 5.9735 | 200 | 0 | 0 | 160 | 0 | 区县、变电站可开放容量不足 | 800607910 | 区县、 | 变电站 |  |  | 区县、变电站可开放容量不足
18830 | 邵阳县 | 郦家坪供电所 | 郦家坪镇 | 郦家坪镇大塘坪村 | 35kV郦家坪变电站 | 郦杉II线 | 大塘坪村方塘园变 | 0 | 0 | 5.9735 | 100 | 72 | 0 | 8 | 0 | 区县、变电站可开放容量不足 | 800015742 | 区县、 | 变电站 |  |  | 区县、变电站可开放容量不足
18831 | 邵阳县 | 郦家坪供电所 | 郦家坪镇 | 郦家坪镇水口头村 | 35kV郦家坪变电站 | 郦杉II线 | 水口头村山比凹变 | 0 | 0 | 5.9735 | 200 | 0 | 0 | 160 | 0 | 区县、变电站可开放容量不足 | 800210843 | 区县、 | 变电站 |  |  | 区县、变电站可开放容量不足
18832 | 邵阳县 | 白仓供电所 | 塘田市镇 | 塘田市镇白伏村 | 110kV白仓变电站 | 白双线 | 白伏石山变 | 0 | 0 | 3.3537 | 100 | 79 | 13 | -12 | 0 | 区县、变电站、台区可开放容量不足 | 800016315 | 区县、 | 变电站、 |  | 台区 | 区县、变电站、台区可开放容量不足
18833 | 邵阳县 | 五峰铺供电所 | 五峰铺镇 | 五峰铺镇荷叶塘村 | 35kV龙岩变电站 | 龙罗线 | 石井郭家公变 | 0 | 0 | 6.8911 | 100 | 0 | 0 | 80 | 0 | 区县、变电站可开放容量不足 | 800414502 | 区县、 | 变电站 |  |  | 区县、变电站可开放容量不足
18834 | 邵阳县 | 五峰铺供电所 | 五峰铺镇 | 双河村 | 35kV罗城变电站 | 罗燕线 | 双河庙边变 | 0 | 0 | 0.64287 | 100 | 25 | 0 | 55 | 0 | 区县、变电站可开放容量不足 | 800245357 | 区县、 | 变电站 |  |  | 区县、变电站可开放容量不足
18835 | 邵阳县 | 塘田市供电所 | 金称市镇 | 金称市镇三星村 | 35kV金称市变电站 | 金南线 | 南冲下井变 | 0 | 0 | 5.3204 | 100 | 66 | 0 | 14 | 0 | 区县、变电站可开放容量不足 | 800016258 | 区县、 | 变电站 |  |  | 区县、变电站可开放容量不足
18836 | 邵阳县 | 塘田市供电所 | 金称市镇 | 金称市镇三星村 | 35kV金称市变电站 | 金南线 | 丁草冲变 | 0 | 0 | 5.3204 | 50 | 0 | 0 | 40 | 0 | 区县、变电站可开放容量不足 | 800607906 | 区县、 | 变电站 |  |  | 区县、变电站可开放容量不足
18837 | 邵阳县 | 白仓供电所 | 白仓镇 | 白仓镇井阳村 | 110kV白仓变电站 | 白新线 | 井阳马安井变 | 0 | 0 | -0.09597 | 100 | 80 | 0 | 0 | 0 | 区县、变电站、线路、台区可开放容量不足 | 800459960 | 区县、 | 变电站、 | 线路、 | 台区 | 区县、变电站、线路、台区可开放容量不足
18838 | 邵阳县 | 白仓供电所 | 白仓镇 | 白仓镇鸟语村 | 110kV白仓变电站 | 白黄线 | 坡头变 | 0 | 0 | 2.5106 | 100 | 33 | 0 | 47 | 0 | 区县、变电站可开放容量不足 | 800351318 | 区县、 | 变电站 |  |  | 区县、变电站可开放容量不足
18839 | 邵阳县 | 白仓供电所 | 塘田市镇 | 塘田市镇白伏村 | 110kV白仓变电站 | 白双线 | 白伏龙井变 | 0 | 0 | 3.3537 | 200 | 111 | 0 | 49 | 0 | 区县、变电站可开放容量不足 | 800219453 | 区县、 | 变电站 |  |  | 区县、变电站可开放容量不足
18840 | 邵阳县 | 五峰铺供电所 | 罗城乡 | 罗城乡罗城村 | 35kV罗城变电站 | 罗保II线 | 罗城乡政变 | 0 | 0 | 4.7784 | 100 | 0 | 0 | 80 | 0 | 区县、变电站可开放容量不足 | 800015996 | 区县、 | 变电站 |  |  | 区县、变电站可开放容量不足
18841 | 邵阳县 | 郦家坪供电所 | 郦家坪镇 | 郦家坪镇长沙塘村 | 35kV郦家坪变电站 | 郦镇线 | 长沙塘村新建变 | 0 | 0 | 1.6599 | 100 | 76 | 0 | 4 | 0 | 区县、变电站可开放容量不足 | 800229967 | 区县、 | 变电站 |  |  | 区县、变电站可开放容量不足
18842 | 邵阳县 | 郦家坪供电所 | 罗城乡 | 罗城乡向家村 | 35kV郦家坪变电站 | 郦镇线 | 向家村向阳变 | 0 | 0 | 1.6599 | 100 | 0 | 0 | 80 | 0 | 区县、变电站可开放容量不足 | 800254178 | 区县、 | 变电站 |  |  | 区县、变电站可开放容量不足
18843 | 邵阳县 | 郦家坪供电所 | 郦家坪镇 | 郦家坪镇大岩村 | 35kV郦家坪变电站 | 郦杉II线 | 大岩村大塘变 | 0 | 0 | 5.9735 | 100 | 15 | 0 | 65 | 0 | 区县、变电站可开放容量不足 | 800607883 | 区县、 | 变电站 |  |  | 区县、变电站可开放容量不足
18844 | 邵阳县 | 郦家坪供电所 | 郦家坪镇 | 郦家坪镇和平村 | 35kV郦家坪变电站 | 郦杉线 | 和平村田庄变 | 0 | 0 | 3.1973 | 100 | 40 | 0 | 40 | 0 | 区县、变电站可开放容量不足 | 800353138 | 区县、 | 变电站 |  |  | 区县、变电站可开放容量不足
18845 | 邵阳县 | 郦家坪供电所 | 郦家坪镇 | 郦家坪镇树塘村 | 35kV郦家坪变电站 | 郦镇线 | 树塘村老屋变 | 0 | 0 | 1.6599 | 200 | 50 | 0 | 110 | 0 | 区县、变电站可开放容量不足 | 800607908 | 区县、 | 变电站 |  |  | 区县、变电站可开放容量不足
18846 | 邵阳县 | 郦家坪供电所 | 诸甲亭乡 | 诸甲亭乡祖阳村 | 35kV郦家坪变电站 | 郦诸线 | 桃花村桃花变 | 0 | 0 | 3.556 | 100 | 0 | 0 | 80 | 0 | 区县、变电站可开放容量不足 | 800015998 | 区县、 | 变电站 |  |  | 区县、变电站可开放容量不足
18847 | 邵阳县 | 白仓供电所 | 白仓镇 | 白仓镇石龙村 | 110kV白仓变电站 | 白新Ⅱ线 | 邓八尤湾变 | 0 | 0 | 0.78724 | 100 | 0 | 0 | 80 | 0 | 区县、变电站可开放容量不足 | 800607907 | 区县、 | 变电站 |  |  | 区县、变电站可开放容量不足
18848 | 邵阳县 | 五峰铺供电所 | 五峰铺镇 | 五峰铺镇新田村 | 110kV五峰铺变电站 | 五新线 | 麻木塘变 | 0 | 0 | 2.264 | 50 | 0 | 0 | 40 | 0 | 区县、变电站可开放容量不足 | 800599291 | 区县、 | 变电站 |  |  | 区县、变电站可开放容量不足
18849 | 邵阳县 | 五峰铺供电所 | 五峰铺镇 | 驻马村 | 35kV罗城变电站 | 罗燕线 | 驻马老屋公变 | 0 | 0 | 0.64287 | 200 | 0 | 0 | 160 | 0 | 区县、变电站可开放容量不足 | 800589460 | 区县、 | 变电站 |  |  | 区县、变电站可开放容量不足
18850 | 邵阳县 | 五峰铺供电所 | 五峰铺镇 | 五峰铺镇黄旗村 | 110kV五峰铺变电站 | 五黄线 | 联旗草树山变 | 0 | 0 | 3.5382 | 100 | 0 | 0 | 80 | 0 | 区县、变电站可开放容量不足 | 800463145 | 区县、 | 变电站 |  |  | 区县、变电站可开放容量不足
18851 | 邵阳县 | 五峰铺供电所 | 五峰铺镇 | 五峰铺镇新田村 | 110kV五峰铺变电站 | 五新线 | 李子坝田中变 | 0 | 0 | 2.264 | 100 | 75 | 0 | 5 | 0 | 区县、变电站可开放容量不足 | 800420793 | 区县、 | 变电站 |  |  | 区县、变电站可开放容量不足
18852 | 邵阳县 | 五峰铺供电所 | 五峰铺镇 | 五峰铺镇黄旗村 | 110kV五峰铺变电站 | 五黄线 | 黄泥井塘变 | 0 | 0 | 3.5382 | 100 | 60 | 0 | 20 | 0 | 区县、变电站可开放容量不足 | 899950772 | 区县、 | 变电站 |  |  | 区县、变电站可开放容量不足
18853 | 邵阳县 | 五峰铺供电所 | 五峰铺镇 | 五峰铺镇青云村 | 110kV五峰铺变电站 | 五黄线 | 青云莫家变 | 0 | 0 | 3.5382 | 200 | 142 | 50 | -32 | 0 | 区县、变电站、台区可开放容量不足 | 800245368 | 区县、 | 变电站、 |  | 台区 | 区县、变电站、台区可开放容量不足
18854 | 邵阳县 | 五峰铺供电所 | 五峰铺镇 | 五峰铺镇五星村 | 110kV五峰铺变电站 | 五中线 | 五星毛坪变 | 0 | 0 | 3.6295 | 100 | 5 | 0 | 75 | 0 | 区县、变电站可开放容量不足 | 800501565 | 区县、 | 变电站 |  |  | 区县、变电站可开放容量不足
18855 | 邵阳县 | 五峰铺供电所 | 五峰铺镇 | 五峰铺镇五星村 | 110kV五峰铺变电站 | 五中线 | 五星谭家变 | 0 | 0 | 3.6295 | 100 | 77.88 | 0 | 2.12 | 0 | 区县、变电站可开放容量不足 | 800016279 | 区县、 | 变电站 |  |  | 区县、变电站可开放容量不足
18856 | 邵阳县 | 五峰铺供电所 | 罗城乡 | 罗城乡罗城村 | 35kV罗城变电站 | 罗保II线 | 荣兴变 | 0 | 0 | 4.7784 | 200 | 111 | 0 | 49 | 0 | 区县、变电站可开放容量不足 | 800366907 | 区县、 | 变电站 |  |  | 区县、变电站可开放容量不足
18857 | 邵阳县 | 五峰铺供电所 | 罗城乡 | 罗城乡大塘村 | 35kV罗城变电站 | 罗保II线 | 上新屋公变 | 0 | 0 | 4.7784 | 200 | 64 | 0 | 96 | 0 | 区县、变电站可开放容量不足 | 800366909 | 区县、 | 变电站 |  |  | 区县、变电站可开放容量不足
18858 | 邵阳县 | 五峰铺供电所 | 罗城乡 | 罗城乡大塘村 | 35kV罗城变电站 | 罗保II线 | 大唐新街公变 | 0 | 0 | 4.7784 | 200 | 100 | 0 | 60 | 0 | 区县、变电站可开放容量不足 | 800397875 | 区县、 | 变电站 |  |  | 区县、变电站可开放容量不足
18859 | 邵阳县 | 白仓供电所 | 白仓镇 | 白仓镇石龙村 | 110kV白仓变电站 | 白新线 | 石龙坚屋公变 | 0 | 0 | -0.09597 | 200 | 101.4 | 0 | 58.6 | 0 | 区县、变电站、线路可开放容量不足 | 899942266 | 区县、 | 变电站、 | 线路 |  | 区县、变电站、线路可开放容量不足
18860 | 邵阳县 | 白仓供电所 | 白仓镇 | 白仓镇石龙村 | 110kV白仓变电站 | 白新线 | 白新线石龙汉屋变 | 0 | 0 | -0.09597 | 200 | 0 | 0 | 160 | 0 | 区县、变电站、线路可开放容量不足 | 800366906 | 区县、 | 变电站、 | 线路 |  | 区县、变电站、线路可开放容量不足
18861 | 邵阳县 | 蔡桥供电所 | 蔡桥乡 | 蔡桥乡杨桥村 | 110kV蔡桥变电站 | 蔡乡线 | 杨桥2台区 | 0 | 0 | 2.4423 | 100 | 69 | 0 | 11 | 0 | 区县、变电站可开放容量不足 | 800366908 | 区县、 | 变电站 |  |  | 区县、变电站可开放容量不足
18862 | 邵阳县 | 塘渡口供电所 | 塘渡口镇 | 塘渡口镇黄塘村 | 220kV扶夷变电站 | 扶黄线 | 黄塘乡政府公变 | 0 | 0 | -1.0648 | 400 | 296 | 0 | 24 | 0 | 区县、变电站、线路可开放容量不足 | 800366910 | 区县、 | 变电站、 | 线路 |  | 区县、变电站、线路可开放容量不足
18863 | 邵阳县 | 谷洲供电所 | 黄荆乡 | 黄荆乡田庄村 | 35kV谷洲变电站 | 谷黄线 | 报田岭变 | 0 | 0 | 1.5508 | 100 | 73 | 0 | 7 | 0 | 区县、变电站可开放容量不足 | 800644417 | 区县、 | 变电站 |  |  | 区县、变电站可开放容量不足
18864 | 邵阳县 | 谷洲供电所 | 谷州镇 | 谷州镇谷洲村 | 35kV谷洲变电站 | 谷镇线 | 谷洲罗家祠堂变 | 0 | 0 | 2.1143 | 200 | 119 | 99 | -58 | 0 | 区县、变电站、台区可开放容量不足 | 899950925 | 区县、 | 变电站、 |  | 台区 | 区县、变电站、台区可开放容量不足
18865 | 邵阳县 | 谷洲供电所 | 谷州镇 | 谷州镇合兴村 | 35kV谷洲变电站 | 谷阳线 | 合兴刘家公变 | 0 | 0 | 0.99131 | 100 | 0 | 0 | 80 | 0 | 区县、变电站可开放容量不足 | 800195740 | 区县、 | 变电站 |  |  | 区县、变电站可开放容量不足
18866 | 邵阳县 | 九公桥供电所 | 九公桥镇 | 九公桥镇长冲村 | 110kV九公桥变电站 | 九七线 | 稠木山康家变 | 0 | 0 | 3.4093 | 200 | 0 | 0 | 160 | 0 | 区县、变电站可开放容量不足 | 800235099 | 区县、 | 变电站 |  |  | 区县、变电站可开放容量不足
18867 | 邵阳县 | 长阳铺供电所 | 长阳铺镇 | 长阳铺镇长郡社区 | 110kV进山变电站 | 进镇Ⅱ线 | 长新街南杆变 | 0 | 0 | 3.7713 | 400 | 0 | 0 | 320 | 0 | 区县、变电站可开放容量不足 | 800203046 | 区县、 | 变电站 |  |  | 区县、变电站可开放容量不足
18868 | 邵阳县 | 蔡桥供电所 | 长乐乡 | 长乐乡大联村 | 110kV蔡桥变电站 | 蔡华线 | 马湾塘 | 0 | 0 | 4.4565 | 160 | 0 | 0 | 128 | 0 | 区县、变电站可开放容量不足 | 800235100 | 区县、 | 变电站 |  |  | 区县、变电站可开放容量不足
18869 | 邵阳县 | 蔡桥供电所 | 长乐乡 | 长乐乡江东村 | 110kV蔡桥变电站 | 蔡长线 | 山冲 | 0 | 0 | 2.5698 | 100 | 0 | 0 | 80 | 0 | 区县、变电站可开放容量不足 | 800454543 | 区县、 | 变电站 |  |  | 区县、变电站可开放容量不足
18870 | 邵阳县 | 九公桥供电所 | 九公桥镇 | 九公桥镇九公桥村 | 110kV九公桥变电站 | 九岭线 | 老屋长塘公变 | 0 | 0 | 3.8381 | 200 | 110 | 0 | 50 | 0 | 区县、变电站可开放容量不足 | 800208560 | 区县、 | 变电站 |  |  | 区县、变电站可开放容量不足
18871 | 邵阳县 | 五峰铺供电所 | 五峰铺镇 | 五峰铺镇楠木村 | 35kV龙岩变电站 | 龙罗线 | 西家冲变 | 0 | 0 | 6.8911 | 200 | 93 | 0 | 67 | 0 | 区县、变电站可开放容量不足 | 800210720 | 区县、 | 变电站 |  |  | 区县、变电站可开放容量不足
18872 | 邵阳县 | 五峰铺供电所 | 五峰铺镇 | 五峰铺镇龙岩社区 | 110kV五峰铺变电站 | 五界线 | 五峰铺雷家变 | 0 | 0 | 6.8914 | 400 | 0 | 0 | 320 | 0 | 区县、变电站可开放容量不足 | 800621215 | 区县、 | 变电站 |  |  | 区县、变电站可开放容量不足
18873 | 邵阳县 | 下花桥供电所 | 下花桥镇 | 下花桥镇新亭村 | 110kV下花桥变电站 | 下湾线 | 三合电排变 | 0 | 0 | 6.2403 | 100 | 0 | 0 | 80 | 0 | 区县、变电站可开放容量不足 | 800349117 | 区县、 | 变电站 |  |  | 区县、变电站可开放容量不足
18874 | 邵阳县 | 白仓供电所 | 白仓镇 | 白仓镇水津村 | 110kV白仓变电站 | 白双II线 | 水津新桥变 | 0 | 0 | 5.6789 | 160 | 110.9 | 0 | 17.1 | 0 | 区县、变电站可开放容量不足 | 800106027 | 区县、 | 变电站 |  |  | 区县、变电站可开放容量不足
18875 | 邵阳县 | 谷洲供电所 | 黄荆乡 | 黄荆乡长乡村 | 110kV下花桥变电站 | 下长II线 | 子孙坨变 | 0 | 0 | 3.2001 | 100 | 50 | 0 | 30 | 0 | 区县、变电站可开放容量不足 | 800149540 | 区县、 | 变电站 |  |  | 区县、变电站可开放容量不足
18876 | 邵阳县 | 九公桥供电所 | 九公桥镇 | 九公桥镇长排村 | 110kV九公桥变电站 | 九抛线 | 尤家马皮冲变 | 0 | 0 | 2.1007 | 100 | 0 | 0 | 80 | 0 | 区县、变电站可开放容量不足 | 800016168 | 区县、 | 变电站 |  |  | 区县、变电站可开放容量不足
18877 | 邵阳县 | 郦家坪供电所 | 诸甲亭乡 | 诸甲亭乡三杰村 | 35kV郦家坪变电站 | 郦诸线 | 三杰村堆塘变 | 0 | 0 | 3.556 | 100 | 0 | 0 | 80 | 0 | 区县、变电站可开放容量不足 | 800454544 | 区县、 | 变电站 |  |  | 区县、变电站可开放容量不足
18878 | 邵阳县 | 白仓供电所 | 白仓镇 | 白仓镇黄连村 | 110kV白仓变电站 | 白新Ⅱ线 | 北旗一组公变 | 0 | 0 | 0.78724 | 200 | 201.02 | 0 | -41.02 | 0 | 区县、变电站、台区可开放容量不足 | 800178903 | 区县、 | 变电站、 |  | 台区 | 区县、变电站、台区可开放容量不足
18879 | 邵阳县 | 白仓供电所 | 白仓镇 | 白仓镇鸟语村 | 110kV白仓变电站 | 白镇II线 | 白仓敬老院变 | 0 | 0 | 6.1138 | 200 | 0 | 0 | 160 | 0 | 区县、变电站可开放容量不足 | 800208563 | 区县、 | 变电站 |  |  | 区县、变电站可开放容量不足
18880 | 邵阳县 | 郦家坪供电所 | 郦家坪镇 | 郦家坪镇九塘村 | 35kV郦家坪变电站 | 郦镇线 | 九塘村村委变 | 0 | 0 | 1.6599 | 100 | 25 | 0 | 55 | 0 | 区县、变电站可开放容量不足 | 800610590 | 区县、 | 变电站 |  |  | 区县、变电站可开放容量不足
18881 | 邵阳县 | 郦家坪供电所 | 郦家坪镇 | 郦家坪镇九塘村 | 35kV郦家坪变电站 | 郦镇线 | 九塘村三房头变 | 0 | 0 | 1.6599 | 200 | 106 | 0 | 54 | 0 | 区县、变电站可开放容量不足 | 800370497 | 区县、 | 变电站 |  |  | 区县、变电站可开放容量不足
18882 | 邵阳县 | 塘渡口供电所 | 塘渡口镇 | 塘渡口镇黄塘村 | 220kV扶夷变电站 | 扶黄线 | 黄塘大井新变 | 0 | 0 | -1.0648 | 200 | 139 | 81 | -60 | 0 | 区县、变电站、线路、台区可开放容量不足 | 800016455 | 区县、 | 变电站、 | 线路、 | 台区 | 区县、变电站、线路、台区可开放容量不足
18883 | 邵阳县 | 谷洲供电所 | 谷州镇 | 谷州镇谷洲村 | 35kV谷洲变电站 | 谷阳线 | 谷洲政府杆变 | 0 | 0 | 0.99131 | 200 | 0 | 0 | 160 | 0 | 区县、变电站可开放容量不足 | 800579378 | 区县、 | 变电站 |  |  | 区县、变电站可开放容量不足
18884 | 邵阳县 | 下塘云供电所 | 小溪市乡 | 小溪市乡小溪市社区 | 35kV小溪市变电站 | 小镇线 | 小溪市村新变 | 0 | 0 | 2.0672 | 100 | 76 | 40 | -36 | 0 | 区县、变电站、台区可开放容量不足 | 800506216 | 区县、 | 变电站、 |  | 台区 | 区县、变电站、台区可开放容量不足
18885 | 邵阳县 | 塘渡口供电所 | 塘渡口镇 | 塘渡口镇大坝村 | 220kV扶夷变电站 | 扶坪Ⅰ线 | 大坝下片变 | 0 | 0 | 7.1058 | 400 | 158.4 | 0 | 161.6 | 0 | 区县、变电站可开放容量不足 | 800579377 | 区县、 | 变电站 |  |  | 区县、变电站可开放容量不足
18886 | 邵阳县 | 塘渡口供电所 | 塘渡口镇 | 塘渡口镇梅子院村 | 35kV塘渡口变电站 | 塘纸线 | 梅子院变 | 0 | 0 | 6.6188 | 315 | 76 | 36 | 140 | 0 | 区县、变电站可开放容量不足 | 800650250 | 区县、 | 变电站 |  |  | 区县、变电站可开放容量不足
18887 | 邵阳县 | 塘渡口供电所 | 塘渡口镇 | 塘渡口镇大坝村 | 220kV扶夷变电站 | 扶坪Ⅰ线 | 大坝上片变 | 0 | 0 | 7.1058 | 100 | 102 | 0 | -22 | 0 | 区县、变电站、台区可开放容量不足 | 800211123 | 区县、 | 变电站、 |  | 台区 | 区县、变电站、台区可开放容量不足
18888 | 邵阳县 | 下塘云供电所 | 小溪市乡 | 小溪市乡小溪市社区 | 35kV小溪市变电站 | 小镇II线 | 小溪市乡政府变 | 0 | 0 | 2.9383 | 315 | 140 | 0 | 112 | 0 | 区县、变电站可开放容量不足 | 800612052 | 区县、 | 变电站 |  |  | 区县、变电站可开放容量不足
18889 | 邵阳县 | 谷洲供电所 | 谷州镇 | 谷州镇湘仁村 | 35kV谷洲变电站 | 谷阳线 | 湘仁公变 | 0 | 0 | 0.99131 | 200 | 0 | 0 | 160 | 0 | 区县、变电站可开放容量不足 | 800579381 | 区县、 | 变电站 |  |  | 区县、变电站可开放容量不足
18890 | 邵阳县 | 谷洲供电所 | 谷州镇 | 谷州镇良山村 | 35kV谷洲变电站 | 谷湾线 | 官仓公变 | 0 | 0 | 5.3172 | 100 | 40 | 0 | 40 | 0 | 区县、变电站可开放容量不足 | 800579379 | 区县、 | 变电站 |  |  | 区县、变电站可开放容量不足
18891 | 邵阳县 | 蔡桥供电所 | 长乐乡 | 长乐乡天子村 | 110kV蔡桥变电站 | 蔡华线 | 芙蓉冲公变 | 0 | 0 | 4.4565 | 200 | 130 | 0 | 30 | 0 | 区县、变电站可开放容量不足 | 800229669 | 区县、 | 变电站 |  |  | 区县、变电站可开放容量不足
18892 | 邵阳县 | 九公桥供电所 | 九公桥镇 | 九公桥镇大湾村 | 110kV九公桥变电站 | 九马线 | 大湾经济场变 | 0 | 0 | 2.8288 | 50 | 40 | 0 | 0 | 0 | 区县、变电站、台区可开放容量不足 | 800579380 | 区县、 | 变电站、 |  | 台区 | 区县、变电站、台区可开放容量不足
18893 | 邵阳县 | 蔡桥供电所 | 长乐乡 | 长乐乡南花村 | 110kV蔡桥变电站 | 蔡华线 | 新华公变 | 0 | 0 | 4.4565 | 200 | 155 | 0 | 5 | 0 | 区县、变电站可开放容量不足 | 800404935 | 区县、 | 变电站 |  |  | 区县、变电站可开放容量不足
18894 | 邵阳县 | 九公桥供电所 | 九公桥镇 | 九公桥镇东田村 | 110kV九公桥变电站 | 九东线 | 东义狮子山变 | 0 | 0 | 1.7987 | 200 | 50 | 0 | 110 | 0 | 区县、变电站可开放容量不足 | 800133453 | 区县、 | 变电站 |  |  | 区县、变电站可开放容量不足
18895 | 邵阳县 | 蔡桥供电所 | 蔡桥乡 | 蔡桥乡城塘村 | 110kV蔡桥变电站 | 蔡煤线 | 城塘2变 | 0 | 0 | 2.5267 | 100 | 0 | 0 | 80 | 0 | 区县、变电站可开放容量不足 | 800196231 | 区县、 | 变电站 |  |  | 区县、变电站可开放容量不足
18896 | 邵阳县 | 蔡桥供电所 | 长乐乡 | 长乐乡伏溪村 | 110kV蔡桥变电站 | 蔡华线 | 付溪-2 | 0 | 0 | 4.4565 | 200 | 160 | 0 | 0 | 0 | 区县、变电站、台区可开放容量不足 | 800016372 | 区县、 | 变电站、 |  | 台区 | 区县、变电站、台区可开放容量不足
18897 | 邵阳县 | 谷洲供电所 | 谷州镇 | 谷州镇古娄村 | 35kV谷洲变电站 | 谷亭线 | 中庙新公变 | 0 | 0 | 6.3336 | 200 | 50 | 0 | 110 | 0 | 区县、变电站可开放容量不足 | 800621216 | 区县、 | 变电站 |  |  | 区县、变电站可开放容量不足
18898 | 邵阳县 | 九公桥供电所 | 九公桥镇 | 九公桥镇白竹村 | 110kV九公桥变电站 | 九东线 | 傲家马家变 | 0 | 0 | 1.7987 | 100 | 0 | 0 | 80 | 0 | 区县、变电站可开放容量不足 | 800428459 | 区县、 | 变电站 |  |  | 区县、变电站可开放容量不足
18899 | 邵阳县 | 长阳铺供电所 | 长阳铺镇 | 长阳铺镇长阳铺村 | 110kV进山变电站 | 进镇Ⅰ线 | 角底变 | 0 | 0 | 6.6555 | 100 | 0 | 0 | 80 | 0 | 区县、变电站可开放容量不足 | 800667330 | 区县、 | 变电站 |  |  | 区县、变电站可开放容量不足
18900 | 邵阳县 | 长阳铺供电所 | 长阳铺镇 | 长阳铺镇石塘村 | 110kV进山变电站 | 进西线 | 老院变 | 0 | 0 | 6.1974 | 100 | 25 | 0 | 55 | 0 | 区县、变电站可开放容量不足 | 800459969 | 区县、 | 变电站 |  |  | 区县、变电站可开放容量不足
18901 | 邵阳县 | 长阳铺供电所 | 长阳铺镇 | 长阳铺镇梽木山村 | 110kV九公桥变电站 | 九铁线 | 浩沙塘变 | 0 | 0 | 4.5923 | 50 | 0 | 0 | 40 | 0 | 区县、变电站可开放容量不足 | 800506218 | 区县、 | 变电站 |  |  | 区县、变电站可开放容量不足
18902 | 邵阳县 | 长阳铺供电所 | 长阳铺镇 | 长阳铺镇新铺垅村 | 110kV九公桥变电站 | 九马线 | 新卜龙变 | 0 | 0 | 2.8288 | 400 | 195 | 0 | 125 | 0 | 区县、变电站可开放容量不足 | 800610588 | 区县、 | 变电站 |  |  | 区县、变电站可开放容量不足
18903 | 邵阳县 | 黄亭市供电所 | 黄亭市镇 | 黄亭市镇双阳村 | 35kV云丰变电站 | 云田线 | 三联阳家公变 | 0 | 0 | 3.0107 | 100 | 75 | 0 | 5 | 0 | 区县、变电站可开放容量不足 | 800416777 | 区县、 | 变电站 |  |  | 区县、变电站可开放容量不足
18904 | 邵阳县 | 九公桥供电所 | 九公桥镇 | 九公桥镇九公桥村 | 110kV九公桥变电站 | 九东线 | 四架车变 | 0 | 0 | 1.7987 | 100 | 0 | 0 | 80 | 0 | 区县、变电站可开放容量不足 | 800191363 | 区县、 | 变电站 |  |  | 区县、变电站可开放容量不足
18905 | 邵阳县 | 长阳铺供电所 | 长阳铺镇 | 长阳铺镇合心村 | 110kV进山变电站 | 进镇Ⅱ线 | 荷叶1变 | 0 | 0 | 3.7713 | 200 | 0 | 0 | 160 | 0 | 区县、变电站可开放容量不足 | 800420315 | 区县、 | 变电站 |  |  | 区县、变电站可开放容量不足
18906 | 邵阳县 | 长阳铺供电所 | 长乐乡 | 长乐乡南花村 | 110kV进山变电站 | 进大线 | 双井村变 | 0 | 0 | 6.0074 | 200 | 0 | 0 | 160 | 0 | 区县、变电站可开放容量不足 | 800370496 | 区县、 | 变电站 |  |  | 区县、变电站可开放容量不足
18907 | 邵阳县 | 塘渡口供电所 | 塘渡口镇 | 塘渡口镇岐山村 | 110kV大岭变电站 | 大溪线 | 新华2#公变 | 0 | 0 | 5.4721 | 100 | 0 | 0 | 80 | 0 | 区县、变电站可开放容量不足 | 800470273 | 区县、 | 变电站 |  |  | 区县、变电站可开放容量不足
18908 | 邵阳县 | 塘渡口供电所 | 塘渡口镇 | 塘渡口镇岐山村 | 110kV大岭变电站 | 大溪线 | 新华1#公变 | 0 | 0 | 5.4721 | 50 | 0 | 0 | 40 | 0 | 区县、变电站可开放容量不足 | 800331590 | 区县、 | 变电站 |  |  | 区县、变电站可开放容量不足
18909 | 邵阳县 | 塘渡口供电所 | 塘渡口镇 | 塘渡口镇坪田村 | 110kV大岭变电站 | 大扶II线 | 大岭二变400 | 0 | 0 | 8.3182 | 200 | 73 | 0 | 87 | 0 | 区县、变电站可开放容量不足 | 800061038 | 区县、 | 变电站 |  |  | 区县、变电站可开放容量不足
18910 | 邵阳县 | 塘渡口供电所 | 塘渡口镇 | 塘渡口镇楠木村 | 110kV大岭变电站 | 大溪线 | 双冲学校变 | 0 | 0 | 5.4721 | 200 | 160 | 0 | 0 | 0 | 区县、变电站、台区可开放容量不足 | 800149542 | 区县、 | 变电站、 |  | 台区 | 区县、变电站、台区可开放容量不足
18911 | 邵阳县 | 塘渡口供电所 | 塘渡口镇 | 塘渡口镇罗吉村 | 220kV扶夷变电站 | 扶城线 | 罗吉村谭家变 | 0 | 0 | 5.6296 | 100 | 0 | 0 | 80 | 0 | 区县、变电站可开放容量不足 | 800000462 | 区县、 | 变电站 |  |  | 区县、变电站可开放容量不足
18912 | 邵阳县 | 塘渡口供电所 | 塘渡口镇 | 塘渡口镇榨木桥村 | 220kV扶夷变电站 | 扶坪Ⅰ线 | 园艺场变 | 0 | 0 | 7.1058 | 30 | 0 | 0 | 24 | 0 | 区县、变电站可开放容量不足 | 800453547 | 区县、 | 变电站 |  |  | 区县、变电站可开放容量不足
18913 | 邵阳县 | 塘渡口供电所 | 塘渡口镇 | 塘渡口镇罗吉村 | 220kV扶夷变电站 | 扶城线 | 罗吉刘家变 | 0 | 0 | 5.6296 | 200 | 146 | 0 | 14 | 0 | 区县、变电站可开放容量不足 | 800610589 | 区县、 | 变电站 |  |  | 区县、变电站可开放容量不足
18914 | 邵阳县 | 塘渡口供电所 | 塘渡口镇 | 塘渡口镇红石社区 | 110kV玉田变电站 | 玉塘Ⅱ线 | 红石桥变 | 0 | 0 | 6.8756 | 400 | 200 | 58 | 62 | 0 | 区县、变电站可开放容量不足 | 800374383 | 区县、 | 变电站 |  |  | 区县、变电站可开放容量不足
18915 | 邵阳县 | 塘渡口供电所 | 塘渡口镇 | 塘渡口镇海棠村 | 110kV玉田变电站 | 玉良线 | 石子塘变 | 0 | 0 | 6.0115 | 200 | 60 | 0 | 100 | 0 | 区县、变电站可开放容量不足 | 800229526 | 区县、 | 变电站 |  |  | 区县、变电站可开放容量不足
18916 | 邵阳县 | 塘渡口供电所 | 塘渡口镇 | 塘渡口镇海棠村 | 110kV玉田变电站 | 玉良线 | 向家村变 | 0 | 0 | 6.0115 | 200 | 137.65 | 0 | 22.35 | 0 | 区县、变电站可开放容量不足 | 800369787 | 区县、 | 变电站 |  |  | 区县、变电站可开放容量不足
18917 | 邵阳县 | 九公桥供电所 | 九公桥镇 | 九公桥镇白竹村 | 110kV九公桥变电站 | 九东线 | 傲家村变 | 0 | 0 | 1.7987 | 100 | 0 | 0 | 80 | 0 | 区县、变电站可开放容量不足 | 800579376 | 区县、 | 变电站 |  |  | 区县、变电站可开放容量不足
18918 | 邵阳县 | 九公桥供电所 | 九公桥镇 | 九公桥镇黎什村 | 110kV九公桥变电站 | 九东线 | 黎什丝泥塘变 | 0 | 0 | 1.7987 | 200 | 194.425 | 40 | -74.425 | 0 | 区县、变电站、台区可开放容量不足 | 800454545 | 区县、 | 变电站、 |  | 台区 | 区县、变电站、台区可开放容量不足
18919 | 邵阳县 | 九公桥供电所 | 九公桥镇 | 九公桥镇黎什村 | 110kV九公桥变电站 | 九东线 | 黎什黄土坪变 | 0 | 0 | 1.7987 | 100 | 43 | 20 | 17 | 0 | 区县、变电站可开放容量不足 | 800210564 | 区县、 | 变电站 |  |  | 区县、变电站可开放容量不足
18920 | 邵阳县 | 九公桥供电所 | 塘渡口镇 | 塘渡口镇榨木桥村 | 110kV玉田变电站 | 玉东线 | 小二山变 | 0 | 0 | 6.3272 | 200 | 96 | 0 | 64 | 0 | 区县、变电站可开放容量不足 | 800193001 | 区县、 | 变电站 |  |  | 区县、变电站可开放容量不足
18921 | 邵阳县 | 九公桥供电所 | 九公桥镇 | 九公桥镇东田村 | 110kV九公桥变电站 | 九东线 | 小冲变 | 0 | 0 | 1.7987 | 100 | 30 | 0 | 50 | 0 | 区县、变电站可开放容量不足 | 800016185 | 区县、 | 变电站 |  |  | 区县、变电站可开放容量不足
18922 | 邵阳县 | 九公桥供电所 | 塘渡口镇 | 塘渡口镇白羊铺村 | 110kV玉田变电站 | 玉七线 | 白洋铺变 | 0 | 0 | 6.0954 | 315 | 20 | 0 | 232 | 0 | 区县、变电站可开放容量不足 | 800016118 | 区县、 | 变电站 |  |  | 区县、变电站可开放容量不足
18923 | 邵阳县 | 九公桥供电所 | 九公桥镇 | 九公桥镇新田村 | 110kV九公桥变电站 | 九七线 | 新田曾家变 | 0 | 0 | 3.4093 | 200 | 120 | 0 | 40 | 0 | 区县、变电站可开放容量不足 | 800454542 | 区县、 | 变电站 |  |  | 区县、变电站可开放容量不足
18924 | 邵阳县 | 九公桥供电所 | 九公桥镇 | 九公桥镇新田村 | 110kV九公桥变电站 | 九七线 | 新田向家变 | 0 | 0 | 3.4093 | 100 | 79 | 0 | 1 | 0 | 区县、变电站可开放容量不足 | 800454853 | 区县、 | 变电站 |  |  | 区县、变电站可开放容量不足
18925 | 邵阳县 | 九公桥供电所 | 九公桥镇 | 九公桥镇新田村 | 110kV九公桥变电站 | 九七线 | 新田村综合变 | 0 | 0 | 3.4093 | 200 | 150 | 0 | 10 | 0 | 区县、变电站可开放容量不足 | 800182861 | 区县、 | 变电站 |  |  | 区县、变电站可开放容量不足
18926 | 邵阳县 | 九公桥供电所 | 九公桥镇 | 九公桥镇全民社区 | 110kV玉田变电站 | 玉七线 | 雨冲变 | 0 | 0 | 6.0954 | 200 | 25 | 0 | 135 | 0 | 区县、变电站可开放容量不足 | 800448311 | 区县、 | 变电站 |  |  | 区县、变电站可开放容量不足
18927 | 邵阳县 | 九公桥供电所 | 九公桥镇 | 九公桥镇全民社区 | 110kV九公桥变电站 | 九七线 | 七里山黄花坪变 | 0 | 0 | 3.4093 | 100 | 40 | 0 | 40 | 0 | 区县、变电站可开放容量不足 | 800187198 | 区县、 | 变电站 |  |  | 区县、变电站可开放容量不足
18928 | 邵阳县 | 九公桥供电所 | 九公桥镇 | 九公桥镇木铎村 | 110kV九公桥变电站 | 九七线 | 木斗村变 | 0 | 0 | 3.4093 | 400 | 125 | 0 | 195 | 0 | 区县、变电站可开放容量不足 | 800235210 | 区县、 | 变电站 |  |  | 区县、变电站可开放容量不足
18929 | 邵阳县 | 九公桥供电所 | 九公桥镇 | 九公桥镇荷叶村 | 110kV九公桥变电站 | 九东线 | 荷叶上变 | 0 | 0 | 1.7987 | 100 | 30 | 0 | 50 | 0 | 区县、变电站可开放容量不足 | 800016287 | 区县、 | 变电站 |  |  | 区县、变电站可开放容量不足
18930 | 邵阳县 | 九公桥供电所 | 九公桥镇 | 九公桥镇荷叶村 | 110kV九公桥变电站 | 九东线 | 荷叶猪场变 | 0 | 0 | 1.7987 | 100 | 0 | 0 | 80 | 0 | 区县、变电站可开放容量不足 | 800191461 | 区县、 | 变电站 |  |  | 区县、变电站可开放容量不足
18931 | 邵阳县 | 下塘云供电所 | 小溪市乡 | 小溪市乡河沿村 | 35kV小溪市变电站 | 小镇II线 | 南草新变 | 0 | 0 | 2.9383 | 400 | 76 | 36 | 208 | 0 | 区县、变电站可开放容量不足 | 800243426 | 区县、 | 变电站 |  |  | 区县、变电站可开放容量不足
18932 | 邵阳县 | 蔡桥供电所 | 蔡桥乡 | 蔡桥乡桂花村 | 110kV蔡桥变电站 | 蔡煤线 | 龙古塘变 | 0 | 0 | 2.5267 | 200 | 40 | 40 | 80 | 0 | 区县、变电站可开放容量不足 | 800633160 | 区县、 | 变电站 |  |  | 区县、变电站可开放容量不足
18933 | 邵阳县 | 长阳铺供电所 | 长阳铺镇 | 长阳铺镇长郡社区 | 110kV进山变电站 | 进镇Ⅰ线 | 粮站变 | 0 | 0 | 6.6555 | 100 | 0 | 0 | 80 | 0 | 区县、变电站可开放容量不足 | 800211124 | 区县、 | 变电站 |  |  | 区县、变电站可开放容量不足
18934 | 邵阳县 | 长阳铺供电所 | 长阳铺镇 | 长阳铺镇杉木岭村 | 110kV进山变电站 | 进大线 | 大坪头变 | 0 | 0 | 6.0074 | 200 | 25 | 25 | 110 | 0 | 区县、变电站可开放容量不足 | 800419711 | 区县、 | 变电站 |  |  | 区县、变电站可开放容量不足
18935 | 邵阳县 | 长阳铺供电所 | 长阳铺镇 | 长阳铺镇湴田村 | 110kV进山变电站 | 进大线 | 湴田王家变 | 0 | 0 | 6.0074 | 200 | 50 | 50 | 60 | 0 | 区县、变电站可开放容量不足 | 899947487 | 区县、 | 变电站 |  |  | 区县、变电站可开放容量不足
18936 | 邵阳县 | 长阳铺供电所 | 长阳铺镇 | 长阳铺镇湴田村 | 110kV进山变电站 | 进大线 | 湴田庙边变 | 0 | 0 | 6.0074 | 160 | 0 | 0 | 128 | 0 | 区县、变电站可开放容量不足 | 899947818 | 区县、 | 变电站 |  |  | 区县、变电站可开放容量不足
18937 | 邵阳县 | 长阳铺供电所 | 长乐乡 | 长乐乡渡头村 | 110kV进山变电站 | 进大线 | 次细变 | 0 | 0 | 6.0074 | 100 | 0 | 0 | 80 | 0 | 区县、变电站可开放容量不足 | 800239527 | 区县、 | 变电站 |  |  | 区县、变电站可开放容量不足
18938 | 邵阳县 | 长阳铺供电所 | 长阳铺镇 | 长阳铺镇石湾村 | 110kV进山变电站 | 进柏线 | 柏山变 | 0 | 0 | 4.2743 | 80 | 30 | 0 | 34 | 0 | 区县、变电站可开放容量不足 | 4308230805014720 | 区县、 | 变电站 |  |  | 区县、变电站可开放容量不足
18939 | 邵阳县 | 长阳铺供电所 | 长阳铺镇 | 长阳铺镇高巩桥村 | 110kV进山变电站 | 进柏线 | 东塘变 | 0 | 0 | 4.2743 | 100 | 50 | 0 | 30 | 0 | 区县、变电站可开放容量不足 | 800314577 | 区县、 | 变电站 |  |  | 区县、变电站可开放容量不足
18940 | 邵阳县 | 长阳铺供电所 | 长阳铺镇 | 长阳铺镇高巩桥村 | 110kV进山变电站 | 进大线 | 瘦狗岭变 | 0 | 0 | 6.0074 | 100 | 0 | 0 | 80 | 0 | 区县、变电站可开放容量不足 | 800437701 | 区县、 | 变电站 |  |  | 区县、变电站可开放容量不足
18941 | 邵阳县 | 长阳铺供电所 | 长乐乡 | 长乐乡伏溪村 | 110kV进山变电站 | 进柏线 | 红光变 | 0 | 0 | 4.2743 | 400 | 126 | 0 | 194 | 0 | 区县、变电站可开放容量不足 | 899949025 | 区县、 | 变电站 |  |  | 区县、变电站可开放容量不足
18942 | 邵阳县 | 长阳铺供电所 | 长阳铺镇 | 长阳铺镇高巩桥村 | 110kV进山变电站 | 进柏线 | 高巩变 | 0 | 0 | 4.2743 | 100 | 0 | 0 | 80 | 0 | 区县、变电站可开放容量不足 | 800631112 | 区县、 | 变电站 |  |  | 区县、变电站可开放容量不足
18943 | 邵阳县 | 长阳铺供电所 | 长阳铺镇 | 长阳铺镇长郡社区 | 110kV进山变电站 | 进镇Ⅱ线 | 长新街杆变 | 0 | 0 | 3.7713 | 400 | 30 | 0 | 290 | 0 | 区县、变电站可开放容量不足 | 800366914 | 区县、 | 变电站 |  |  | 区县、变电站可开放容量不足
18944 | 邵阳县 | 长阳铺供电所 | 长阳铺镇 | 长阳铺镇长郡社区 | 110kV进山变电站 | 进镇Ⅰ线 | 长阳铺新屋杆变 | 0 | 0 | 6.6555 | 315 | 210 | 100 | -58 | 0 | 区县、变电站、台区可开放容量不足 | 800437702 | 区县、 | 变电站、 |  | 台区 | 区县、变电站、台区可开放容量不足
18945 | 邵阳县 | 九公桥供电所 | 九公桥镇 | 九公桥镇荷叶村 | 110kV九公桥变电站 | 九东线 | 荷叶大院变 | 0 | 0 | 1.7987 | 200 | 0 | 0 | 160 | 0 | 区县、变电站可开放容量不足 | 800386468 | 区县、 | 变电站 |  |  | 区县、变电站可开放容量不足
18946 | 邵阳县 | 九公桥供电所 | 塘渡口镇 | 塘渡口镇白羊铺村 | 110kV九公桥变电站 | 九七线 | 白羊卜毛塘变 | 0 | 0 | 3.4093 | 200 | 60 | 0 | 100 | 0 | 区县、变电站可开放容量不足 | 899939913 | 区县、 | 变电站 |  |  | 区县、变电站可开放容量不足
18947 | 邵阳县 | 谷洲供电所 | 谷州镇 | 谷州镇杨柏村 | 35kV谷洲变电站 | 谷镇线 | 杨柏一组公变 | 0 | 0 | 2.1143 | 100 | 25 | 0 | 55 | 0 | 区县、变电站可开放容量不足 | 800437703 | 区县、 | 变电站 |  |  | 区县、变电站可开放容量不足
18948 | 邵阳县 | 黄亭市供电所 | 黄亭市镇 | 黄亭市镇对河村 | 35kV黄亭市变电站 | 黄永线 | 永塘村新塘公变 | 0 | 0 | 2.4136 | 100 | 70 | 0 | 10 | 0 | 区县、变电站可开放容量不足 | 800366915 | 区县、 | 变电站 |  |  | 区县、变电站可开放容量不足
18949 | 邵阳县 | 长阳铺供电所 | 长阳铺镇 | 长阳铺镇长郡社区 | 110kV进山变电站 | 进镇Ⅱ线 | 农产品市场变 | 0 | 0 | 3.7713 | 400 | 0 | 0 | 320 | 0 | 区县、变电站可开放容量不足 | 4302240305040520 | 区县、 | 变电站 |  |  | 区县、变电站可开放容量不足
18950 | 邵阳县 | 蔡桥供电所 | 蔡桥乡 | 蔡桥乡回龙村 | 110kV蔡桥变电站 | 蔡乡线 | 回龙-2 | 0 | 0 | 2.4423 | 200 | 125 | 0 | 35 | 0 | 区县、变电站可开放容量不足 | 899951842 | 区县、 | 变电站 |  |  | 区县、变电站可开放容量不足
18951 | 邵阳县 | 塘渡口供电所 | 塘渡口镇 | 塘渡口镇塘坪村 | 220kV扶夷变电站 | 扶黄线 | 牛牯坪新公变 | 0 | 0 | -1.0648 | 200 | 180 | 30 | -50 | 0 | 区县、变电站、线路、台区可开放容量不足 | 800591395 | 区县、 | 变电站、 | 线路、 | 台区 | 区县、变电站、线路、台区可开放容量不足
18952 | 邵阳县 | 蔡桥供电所 | 长乐乡 | 长乐乡天子村 | 110kV蔡桥变电站 | 蔡华线 | 石井 | 0 | 0 | 4.4565 | 200 | 0 | 0 | 160 | 0 | 区县、变电站可开放容量不足 | 899949031 | 区县、 | 变电站 |  |  | 区县、变电站可开放容量不足
18953 | 邵阳县 | 蔡桥供电所 | 蔡桥乡 | 蔡桥乡水口村 | 110kV蔡桥变电站 | 蔡镇线 | 综合4#公变 | 0 | 0 | 3.9037 | 250 | 81.6 | 0 | 118.4 | 0 | 区县、变电站可开放容量不足 | 899949028 | 区县、 | 变电站 |  |  | 区县、变电站可开放容量不足
18954 | 邵阳县 | 九公桥供电所 | 塘渡口镇 | 塘渡口镇玉田村 | 110kV玉田变电站 | 玉七线 | 玉田村瓦子塘变 | 0 | 0 | 6.0954 | 400 | 0 | 0 | 320 | 0 | 区县、变电站可开放容量不足 | 800544276 | 区县、 | 变电站 |  |  | 区县、变电站可开放容量不足
18955 | 邵阳县 | 九公桥供电所 | 塘渡口镇 | 塘渡口镇玉田村 | 110kV玉田变电站 | 玉七线 | 玉田村虎石坝变 | 0 | 0 | 6.0954 | 160 | 30 | 0 | 98 | 0 | 区县、变电站可开放容量不足 | 800588234 | 区县、 | 变电站 |  |  | 区县、变电站可开放容量不足
18956 | 邵阳县 | 塘渡口供电所 | 塘渡口镇 | 塘渡口镇罗吉村 | 220kV扶夷变电站 | 扶黄线 | 青山台区 | 0 | 0 | -1.0648 | 200 | 75 | 75 | 10 | 0 | 区县、变电站、线路可开放容量不足 | 899949411 | 区县、 | 变电站、 | 线路 |  | 区县、变电站、线路可开放容量不足
18957 | 邵阳县 | 塘渡口供电所 | 塘渡口镇 | 塘渡口镇塘坪村 | 220kV扶夷变电站 | 扶黄线 | 塘仁上公变 | 0 | 0 | -1.0648 | 200 | 190 | 97 | -127 | 0 | 区县、变电站、线路、台区可开放容量不足 | 899949027 | 区县、 | 变电站、 | 线路、 | 台区 | 区县、变电站、线路、台区可开放容量不足
18958 | 邵阳县 | 塘田市供电所 | 塘田市镇 | 塘田市镇河边村 | 35kV鹅冲变电站 | 鹅东线 | 扎田村公变 | 0 | 0 | 0.98632 | 100 | 30 | 0 | 50 | 0 | 区县、变电站可开放容量不足 | 899949033 | 区县、 | 变电站 |  |  | 区县、变电站可开放容量不足
18959 | 邵阳县 | 谷洲供电所 | 黄荆乡 | 黄荆乡田庄村 | 35kV谷洲变电站 | 谷黄线 | 蔡家变 | 0 | 0 | 1.5508 | 200 | 156 | 120 | -116 | 0 | 区县、变电站、台区可开放容量不足 | 800454380 | 区县、 | 变电站、 |  | 台区 | 区县、变电站、台区可开放容量不足
18960 | 邵阳县 | 谷洲供电所 | 谷州镇 | 谷州镇决菜村 | 35kV谷洲变电站 | 谷亭线 | 决菜岔路口公变 | 0 | 0 | 6.3336 | 200 | 90 | 0 | 70 | 0 | 区县、变电站可开放容量不足 | 800588237 | 区县、 | 变电站 |  |  | 区县、变电站可开放容量不足
18961 | 邵阳县 | 塘田市供电所 | 塘田市镇 | 塘田市镇石门村 | 35kV鹅冲变电站 | 鹅东线 | 石门村公变 | 0 | 0 | 0.98632 | 160 | 60 | 0 | 68 | 0 | 区县、变电站可开放容量不足 | 800409120 | 区县、 | 变电站 |  |  | 区县、变电站可开放容量不足
18962 | 邵阳县 | 九公桥供电所 | 九公桥镇 | 九公桥镇中合村 | 110kV玉田变电站 | 玉东线 | 中合上变 | 0 | 0 | 6.3272 | 315 | 0 | 0 | 252 | 0 | 区县、变电站可开放容量不足 | 899949507 | 区县、 | 变电站 |  |  | 区县、变电站可开放容量不足
18963 | 邵阳县 | 黄亭市供电所 | 黄亭市镇 | 黄亭市镇黄亭市社区 | 35kV黄亭市变电站 | 黄镇线 | 贺家垅变 | 0 | 0 | 2.9722 | 400 | 266 | 0 | 54 | 0 | 区县、变电站可开放容量不足 | 800410886 | 区县、 | 变电站 |  |  | 区县、变电站可开放容量不足
18964 | 邵阳县 | 塘田市供电所 | 塘田市镇 | 塘田市镇河边村 | 35kV金称市变电站 | 金河线 | 联分Ⅱ公变 | 0 | 0 | 3.3833 | 100 | 112 | 76 | -108 | 0 | 区县、变电站、台区可开放容量不足 | 899949506 | 区县、 | 变电站、 |  | 台区 | 区县、变电站、台区可开放容量不足
18965 | 邵阳县 | 塘田市供电所 | 塘田市镇 | 塘田市镇天成村 | 35kV鹅冲变电站 | 鹅东线 | 杨义2变 | 0 | 0 | 0.98632 | 100 | 0 | 0 | 80 | 0 | 区县、变电站可开放容量不足 | 800286577 | 区县、 | 变电站 |  |  | 区县、变电站可开放容量不足
18966 | 邵阳县 | 塘渡口供电所 | 塘渡口镇 | 塘渡口镇罗吉村 | 110kV玉田变电站 | 玉良线 | 罗吉青山变 | 0 | 0 | 6.0115 | 100 | 76 | 40 | -36 | 0 | 区县、变电站、台区可开放容量不足 | 899948174 | 区县、 | 变电站、 |  | 台区 | 区县、变电站、台区可开放容量不足
18967 | 邵阳县 | 九公桥供电所 | 九公桥镇 | 九公桥镇白竹村 | 110kV九公桥变电站 | 九东线 | 白竹邓家岭变 | 0 | 0 | 1.7987 | 200 | 156 | 0 | 4 | 0 | 区县、变电站可开放容量不足 | 800675098 | 区县、 | 变电站 |  |  | 区县、变电站可开放容量不足
18968 | 邵阳县 | 塘田市供电所 | 河伯乡 | 河伯乡公屋村 | 35kV鹅冲变电站 | 鹅杨线 | 公屋公变 | 0 | 0 | 2.659 | 200 | 146 | 0 | 14 | 0 | 区县、变电站可开放容量不足 | 800015810 | 区县、 | 变电站 |  |  | 区县、变电站可开放容量不足
18969 | 邵阳县 | 塘田市供电所 | 金称市镇 | 金称市镇金良村 | 35kV金称市变电站 | 金石线 | 金西公变 | 0 | 0 | 1.175 | 200 | 142.5 | 0 | 17.5 | 0 | 区县、变电站可开放容量不足 | 800453387 | 区县、 | 变电站 |  |  | 区县、变电站可开放容量不足
18970 | 邵阳县 | 长阳铺供电所 | 岩口铺镇 | 岩口铺镇新梅岭村 | 35kV岩口铺变电站 | 岩铁线 | 新院二变 | 0 | 0 | 3.1088 | 100 | 0 | 0 | 80 | 0 | 区县、变电站可开放容量不足 | 800497195 | 区县、 | 变电站 |  |  | 区县、变电站可开放容量不足
18971 | 邵阳县 | 长阳铺供电所 | 长阳铺镇 | 长阳铺镇石湾村 | 110kV进山变电站 | 进大线 | 石湾变 | 0 | 0 | 6.0074 | 200 | 150 | 0 | 10 | 0 | 区县、变电站可开放容量不足 | 899941685 | 区县、 | 变电站 |  |  | 区县、变电站可开放容量不足
18972 | 邵阳县 | 下塘云供电所 | 塘渡口镇 | 塘渡口镇蔡山团村 | 110kV大岭变电站 | 大下线 | 朝阳变 | 0 | 0 | 2.6048 | 200 | 0 | 0 | 160 | 0 | 区县、变电站可开放容量不足 | 899950144 | 区县、 | 变电站 |  |  | 区县、变电站可开放容量不足
18973 | 邵阳县 | 下塘云供电所 | 塘渡口镇 | 塘渡口镇霞塘云村 | 110kV大岭变电站 | 大云Ⅱ线 | 南太祠变 | 0 | 0 | 3.6159 | 200 | 0 | 0 | 160 | 0 | 区县、变电站可开放容量不足 | 800485220 | 区县、 | 变电站 |  |  | 区县、变电站可开放容量不足
18974 | 邵阳县 | 黄亭市供电所 | 黄亭市镇 | 黄亭市镇金坛村 | 35kV黄亭市变电站 | 黄永线 | 黄永线金坛田塘公变 | 0 | 0 | 2.4136 | 200 | 159.5 | 0 | 0.5 | 0 | 区县、变电站可开放容量不足 | 800497610 | 区县、 | 变电站 |  |  | 区县、变电站可开放容量不足
18975 | 邵阳县 | 黄亭市供电所 | 黄亭市镇 | 黄亭市镇黄亭市社区 | 35kV黄亭市变电站 | 黄镇线 | 沙子坡 | 0 | 0 | 2.9722 | 315 | 77 | 0 | 175 | 0 | 区县、变电站可开放容量不足 | 800497278 | 区县、 | 变电站 |  |  | 区县、变电站可开放容量不足
18976 | 邵阳县 | 蔡桥供电所 | 长乐乡 | 长乐乡长余村 | 110kV蔡桥变电站 | 蔡长线 | 蒋家公变 | 0 | 0 | 2.5698 | 200 | 0 | 0 | 160 | 0 | 区县、变电站可开放容量不足 | 899928208 | 区县、 | 变电站 |  |  | 区县、变电站可开放容量不足
18977 | 邵阳县 | 谷洲供电所 | 谷州镇 | 谷州镇三联村 | 35kV谷洲变电站 | 谷湾线 | 过路塘公变 | 0 | 0 | 5.3172 | 200 | 147 | 0 | 13 | 0 | 区县、变电站可开放容量不足 | 800498079 | 区县、 | 变电站 |  |  | 区县、变电站可开放容量不足
18978 | 邵阳县 | 塘渡口供电所 | 塘渡口镇 | 塘渡口镇岐山村 | 110kV大岭变电站 | 大溪线 | 岐山变 | 0 | 0 | 5.4721 | 250 | 36 | 36 | 128 | 0 | 区县、变电站可开放容量不足 | 899946810 | 区县、 | 变电站 |  |  | 区县、变电站可开放容量不足
18979 | 邵阳县 | 塘渡口供电所 | 塘渡口镇 | 塘渡口镇红石社区 | 110kV玉田变电站 | 玉塘Ⅱ线 | 江边郭家变 | 0 | 0 | 6.8756 | 200 | 0 | 0 | 160 | 0 | 区县、变电站可开放容量不足 | 899947790 | 区县、 | 变电站 |  |  | 区县、变电站可开放容量不足
18980 | 邵阳县 | 塘渡口供电所 | 塘渡口镇 | 塘渡口镇红石社区 | 110kV玉田变电站 | 玉塘Ⅱ线 | 红石村老变 | 0 | 0 | 6.8756 | 80 | 10 | 0 | 54 | 0 | 区县、变电站可开放容量不足 | 800476767 | 区县、 | 变电站 |  |  | 区县、变电站可开放容量不足
18981 | 邵阳县 | 下塘云供电所 | 小溪市乡 | 小溪市乡文昌村 | 35kV小溪市变电站 | 小田线 | 大院变.. | 0 | 0 | 5.6309 | 100 | 36 | 0 | 44 | 0 | 区县、变电站可开放容量不足 | 899940059 | 区县、 | 变电站 |  |  | 区县、变电站可开放容量不足
18982 | 邵阳县 | 塘渡口供电所 | 塘渡口镇 | 塘渡口镇红石社区 | 110kV大岭变电站 | 大溪线 | 谢家村变 | 0 | 0 | 5.4721 | 200 | 0 | 0 | 160 | 0 | 区县、变电站可开放容量不足 | 800502143 | 区县、 | 变电站 |  |  | 区县、变电站可开放容量不足
18983 | 邵阳县 | 下塘云供电所 | 小溪市乡 | 小溪市乡河沿村 | 35kV小溪市变电站 | 小镇II线 | 拖洲变 | 0 | 0 | 2.9383 | 200 | 17 | 0 | 143 | 0 | 区县、变电站可开放容量不足 | 800475287 | 区县、 | 变电站 |  |  | 区县、变电站可开放容量不足
18984 | 邵阳县 | 蔡桥供电所 | 蔡桥乡 | 蔡桥乡德云村 | 110kV蔡桥变电站 | 蔡乡线 | 云峰村变 | 0 | 0 | 2.4423 | 200 | 61 | 0 | 99 | 0 | 区县、变电站可开放容量不足 | 899940331 | 区县、 | 变电站 |  |  | 区县、变电站可开放容量不足
18985 | 邵阳县 | 蔡桥供电所 | 蔡桥乡 | 蔡桥乡陡山村 | 110kV蔡桥变电站 | 蔡长线 | 联合变 | 0 | 0 | 2.5698 | 100 | 0 | 0 | 80 | 0 | 区县、变电站可开放容量不足 | 800475286 | 区县、 | 变电站 |  |  | 区县、变电站可开放容量不足
18986 | 邵阳县 | 塘田市供电所 | 金称市镇 | 金称市镇陡石村 | 35kV金称市变电站 | 金镇线 | 朝门渡变 | 0 | 0 | 2.8973 | 100 | 25 | 0 | 55 | 0 | 区县、变电站可开放容量不足 | 899940060 | 区县、 | 变电站 |  |  | 区县、变电站可开放容量不足
18987 | 邵阳县 | 塘渡口供电所 | 塘渡口镇 | 塘渡口镇石梅村 | 220kV扶夷变电站 | 扶兴线 | 石梅上变 | 0 | 0 | 3.3471 | 200 | 106 | 0 | 54 | 0 | 区县、变电站可开放容量不足 | 899947492 | 区县、 | 变电站 |  |  | 区县、变电站可开放容量不足
18988 | 邵阳县 | 塘渡口供电所 | 塘渡口镇 | 塘渡口镇黄塘村 | 220kV扶夷变电站 | 扶黄线 | 黄塘新屋公变 | 0 | 0 | -1.0648 | 200 | 93 | 30 | 37 | 0 | 区县、变电站、线路可开放容量不足 | 800387629 | 区县、 | 变电站、 | 线路 |  | 区县、变电站、线路可开放容量不足
18989 | 邵阳县 | 黄亭市供电所 | 黄亭市镇 | 黄亭市镇油斯村 | 35kV黄亭市变电站 | 黄华线 | 尤斯下片 | 0 | 0 | 5.7186 | 200 | 100.44 | 0 | 59.56 | 0 | 区县、变电站可开放容量不足 | 800389012 | 区县、 | 变电站 |  |  | 区县、变电站可开放容量不足
18990 | 邵阳县 | 塘渡口供电所 | 塘渡口镇 | 塘渡口镇红石社区 | 110kV玉田变电站 | 玉工II线 | 红石审计局变 | 0 | 0 | 7.0078 | 315 | 0 | 0 | 252 | 0 | 区县、变电站可开放容量不足 | 899947794 | 区县、 | 变电站 |  |  | 区县、变电站可开放容量不足
18991 | 邵阳县 | 九公桥供电所 | 九公桥镇 | 九公桥镇九公桥村 | 110kV九公桥变电站 | 九岭线 | 老屋落家塘公变 | 0 | 0 | 3.8381 | 100 | 74.97 | 0 | 5.03 | 0 | 区县、变电站可开放容量不足 | 899947493 | 区县、 | 变电站 |  |  | 区县、变电站可开放容量不足
18992 | 邵阳县 | 塘田市供电所 | 塘田市镇 | 塘田市镇向荣村 | 35kV鹅冲变电站 | 鹅东线 | 粮站公变 | 0 | 0 | 0.98632 | 100 | 80 | 0 | 0 | 0 | 区县、变电站、台区可开放容量不足 | 899947792 | 区县、 | 变电站、 |  | 台区 | 区县、变电站、台区可开放容量不足
18993 | 邵阳县 | 谷洲供电所 | 黄荆乡 | 黄荆乡青山村 | 110kV下花桥变电站 | 下长II线 | 南山变 | 0 | 0 | 3.2001 | 100 | 0 | 30 | 50 | 0 | 区县、变电站可开放容量不足 | 899955236 | 区县、 | 变电站 |  |  | 区县、变电站可开放容量不足
18994 | 邵阳县 | 长阳铺供电所 | 长阳铺镇 | 长阳铺镇梽木山村 | 110kV九公桥变电站 | 九马线 | 梽木山变 | 0 | 0 | 2.8288 | 200 | 0 | 0 | 160 | 0 | 区县、变电站可开放容量不足 | 899946394 | 区县、 | 变电站 |  |  | 区县、变电站可开放容量不足
18995 | 邵阳县 | 蔡桥供电所 | 蔡桥乡 | 蔡桥乡陡山村 | 110kV蔡桥变电站 | 蔡长线 | 联合村II变 | 0 | 0 | 2.5698 | 100 | 67 | 0 | 13 | 0 | 区县、变电站可开放容量不足 | 899933457 | 区县、 | 变电站 |  |  | 区县、变电站可开放容量不足
18996 | 邵阳县 | 下塘云供电所 | 黄亭市镇 | 黄亭市镇望江湖村 | 35kV黄亭市变电站 | 黄双线 | 九洲台区 | 0 | 0 | 1.6069 | 200 | 0 | 160 | 0 | 0 | 区县、变电站、台区可开放容量不足 | 800389013 | 区县、 | 变电站、 |  | 台区 | 区县、变电站、台区可开放容量不足
18997 | 邵阳县 | 下塘云供电所 | 小溪市乡 | 小溪市乡川门村 | 35kV小溪市变电站 | 小镇线 | 新元村公变 | 0 | 0 | 2.0672 | 200 | 36 | 0 | 124 | 0 | 区县、变电站可开放容量不足 | 800655377 | 区县、 | 变电站 |  |  | 区县、变电站可开放容量不足
18998 | 邵阳县 | 九公桥供电所 | 九公桥镇 | 九公桥镇枫江村 | 110kV九公桥变电站 | 九抛线 | 马园里电排变(枫江村) | 0 | 0 | 2.1007 | 200 | 125.085 | 0 | 34.915 | 0 | 区县、变电站可开放容量不足 | 899943258 | 区县、 | 变电站 |  |  | 区县、变电站可开放容量不足
18999 | 邵阳县 | 塘田市供电所 | 塘田市镇 | 塘田市镇天成村 | 35kV鹅冲变电站 | 鹅东线 | 天仁村变 | 0 | 0 | 0.98632 | 100 | 0 | 0 | 80 | 0 | 区县、变电站可开放容量不足 | 800445931 | 区县、 | 变电站 |  |  | 区县、变电站可开放容量不足
19000 | 邵阳县 | 塘田市供电所 | 塘田市镇 | 塘田市镇向荣村 | 35kV鹅冲变电站 | 鹅东线 | 向荣彭家公变 | 0 | 0 | 0.98632 | 200 | 0 | 0 | 160 | 0 | 区县、变电站可开放容量不足 | 899949274 | 区县、 | 变电站 |  |  | 区县、变电站可开放容量不足
19001 | 邵阳县 | 谷洲供电所 | 谷州镇 | 谷州镇金银村 | 35kV谷洲变电站 | 谷阳线 | 西岭新公变 | 0 | 0 | 0.99131 | 200 | 0 | 0 | 160 | 0 | 区县、变电站可开放容量不足 | 899933795 | 区县、 | 变电站 |  |  | 区县、变电站可开放容量不足
19002 | 邵阳县 | 长阳铺供电所 | 长阳铺镇 | 长阳铺镇石溪村 | 110kV九公桥变电站 | 九铁线 | 洪家变 | 0 | 0 | 4.5923 | 100 | 76 | 40 | -36 | 0 | 区县、变电站、台区可开放容量不足 | 4307230305001010 | 区县、 | 变电站、 |  | 台区 | 区县、变电站、台区可开放容量不足
19003 | 邵阳县 | 长阳铺供电所 | 岩口铺镇 | 岩口铺镇新梅岭村 | 35kV岩口铺变电站 | 岩铁线 | 梅子岭村变 | 0 | 0 | 3.1088 | 200 | 151 | 101 | -92 | 0 | 区县、变电站、台区可开放容量不足 | 800627982 | 区县、 | 变电站、 |  | 台区 | 区县、变电站、台区可开放容量不足
19004 | 邵阳县 | 黄亭市供电所 | 黄亭市镇 | 黄亭市镇唯一村 | 35kV黄亭市变电站 | 黄永线 | 竹山村公变 | 0 | 0 | 2.4136 | 200 | 36 | 0 | 124 | 0 | 区县、变电站可开放容量不足 | 800586857 | 区县、 | 变电站 |  |  | 区县、变电站可开放容量不足
19005 | 邵阳县 | 黄亭市供电所 | 黄亭市镇 | 黄亭市镇双阳村 | 35kV黄亭市变电站 | 黄永线 | 重阳大院公变 | 0 | 0 | 2.4136 | 200 | 87 | 40 | 33 | 0 | 区县、变电站可开放容量不足 | 899946392 | 区县、 | 变电站 |  |  | 区县、变电站可开放容量不足
19006 | 邵阳县 | 九公桥供电所 | 九公桥镇 | 九公桥镇金盆村 | 110kV九公桥变电站 | 九抛线 | 余津中变 | 0 | 0 | 2.1007 | 100 | 0 | 0 | 80 | 0 | 区县、变电站可开放容量不足 | 800586869 | 区县、 | 变电站 |  |  | 区县、变电站可开放容量不足
19007 | 邵阳县 | 九公桥供电所 | 九公桥镇 | 九公桥镇长冲村 | 110kV九公桥变电站 | 九七线 | 长冲上变 | 0 | 0 | 3.4093 | 100 | 0 | 0 | 80 | 0 | 区县、变电站可开放容量不足 | 899946391 | 区县、 | 变电站 |  |  | 区县、变电站可开放容量不足
19008 | 邵阳县 | 长阳铺供电所 | 长阳铺镇 | 长阳铺镇长郡社区 | 110kV进山变电站 | 进镇Ⅰ线 | 长阳铺电管站杆变 | 0 | 0 | 6.6555 | 315 | 0 | 0 | 252 | 0 | 区县、变电站可开放容量不足 | 899943370 | 区县、 | 变电站 |  |  | 区县、变电站可开放容量不足
19009 | 邵阳县 | 下塘云供电所 | 塘渡口镇 | 塘渡口镇联合村 | 110kV大岭变电站 | 大下线 | 鸭山塘变 | 0 | 0 | 2.6048 | 160 | 20 | 0 | 108 | 0 | 区县、变电站可开放容量不足 | 899949742 | 区县、 | 变电站 |  |  | 区县、变电站可开放容量不足
19010 | 邵阳县 | 塘渡口供电所 | 塘渡口镇 | 塘渡口镇沙坪社区 | 35kV塘渡口变电站 | 塘纸线 | 区政府变 | 0 | 0 | 6.6188 | 400 | 0 | 0 | 320 | 0 | 区县、变电站可开放容量不足 | 800499325 | 区县、 | 变电站 |  |  | 区县、变电站可开放容量不足
19011 | 邵阳县 | 长阳铺供电所 | 长阳铺镇 | 长阳铺镇长郡社区 | 110kV进山变电站 | 进镇Ⅱ线 | 中学变 | 0 | 0 | 3.7713 | 250 | 80 | 180 | -60 | 0 | 区县、变电站、台区可开放容量不足 | 800499324 | 区县、 | 变电站、 |  | 台区 | 区县、变电站、台区可开放容量不足
19012 | 邵阳县 | 下塘云供电所 | 小溪市乡 | 小溪市乡川门村 | 35kV小溪市变电站 | 小镇线 | 大湾变 | 0 | 0 | 2.0672 | 200 | 0 | 0 | 160 | 0 | 区县、变电站可开放容量不足 | 800499510 | 区县、 | 变电站 |  |  | 区县、变电站可开放容量不足
19013 | 邵阳县 | 长阳铺供电所 | 长阳铺镇 | 长阳铺镇石塘村 | 110kV进山变电站 | 进西线 | 石塘冲变 | 0 | 0 | 6.1974 | 80 | 5 | 0 | 59 | 0 | 区县、变电站可开放容量不足 | 800505748 | 区县、 | 变电站 |  |  | 区县、变电站可开放容量不足
19014 | 邵阳县 | 塘田市供电所 | 塘田市镇 | 塘田市镇向荣村 | 35kV鹅冲变电站 | 鹅东线 | 谢塘村公变 | 0 | 0 | 0.98632 | 200 | 66 | 70 | 24 | 0 | 区县、变电站可开放容量不足 | 899946393 | 区县、 | 变电站 |  |  | 区县、变电站可开放容量不足
19015 | 邵阳县 | 塘田市供电所 | 金称市镇 | 金称市镇范街村 | 35kV金称市变电站 | 金镇Ⅱ线 | 范街公变 | 0 | 0 | 5.9449 | 200 | 20 | 0 | 140 | 0 | 区县、变电站可开放容量不足 | 800413868 | 区县、 | 变电站 |  |  | 区县、变电站可开放容量不足
19016 | 邵阳县 | 谷洲供电所 | 谷州镇 | 谷州镇古娄村 | 35kV谷洲变电站 | 谷亭线 | 古楼水泥厂公变 | 0 | 0 | 6.3336 | 100 | 72 | 0 | 8 | 0 | 区县、变电站可开放容量不足 | 899946397 | 区县、 | 变电站 |  |  | 区县、变电站可开放容量不足
19017 | 邵阳县 | 谷洲供电所 | 黄荆乡 | 黄荆乡四塘村 | 35kV谷洲变电站 | 谷黄线 | 响石变 | 0 | 0 | 1.5508 | 100 | 50 | 0 | 30 | 0 | 区县、变电站可开放容量不足 | 899952484 | 区县、 | 变电站 |  |  | 区县、变电站可开放容量不足
19018 | 邵阳县 | 下塘云供电所 | 黄亭市镇 | 黄亭市镇望江湖村 | 35kV黄亭市变电站 | 黄双线 | 望江变 | 0 | 0 | 1.6069 | 200 | 0 | 0 | 160 | 0 | 区县、变电站可开放容量不足 | 800519586 | 区县、 | 变电站 |  |  | 区县、变电站可开放容量不足
19019 | 邵阳县 | 九公桥供电所 | 九公桥镇 | 九公桥镇长冲村 | 110kV九公桥变电站 | 九七线 | 长冲开发区变 | 0 | 0 | 3.4093 | 315 | 0 | 0 | 252 | 0 | 区县、变电站可开放容量不足 | 899949743 | 区县、 | 变电站 |  |  | 区县、变电站可开放容量不足
19020 | 邵阳县 | 谷洲供电所 | 黄荆乡 | 黄荆乡四塘村 | 35kV谷洲变电站 | 谷黄线 | 雄塘村变 | 0 | 0 | 1.5508 | 200 | 75 | 0 | 85 | 0 | 区县、变电站可开放容量不足 | 800519172 | 区县、 | 变电站 |  |  | 区县、变电站可开放容量不足
19021 | 邵阳县 | 谷洲供电所 | 谷州镇 | 谷州镇罗塘村 | 35kV谷洲变电站 | 谷阳线 | 罗塘公变 | 0 | 0 | 0.99131 | 200 | 0 | 0 | 160 | 0 | 区县、变电站可开放容量不足 | 800350511 | 区县、 | 变电站 |  |  | 区县、变电站可开放容量不足
19022 | 邵阳县 | 九公桥供电所 | 九公桥镇 | 九公桥镇长冲村 | 110kV九公桥变电站 | 九抛线 | 高比村变 | 0 | 0 | 2.1007 | 200 | 25 | 0 | 135 | 0 | 区县、变电站可开放容量不足 | 800519587 | 区县、 | 变电站 |  |  | 区县、变电站可开放容量不足
19023 | 邵阳县 | 蔡桥供电所 | 长乐乡 | 长乐乡天子村 | 110kV蔡桥变电站 | 蔡华线 | 天子变 | 0 | 0 | 4.4565 | 200 | 104.8 | 0 | 55.2 | 0 | 区县、变电站可开放容量不足 | 899949748 | 区县、 | 变电站 |  |  | 区县、变电站可开放容量不足
19024 | 邵阳县 | 谷洲供电所 | 谷州镇 | 谷州镇古娄村 | 35kV谷洲变电站 | 谷亭线 | 中庙公变 | 0 | 0 | 6.3336 | 100 | 0 | 0 | 80 | 0 | 区县、变电站可开放容量不足 | 800525065 | 区县、 | 变电站 |  |  | 区县、变电站可开放容量不足
19025 | 邵阳县 | 塘田市供电所 | 塘田市镇 | 塘田市镇对河村 | 35kV鹅冲变电站 | 鹅东线 | 山塘村公变 | 0 | 0 | 0.98632 | 100 | 0 | 0 | 80 | 0 | 区县、变电站可开放容量不足 | 899948297 | 区县、 | 变电站 |  |  | 区县、变电站可开放容量不足
19026 | 邵阳县 | 塘田市供电所 | 塘田市镇 | 塘田市镇园艺场村 | 35kV鹅冲变电站 | 鹅杨线 | 园艺场公变 | 0 | 0 | 2.659 | 100 | 0 | 0 | 80 | 0 | 区县、变电站可开放容量不足 | 899948306 | 区县、 | 变电站 |  |  | 区县、变电站可开放容量不足
19027 | 邵阳县 | 塘田市供电所 | 塘田市镇 | 塘田市镇双井村 | 35kV鹅冲变电站 | 鹅东线 | 双井村公变 | 0 | 0 | 0.98632 | 50 | 36 | 0 | 4 | 0 | 区县、变电站可开放容量不足 | 800301262 | 区县、 | 变电站 |  |  | 区县、变电站可开放容量不足
19028 | 邵阳县 | 塘渡口供电所 | 塘渡口镇 | 塘渡口镇双杏村 | 220kV扶夷变电站 | 扶兴线 | 双杏上变 | 0 | 0 | 3.3471 | 200 | 0 | 0 | 160 | 0 | 区县、变电站可开放容量不足 | 800525066 | 区县、 | 变电站 |  |  | 区县、变电站可开放容量不足
19029 | 邵阳县 | 塘渡口供电所 | 塘渡口镇 | 塘渡口镇檀合村 | 220kV扶夷变电站 | 扶黄线 | 檀政公变 | 0 | 0 | -1.0648 | 200 | 174 | 0 | -14 | 0 | 区县、变电站、线路、台区可开放容量不足 | 899942880 | 区县、 | 变电站、 | 线路、 | 台区 | 区县、变电站、线路、台区可开放容量不足
19030 | 邵阳县 | 九公桥供电所 | 九公桥镇 | 九公桥镇东田村 | 110kV九公桥变电站 | 九东线 | 东中头塘变 | 0 | 0 | 1.7987 | 100 | 60 | 0 | 20 | 0 | 区县、变电站可开放容量不足 | 800525064 | 区县、 | 变电站 |  |  | 区县、变电站可开放容量不足
19031 | 邵阳县 | 蔡桥供电所 | 长乐乡 | 长乐乡大联村 | 110kV蔡桥变电站 | 蔡华线 | 大联-2 | 0 | 0 | 4.4565 | 160 | 127 | 0 | 1 | 0 | 区县、变电站可开放容量不足 | 800497774 | 区县、 | 变电站 |  |  | 区县、变电站可开放容量不足
19032 | 邵阳县 | 蔡桥供电所 | 蔡桥乡 | 蔡桥乡城塘村 | 110kV蔡桥变电站 | 蔡镇线 | 株木山公变 | 0 | 0 | 3.9037 | 100 | 0 | 0 | 80 | 0 | 区县、变电站可开放容量不足 | 800497957 | 区县、 | 变电站 |  |  | 区县、变电站可开放容量不足
19033 | 邵阳县 | 塘渡口供电所 | 白仓镇 | 白仓镇三门村 | 35kV塘渡口变电站 | 塘水线 | 石山江边变 | 0 | 0 | -0.13032 | 100 | 50 | 0 | 30 | 0 | 区县、变电站、线路可开放容量不足 | 800497956 | 区县、 | 变电站、 | 线路 |  | 区县、变电站、线路可开放容量不足
19034 | 邵阳县 | 塘渡口供电所 | 塘渡口镇 | 塘渡口镇大岭社区 | 110kV大岭变电站 | 大扶II线 | 大岭三变 | 0 | 0 | 8.3182 | 200 | 0 | 0 | 160 | 0 | 区县、变电站可开放容量不足 | 800498026 | 区县、 | 变电站 |  |  | 区县、变电站可开放容量不足
19035 | 邵阳县 | 塘田市供电所 | 河伯乡 | 河伯乡易仕村 | 35kV河伯岭变电站 | 河源线 | 青吉公变 | 0 | 0 | 2.6133 | 200 | 0 | 0 | 160 | 0 | 区县、变电站可开放容量不足 | 899947800 | 区县、 | 变电站 |  |  | 区县、变电站可开放容量不足
19036 | 邵阳县 | 长阳铺供电所 | 长阳铺镇 | 长阳铺镇湴田村 | 110kV进山变电站 | 进大线 | 湴田毛山变 | 0 | 0 | 6.0074 | 100 | 0 | 0 | 80 | 0 | 区县、变电站可开放容量不足 | 800499326 | 区县、 | 变电站 |  |  | 区县、变电站可开放容量不足
19037 | 邵阳县 | 长阳铺供电所 | 岩口铺镇 | 岩口铺镇丰江村 | 35kV岩口铺变电站 | 岩石线 | 丰江水库变 | 0 | 0 | 6.2402 | 100 | 0 | 0 | 80 | 0 | 区县、变电站可开放容量不足 | 800508332 | 区县、 | 变电站 |  |  | 区县、变电站可开放容量不足
19038 | 邵阳县 | 长阳铺供电所 | 长阳铺镇 | 长阳铺镇长阳铺村 | 110kV进山变电站 | 进大线 | 严家变 | 0 | 0 | 6.0074 | 100 | 50 | 0 | 30 | 0 | 区县、变电站可开放容量不足 | 800499327 | 区县、 | 变电站 |  |  | 区县、变电站可开放容量不足
19039 | 邵阳县 | 长阳铺供电所 | 长阳铺镇 | 长阳铺镇石溪村 | 110kV九公桥变电站 | 九银线 | 姚家变 | 0 | 0 | 5.908 | 100 | 50 | 0 | 30 | 0 | 区县、变电站可开放容量不足 | 899955237 | 区县、 | 变电站 |  |  | 区县、变电站可开放容量不足
19040 | 邵阳县 | 长阳铺供电所 | 长乐乡 | 长乐乡大联村 | 110kV进山变电站 | 进西线 | 大院变 | 0 | 0 | 6.1974 | 200 | 30 | 0 | 130 | 0 | 区县、变电站可开放容量不足 | 899951854 | 区县、 | 变电站 |  |  | 区县、变电站可开放容量不足
19041 | 邵阳县 | 谷洲供电所 | 谷州镇 | 谷州镇湾塘村 | 35kV谷洲变电站 | 谷湾线 | 斗黎公变 | 0 | 0 | 5.3172 | 200 | 0 | 0 | 160 | 0 | 区县、变电站可开放容量不足 | 899943761 | 区县、 | 变电站 |  |  | 区县、变电站可开放容量不足
19042 | 邵阳县 | 谷洲供电所 | 谷州镇 | 谷州镇廖乔村 | 35kV谷洲变电站 | 谷镇线 | 湾里村公变 | 0 | 0 | 2.1143 | 400 | 325 | 0 | -5 | 0 | 区县、变电站、台区可开放容量不足 | 800559007 | 区县、 | 变电站、 |  | 台区 | 区县、变电站、台区可开放容量不足
19043 | 邵阳县 | 黄亭市供电所 | 黄亭市镇 | 黄亭市镇码头村 | 35kV黄亭市变电站 | 黄华线 | 沙场变压器1# | 0 | 0 | 5.7186 | 250 | 116 | 0 | 84 | 0 | 区县、变电站可开放容量不足 | 899947039 | 区县、 | 变电站 |  |  | 区县、变电站可开放容量不足
19044 | 邵阳县 | 黄亭市供电所 | 黄亭市镇 | 黄亭市镇黄亭市社区 | 35kV黄亭市变电站 | 黄永线 | 镇下片公变 | 0 | 0 | 2.4136 | 315 | 243 | 0 | 9 | 0 | 区县、变电站可开放容量不足 | 899950145 | 区县、 | 变电站 |  |  | 区县、变电站可开放容量不足
19045 | 邵阳县 | 黄亭市供电所 | 黄亭市镇 | 黄亭市镇对河村 | 35kV黄亭市变电站 | 黄永线 | 冷水村石矿公变 | 0 | 0 | 2.4136 | 200 | 72 | 0 | 88 | 0 | 区县、变电站可开放容量不足 | 899951853 | 区县、 | 变电站 |  |  | 区县、变电站可开放容量不足
19046 | 邵阳县 | 长阳铺供电所 | 长阳铺镇 | 长阳铺镇长郡社区 | 110kV进山变电站 | 进镇Ⅱ线 | 农行变 | 0 | 0 | 3.7713 | 315 | 36 | 36 | 180 | 0 | 区县、变电站可开放容量不足 | 800441530 | 区县、 | 变电站 |  |  | 区县、变电站可开放容量不足
19047 | 邵阳县 | 长阳铺供电所 | 长阳铺镇 | 长阳铺镇长郡社区 | 110kV进山变电站 | 进镇Ⅱ线 | 车站变 | 0 | 0 | 3.7713 | 315 | 186 | 90 | -24 | 0 | 区县、变电站、台区可开放容量不足 | 800314935 | 区县、 | 变电站、 |  | 台区 | 区县、变电站、台区可开放容量不足
19048 | 邵阳县 | 长阳铺供电所 | 长阳铺镇 | 长阳铺镇长郡社区 | 110kV进山变电站 | 进镇Ⅱ线 | 长阳铺工商所杆变 | 0 | 0 | 3.7713 | 400 | 0 | 0 | 320 | 0 | 区县、变电站可开放容量不足 | 899950146 | 区县、 | 变电站 |  |  | 区县、变电站可开放容量不足
19049 | 邵阳县 | 长阳铺供电所 | 长阳铺镇 | 长阳铺镇银仙桥村 | 110kV九公桥变电站 | 九银线 | 金龙肖家变 | 0 | 0 | 5.908 | 50 | 0 | 0 | 40 | 0 | 区县、变电站可开放容量不足 | 800558587 | 区县、 | 变电站 |  |  | 区县、变电站可开放容量不足
19050 | 邵阳县 | 长阳铺供电所 | 长阳铺镇 | 长阳铺镇龙湾岭村 | 110kV九公桥变电站 | 九马线 | 野鸡塘变 | 0 | 0 | 2.8288 | 80 | 0 | 0 | 64 | 0 | 区县、变电站可开放容量不足 | 899933803 | 区县、 | 变电站 |  |  | 区县、变电站可开放容量不足
19051 | 邵阳县 | 九公桥供电所 | 九公桥镇 | 九公桥镇枫江村 | 110kV九公桥变电站 | 九抛线 | 邵田变 | 0 | 0 | 2.1007 | 200 | 104 | 0 | 56 | 0 | 区县、变电站可开放容量不足 | 899950147 | 区县、 | 变电站 |  |  | 区县、变电站可开放容量不足
19052 | 邵阳县 | 长阳铺供电所 | 长阳铺镇 | 长阳铺镇合心村 | 110kV进山变电站 | 进柏线 | 泉井变 | 0 | 0 | 4.2743 | 100 | 0 | 0 | 80 | 0 | 区县、变电站可开放容量不足 | 899949744 | 区县、 | 变电站 |  |  | 区县、变电站可开放容量不足
19053 | 邵阳县 | 九公桥供电所 | 九公桥镇 | 九公桥镇东田村 | 110kV九公桥变电站 | 九东线 | 东义村变 | 0 | 0 | 1.7987 | 200 | 150 | 0 | 10 | 0 | 区县、变电站可开放容量不足 | 800338939 | 区县、 | 变电站 |  |  | 区县、变电站可开放容量不足
19054 | 邵阳县 | 九公桥供电所 | 九公桥镇 | 九公桥镇古塘村 | 110kV九公桥变电站 | 九岭线 | 古塘村王家公变 | 0 | 0 | 3.8381 | 50 | 0 | 0 | 40 | 0 | 区县、变电站可开放容量不足 | 800586642 | 区县、 | 变电站 |  |  | 区县、变电站可开放容量不足
19055 | 邵阳县 | 塘渡口供电所 | 塘渡口镇 | 塘渡口镇海棠村 | 110kV玉田变电站 | 玉良线 | 胡家龙变 | 0 | 0 | 6.0115 | 200 | 66 | 36 | 58 | 0 | 区县、变电站可开放容量不足 | 800650213 | 区县、 | 变电站 |  |  | 区县、变电站可开放容量不足
19056 | 邵阳县 | 塘渡口供电所 | 塘渡口镇 | 塘渡口镇楠木村 | 110kV大岭变电站 | 大溪线 | 楠木一变 | 0 | 0 | 5.4721 | 160 | 70 | 0 | 58 | 0 | 区县、变电站可开放容量不足 | 899849978 | 区县、 | 变电站 |  |  | 区县、变电站可开放容量不足
19057 | 邵阳县 | 下塘云供电所 | 小溪市乡 | 小溪市乡田心村 | 35kV小溪市变电站 | 小田线 | 瓦子岭公变 | 0 | 0 | 5.6309 | 100 | 80 | 0 | 0 | 0 | 区县、变电站、台区可开放容量不足 | 899949273 | 区县、 | 变电站、 |  | 台区 | 区县、变电站、台区可开放容量不足
19058 | 邵阳县 | 黄亭市供电所 | 黄亭市镇 | 黄亭市镇阳光村 | 35kV黄亭市变电站 | 黄华线 | 阳光变压器1# | 0 | 0 | 5.7186 | 200 | 173.18 | 50 | -63.18 | 0 | 区县、变电站、台区可开放容量不足 | 800650214 | 区县、 | 变电站、 |  | 台区 | 区县、变电站、台区可开放容量不足
19059 | 邵阳县 | 下塘云供电所 | 塘渡口镇 | 塘渡口镇双江口村 | 110kV大岭变电站 | 大云Ⅱ线 | 石禾塘变 | 0 | 0 | 3.6159 | 100 | 66 | 0 | 14 | 0 | 区县、变电站可开放容量不足 | 800413602 | 区县、 | 变电站 |  |  | 区县、变电站可开放容量不足
19060 | 邵阳县 | 黄亭市供电所 | 黄亭市镇 | 黄亭市镇码头村 | 35kV黄亭市变电站 | 黄镇线 | 马头鹅变压器 | 0 | 0 | 2.9722 | 100 | 0 | 0 | 80 | 0 | 区县、变电站可开放容量不足 | 899951692 | 区县、 | 变电站 |  |  | 区县、变电站可开放容量不足
19061 | 邵阳县 | 塘渡口供电所 | 塘渡口镇 | 塘渡口镇鱼鳞村 | 220kV扶夷变电站 | 扶兴线 | 芦山杨木塘变 | 0 | 0 | 3.3471 | 200 | 30 | 0 | 130 | 0 | 区县、变电站可开放容量不足 | 899947498 | 区县、 | 变电站 |  |  | 区县、变电站可开放容量不足
19062 | 邵阳县 | 九公桥供电所 | 塘渡口镇 | 塘渡口镇石虎村 | 110kV玉田变电站 | 玉七线 | 石虎村变 | 0 | 0 | 6.0954 | 200 | 66 | 0 | 94 | 0 | 区县、变电站可开放容量不足 | 899945533 | 区县、 | 变电站 |  |  | 区县、变电站可开放容量不足
19063 | 邵阳县 | 黄亭市供电所 | 黄亭市镇 | 黄亭市镇双阳村 | 35kV云丰变电站 | 云田线 | 打油冲变公变 | 0 | 0 | 3.0107 | 200 | 40 | 0 | 120 | 0 | 区县、变电站可开放容量不足 | 800413658 | 区县、 | 变电站 |  |  | 区县、变电站可开放容量不足
19064 | 邵阳县 | 长阳铺供电所 | 长阳铺镇 | 长阳铺镇竹塘村 | 110kV九公桥变电站 | 九马线 | 胡家变 | 0 | 0 | 2.8288 | 200 | 0 | 0 | 160 | 0 | 区县、变电站可开放容量不足 | 899946389 | 区县、 | 变电站 |  |  | 区县、变电站可开放容量不足
19065 | 邵阳县 | 黄亭市供电所 | 黄亭市镇 | 黄亭市镇永塘村 | 35kV黄亭市变电站 | 黄永线 | 雷公井公变 | 0 | 0 | 2.4136 | 200 | 96 | 0 | 64 | 0 | 区县、变电站可开放容量不足 | 800241329 | 区县、 | 变电站 |  |  | 区县、变电站可开放容量不足
19066 | 邵阳县 | 谷洲供电所 | 谷州镇 | 谷州镇中坝村 | 35kV谷洲变电站 | 谷阳线 | 马家新公变 | 0 | 0 | 0.99131 | 200 | 0 | 0 | 160 | 0 | 区县、变电站可开放容量不足 | 899950473 | 区县、 | 变电站 |  |  | 区县、变电站可开放容量不足
19067 | 邵阳县 | 黄亭市供电所 | 黄亭市镇 | 黄亭市镇烟山村 | 35kV云丰变电站 | 云田线 | 烟山下变压器 | 0 | 0 | 3.0107 | 200 | 65 | 0 | 95 | 0 | 区县、变电站可开放容量不足 | 800385429 | 区县、 | 变电站 |  |  | 区县、变电站可开放容量不足
19068 | 邵阳县 | 塘渡口供电所 | 塘渡口镇 | 塘渡口镇沙坪社区 | 35kV塘渡口变电站 | 塘纸线 | 沙坪III变 | 0 | 0 | 6.6188 | 315 | 0 | 0 | 252 | 0 | 区县、变电站可开放容量不足 | 800487634 | 区县、 | 变电站 |  |  | 区县、变电站可开放容量不足
19069 | 邵阳县 | 塘渡口供电所 | 塘渡口镇 | 塘渡口镇沙坪社区 | 35kV塘渡口变电站 | 塘纸线 | 沙坪I变 | 0 | 0 | 6.6188 | 400 | 0 | 0 | 320 | 0 | 区县、变电站可开放容量不足 | 800459896 | 区县、 | 变电站 |  |  | 区县、变电站可开放容量不足
19070 | 邵阳县 | 黄亭市供电所 | 黄亭市镇 | 黄亭市镇码头村 | 35kV黄亭市变电站 | 黄镇线 | 码头村变压器 | 0 | 0 | 2.9722 | 200 | 106 | 0 | 54 | 0 | 区县、变电站可开放容量不足 | 800487637 | 区县、 | 变电站 |  |  | 区县、变电站可开放容量不足
19071 | 邵阳县 | 黄亭市供电所 | 黄亭市镇 | 黄亭市镇黄亭市社区 | 35kV黄亭市变电站 | 黄镇线 | 镇上片变 | 0 | 0 | 2.9722 | 400 | 205 | 0 | 115 | 0 | 区县、变电站可开放容量不足 | 800487638 | 区县、 | 变电站 |  |  | 区县、变电站可开放容量不足
19072 | 邵阳县 | 九公桥供电所 | 九公桥镇 | 九公桥镇人字村 | 110kV九公桥变电站 | 九岭线 | 人字夏家公变 | 0 | 0 | 3.8381 | 100 | 0 | 0 | 80 | 0 | 区县、变电站可开放容量不足 | 899950692 | 区县、 | 变电站 |  |  | 区县、变电站可开放容量不足
19073 | 邵阳县 | 塘渡口供电所 | 白仓镇 | 白仓镇三门村 | 35kV塘渡口变电站 | 塘水线 | 三门Ⅲ变 | 0 | 0 | -0.13032 | 100 | 0 | 0 | 80 | 0 | 区县、变电站、线路可开放容量不足 | 899958263 | 区县、 | 变电站、 | 线路 |  | 区县、变电站、线路可开放容量不足
19074 | 邵阳县 | 九公桥供电所 | 九公桥镇 | 九公桥镇长排村 | 110kV九公桥变电站 | 九抛线 | 尤家谢家变 | 0 | 0 | 2.1007 | 100 | 0 | 0 | 80 | 0 | 区县、变电站可开放容量不足 | 899944087 | 区县、 | 变电站 |  |  | 区县、变电站可开放容量不足
19075 | 邵阳县 | 九公桥供电所 | 九公桥镇 | 九公桥镇大湾村 | 110kV九公桥变电站 | 九马线 | 大湾加工厂变 | 0 | 0 | 2.8288 | 315 | 0 | 0 | 252 | 0 | 区县、变电站可开放容量不足 | 899943044 | 区县、 | 变电站 |  |  | 区县、变电站可开放容量不足
19076 | 邵阳县 | 九公桥供电所 | 九公桥镇 | 九公桥镇集镇社区 | 110kV九公桥变电站 | 九镇线 | 九津变 | 0 | 0 | 3.5222 | 315 | 0 | 0 | 252 | 0 | 区县、变电站可开放容量不足 | 800487179 | 区县、 | 变电站 |  |  | 区县、变电站可开放容量不足
19077 | 邵阳县 | 谷洲供电所 | 黄荆乡 | 黄荆乡青山村 | 110kV下花桥变电站 | 下长II线 | 肖家盘变 | 0 | 0 | 3.2001 | 100 | 66 | 0 | 14 | 0 | 区县、变电站可开放容量不足 | 800487639 | 区县、 | 变电站 |  |  | 区县、变电站可开放容量不足
19078 | 邵阳县 | 谷洲供电所 | 谷州镇 | 谷州镇长城村 | 35kV谷洲变电站 | 谷湾线 | 湾塘公变 | 0 | 0 | 5.3172 | 200 | 90 | 25 | 45 | 0 | 区县、变电站可开放容量不足 | 800487640 | 区县、 | 变电站 |  |  | 区县、变电站可开放容量不足
19079 | 邵阳县 | 下塘云供电所 | 小溪市乡 | 小溪市乡龙井村 | 35kV小溪市变电站 | 小扶线 | 大伏变 | 0 | 0 | 1.5979 | 200 | 110 | 0 | 50 | 0 | 区县、变电站可开放容量不足 | 800435484 | 区县、 | 变电站 |  |  | 区县、变电站可开放容量不足
19080 | 邵阳县 | 谷洲供电所 | 谷州镇 | 谷州镇岳弄村 | 35kV谷洲变电站 | 谷镇线 | 岳弄公变 | 0 | 0 | 2.1143 | 200 | 122 | 50 | -12 | 0 | 区县、变电站、台区可开放容量不足 | 899953309 | 区县、 | 变电站、 |  | 台区 | 区县、变电站、台区可开放容量不足
19081 | 邵阳县 | 蔡桥供电所 | 蔡桥乡 | 蔡桥乡求山村 | 110kV蔡桥变电站 | 蔡煤线 | 求山学校变 | 0 | 0 | 2.5267 | 160 | 106 | 36 | -14 | 0 | 区县、变电站、台区可开放容量不足 | 800487635 | 区县、 | 变电站、 |  | 台区 | 区县、变电站、台区可开放容量不足
19082 | 邵阳县 | 九公桥供电所 | 九公桥镇 | 九公桥镇古塘村 | 110kV九公桥变电站 | 九岭线 | 湘和贺家公变 | 0 | 0 | 3.8381 | 100 | 20 | 20 | 40 | 0 | 区县、变电站可开放容量不足 | 899956680 | 区县、 | 变电站 |  |  | 区县、变电站可开放容量不足
19083 | 邵阳县 | 谷洲供电所 | 黄荆乡 | 黄荆乡高龙村 | 35kV谷洲变电站 | 谷黄线 | 高龙双井头2变 | 0 | 0 | 1.5508 | 160 | 111 | 0 | 17 | 0 | 区县、变电站可开放容量不足 | 800487636 | 区县、 | 变电站 |  |  | 区县、变电站可开放容量不足
19084 | 邵阳县 | 塘田市供电所 | 金称市镇 | 金称市镇青石塘村 | 110kV蔡桥变电站 | 蔡杉线 | 青山#2公变 | 0 | 0 | 6.3014 | 200 | 120 | 80 | -40 | 0 | 区县、变电站、台区可开放容量不足 | 899950459 | 区县、 | 变电站、 |  | 台区 | 区县、变电站、台区可开放容量不足
19085 | 邵阳县 | 黄亭市供电所 | 邵阳县金称市镇 | 金称市镇黄泥村 | 35kV云丰变电站 | 云田线 | 下首江变 | 0 | 0 | 3.0107 | 100 | 33 | 0 | 47 | 0 | 区县、变电站可开放容量不足 | 899949405 | 区县、 | 变电站 |  |  | 区县、变电站可开放容量不足
19086 | 邵阳县 | 塘渡口供电所 | 塘渡口镇 | 塘渡口镇石桥村 | 35kV塘渡口变电站 | 塘水线 | 石桥杨家变 | 0 | 0 | -0.13032 | 100 | 0 | 0 | 80 | 0 | 区县、变电站、线路可开放容量不足 | 899957460 | 区县、 | 变电站、 | 线路 |  | 区县、变电站、线路可开放容量不足
19087 | 邵阳县 | 塘渡口供电所 | 白仓镇 | 白仓镇塘代村 | 220kV扶夷变电站 | 扶黄线 | 塘代上公变 | 0 | 0 | -1.0648 | 200 | 36 | 86 | 38 | 0 | 区县、变电站、线路可开放容量不足 | 899950460 | 区县、 | 变电站、 | 线路 |  | 区县、变电站、线路可开放容量不足
19088 | 邵阳县 | 塘渡口供电所 | 塘渡口镇 | 塘渡口镇八一街村 | 220kV扶夷变电站 | 扶黄线 | 何亮公变 | 0 | 0 | -1.0648 | 200 | 36 | 0 | 124 | 0 | 区县、变电站、线路可开放容量不足 | 800387389 | 区县、 | 变电站、 | 线路 |  | 区县、变电站、线路可开放容量不足
19089 | 邵阳县 | 蔡桥供电所 | 蔡桥乡 | 蔡桥乡桂花村 | 110kV蔡桥变电站 | 蔡煤线 | 五龙1变 | 0 | 0 | 2.5267 | 200 | 105 | 36 | 19 | 0 | 区县、变电站可开放容量不足 | 800377420 | 区县、 | 变电站 |  |  | 区县、变电站可开放容量不足
19090 | 邵阳县 | 九公桥供电所 | 九公桥镇 | 九公桥镇金盆村 | 110kV九公桥变电站 | 九抛线 | 余津下变 | 0 | 0 | 2.1007 | 100 | 50 | 0 | 30 | 0 | 区县、变电站可开放容量不足 | 800459852 | 区县、 | 变电站 |  |  | 区县、变电站可开放容量不足
19091 | 邵阳县 | 塘田市供电所 | 金称市镇 | 金称市镇大塘村 | 35kV金称市变电站 | 金石线 | 金山公变 | 0 | 0 | 1.175 | 50 | 25 | 0 | 15 | 0 | 区县、变电站可开放容量不足 | 899949267 | 区县、 | 变电站 |  |  | 区县、变电站可开放容量不足
19092 | 邵阳县 | 长阳铺供电所 | 岩口铺镇 | 岩口铺镇吊井楼村 | 35kV岩口铺变电站 | 岩桃线 | 吊井车家变 | 0 | 0 | 3.5716 | 200 | 97 | 25 | 38 | 0 | 区县、变电站可开放容量不足 | 800568322 | 区县、 | 变电站 |  |  | 区县、变电站可开放容量不足
19093 | 邵阳县 | 谷洲供电所 | 黄荆乡 | 黄荆乡四塘村 | 35kV谷洲变电站 | 谷黄线 | 金珠变 | 0 | 0 | 1.5508 | 100 | 0 | 0 | 80 | 0 | 区县、变电站可开放容量不足 | 800539034 | 区县、 | 变电站 |  |  | 区县、变电站可开放容量不足
19094 | 邵阳县 | 蔡桥供电所 | 蔡桥乡 | 蔡桥乡乐山村 | 110kV蔡桥变电站 | 蔡乡线 | 乐山II变 | 0 | 0 | 2.4423 | 160 | 50 | 0 | 78 | 0 | 区县、变电站可开放容量不足 | 899955211 | 区县、 | 变电站 |  |  | 区县、变电站可开放容量不足
19095 | 邵阳县 | 塘渡口供电所 | 白仓镇 | 白仓镇塘代村 | 220kV扶夷变电站 | 扶黄线 | 斗谷冲公变 | 0 | 0 | -1.0648 | 100 | 120.2 | 60 | -100.2 | 0 | 区县、变电站、线路、台区可开放容量不足 | 800568323 | 区县、 | 变电站、 | 线路、 | 台区 | 区县、变电站、线路、台区可开放容量不足
19096 | 邵阳县 | 塘渡口供电所 | 白仓镇 | 白仓镇夏亮村 | 220kV扶夷变电站 | 扶黄线 | 银塘公变 | 0 | 0 | -1.0648 | 200 | 196 | 106 | -142 | 0 | 区县、变电站、线路、台区可开放容量不足 | 4312231305050370 | 区县、 | 变电站、 | 线路、 | 台区 | 区县、变电站、线路、台区可开放容量不足
19097 | 邵阳县 | 蔡桥供电所 | 长乐乡 | 长乐乡伏溪村 | 110kV蔡桥变电站 | 蔡华线 | 黄牛寨公变 | 0 | 0 | 4.4565 | 80 | 36 | 0 | 28 | 0 | 区县、变电站可开放容量不足 | 899854186 | 区县、 | 变电站 |  |  | 区县、变电站可开放容量不足
19098 | 邵阳县 | 九公桥供电所 | 九公桥镇 | 九公桥镇枫江村 | 110kV九公桥变电站 | 九抛线 | 枫江中变 | 0 | 0 | 2.1007 | 100 | 50 | 0 | 30 | 0 | 区县、变电站可开放容量不足 | 899956721 | 区县、 | 变电站 |  |  | 区县、变电站可开放容量不足
19099 | 邵阳县 | 九公桥供电所 | 九公桥镇 | 九公桥镇长排村 | 110kV九公桥变电站 | 九抛线 | 长排中变 | 0 | 0 | 2.1007 | 200 | 110 | 0 | 50 | 0 | 区县、变电站可开放容量不足 | 800568324 | 区县、 | 变电站 |  |  | 区县、变电站可开放容量不足
19100 | 邵阳县 | 黄亭市供电所 | 黄亭市镇 | 黄亭市镇阳光村 | 35kV黄亭市变电站 | 黄华线 | 阳光变压器2# | 0 | 0 | 5.7186 | 315 | 0 | 0 | 252 | 0 | 区县、变电站可开放容量不足 | 800539035 | 区县、 | 变电站 |  |  | 区县、变电站可开放容量不足
19101 | 邵阳县 | 下塘云供电所 | 小溪市乡 | 小溪市乡山田村 | 35kV小溪市变电站 | 小镇线 | 碑坪变 | 0 | 0 | 2.0672 | 200 | 60 | 30 | 70 | 0 | 区县、变电站可开放容量不足 | 899948291 | 区县、 | 变电站 |  |  | 区县、变电站可开放容量不足
19102 | 邵阳县 | 塘田市供电所 | 塘田市镇 | 塘田市镇塘田社区 | 35kV鹅冲变电站 | 鹅镇线 | 镇下公变 | 0 | 0 | 2.3257 | 400 | 0 | 0 | 320 | 0 | 区县、变电站可开放容量不足 | 800413661 | 区县、 | 变电站 |  |  | 区县、变电站可开放容量不足
19103 | 邵阳县 | 塘田市供电所 | 塘田市镇 | 塘田市镇向荣村 | 35kV鹅冲变电站 | 鹅东线 | 向荣周家公变 | 0 | 0 | 0.98632 | 400 | 55 | 0 | 265 | 0 | 区县、变电站可开放容量不足 | 800413731 | 区县、 | 变电站 |  |  | 区县、变电站可开放容量不足
19104 | 邵阳县 | 谷洲供电所 | 谷州镇 | 谷州镇大塘村 | 35kV谷洲变电站 | 谷镇线 | 罗声公变 | 0 | 0 | 2.1143 | 315 | 145 | 190 | -83 | 0 | 区县、变电站、台区可开放容量不足 | 899956397 | 区县、 | 变电站、 |  | 台区 | 区县、变电站、台区可开放容量不足
19105 | 邵阳县 | 长阳铺供电所 | 岩口铺镇 | 岩口铺镇花桥村 | 35kV岩口铺变电站 | 岩铁线 | 花桥村变 | 0 | 0 | 3.1088 | 200 | 30 | 0 | 130 | 0 | 区县、变电站可开放容量不足 | 800447078 | 区县、 | 变电站 |  |  | 区县、变电站可开放容量不足
19106 | 邵阳县 | 长阳铺供电所 | 岩口铺镇 | 岩口铺镇新梅岭村 | 35kV岩口铺变电站 | 岩铁线 | 新院变 | 0 | 0 | 3.1088 | 80 | 0 | 0 | 64 | 0 | 区县、变电站可开放容量不足 | 899956720 | 区县、 | 变电站 |  |  | 区县、变电站可开放容量不足
19107 | 邵阳县 | 塘渡口供电所 | 塘渡口镇 | 塘渡口镇红石社区 | 110kV玉田变电站 | 玉塘Ⅱ线 | 农科所变 | 0 | 0 | 6.8756 | 100 | 0 | 0 | 80 | 0 | 区县、变电站可开放容量不足 | 899956719 | 区县、 | 变电站 |  |  | 区县、变电站可开放容量不足
19108 | 邵阳县 | 黄亭市供电所 | 黄亭市镇 | 黄亭市镇双阳村 | 35kV云丰变电站 | 云田线 | 星子山变 | 0 | 0 | 3.0107 | 100 | 53 | 0 | 27 | 0 | 区县、变电站可开放容量不足 | 800447079 | 区县、 | 变电站 |  |  | 区县、变电站可开放容量不足
19109 | 邵阳县 | 蔡桥供电所 | 蔡桥乡 | 蔡桥乡双龙村 | 110kV蔡桥变电站 | 蔡乡线 | 乐马上变 | 0 | 0 | 2.4423 | 100 | 0 | 0 | 80 | 0 | 区县、变电站可开放容量不足 | 899957915 | 区县、 | 变电站 |  |  | 区县、变电站可开放容量不足
19110 | 邵阳县 | 九公桥供电所 | 九公桥镇 | 九公桥镇凤凰村 | 110kV九公桥变电站 | 九东线 | 凤凰村变 | 0 | 0 | 1.7987 | 200 | 30 | 0 | 130 | 0 | 区县、变电站可开放容量不足 | 800497507 | 区县、 | 变电站 |  |  | 区县、变电站可开放容量不足
19111 | 邵阳县 | 九公桥供电所 | 九公桥镇 | 九公桥镇新田村 | 110kV九公桥变电站 | 九七线 | 新田水库变 | 0 | 0 | 3.4093 | 100 | 0 | 0 | 80 | 0 | 区县、变电站可开放容量不足 | 800497508 | 区县、 | 变电站 |  |  | 区县、变电站可开放容量不足
19112 | 邵阳县 | 塘渡口供电所 | 塘渡口镇 | 塘渡口镇夏四村 | 220kV扶夷变电站 | 扶兴线 | 夏四上变 | 0 | 0 | 3.3471 | 315 | 184.4 | 40 | 27.6 | 0 | 区县、变电站可开放容量不足 | 899947605 | 区县、 | 变电站 |  |  | 区县、变电站可开放容量不足
19113 | 邵阳县 | 塘渡口供电所 | 塘渡口镇 | 塘渡口镇峡山社区 | 220kV扶夷变电站 | 扶开Ⅰ线 | 峡山平元变 | 0 | 0 | 7.4314 | 200 | 26 | 0 | 134 | 0 | 区县、变电站可开放容量不足 | 800498899 | 区县、 | 变电站 |  |  | 区县、变电站可开放容量不足
19114 | 邵阳县 | 长阳铺供电所 | 岩口铺镇 | 岩口铺镇皇安寺村 | 35kV岩口铺变电站 | 岩桃线 | 小泉学校变 | 0 | 0 | 3.5716 | 100 | 77 | 72 | -69 | 0 | 区县、变电站、台区可开放容量不足 | 899954440 | 区县、 | 变电站、 |  | 台区 | 区县、变电站、台区可开放容量不足
19115 | 邵阳县 | 下塘云供电所 | 小溪市乡 | 小溪市乡桥头村 | 35kV小溪市变电站 | 小扶线 | 新卜变 | 0 | 0 | 1.5979 | 200 | 185 | 30 | -55 | 0 | 区县、变电站、台区可开放容量不足 | 899951851 | 区县、 | 变电站、 |  | 台区 | 区县、变电站、台区可开放容量不足
19116 | 邵阳县 | 下塘云供电所 | 塘渡口镇 | 塘渡口镇石子江村 | 110kV大岭变电站 | 大云Ⅱ线 | 石子江隆家变 | 0 | 0 | 3.6159 | 200 | 40 | 0 | 120 | 0 | 区县、变电站可开放容量不足 | 801109056 | 区县、 | 变电站 |  |  | 区县、变电站可开放容量不足
19117 | 邵阳县 | 长阳铺供电所 | 岩口铺镇 | 岩口铺镇金龙社区 | 35kV岩口铺变电站 | 岩专线 | 汽配变 | 0 | 0 | 2.7904 | 315 | 0 | 0 | 252 | 0 | 区县、变电站可开放容量不足 | 800427055 | 区县、 | 变电站 |  |  | 区县、变电站可开放容量不足
19118 | 邵阳县 | 塘田市供电所 | 金称市镇 | 金称市镇涟溪村 | 110kV蔡桥变电站 | 蔡杉线 | 湾里公变 | 0 | 0 | 6.3014 | 100 | 50 | 0 | 30 | 0 | 区县、变电站可开放容量不足 | 899944557 | 区县、 | 变电站 |  |  | 区县、变电站可开放容量不足
19119 | 邵阳县 | 下塘云供电所 | 小溪市乡 | 小溪市乡文昌村 | 35kV小溪市变电站 | 小田线 | 短坝公变 | 0 | 0 | 5.6309 | 200 | 155 | 155 | -150 | 0 | 区县、变电站、台区可开放容量不足 | 800498921 | 区县、 | 变电站、 |  | 台区 | 区县、变电站、台区可开放容量不足
19120 | 邵阳县 | 下塘云供电所 | 小溪市乡 | 小溪市乡活水村 | 35kV小溪市变电站 | 小镇线 | 活水坑沙湾岭变 | 0 | 0 | 2.0672 | 250 | 53.56 | 0 | 146.44 | 0 | 区县、变电站可开放容量不足 | 800443730 | 区县、 | 变电站 |  |  | 区县、变电站可开放容量不足
19121 | 邵阳县 | 下塘云供电所 | 小溪市乡 | 小溪市乡桥头村 | 35kV小溪市变电站 | 小扶线 | 新塘变 | 0 | 0 | 1.5979 | 200 | 111 | 17 | 32 | 0 | 区县、变电站可开放容量不足 | 800498900 | 区县、 | 变电站 |  |  | 区县、变电站可开放容量不足
19122 | 邵阳县 | 谷洲供电所 | 诸甲亭乡 | 诸甲亭乡祖阳村 | 35kV谷洲变电站 | 谷阳线 | 匡贤三队杆变 | 0 | 0 | 0.99131 | 200 | 72 | 0 | 88 | 0 | 区县、变电站可开放容量不足 | 899949296 | 区县、 | 变电站 |  |  | 区县、变电站可开放容量不足
19123 | 邵阳县 | 九公桥供电所 | 九公桥镇 | 九公桥镇黎什村 | 110kV九公桥变电站 | 九东线 | 黎什专变 | 0 | 0 | 1.7987 | 80 | 0 | 0 | 64 | 0 | 区县、变电站可开放容量不足 | 800499100 | 区县、 | 变电站 |  |  | 区县、变电站可开放容量不足
19124 | 邵阳县 | 塘渡口供电所 | 塘渡口镇 | 塘渡口镇五星村 | 35kV塘渡口变电站 | 塘水线 | 五星新屋大坝变 | 0 | 0 | -0.13032 | 200 | 147 | 0 | 13 | 0 | 区县、变电站、线路可开放容量不足 | 800499022 | 区县、 | 变电站、 | 线路 |  | 区县、变电站、线路可开放容量不足
19125 | 邵阳县 | 塘渡口供电所 | 塘渡口镇 | 塘渡口镇坪田村 | 110kV大岭变电站 | 大云Ⅱ线 | 后田变 | 0 | 0 | 3.6159 | 250 | 191 | 0 | 9 | 0 | 区县、变电站可开放容量不足 | 899948101 | 区县、 | 变电站 |  |  | 区县、变电站可开放容量不足
19126 | 邵阳县 | 九公桥供电所 | 小溪市乡 | 小溪市乡活水村 | 110kV九公桥变电站 | 九岭线 | 人字石庙公变 | 0 | 0 | 3.8381 | 100 | 30 | 0 | 50 | 0 | 区县、变电站可开放容量不足 | 800496291 | 区县、 | 变电站 |  |  | 区县、变电站可开放容量不足
19127 | 邵阳县 | 谷洲供电所 | 诸甲亭乡 | 诸甲亭乡祖阳村 | 35kV谷洲变电站 | 谷阳线 | 祖阳田中变 | 0 | 0 | 0.99131 | 100 | 70 | 0 | 10 | 0 | 区县、变电站可开放容量不足 | 800457839 | 区县、 | 变电站 |  |  | 区县、变电站可开放容量不足
19128 | 邵阳县 | 九公桥供电所 | 九公桥镇 | 九公桥镇枫江村 | 110kV九公桥变电站 | 九抛线 | 金田冲煤矿变 | 0 | 0 | 2.1007 | 200 | 42.84 | 0 | 117.16 | 0 | 区县、变电站可开放容量不足 | 899946112 | 区县、 | 变电站 |  |  | 区县、变电站可开放容量不足
19129 | 邵阳县 | 九公桥供电所 | 九公桥镇 | 九公桥镇长排村 | 110kV九公桥变电站 | 九抛线 | 长排下变 | 0 | 0 | 2.1007 | 200 | 50 | 30 | 80 | 0 | 区县、变电站可开放容量不足 | 800377421 | 区县、 | 变电站 |  |  | 区县、变电站可开放容量不足
19130 | 邵阳县 | 塘渡口供电所 | 塘渡口镇 | 塘渡口镇老木塘村 | 35kV塘渡口变电站 | 塘水线 | 永固村变 | 0 | 0 | -0.13032 | 315 | 227 | 0 | 25 | 0 | 区县、变电站、线路可开放容量不足 | 800494934 | 区县、 | 变电站、 | 线路 |  | 区县、变电站、线路可开放容量不足
19131 | 邵阳县 | 塘渡口供电所 | 塘渡口镇 | 塘渡口镇鱼鳞村 | 220kV扶夷变电站 | 扶兴线 | 芦山上河家变 | 0 | 0 | 3.3471 | 200 | 23 | 0 | 137 | 0 | 区县、变电站可开放容量不足 | 800494935 | 区县、 | 变电站 |  |  | 区县、变电站可开放容量不足
19132 | 邵阳县 | 塘田市供电所 | 塘田市镇 | 塘田市镇塘田社区 | 35kV鹅冲变电站 | 鹅镇线 | 信用社公变 | 0 | 0 | 2.3257 | 400 | 5.3 | 0 | 314.7 | 0 | 区县、变电站可开放容量不足 | 800413660 | 区县、 | 变电站 |  |  | 区县、变电站可开放容量不足
19133 | 邵阳县 | 九公桥供电所 | 塘渡口镇 | 塘渡口镇石虎村 | 110kV玉田变电站 | 玉七线 | 石虎村铁厂变 | 0 | 0 | 6.0954 | 200 | 45 | 0 | 115 | 0 | 区县、变电站可开放容量不足 | 899946046 | 区县、 | 变电站 |  |  | 区县、变电站可开放容量不足
19134 | 邵阳县 | 九公桥供电所 | 九公桥镇 | 九公桥镇飞云村 | 110kV玉田变电站 | 玉七线 | 飞云新院变 | 0 | 0 | 6.0954 | 400 | 100 | 0 | 220 | 0 | 区县、变电站可开放容量不足 | 800496929 | 区县、 | 变电站 |  |  | 区县、变电站可开放容量不足
19135 | 邵阳县 | 塘渡口供电所 | 塘渡口镇 | 塘渡口镇黄塘村 | 220kV扶夷变电站 | 扶黄线 | 红砖厂 | 0 | 0 | -1.0648 | 200 | 160 | 0 | 0 | 0 | 区县、变电站、线路、台区可开放容量不足 | 899951231 | 区县、 | 变电站、 | 线路、 | 台区 | 区县、变电站、线路、台区可开放容量不足
19136 | 邵阳县 | 九公桥供电所 | 九公桥镇 | 九公桥镇塘洪村 | 110kV九公桥变电站 | 九马线 | 塘洪下变 | 0 | 0 | 2.8288 | 200 | 0 | 0 | 160 | 0 | 区县、变电站可开放容量不足 | 899946043 | 区县、 | 变电站 |  |  | 区县、变电站可开放容量不足
19137 | 邵阳县 | 塘田市供电所 | 塘田市镇 | 塘田市镇新屋村 | 35kV鹅冲变电站 | 鹅杨线 | 新屋村公变 | 0 | 0 | 2.659 | 100 | 73 | 0 | 7 | 0 | 区县、变电站可开放容量不足 | 899939925 | 区县、 | 变电站 |  |  | 区县、变电站可开放容量不足
19138 | 邵阳县 | 长阳铺供电所 | 长阳铺镇 | 长阳铺镇合心村 | 110kV进山变电站 | 进柏线 | 苏海变 | 0 | 0 | 4.2743 | 100 | 0 | 0 | 80 | 0 | 区县、变电站可开放容量不足 | 800427057 | 区县、 | 变电站 |  |  | 区县、变电站可开放容量不足
19139 | 邵阳县 | 长阳铺供电所 | 岩口铺镇 | 岩口铺镇金水村 | 35kV岩口铺变电站 | 岩石线 | 洋井变 | 0 | 0 | 6.2402 | 160 | 36 | 0 | 92 | 0 | 区县、变电站可开放容量不足 | 800445256 | 区县、 | 变电站 |  |  | 区县、变电站可开放容量不足
19140 | 邵阳县 | 塘渡口供电所 | 塘渡口镇 | 塘渡口镇双杏村 | 220kV扶夷变电站 | 扶兴线 | 金桃变 | 0 | 0 | 3.3471 | 100 | 50 | 0 | 30 | 0 | 区县、变电站可开放容量不足 | 800445254 | 区县、 | 变电站 |  |  | 区县、变电站可开放容量不足
19141 | 邵阳县 | 九公桥供电所 | 九公桥镇 | 九公桥镇合意村 | 110kV玉田变电站 | 玉东线 | 合意中变 | 0 | 0 | 6.3272 | 50 | 0 | 0 | 40 | 0 | 区县、变电站可开放容量不足 | 899946044 | 区县、 | 变电站 |  |  | 区县、变电站可开放容量不足
19142 | 邵阳县 | 九公桥供电所 | 九公桥镇 | 九公桥镇凤凰村 | 110kV九公桥变电站 | 九东线 | 阮家余家变 | 0 | 0 | 1.7987 | 100 | 0 | 0 | 80 | 0 | 区县、变电站可开放容量不足 | 800445255 | 区县、 | 变电站 |  |  | 区县、变电站可开放容量不足
19143 | 邵阳县 | 塘渡口供电所 | 塘渡口镇 | 塘渡口镇黄塘村 | 110kV大岭变电站 | 大扶II线 | 新塘边变 | 0 | 0 | 8.3182 | 100 | 25 | 0 | 55 | 0 | 区县、变电站可开放容量不足 | 800427056 | 区县、 | 变电站 |  |  | 区县、变电站可开放容量不足
19144 | 邵阳县 | 下塘云供电所 | 塘渡口镇 | 塘渡口镇塔水桥村 | 35kV云丰变电站 | 云酒线 | 庙边变 | 0 | 0 | 2.5824 | 200 | 0 | 0 | 160 | 0 | 区县、变电站可开放容量不足 | 899947208 | 区县、 | 变电站 |  |  | 区县、变电站可开放容量不足
19145 | 邵阳县 | 下塘云供电所 | 小溪市乡 | 小溪市乡桥头村 | 35kV小溪市变电站 | 小扶线 | 桥头公变 | 0 | 0 | 1.5979 | 315 | 146 | 0 | 106 | 0 | 区县、变电站可开放容量不足 | 800653090 | 区县、 | 变电站 |  |  | 区县、变电站可开放容量不足
19146 | 邵阳县 | 下塘云供电所 | 塘渡口镇 | 塘渡口镇联合村 | 35kV黄亭市变电站 | 黄双线 | 大塘变 | 0 | 0 | 1.6069 | 100 | 0 | 0 | 80 | 0 | 区县、变电站可开放容量不足 | 800629662 | 区县、 | 变电站 |  |  | 区县、变电站可开放容量不足
19147 | 邵阳县 | 塘渡口供电所 | 塘渡口镇 | 塘渡口镇云山村 | 220kV扶夷变电站 | 扶坪Ⅰ线 | 云山村大禾变 | 0 | 0 | 7.1058 | 200 | 73 | 0 | 87 | 0 | 区县、变电站可开放容量不足 | 800542386 | 区县、 | 变电站 |  |  | 区县、变电站可开放容量不足
19148 | 邵阳县 | 下塘云供电所 | 黄亭市镇 | 黄亭市镇双龙村 | 35kV黄亭市变电站 | 黄双线 | 奇龙变 | 0 | 0 | 1.6069 | 200 | 90 | 0 | 70 | 0 | 区县、变电站可开放容量不足 | 800080244 | 区县、 | 变电站 |  |  | 区县、变电站可开放容量不足
19149 | 邵阳县 | 下塘云供电所 | 小溪市乡 | 小溪市乡梅洲村 | 35kV小溪市变电站 | 小镇II线 | 梅州新变 | 0 | 0 | 2.9383 | 200 | 0 | 0 | 160 | 0 | 区县、变电站可开放容量不足 | 800080257 | 区县、 | 变电站 |  |  | 区县、变电站可开放容量不足
19150 | 邵阳县 | 长阳铺供电所 | 长阳铺镇 | 长阳铺镇合心村 | 110kV进山变电站 | 进西线 | 荷叶2变 | 0 | 0 | 6.1974 | 100 | 33 | 0 | 47 | 0 | 区县、变电站可开放容量不足 | 800085458 | 区县、 | 变电站 |  |  | 区县、变电站可开放容量不足
19151 | 邵阳县 | 谷洲供电所 | 谷州镇 | 谷州镇金银村 | 35kV谷洲变电站 | 谷阳线 | 西岭水库公变 | 0 | 0 | 0.99131 | 50 | 0 | 0 | 40 | 0 | 区县、变电站可开放容量不足 | 800496075 | 区县、 | 变电站 |  |  | 区县、变电站可开放容量不足
19152 | 邵阳县 | 蔡桥供电所 | 长乐乡 | 长乐乡塔桥联合村 | 110kV蔡桥变电站 | 蔡华线 | 桐木台区公变 | 0 | 0 | 4.4565 | 160 | 0 | 0 | 128 | 0 | 区县、变电站可开放容量不足 | 800083610 | 区县、 | 变电站 |  |  | 区县、变电站可开放容量不足
19153 | 邵阳县 | 黄亭市供电所 | 黄亭市镇 | 黄亭市镇红星村 | 35kV黄亭市变电站 | 黄茶线 | 洪塘变 | 0 | 0 | 3.1131 | 200 | 102 | 0 | 58 | 0 | 区县、变电站可开放容量不足 | 800417274 | 区县、 | 变电站 |  |  | 区县、变电站可开放容量不足
19154 | 邵阳县 | 黄亭市供电所 | 黄亭市镇 | 黄亭市镇和平村 | 35kV黄亭市变电站 | 黄双线 | 南岳片变公变 | 0 | 0 | 1.6069 | 200 | 154.98 | 0 | 5.02 | 0 | 区县、变电站可开放容量不足 | 800080605 | 区县、 | 变电站 |  |  | 区县、变电站可开放容量不足
19155 | 邵阳县 | 九公桥供电所 | 塘渡口镇 | 塘渡口镇海棠村 | 110kV九公桥变电站 | 九七线 | 孔塘变 | 0 | 0 | 3.4093 | 200 | 126 | 0 | 34 | 0 | 区县、变电站可开放容量不足 | 899837961 | 区县、 | 变电站 |  |  | 区县、变电站可开放容量不足
19156 | 邵阳县 | 九公桥供电所 | 塘渡口镇 | 塘渡口镇石虎村 | 110kV玉田变电站 | 玉七线 | 石虎村塘冲变 | 0 | 0 | 6.0954 | 200 | 25 | 0 | 135 | 0 | 区县、变电站可开放容量不足 | 800084760 | 区县、 | 变电站 |  |  | 区县、变电站可开放容量不足
19157 | 邵阳县 | 长阳铺供电所 | 长阳铺镇 | 长阳铺镇杉木岭村 | 110kV进山变电站 | 进大线 | 岭上变 | 0 | 0 | 6.0074 | 100 | 0 | 0 | 80 | 0 | 区县、变电站可开放容量不足 | 899837962 | 区县、 | 变电站 |  |  | 区县、变电站可开放容量不足
19158 | 邵阳县 | 蔡桥供电所 | 长乐乡 | 长乐乡花江村 | 110kV蔡桥变电站 | 蔡华线 | 花江公变 | 0 | 0 | 4.4565 | 200 | 140 | 60 | -40 | 0 | 区县、变电站、台区可开放容量不足 | 800653089 | 区县、 | 变电站、 |  | 台区 | 区县、变电站、台区可开放容量不足
19159 | 邵阳县 | 长阳铺供电所 | 岩口铺镇 | 岩口铺镇云赵村 | 35kV岩口铺变电站 | 岩石线 | 云赵村岩门前公变 | 0 | 0 | 6.2402 | 100 | 36 | 36 | 8 | 0 | 区县、变电站可开放容量不足 | 800080400 | 区县、 | 变电站 |  |  | 区县、变电站可开放容量不足
19160 | 邵阳县 | 长阳铺供电所 | 长阳铺镇 | 长阳铺镇湴田村 | 110kV进山变电站 | 进大线 | 双井塘冲变 | 0 | 0 | 6.0074 | 50 | 0 | 0 | 40 | 0 | 区县、变电站可开放容量不足 | 800081581 | 区县、 | 变电站 |  |  | 区县、变电站可开放容量不足
19161 | 邵阳县 | 黄亭市供电所 | 黄亭市镇 | 黄亭市镇金坛村 | 35kV黄亭市变电站 | 黄永线 | 双桥村公变 | 0 | 0 | 2.4136 | 100 | 72 | 0 | 8 | 0 | 区县、变电站可开放容量不足 | 800080604 | 区县、 | 变电站 |  |  | 区县、变电站可开放容量不足
19162 | 邵阳县 | 塘渡口供电所 | 塘渡口镇 | 塘渡口镇红石社区 | 110kV玉田变电站 | 玉塘Ⅱ线 | 庙元村变 | 0 | 0 | 6.8756 | 200 | 25 | 0 | 135 | 0 | 区县、变电站可开放容量不足 | 800500118 | 区县、 | 变电站 |  |  | 区县、变电站可开放容量不足
19163 | 邵阳县 | 塘渡口供电所 | 塘渡口镇 | 塘渡口镇五星村 | 35kV塘渡口变电站 | 塘水线 | 五星大山塘变 | 0 | 0 | -0.13032 | 100 | 70 | 0 | 10 | 0 | 区县、变电站、线路可开放容量不足 | 800417322 | 区县、 | 变电站、 | 线路 |  | 区县、变电站、线路可开放容量不足
19164 | 邵阳县 | 塘渡口供电所 | 塘渡口镇 | 塘渡口镇坪田村 | 110kV大岭变电站 | 大溪线 | 摇头变 | 0 | 0 | 5.4721 | 200 | 69 | 36 | 55 | 0 | 区县、变电站可开放容量不足 | 800589389 | 区县、 | 变电站 |  |  | 区县、变电站可开放容量不足
19165 | 邵阳县 | 塘田市供电所 | 塘田市镇 | 塘田市镇河边村 | 35kV金称市变电站 | 金河线 | 河边4号台区 | 0 | 0 | 3.3833 | 200 | 30 | 55 | 75 | 0 | 区县、变电站可开放容量不足 | 800459577 | 区县、 | 变电站 |  |  | 区县、变电站可开放容量不足
19166 | 邵阳县 | 塘田市供电所 | 金称市镇 | 金称市镇大兴村 | 35kV金称市变电站 | 金镇Ⅱ线 | 麦元村变 | 0 | 0 | 5.9449 | 100 | 0 | 0 | 80 | 0 | 区县、变电站可开放容量不足 | 800079776 | 区县、 | 变电站 |  |  | 区县、变电站可开放容量不足
19167 | 邵阳县 | 谷洲供电所 | 谷州镇 | 谷州镇廖乔村 | 35kV谷洲变电站 | 谷镇线 | 廖桥杨家公变 | 0 | 0 | 2.1143 | 100 | 0 | 0 | 80 | 0 | 区县、变电站可开放容量不足 | 4301242405145140 | 区县、 | 变电站 |  |  | 区县、变电站可开放容量不足
19168 | 邵阳县 | 塘田市供电所 | 金称市镇 | 金称市镇罗家村 | 35kV金称市变电站 | 金镇Ⅱ线 | 龙家#2公变 | 0 | 0 | 5.9449 | 200 | 0 | 0 | 160 | 0 | 区县、变电站可开放容量不足 | 800083354 | 区县、 | 变电站 |  |  | 区县、变电站可开放容量不足
19169 | 邵阳县 | 塘田市供电所 | 金称市镇 | 金称市镇罗家村 | 35kV金称市变电站 | 金镇Ⅱ线 | 罗家变 | 0 | 0 | 5.9449 | 200 | 40 | 0 | 120 | 0 | 区县、变电站可开放容量不足 | 2000000800083940 | 区县、 | 变电站 |  |  | 区县、变电站可开放容量不足
19170 | 邵阳县 | 塘田市供电所 | 塘田市镇 | 塘田市镇塘田社区 | 35kV鹅冲变电站 | 鹅镇线 | 开发区公变1 | 0 | 0 | 2.3257 | 400 | 123 | 0 | 197 | 0 | 区县、变电站可开放容量不足 | 800080586 | 区县、 | 变电站 |  |  | 区县、变电站可开放容量不足
19171 | 邵阳县 | 塘渡口供电所 | 小溪市乡 | 小溪市乡龙井村 | 35kV塘渡口变电站 | 塘水线 | 龙井公变 | 0 | 0 | -0.13032 | 100 | 36 | 146 | -102 | 0 | 区县、变电站、线路、台区可开放容量不足 | 800589393 | 区县、 | 变电站、 | 线路、 | 台区 | 区县、变电站、线路、台区可开放容量不足
19172 | 邵阳县 | 塘田市供电所 | 金称市镇 | 金称市镇范街村 | 35kV金称市变电站 | 金石线 | 范元村变 | 0 | 0 | 1.175 | 200 | 76 | 0 | 84 | 0 | 区县、变电站可开放容量不足 | 800387088 | 区县、 | 变电站 |  |  | 区县、变电站可开放容量不足
19173 | 邵阳县 | 长阳铺供电所 | 长阳铺镇 | 长阳铺镇高巩桥村 | 110kV进山变电站 | 进柏线 | 火烧坪变 | 0 | 0 | 4.2743 | 315 | 166 | 0 | 86 | 0 | 区县、变电站可开放容量不足 | 800387083 | 区县、 | 变电站 |  |  | 区县、变电站可开放容量不足
19174 | 邵阳县 | 九公桥供电所 | 九公桥镇 | 九公桥镇新田村 | 110kV九公桥变电站 | 九七线 | 新田村变 | 0 | 0 | 3.4093 | 200 | 170 | 0 | -10 | 0 | 区县、变电站、台区可开放容量不足 | 899828209 | 区县、 | 变电站、 |  | 台区 | 区县、变电站、台区可开放容量不足
19175 | 邵阳县 | 九公桥供电所 | 塘渡口镇 | 塘渡口镇榨木桥村 | 110kV玉田变电站 | 玉东线 | 石湾磨房变 | 0 | 0 | 6.3272 | 100 | 0 | 0 | 80 | 0 | 区县、变电站可开放容量不足 | 800082798 | 区县、 | 变电站 |  |  | 区县、变电站可开放容量不足
19176 | 邵阳县 | 塘田市供电所 | 金称市镇 | 金称市镇大塘村 | 35kV金称市变电站 | 金石线 | 千古公变 | 0 | 0 | 1.175 | 200 | 134 | 0 | 26 | 0 | 区县、变电站可开放容量不足 | 800079807 | 区县、 | 变电站 |  |  | 区县、变电站可开放容量不足
19177 | 邵阳县 | 黄亭市供电所 | 黄亭市镇 | 黄亭市镇唯一村 | 35kV黄亭市变电站 | 黄华线 | 黄亭市村变压器 | 0 | 0 | 5.7186 | 100 | 66.5 | 0 | 13.5 | 0 | 区县、变电站可开放容量不足 | 800084701 | 区县、 | 变电站 |  |  | 区县、变电站可开放容量不足
19178 | 邵阳县 | 黄亭市供电所 | 黄亭市镇 | 黄亭市镇金坛村 | 35kV黄亭市变电站 | 黄永线 | 金檀湾里公变 | 0 | 0 | 2.4136 | 200 | 66.9 | 0 | 93.1 | 0 | 区县、变电站可开放容量不足 | 4306231905022540 | 区县、 | 变电站 |  |  | 区县、变电站可开放容量不足
19179 | 邵阳县 | 九公桥供电所 | 九公桥镇 | 九公桥镇人字村 | 110kV九公桥变电站 | 九岭线 | 人字天星坳公变 | 0 | 0 | 3.8381 | 50 | 0 | 0 | 40 | 0 | 区县、变电站可开放容量不足 | 800417275 | 区县、 | 变电站 |  |  | 区县、变电站可开放容量不足
19180 | 邵阳县 | 长阳铺供电所 | 长阳铺镇 | 长阳铺镇大院村 | 110kV进山变电站 | 进西线 | 大院田庄变 | 0 | 0 | 6.1974 | 200 | 0 | 0 | 160 | 0 | 区县、变电站可开放容量不足 | 800080942 | 区县、 | 变电站 |  |  | 区县、变电站可开放容量不足
19181 | 邵阳县 | 下塘云供电所 | 塘渡口镇 | 塘渡口镇孟家塘村 | 35kV云丰变电站 | 云酒线 | 长田湾变 | 0 | 0 | 2.5824 | 200 | 83 | 0 | 77 | 0 | 区县、变电站可开放容量不足 | 800589325 | 区县、 | 变电站 |  |  | 区县、变电站可开放容量不足
19182 | 邵阳县 | 长阳铺供电所 | 长乐乡 | 长乐乡伏溪村 | 110kV进山变电站 | 进镇Ⅱ线 | 莲花变 | 0 | 0 | 3.7713 | 400 | 30 | 30 | 260 | 0 | 区县、变电站可开放容量不足 | 800460808 | 区县、 | 变电站 |  |  | 区县、变电站可开放容量不足
19183 | 邵阳县 | 塘渡口供电所 | 塘渡口镇 | 塘渡口镇东冲村 | 220kV扶夷变电站 | 扶坪Ⅰ线 | 庙冲苦株山变 | 0 | 0 | 7.1058 | 100 | 0 | 0 | 80 | 0 | 区县、变电站可开放容量不足 | 800629663 | 区县、 | 变电站 |  |  | 区县、变电站可开放容量不足
19184 | 邵阳县 | 蔡桥供电所 | 长乐乡 | 长乐乡花江村 | 110kV蔡桥变电站 | 蔡华线 | 昌木山公变 | 0 | 0 | 4.4565 | 125 | 0 | 0 | 100 | 0 | 区县、变电站可开放容量不足 | 800387090 | 区县、 | 变电站 |  |  | 区县、变电站可开放容量不足
19185 | 邵阳县 | 长阳铺供电所 | 岩口铺镇 | 岩口铺镇如意村 | 35kV岩口铺变电站 | 岩铁线 | 麦兰油榨变 | 0 | 0 | 3.1088 | 125 | 30 | 0 | 70 | 0 | 区县、变电站可开放容量不足 | 800387089 | 区县、 | 变电站 |  |  | 区县、变电站可开放容量不足
19186 | 邵阳县 | 黄亭市供电所 | 黄亭市镇 | 黄亭市镇红星村 | 35kV黄亭市变电站 | 黄永线 | 大水公公变 | 0 | 0 | 2.4136 | 100 | 0 | 0 | 80 | 0 | 区县、变电站可开放容量不足 | 800085093 | 区县、 | 变电站 |  |  | 区县、变电站可开放容量不足
19187 | 邵阳县 | 九公桥供电所 | 塘渡口镇 | 塘渡口镇白羊铺村 | 110kV玉田变电站 | 玉七线 | 白洋铺老院变 | 0 | 0 | 6.0954 | 400 | 0 | 0 | 320 | 0 | 区县、变电站可开放容量不足 | 800589387 | 区县、 | 变电站 |  |  | 区县、变电站可开放容量不足
19188 | 邵阳县 | 塘渡口供电所 | 塘渡口镇 | 塘渡口镇良山村 | 110kV玉田变电站 | 玉良线 | 良山新付变 | 0 | 0 | 6.0115 | 200 | 0 | 0 | 160 | 0 | 区县、变电站可开放容量不足 | 800589419 | 区县、 | 变电站 |  |  | 区县、变电站可开放容量不足
19189 | 邵阳县 | 下塘云供电所 | 小溪市乡 | 小溪市乡山田村 | 35kV小溪市变电站 | 小镇线 | 山田上变 | 0 | 0 | 2.0672 | 200 | 108 | 0 | 52 | 0 | 区县、变电站可开放容量不足 | 899857837 | 区县、 | 变电站 |  |  | 区县、变电站可开放容量不足
19190 | 邵阳县 | 九公桥供电所 | 九公桥镇 | 九公桥镇金盆村 | 110kV九公桥变电站 | 九抛线 | 洪元学校变 | 0 | 0 | 2.1007 | 400 | 318.96 | 36 | -34.96 | 0 | 区县、变电站、台区可开放容量不足 | 4301242405224850 | 区县、 | 变电站、 |  | 台区 | 区县、变电站、台区可开放容量不足
19191 | 邵阳县 | 谷洲供电所 | 谷州镇 | 谷州镇金银村 | 35kV谷洲变电站 | 谷阳线 | 杨家亭子公变 | 0 | 0 | 0.99131 | 100 | 0 | 0 | 80 | 0 | 区县、变电站可开放容量不足 | 800081034 | 区县、 | 变电站 |  |  | 区县、变电站可开放容量不足
19192 | 邵阳县 | 长阳铺供电所 | 长阳铺镇 | 长阳铺镇新立村 | 110kV九公桥变电站 | 九银线 | 塘冲变 | 0 | 0 | 5.908 | 100 | 60 | 0 | 20 | 0 | 区县、变电站可开放容量不足 | 800084846 | 区县、 | 变电站 |  |  | 区县、变电站可开放容量不足
19193 | 邵阳县 | 塘渡口供电所 | 塘渡口镇 | 塘渡口镇夏四村 | 220kV扶夷变电站 | 扶兴线 | 夏四下变 | 0 | 0 | 3.3471 | 80 | 15 | 15 | 34 | 0 | 区县、变电站可开放容量不足 | 899839712 | 区县、 | 变电站 |  |  | 区县、变电站可开放容量不足
19194 | 邵阳县 | 谷洲供电所 | 黄荆乡 | 黄荆乡四塘村 | 35kV谷洲变电站 | 谷黄线 | 四塘高塘变 | 0 | 0 | 1.5508 | 100 | 30 | 0 | 50 | 0 | 区县、变电站可开放容量不足 | 800407975 | 区县、 | 变电站 |  |  | 区县、变电站可开放容量不足
19195 | 邵阳县 | 谷洲供电所 | 谷州镇 | 谷州镇清水村 | 35kV谷洲变电站 | 谷镇线 | 清水公变 | 0 | 0 | 2.1143 | 100 | 25 | 0 | 55 | 0 | 区县、变电站可开放容量不足 | 899857856 | 区县、 | 变电站 |  |  | 区县、变电站可开放容量不足
19196 | 邵阳县 | 谷洲供电所 | 谷州镇 | 谷州镇决菜村 | 35kV谷洲变电站 | 谷镇线 | 决菜余家公变 | 0 | 0 | 2.1143 | 200 | 0 | 0 | 160 | 0 | 区县、变电站可开放容量不足 | 800645426 | 区县、 | 变电站 |  |  | 区县、变电站可开放容量不足
19197 | 邵阳县 | 长阳铺供电所 | 岩口铺镇 | 岩口铺镇金水村 | 35kV岩口铺变电站 | 岩石线 | 红岩变 | 0 | 0 | 6.2402 | 100 | 60 | 0 | 20 | 0 | 区县、变电站可开放容量不足 | 800645427 | 区县、 | 变电站 |  |  | 区县、变电站可开放容量不足
19198 | 邵阳县 | 蔡桥供电所 | 蔡桥乡 | 蔡桥乡柘双村 | 110kV蔡桥变电站 | 蔡乡线 | 拓山变 | 0 | 0 | 2.4423 | 200 | 0 | 0 | 160 | 0 | 区县、变电站可开放容量不足 | 800080198 | 区县、 | 变电站 |  |  | 区县、变电站可开放容量不足
19199 | 邵阳县 | 长阳铺供电所 | 长阳铺镇 | 长阳铺镇龙湾岭村 | 110kV九公桥变电站 | 九马线 | 八一变 | 0 | 0 | 2.8288 | 50 | 0 | 0 | 40 | 0 | 区县、变电站可开放容量不足 | 800080327 | 区县、 | 变电站 |  |  | 区县、变电站可开放容量不足
19200 | 邵阳县 | 长阳铺供电所 | 岩口铺镇 | 岩口铺镇白地村 | 35kV岩口铺变电站 | 岩桃线 | 白地村变 | 0 | 0 | 3.5716 | 250 | 70 | 178 | -48 | 0 | 区县、变电站、台区可开放容量不足 | 899839713 | 区县、 | 变电站、 |  | 台区 | 区县、变电站、台区可开放容量不足
19201 | 邵阳县 | 长阳铺供电所 | 岩口铺镇 | 岩口铺镇石滩村 | 35kV岩口铺变电站 | 岩长线 | 石滩大冲变 | 0 | 0 | 3.8438 | 100 | 72 | 0 | 8 | 0 | 区县、变电站可开放容量不足 | 800083281 | 区县、 | 变电站 |  |  | 区县、变电站可开放容量不足
19202 | 邵阳县 | 长阳铺供电所 | 长阳铺镇 | 长阳铺镇黄田坪村 | 110kV九公桥变电站 | 九银线 | 黄田坪刘家变 | 0 | 0 | 5.908 | 200 | 0 | 0 | 160 | 0 | 区县、变电站可开放容量不足 | 800407971 | 区县、 | 变电站 |  |  | 区县、变电站可开放容量不足
19203 | 邵阳县 | 长阳铺供电所 | 长阳铺镇 | 长阳铺镇杉木岭村 | 110kV进山变电站 | 进大线 | 广抱变 | 0 | 0 | 6.0074 | 100 | 0 | 0 | 80 | 0 | 区县、变电站可开放容量不足 | 800407974 | 区县、 | 变电站 |  |  | 区县、变电站可开放容量不足
19204 | 邵阳县 | 塘田市供电所 | 金称市镇 | 金称市镇金桥村 | 35kV金称市变电站 | 金石线 | 胡家湾公变 | 0 | 0 | 1.175 | 200 | 110 | 60 | -10 | 0 | 区县、变电站、台区可开放容量不足 | 800407967 | 区县、 | 变电站、 |  | 台区 | 区县、变电站、台区可开放容量不足
19205 | 邵阳县 | 塘田市供电所 | 塘田市镇 | 塘田市镇天成村 | 35kV鹅冲变电站 | 鹅东线 | 天成2变 | 0 | 0 | 0.98632 | 100 | 30 | 0 | 50 | 0 | 区县、变电站可开放容量不足 | 800407972 | 区县、 | 变电站 |  |  | 区县、变电站可开放容量不足
19206 | 邵阳县 | 长阳铺供电所 | 岩口铺镇 | 岩口铺镇云赵村 | 35kV岩口铺变电站 | 岩石线 | 云赵村五家冲公变 | 0 | 0 | 6.2402 | 100 | 40 | 0 | 40 | 0 | 区县、变电站可开放容量不足 | 800407973 | 区县、 | 变电站 |  |  | 区县、变电站可开放容量不足
19207 | 邵阳县 | 长阳铺供电所 | 岩口铺镇 | 岩口铺镇油麻井村 | 35kV岩口铺变电站 | 岩长线 | 石井2变 | 0 | 0 | 3.8438 | 100 | 5 | 40 | 35 | 0 | 区县、变电站可开放容量不足 | 4301242405058450 | 区县、 | 变电站 |  |  | 区县、变电站可开放容量不足
19208 | 邵阳县 | 塘渡口供电所 | 塘渡口镇 | 塘渡口镇云山村 | 220kV扶夷变电站 | 扶坪Ⅰ线 | 车水岩变 | 0 | 0 | 7.1058 | 100 | 0 | 0 | 80 | 0 | 区县、变电站可开放容量不足 | 800080992 | 区县、 | 变电站 |  |  | 区县、变电站可开放容量不足
19209 | 邵阳县 | 蔡桥供电所 | 长乐乡 | 长乐乡长余村 | 110kV蔡桥变电站 | 蔡长线 | 余家变 | 0 | 0 | 2.5698 | 200 | 75 | 50 | 35 | 0 | 区县、变电站可开放容量不足 | 800084764 | 区县、 | 变电站 |  |  | 区县、变电站可开放容量不足
19210 | 邵阳县 | 蔡桥供电所 | 长乐乡 | 长乐乡长余村 | 110kV蔡桥变电站 | 蔡长线 | 长乐公变 | 0 | 0 | 2.5698 | 200 | 36 | 0 | 124 | 0 | 区县、变电站可开放容量不足 | 800542388 | 区县、 | 变电站 |  |  | 区县、变电站可开放容量不足
19211 | 邵阳县 | 蔡桥供电所 | 长乐乡 | 长乐乡大联村 | 110kV蔡桥变电站 | 蔡华线 | 大联公变 | 0 | 0 | 4.4565 | 100 | 40 | 0 | 40 | 0 | 区县、变电站可开放容量不足 | 800417276 | 区县、 | 变电站 |  |  | 区县、变电站可开放容量不足
19212 | 邵阳县 | 蔡桥供电所 | 长乐乡 | 长乐乡长阳村 | 110kV蔡桥变电站 | 蔡长线 | 乐善公变 | 0 | 0 | 2.5698 | 200 | 90 | 0 | 70 | 0 | 区县、变电站可开放容量不足 | 800084763 | 区县、 | 变电站 |  |  | 区县、变电站可开放容量不足
19213 | 邵阳县 | 蔡桥供电所 | 长乐乡 | 长乐乡南花村 | 110kV蔡桥变电站 | 蔡华线 | 南花公变 | 0 | 0 | 4.4565 | 200 | 72.85 | 0 | 87.15 | 0 | 区县、变电站可开放容量不足 | 4301242505143630 | 区县、 | 变电站 |  |  | 区县、变电站可开放容量不足
19214 | 邵阳县 | 蔡桥供电所 | 长乐乡 | 长乐乡伏溪村 | 110kV蔡桥变电站 | 蔡华线 | 伏溪公变 | 0 | 0 | 4.4565 | 315 | 121 | 0 | 131 | 0 | 区县、变电站可开放容量不足 | 800472202 | 区县、 | 变电站 |  |  | 区县、变电站可开放容量不足
19215 | 邵阳县 | 蔡桥供电所 | 长乐乡 | 长乐乡渡头村 | 110kV蔡桥变电站 | 蔡华线 | 周家公变 | 0 | 0 | 4.4565 | 100 | 0 | 0 | 80 | 0 | 区县、变电站可开放容量不足 | 800079818 | 区县、 | 变电站 |  |  | 区县、变电站可开放容量不足
19216 | 邵阳县 | 九公桥供电所 | 九公桥镇 | 九公桥镇新田村 | 110kV九公桥变电站 | 九七线 | 新田煤矿变 | 0 | 0 | 3.4093 | 200 | 97 | 0 | 63 | 0 | 区县、变电站可开放容量不足 | 800467821 | 区县、 | 变电站 |  |  | 区县、变电站可开放容量不足
19217 | 邵阳县 | 蔡桥供电所 | 长乐乡 | 长乐乡长阳村 | 110kV蔡桥变电站 | 蔡长线 | 新联公变 | 0 | 0 | 2.5698 | 200 | 60 | 0 | 100 | 0 | 区县、变电站可开放容量不足 | 800387086 | 区县、 | 变电站 |  |  | 区县、变电站可开放容量不足
19218 | 邵阳县 | 塘渡口供电所 | 塘渡口镇 | 塘渡口镇双杏村 | 220kV扶夷变电站 | 扶黄线 | 合心上公变 | 0 | 0 | -1.0648 | 200 | 92.2 | 0 | 67.8 | 0 | 区县、变电站、线路可开放容量不足 | 800085474 | 区县、 | 变电站、 | 线路 |  | 区县、变电站、线路可开放容量不足
19219 | 邵阳县 | 塘渡口供电所 | 塘渡口镇 | 塘渡口镇塘坪村 | 220kV扶夷变电站 | 扶黄线 | 塘仁毛屋头 | 0 | 0 | -1.0648 | 100 | 40 | 80 | -40 | 0 | 区县、变电站、线路、台区可开放容量不足 | 800496074 | 区县、 | 变电站、 | 线路、 | 台区 | 区县、变电站、线路、台区可开放容量不足
19220 | 邵阳县 | 九公桥供电所 | 九公桥镇 | 九公桥镇九公桥村 | 110kV九公桥变电站 | 九东线 | 老屋罗家变 | 0 | 0 | 1.7987 | 100 | 65 | 0 | 15 | 0 | 区县、变电站可开放容量不足 | 800387087 | 区县、 | 变电站 |  |  | 区县、变电站可开放容量不足
19221 | 邵阳县 | 长阳铺供电所 | 岩口铺镇 | 岩口铺镇金水村 | 35kV岩口铺变电站 | 岩石线 | 新田变 | 0 | 0 | 6.2402 | 125 | 0 | 0 | 100 | 0 | 区县、变电站可开放容量不足 | 800472039 | 区县、 | 变电站 |  |  | 区县、变电站可开放容量不足
19222 | 邵阳县 | 长阳铺供电所 | 长阳铺镇 | 长阳铺镇大院村 | 110kV进山变电站 | 进西线 | 神山岭变 | 0 | 0 | 6.1974 | 80 | 0 | 0 | 64 | 0 | 区县、变电站可开放容量不足 | 800472038 | 区县、 | 变电站 |  |  | 区县、变电站可开放容量不足
19223 | 邵阳县 | 黄亭市供电所 | 黄亭市镇 | 黄亭市镇道光村 | 35kV云丰变电站 | 云田线 | 李家变 | 0 | 0 | 3.0107 | 200 | 0 | 0 | 160 | 0 | 区县、变电站可开放容量不足 | 800445640 | 区县、 | 变电站 |  |  | 区县、变电站可开放容量不足
19224 | 邵阳县 | 塘田市供电所 | 河伯乡 | 河伯乡上阳村 | 35kV河伯岭变电站 | 河源线 | 上阳公变 | 0 | 0 | 2.6133 | 200 | 138 | 0 | 22 | 0 | 区县、变电站可开放容量不足 | 800445637 | 区县、 | 变电站 |  |  | 区县、变电站可开放容量不足
19225 | 邵阳县 | 蔡桥供电所 | 黄亭市镇 | 黄亭市镇双龙村 | 110kV蔡桥变电站 | 蔡乡线 | 双龙村变 | 0 | 0 | 2.4423 | 400 | 125 | 0 | 195 | 0 | 区县、变电站可开放容量不足 | 800445638 | 区县、 | 变电站 |  |  | 区县、变电站可开放容量不足
19226 | 邵阳县 | 蔡桥供电所 | 蔡桥乡 | 蔡桥乡乐山村 | 110kV蔡桥变电站 | 蔡乡线 | 乐山III变 | 0 | 0 | 2.4423 | 100 | 30 | 0 | 50 | 0 | 区县、变电站可开放容量不足 | 800445641 | 区县、 | 变电站 |  |  | 区县、变电站可开放容量不足
19227 | 邵阳县 | 蔡桥供电所 | 蔡桥乡 | 蔡桥乡乐山村 | 110kV蔡桥变电站 | 蔡乡线 | 乐山1台区变压器 | 0 | 0 | 2.4423 | 200 | 25 | 25 | 110 | 0 | 区县、变电站可开放容量不足 | 800445639 | 区县、 | 变电站 |  |  | 区县、变电站可开放容量不足
19228 | 邵阳县 | 蔡桥供电所 | 蔡桥乡 | 蔡桥乡龙口村 | 110kV蔡桥变电站 | 蔡乡线 | 龙口B变 | 0 | 0 | 2.4423 | 160 | 0 | 0 | 128 | 0 | 区县、变电站可开放容量不足 | 800080181 | 区县、 | 变电站 |  |  | 区县、变电站可开放容量不足
19229 | 邵阳县 | 蔡桥供电所 | 蔡桥乡 | 蔡桥乡桂花村 | 110kV蔡桥变电站 | 蔡煤线 | 桂花变 | 0 | 0 | 2.5267 | 200 | 133 | 0 | 27 | 0 | 区县、变电站可开放容量不足 | 800429107 | 区县、 | 变电站 |  |  | 区县、变电站可开放容量不足
19230 | 邵阳县 | 蔡桥供电所 | 蔡桥乡 | 蔡桥乡南林村 | 110kV蔡桥变电站 | 蔡煤线 | 立华变 | 0 | 0 | 2.5267 | 400 | 115 | 0 | 205 | 0 | 区县、变电站可开放容量不足 | 800426737 | 区县、 | 变电站 |  |  | 区县、变电站可开放容量不足
19231 | 邵阳县 | 黄亭市供电所 | 黄亭市镇 | 黄亭市镇永塘村 | 35kV黄亭市变电站 | 黄永线 | 永塘村公变 | 0 | 0 | 2.4136 | 200 | 160 | 50 | -50 | 0 | 区县、变电站、台区可开放容量不足 | 800081328 | 区县、 | 变电站、 |  | 台区 | 区县、变电站、台区可开放容量不足
19232 | 邵阳县 | 塘渡口供电所 | 白仓镇 | 白仓镇胜利村 | 220kV扶夷变电站 | 扶黄线 | 胜利公变 | 0 | 0 | -1.0648 | 160 | 75 | 0 | 53 | 0 | 区县、变电站、线路可开放容量不足 | 800082770 | 区县、 | 变电站、 | 线路 |  | 区县、变电站、线路可开放容量不足
19233 | 邵阳县 | 塘渡口供电所 | 白仓镇 | 白仓镇大水村 | 220kV扶夷变电站 | 扶黄线 | 大水上公变 | 0 | 0 | -1.0648 | 200 | 136 | 0 | 24 | 0 | 区县、变电站、线路可开放容量不足 | 800079834 | 区县、 | 变电站、 | 线路 |  | 区县、变电站、线路可开放容量不足
19234 | 邵阳县 | 塘渡口供电所 | 塘渡口镇 | 塘渡口镇檀合村 | 220kV扶夷变电站 | 扶黄线 | 松合公变 | 0 | 0 | -1.0648 | 200 | 137 | 36 | -13 | 0 | 区县、变电站、线路、台区可开放容量不足 | 899841428 | 区县、 | 变电站、 | 线路、 | 台区 | 区县、变电站、线路、台区可开放容量不足
19235 | 邵阳县 | 塘渡口供电所 | 塘渡口镇 | 塘渡口镇峦山村 | 220kV扶夷变电站 | 扶兴线 | 恋山上变 | 0 | 0 | 3.3471 | 100 | 0 | 0 | 80 | 0 | 区县、变电站可开放容量不足 | 800085095 | 区县、 | 变电站 |  |  | 区县、变电站可开放容量不足
19236 | 邵阳县 | 塘渡口供电所 | 塘渡口镇 | 塘渡口镇石牛村 | 220kV扶夷变电站 | 扶兴线 | 石牛变 | 0 | 0 | 3.3471 | 100 | 66 | 0 | 14 | 0 | 区县、变电站可开放容量不足 | 800079835 | 区县、 | 变电站 |  |  | 区县、变电站可开放容量不足
19237 | 邵阳县 | 塘渡口供电所 | 塘渡口镇 | 塘渡口镇峦山村 | 220kV扶夷变电站 | 扶兴线 | 峦山下变 | 0 | 0 | 3.3471 | 200 | 50 | 0 | 110 | 0 | 区县、变电站可开放容量不足 | 800654390 | 区县、 | 变电站 |  |  | 区县、变电站可开放容量不足
19238 | 邵阳县 | 塘渡口供电所 | 塘渡口镇 | 塘渡口镇鱼鳞村 | 220kV扶夷变电站 | 扶兴线 | 芦山水库变 | 0 | 0 | 3.3471 | 100 | 80 | 0 | 0 | 0 | 区县、变电站、台区可开放容量不足 | 800085094 | 区县、 | 变电站、 |  | 台区 | 区县、变电站、台区可开放容量不足
19239 | 邵阳县 | 塘渡口供电所 | 塘渡口镇 | 塘渡口镇双杏村 | 220kV扶夷变电站 | 扶兴线 | 双杏下变 | 0 | 0 | 3.3471 | 100 | 30 | 30 | 20 | 0 | 区县、变电站可开放容量不足 | 4311232005066640 | 区县、 | 变电站 |  |  | 区县、变电站可开放容量不足
19240 | 邵阳县 | 塘渡口供电所 | 塘渡口镇 | 塘渡口镇八一街村 | 220kV扶夷变电站 | 扶兴线 | 农场变 | 0 | 0 | 3.3471 | 100 | 0 | 0 | 80 | 0 | 区县、变电站可开放容量不足 | 899843352 | 区县、 | 变电站 |  |  | 区县、变电站可开放容量不足
19241 | 邵阳县 | 塘渡口供电所 | 塘渡口镇 | 塘渡口镇鱼鳞村 | 220kV扶夷变电站 | 扶兴线 | 大王变 | 0 | 0 | 3.3471 | 100 | 0 | 0 | 80 | 0 | 区县、变电站可开放容量不足 | 899843353 | 区县、 | 变电站 |  |  | 区县、变电站可开放容量不足
19242 | 邵阳县 | 塘渡口供电所 | 塘渡口镇 | 塘渡口镇鱼鳞村 | 220kV扶夷变电站 | 扶兴线 | 鱼磷变 | 0 | 0 | 3.3471 | 200 | 155 | 0 | 5 | 0 | 区县、变电站可开放容量不足 | 4301242405229260 | 区县、 | 变电站 |  |  | 区县、变电站可开放容量不足
19243 | 邵阳县 | 塘渡口供电所 | 塘渡口镇 | 塘渡口镇八一街村 | 220kV扶夷变电站 | 扶兴线 | 八一场变 | 0 | 0 | 3.3471 | 315 | 113 | 60 | 79 | 0 | 区县、变电站可开放容量不足 | 800387085 | 区县、 | 变电站 |  |  | 区县、变电站可开放容量不足
19244 | 邵阳县 | 塘渡口供电所 | 白仓镇 | 白仓镇合兴村 | 220kV扶夷变电站 | 扶兴线 | 灯冲变 | 0 | 0 | 3.3471 | 100 | 0 | 0 | 80 | 0 | 区县、变电站可开放容量不足 | 800387084 | 区县、 | 变电站 |  |  | 区县、变电站可开放容量不足
19245 | 邵阳县 | 塘渡口供电所 | 白仓镇 | 白仓镇夏亮村 | 220kV扶夷变电站 | 扶兴线 | 夏亮变 | 0 | 0 | 3.3471 | 200 | 137.47 | 0 | 22.53 | 0 | 区县、变电站可开放容量不足 | 800080627 | 区县、 | 变电站 |  |  | 区县、变电站可开放容量不足
19246 | 邵阳县 | 塘渡口供电所 | 塘渡口镇 | 塘渡口镇八一街村 | 220kV扶夷变电站 | 扶兴线 | 桥头变 | 0 | 0 | 3.3471 | 100 | 30 | 30 | 20 | 0 | 区县、变电站可开放容量不足 | 800084383 | 区县、 | 变电站 |  |  | 区县、变电站可开放容量不足
19247 | 邵阳县 | 塘渡口供电所 | 塘渡口镇 | 塘渡口镇八一街村 | 220kV扶夷变电站 | 扶兴线 | 蛇湾变 | 0 | 0 | 3.3471 | 100 | 60 | 70 | -50 | 0 | 区县、变电站、台区可开放容量不足 | 800528563 | 区县、 | 变电站、 |  | 台区 | 区县、变电站、台区可开放容量不足
19248 | 邵阳县 | 塘渡口供电所 | 塘渡口镇 | 塘渡口镇八一街村 | 220kV扶夷变电站 | 扶兴线 | 陡水变 | 0 | 0 | 3.3471 | 200 | 0 | 0 | 160 | 0 | 区县、变电站可开放容量不足 | 800082576 | 区县、 | 变电站 |  |  | 区县、变电站可开放容量不足
19249 | 邵阳县 | 长阳铺供电所 | 长乐乡 | 长乐乡大联村 | 110kV进山变电站 | 进大线 | 炭山水库变 | 0 | 0 | 6.0074 | 100 | 65 | 40 | -25 | 0 | 区县、变电站、台区可开放容量不足 | 800528562 | 区县、 | 变电站、 |  | 台区 | 区县、变电站、台区可开放容量不足
19250 | 邵阳县 | 塘田市供电所 | 塘田市镇 | 塘田市镇花洲村 | 35kV鹅冲变电站 | 鹅东线 | 石II公变 | 0 | 0 | 0.98632 | 100 | 0 | 0 | 80 | 0 | 区县、变电站可开放容量不足 | 800528501 | 区县、 | 变电站 |  |  | 区县、变电站可开放容量不足
19251 | 邵阳县 | 长阳铺供电所 | 岩口铺镇 | 岩口铺镇双江村 | 35kV岩口铺变电站 | 岩铁线 | 下马石横冲变 | 0 | 0 | 3.1088 | 100 | 0 | 0 | 80 | 0 | 区县、变电站可开放容量不足 | 899857082 | 区县、 | 变电站 |  |  | 区县、变电站可开放容量不足
19252 | 邵阳县 | 黄亭市供电所 | 黄亭市镇 | 黄亭市镇唯一村 | 35kV黄亭市变电站 | 黄镇线 | 桂花井变 | 0 | 0 | 2.9722 | 160 | 100 | 0 | 28 | 0 | 区县、变电站可开放容量不足 | 800551870 | 区县、 | 变电站 |  |  | 区县、变电站可开放容量不足
19253 | 邵阳县 | 长阳铺供电所 | 长阳铺镇 | 长阳铺镇长郡社区 | 110kV进山变电站 | 进镇Ⅱ线 | 长新街北杆变 | 0 | 0 | 3.7713 | 500 | 0 | 0 | 400 | 0 | 区县、变电站可开放容量不足 | 899837950 | 区县、 | 变电站 |  |  | 区县、变电站可开放容量不足
19254 | 邵阳县 | 长阳铺供电所 | 长阳铺镇 | 长阳铺镇杉木岭村 | 110kV进山变电站 | 进大线 | 大坪头马路杆变 | 0 | 0 | 6.0074 | 100 | 0 | 0 | 80 | 0 | 区县、变电站可开放容量不足 | 899837960 | 区县、 | 变电站 |  |  | 区县、变电站可开放容量不足
19255 | 邵阳县 | 长阳铺供电所 | 长阳铺镇 | 长阳铺镇大院村 | 110kV进山变电站 | 进西线 | 天桥变 | 0 | 0 | 6.1974 | 200 | 78 | 0 | 82 | 0 | 区县、变电站可开放容量不足 | 800083384 | 区县、 | 变电站 |  |  | 区县、变电站可开放容量不足
19256 | 邵阳县 | 谷洲供电所 | 谷州镇 | 谷州镇兰子村 | 35kV谷洲变电站 | 谷阳线 | 李子库内公变 | 0 | 0 | 0.99131 | 100 | 0 | 0 | 80 | 0 | 区县、变电站可开放容量不足 | 800080991 | 区县、 | 变电站 |  |  | 区县、变电站可开放容量不足
19257 | 邵阳县 | 谷洲供电所 | 谷州镇 | 谷州镇黄坳村 | 35kV谷洲变电站 | 谷镇线 | 黄坳村公变 | 0 | 0 | 2.1143 | 200 | 30 | 0 | 130 | 0 | 区县、变电站可开放容量不足 | 800081893 | 区县、 | 变电站 |  |  | 区县、变电站可开放容量不足
19258 | 邵阳县 | 塘渡口供电所 | 塘渡口镇 | 塘渡口镇沙坪社区 | 35kV塘渡口变电站 | 塘纸线 | 武装部2变 | 0 | 0 | 6.6188 | 315 | 0 | 0 | 252 | 0 | 区县、变电站可开放容量不足 | 800542387 | 区县、 | 变电站 |  |  | 区县、变电站可开放容量不足
19259 | 邵阳县 | 黄亭市供电所 | 黄亭市镇 | 黄亭市镇永塘村 | 35kV黄亭市变电站 | 黄永线 | 永塘村石房公变 | 0 | 0 | 2.4136 | 200 | 131.6 | 0 | 28.4 | 0 | 区县、变电站可开放容量不足 | 800359196 | 区县、 | 变电站 |  |  | 区县、变电站可开放容量不足
19260 | 邵阳县 | 塘田市供电所 | 金称市镇 | 金称市镇石马村 | 35kV金称市变电站 | 金镇Ⅱ线 | 石马#2公变 | 0 | 0 | 5.9449 | 100 | 80 | 30 | -30 | 0 | 区县、变电站、台区可开放容量不足 | 800658739 | 区县、 | 变电站、 |  | 台区 | 区县、变电站、台区可开放容量不足
19261 | 邵阳县 | 塘田市供电所 | 金称市镇 | 金称市镇金称市村 | 35kV金称市变电站 | 金镇Ⅱ线 | 金洲2 | 0 | 0 | 5.9449 | 400 | 130 | 25 | 165 | 0 | 区县、变电站可开放容量不足 | 800657327 | 区县、 | 变电站 |  |  | 区县、变电站可开放容量不足
19262 | 邵阳县 | 塘田市供电所 | 金称市镇 | 金称市镇黄泥村 | 35kV金称市变电站 | 金镇Ⅱ线 | 大院子公变 | 0 | 0 | 5.9449 | 100 | 25.5 | 0 | 54.5 | 0 | 区县、变电站可开放容量不足 | 800080590 | 区县、 | 变电站 |  |  | 区县、变电站可开放容量不足
19263 | 邵阳县 | 九公桥供电所 | 九公桥镇 | 九公桥镇长排村 | 110kV九公桥变电站 | 九抛线 | 尤家罗家变 | 0 | 0 | 2.1007 | 100 | 0 | 0 | 80 | 0 | 区县、变电站可开放容量不足 | 800079799 | 区县、 | 变电站 |  |  | 区县、变电站可开放容量不足
19264 | 邵阳县 | 下塘云供电所 | 小溪市乡 | 小溪市乡活水村 | 35kV小溪市变电站 | 小镇线 | 活水坑蒋家变 | 0 | 0 | 2.0672 | 100 | 70 | 0 | 10 | 0 | 区县、变电站可开放容量不足 | 800629691 | 区县、 | 变电站 |  |  | 区县、变电站可开放容量不足
19265 | 邵阳县 | 下塘云供电所 | 小溪市乡 | 小溪市乡活水村 | 35kV小溪市变电站 | 小镇线 | 活水坑袁家坪变 | 0 | 0 | 2.0672 | 200 | 50 | 0 | 110 | 0 | 区县、变电站可开放容量不足 | 800083149 | 区县、 | 变电站 |  |  | 区县、变电站可开放容量不足
19266 | 邵阳县 | 蔡桥供电所 | 蔡桥乡 | 蔡桥乡德云村 | 110kV蔡桥变电站 | 蔡乡线 | 德云2变 | 0 | 0 | 2.4423 | 200 | 95 | 0 | 65 | 0 | 区县、变电站可开放容量不足 | 800084183 | 区县、 | 变电站 |  |  | 区县、变电站可开放容量不足
19267 | 邵阳县 | 谷洲供电所 | 谷州镇 | 谷州镇廖乔村 | 35kV谷洲变电站 | 谷镇线 | 廖桥刘家公变 | 0 | 0 | 2.1143 | 100 | 0 | 0 | 80 | 0 | 区县、变电站可开放容量不足 | 800085222 | 区县、 | 变电站 |  |  | 区县、变电站可开放容量不足
19268 | 邵阳县 | 谷洲供电所 | 谷州镇 | 谷州镇金银村 | 35kV谷洲变电站 | 谷阳线 | 西岭公变 | 0 | 0 | 0.99131 | 100 | 0 | 0 | 80 | 0 | 区县、变电站可开放容量不足 | 800486811 | 区县、 | 变电站 |  |  | 区县、变电站可开放容量不足
19269 | 邵阳县 | 蔡桥供电所 | 蔡桥乡 | 蔡桥乡水口村 | 110kV蔡桥变电站 | 蔡镇线 | 综合3台区 | 0 | 0 | 3.9037 | 200 | 160 | 0 | 0 | 0 | 区县、变电站、台区可开放容量不足 | 800486812 | 区县、 | 变电站、 |  | 台区 | 区县、变电站、台区可开放容量不足
19270 | 邵阳县 | 长阳铺供电所 | 长乐乡 | 长乐乡天子村 | 110kV进山变电站 | 进镇Ⅱ线 | 供销变 | 0 | 0 | 3.7713 | 315 | 0 | 0 | 252 | 0 | 区县、变电站可开放容量不足 | 800486813 | 区县、 | 变电站 |  |  | 区县、变电站可开放容量不足
19271 | 邵阳县 | 九公桥供电所 | 九公桥镇 | 九公桥镇大湾村 | 110kV九公桥变电站 | 九马线 | 大湾六队 | 0 | 0 | 2.8288 | 200 | 0 | 0 | 160 | 0 | 区县、变电站可开放容量不足 | 800079871 | 区县、 | 变电站 |  |  | 区县、变电站可开放容量不足
19272 | 邵阳县 | 九公桥供电所 | 九公桥镇 | 九公桥镇大湾村 | 110kV九公桥变电站 | 九马线 | 大湾二机 | 0 | 0 | 2.8288 | 250 | 0 | 0 | 200 | 0 | 区县、变电站可开放容量不足 | 800081660 | 区县、 | 变电站 |  |  | 区县、变电站可开放容量不足
19273 | 邵阳县 | 九公桥供电所 | 九公桥镇 | 九公桥镇大湾村 | 110kV九公桥变电站 | 九马线 | 大湾二队 | 0 | 0 | 2.8288 | 100 | 25 | 25 | 30 | 0 | 区县、变电站可开放容量不足 | 800472040 | 区县、 | 变电站 |  |  | 区县、变电站可开放容量不足
19274 | 邵阳县 | 黄亭市供电所 | 黄亭市镇 | 黄亭市镇易家村 | 35kV云丰变电站 | 云田线 | 道光变压器 | 0 | 0 | 3.0107 | 200 | 25 | 0 | 135 | 0 | 区县、变电站可开放容量不足 | 800080499 | 区县、 | 变电站 |  |  | 区县、变电站可开放容量不足
19275 | 邵阳县 | 九公桥供电所 | 九公桥镇 | 九公桥镇塘洪村 | 110kV九公桥变电站 | 九马线 | 塘洪七房头变 | 0 | 0 | 2.8288 | 80 | 0 | 0 | 64 | 0 | 区县、变电站可开放容量不足 | 800079832 | 区县、 | 变电站 |  |  | 区县、变电站可开放容量不足
19276 | 邵阳县 | 九公桥供电所 | 九公桥镇 | 九公桥镇塘洪村 | 110kV九公桥变电站 | 九马线 | 塘洪朱家坝变 | 0 | 0 | 2.8288 | 50 | 0 | 0 | 40 | 0 | 区县、变电站可开放容量不足 | 800083592 | 区县、 | 变电站 |  |  | 区县、变电站可开放容量不足
19277 | 邵阳县 | 九公桥供电所 | 九公桥镇 | 九公桥镇桥东社区 | 110kV九公桥变电站 | 九镇线 | 九镇供电所变 | 0 | 0 | 3.5222 | 400 | 100 | 40 | 180 | 0 | 区县、变电站可开放容量不足 | 800083148 | 区县、 | 变电站 |  |  | 区县、变电站可开放容量不足
19278 | 邵阳县 | 九公桥供电所 | 九公桥镇 | 九公桥镇桥东社区 | 110kV九公桥变电站 | 九镇线 | 九镇下公变 | 0 | 0 | 3.5222 | 400 | 6 | 0 | 314 | 0 | 区县、变电站可开放容量不足 | 800083822 | 区县、 | 变电站 |  |  | 区县、变电站可开放容量不足
19279 | 邵阳县 | 九公桥供电所 | 九公桥镇 | 九公桥镇长冲村 | 110kV九公桥变电站 | 九镇线 | 九镇长冲变 | 0 | 0 | 3.5222 | 400 | 86 | 0 | 234 | 0 | 区县、变电站可开放容量不足 | 800644701 | 区县、 | 变电站 |  |  | 区县、变电站可开放容量不足
19280 | 邵阳县 | 九公桥供电所 | 九公桥镇 | 九公桥镇集镇社区 | 110kV九公桥变电站 | 九镇线 | 九镇上变 | 0 | 0 | 3.5222 | 400 | 0 | 0 | 320 | 0 | 区县、变电站可开放容量不足 | 800079826 | 区县、 | 变电站 |  |  | 区县、变电站可开放容量不足
19281 | 邵阳县 | 谷洲供电所 | 黄荆乡 | 黄荆乡青山村 | 110kV下花桥变电站 | 下长II线 | 白马变 | 0 | 0 | 3.2001 | 200 | 30 | 0 | 130 | 0 | 区县、变电站可开放容量不足 | 800487661 | 区县、 | 变电站 |  |  | 区县、变电站可开放容量不足
19282 | 邵阳县 | 塘田市供电所 | 金称市镇 | 金称市镇社田村 | 35kV金称市变电站 | 金石线 | 圳龙#2公变 | 0 | 0 | 1.175 | 200 | 0 | 0 | 160 | 0 | 区县、变电站可开放容量不足 | 800487660 | 区县、 | 变电站 |  |  | 区县、变电站可开放容量不足
19283 | 邵阳县 | 塘田市供电所 | 塘田市镇 | 塘田市镇中山村 | 35kV金称市变电站 | 金河线 | 中山村上公变 | 0 | 0 | 3.3833 | 200 | 30 | 30 | 100 | 0 | 区县、变电站可开放容量不足 | 800081620 | 区县、 | 变电站 |  |  | 区县、变电站可开放容量不足
19284 | 邵阳县 | 塘田市供电所 | 塘田市镇 | 塘田市镇天成村 | 35kV鹅冲变电站 | 鹅东线 | 杨义公变 | 0 | 0 | 0.98632 | 200 | 97 | 36 | 27 | 0 | 区县、变电站可开放容量不足 | 800486810 | 区县、 | 变电站 |  |  | 区县、变电站可开放容量不足
19285 | 邵阳县 | 下塘云供电所 | 小溪市乡 | 小溪市乡白毛塘村 | 35kV小溪市变电站 | 小扶线 | 单村变 | 0 | 0 | 1.5979 | 100 | 70 | 60 | -50 | 0 | 区县、变电站、台区可开放容量不足 | 800486814 | 区县、 | 变电站、 |  | 台区 | 区县、变电站、台区可开放容量不足
19286 | 邵阳县 | 长阳铺供电所 | 长阳铺镇 | 长阳铺镇长郡社区 | 110kV进山变电站 | 进镇Ⅰ线 | 老农贸市场杆变 | 0 | 0 | 6.6555 | 400 | 0 | 0 | 320 | 0 | 区县、变电站可开放容量不足 | 800082975 | 区县、 | 变电站 |  |  | 区县、变电站可开放容量不足
19287 | 邵阳县 | 长阳铺供电所 | 长乐乡 | 长乐乡伏溪村 | 110kV进山变电站 | 进西线 | 庄房变 | 0 | 0 | 6.1974 | 200 | 134.92 | 65 | -39.92 | 0 | 区县、变电站、台区可开放容量不足 | 800078221 | 区县、 | 变电站、 |  | 台区 | 区县、变电站、台区可开放容量不足
19288 | 邵阳县 | 长阳铺供电所 | 长阳铺镇 | 长阳铺镇龙湾岭村 | 110kV九公桥变电站 | 九马线 | 洲上变 | 0 | 0 | 2.8288 | 50 | 0 | 0 | 40 | 0 | 区县、变电站可开放容量不足 | 800083214 | 区县、 | 变电站 |  |  | 区县、变电站可开放容量不足
19289 | 邵阳县 | 蔡桥供电所 | 长阳铺镇 | 长阳铺镇黄田坪村 | 110kV蔡桥变电站 | 蔡长线 | 刘家变 | 0 | 0 | 2.5698 | 200 | 0 | 0 | 160 | 0 | 区县、变电站可开放容量不足 | 800426179 | 区县、 | 变电站 |  |  | 区县、变电站可开放容量不足
19290 | 邵阳县 | 长阳铺供电所 | 岩口铺镇 | 岩口铺镇油草桥村 | 35kV岩口铺变电站 | 岩桃线 | 油草桥阳家变 | 0 | 0 | 3.5716 | 100 | 28.38 | 0 | 51.62 | 0 | 区县、变电站可开放容量不足 | 800080261 | 区县、 | 变电站 |  |  | 区县、变电站可开放容量不足
19291 | 邵阳县 | 塘渡口供电所 | 塘渡口镇 | 塘渡口镇坪田村 | 110kV大岭变电站 | 大溪线 | 苦树坪变 | 0 | 0 | 5.4721 | 200 | 114.5 | 36 | 9.5 | 0 | 区县、变电站可开放容量不足 | 800081622 | 区县、 | 变电站 |  |  | 区县、变电站可开放容量不足
19292 | 邵阳县 | 九公桥供电所 | 九公桥镇 | 九公桥镇中合村 | 110kV玉田变电站 | 玉东线 | 观密村变 | 0 | 0 | 6.3272 | 50 | 0 | 0 | 40 | 0 | 区县、变电站可开放容量不足 | 800084184 | 区县、 | 变电站 |  |  | 区县、变电站可开放容量不足
19293 | 邵阳县 | 九公桥供电所 | 九公桥镇 | 九公桥镇九公桥村 | 110kV九公桥变电站 | 九抛线 | 镇中三中变 | 0 | 0 | 2.1007 | 250 | 0 | 0 | 200 | 0 | 区县、变电站可开放容量不足 | 800081621 | 区县、 | 变电站 |  |  | 区县、变电站可开放容量不足
19294 | 邵阳县 | 九公桥供电所 | 九公桥镇 | 九公桥镇荷叶村 | 110kV九公桥变电站 | 九东线 | 荷叶下变 | 0 | 0 | 1.7987 | 100 | 0 | 0 | 80 | 0 | 区县、变电站可开放容量不足 | 800081740 | 区县、 | 变电站 |  |  | 区县、变电站可开放容量不足
19295 | 邵阳县 | 长阳铺供电所 | 岩口铺镇 | 岩口铺镇兴隆村 | 35kV岩口铺变电站 | 岩桃线 | 水花变 | 0 | 0 | 3.5716 | 200 | 140 | 33 | -13 | 0 | 区县、变电站、台区可开放容量不足 | 800560083 | 区县、 | 变电站、 |  | 台区 | 区县、变电站、台区可开放容量不足
19296 | 邵阳县 | 长阳铺供电所 | 岩口铺镇 | 岩口铺镇金龙社区 | 35kV岩口铺变电站 | 岩专线 | 金穗变 | 0 | 0 | 2.7904 | 400 | 268 | 232 | -180 | 0 | 区县、变电站、台区可开放容量不足 | 800560084 | 区县、 | 变电站、 |  | 台区 | 区县、变电站、台区可开放容量不足
19297 | 邵阳县 | 长阳铺供电所 | 岩口铺镇 | 岩口铺镇岩口铺村 | 35kV岩口铺变电站 | 岩专线 | 百弓变 | 0 | 0 | 2.7904 | 400 | 0 | 0 | 320 | 0 | 区县、变电站可开放容量不足 | 800079914 | 区县、 | 变电站 |  |  | 区县、变电站可开放容量不足
19298 | 邵阳县 | 长阳铺供电所 | 岩口铺镇 | 岩口铺镇岩口铺村 | 35kV岩口铺变电站 | 岩专线 | 白山变 | 0 | 0 | 2.7904 | 200 | 80 | 0 | 80 | 0 | 区县、变电站可开放容量不足 | 800083145 | 区县、 | 变电站 |  |  | 区县、变电站可开放容量不足
19299 | 邵阳县 | 谷洲供电所 | 谷州镇 | 谷州镇小江村 | 35kV谷洲变电站 | 谷湾线 | 小江抽水杆变 | 0 | 0 | 5.3172 | 200 | 151 | 0 | 9 | 0 | 区县、变电站可开放容量不足 | 800560085 | 区县、 | 变电站 |  |  | 区县、变电站可开放容量不足
19300 | 邵阳县 | 谷洲供电所 | 谷州镇 | 谷州镇合兴村 | 35kV谷洲变电站 | 谷阳线 | 兴隆坳公变 | 0 | 0 | 0.99131 | 200 | 25 | 0 | 135 | 0 | 区县、变电站可开放容量不足 | 800083386 | 区县、 | 变电站 |  |  | 区县、变电站可开放容量不足
19301 | 邵阳县 | 谷洲供电所 | 谷州镇 | 谷州镇谷洲村 | 35kV谷洲变电站 | 谷阳线 | 居委会杆变 | 0 | 0 | 0.99131 | 100 | 50 | 0 | 30 | 0 | 区县、变电站可开放容量不足 | 800081738 | 区县、 | 变电站 |  |  | 区县、变电站可开放容量不足
19302 | 邵阳县 | 谷洲供电所 | 谷州镇 | 谷州镇小江村 | 35kV谷洲变电站 | 谷湾线 | 小江变 | 0 | 0 | 5.3172 | 200 | 155 | 0 | 5 | 0 | 区县、变电站可开放容量不足 | 800637427 | 区县、 | 变电站 |  |  | 区县、变电站可开放容量不足
19303 | 邵阳县 | 谷洲供电所 | 谷州镇 | 谷州镇谷洲村 | 35kV谷洲变电站 | 谷湾线 | 式兰水井头 | 0 | 0 | 5.3172 | 100 | 70 | 0 | 10 | 0 | 区县、变电站可开放容量不足 | 800637429 | 区县、 | 变电站 |  |  | 区县、变电站可开放容量不足
19304 | 邵阳县 | 谷洲供电所 | 诸甲亭乡 | 诸甲亭乡祖阳村 | 35kV谷洲变电站 | 谷阳线 | 祖阳村祖阳公变 | 0 | 0 | 0.99131 | 100 | 63 | 126 | -109 | 0 | 区县、变电站、台区可开放容量不足 | 800637430 | 区县、 | 变电站、 |  | 台区 | 区县、变电站、台区可开放容量不足
19305 | 邵阳县 | 谷洲供电所 | 谷州镇 | 谷州镇三联村 | 35kV谷洲变电站 | 谷湾线 | 长塘冲公变 | 0 | 0 | 5.3172 | 100 | 61 | 25 | -6 | 0 | 区县、变电站、台区可开放容量不足 | 800637428 | 区县、 | 变电站、 |  | 台区 | 区县、变电站、台区可开放容量不足
19306 | 邵阳县 | 谷洲供电所 | 谷州镇 | 谷州镇三联村 | 35kV谷洲变电站 | 谷阳线 | 十里牌公变 | 0 | 0 | 0.99131 | 200 | 0 | 30 | 130 | 0 | 区县、变电站可开放容量不足 | 800080584 | 区县、 | 变电站 |  |  | 区县、变电站可开放容量不足
19307 | 邵阳县 | 谷洲供电所 | 谷州镇 | 谷州镇田江村 | 35kV谷洲变电站 | 谷阳线 | 田江村公变 | 0 | 0 | 0.99131 | 200 | 53 | 0 | 107 | 0 | 区县、变电站可开放容量不足 | 800083563 | 区县、 | 变电站 |  |  | 区县、变电站可开放容量不足
19308 | 邵阳县 | 谷洲供电所 | 谷州镇 | 谷州镇湾塘村 | 35kV谷洲变电站 | 谷湾线 | 湾塘铺公变 | 0 | 0 | 5.3172 | 200 | 30 | 0 | 130 | 0 | 区县、变电站可开放容量不足 | 2000000899854690 | 区县、 | 变电站 |  |  | 区县、变电站可开放容量不足
19309 | 邵阳县 | 谷洲供电所 | 谷州镇 | 谷州镇长城村 | 35kV谷洲变电站 | 谷湾线 | 高岭行公变 | 0 | 0 | 5.3172 | 200 | 55 | 0 | 105 | 0 | 区县、变电站可开放容量不足 | 4301242405060090 | 区县、 | 变电站 |  |  | 区县、变电站可开放容量不足
19310 | 邵阳县 | 谷洲供电所 | 谷州镇 | 谷州镇木山村 | 35kV谷洲变电站 | 谷湾线 | 木山头公变 | 0 | 0 | 5.3172 | 200 | 126 | 0 | 34 | 0 | 区县、变电站可开放容量不足 | 2000000899854690 | 区县、 | 变电站 |  |  | 区县、变电站可开放容量不足
19311 | 邵阳县 | 塘田市供电所 | 塘田市镇 | 塘田市镇河边村 | 35kV金称市变电站 | 金河线 | 艾呗公变 | 0 | 0 | 3.3833 | 100 | 0 | 0 | 80 | 0 | 区县、变电站可开放容量不足 | 800373329 | 区县、 | 变电站 |  |  | 区县、变电站可开放容量不足
19312 | 邵阳县 | 塘渡口供电所 | 塘渡口镇 | 塘渡口镇峡山社区 | 110kV大岭变电站 | 大开II线 | 峡山村大木山片 | 0 | 0 | 8.2642 | 400 | 0 | 0 | 320 | 0 | 区县、变电站可开放容量不足 | 800552566 | 区县、 | 变电站 |  |  | 区县、变电站可开放容量不足
19313 | 邵阳县 | 塘田市供电所 | 金称市镇 | 金称市镇金河村 | 35kV金称市变电站 | 金镇Ⅱ线 | 唐家#2公变 | 0 | 0 | 5.9449 | 80 | 30 | 0 | 34 | 0 | 区县、变电站可开放容量不足 | 800363548 | 区县、 | 变电站 |  |  | 区县、变电站可开放容量不足
19314 | 邵阳县 | 蔡桥供电所 | 蔡桥乡 | 蔡桥乡福林村 | 110kV蔡桥变电站 | 蔡长线 | 福林-3台区 | 0 | 0 | 2.5698 | 100 | 0 | 0 | 80 | 0 | 区县、变电站可开放容量不足 | 800373326 | 区县、 | 变电站 |  |  | 区县、变电站可开放容量不足
19315 | 邵阳县 | 蔡桥供电所 | 蔡桥乡 | 蔡桥乡福林村 | 110kV蔡桥变电站 | 蔡长线 | 福林-2台区 | 0 | 0 | 2.5698 | 100 | 0 | 0 | 80 | 0 | 区县、变电站可开放容量不足 | 800660459 | 区县、 | 变电站 |  |  | 区县、变电站可开放容量不足
19316 | 邵阳县 | 蔡桥供电所 | 蔡桥乡 | 蔡桥乡柘双村 | 110kV蔡桥变电站 | 蔡乡线 | 柘双2变 | 0 | 0 | 2.4423 | 200 | 159 | 0 | 1 | 0 | 区县、变电站可开放容量不足 | 800363547 | 区县、 | 变电站 |  |  | 区县、变电站可开放容量不足
19317 | 邵阳县 | 塘渡口供电所 | 塘渡口镇 | 塘渡口镇黄塘村 | 220kV扶夷变电站 | 扶黄线 | 横冲村大头山公变 | 0 | 0 | -1.0648 | 200 | 135 | 0 | 25 | 0 | 区县、变电站、线路可开放容量不足 | 800084379 | 区县、 | 变电站、 | 线路 |  | 区县、变电站、线路可开放容量不足
19318 | 邵阳县 | 塘渡口供电所 | 塘渡口镇 | 塘渡口镇黄塘村 | 220kV扶夷变电站 | 扶黄线 | 大头山 | 0 | 0 | -1.0648 | 200 | 86 | 36 | 38 | 0 | 区县、变电站、线路可开放容量不足 | 800080193 | 区县、 | 变电站、 | 线路 |  | 区县、变电站、线路可开放容量不足
19319 | 邵阳县 | 谷洲供电所 | 诸甲亭乡 | 诸甲亭乡神山村 | 35kV谷洲变电站 | 谷阳线 | 石桥公变 | 0 | 0 | 0.99131 | 200 | 130 | 40 | -10 | 0 | 区县、变电站、台区可开放容量不足 | 800081404 | 区县、 | 变电站、 |  | 台区 | 区县、变电站、台区可开放容量不足
19320 | 邵阳县 | 谷洲供电所 | 谷州镇 | 谷州镇兰子村 | 35kV谷洲变电站 | 谷阳线 | 李子艾家公变 | 0 | 0 | 0.99131 | 200 | 55 | 25 | 80 | 0 | 区县、变电站可开放容量不足 | 800653507 | 区县、 | 变电站 |  |  | 区县、变电站可开放容量不足
19321 | 邵阳县 | 谷洲供电所 | 谷州镇 | 谷州镇清水村 | 35kV谷洲变电站 | 谷镇线 | 鸟山公变 | 0 | 0 | 2.1143 | 200 | 50 | 0 | 110 | 0 | 区县、变电站可开放容量不足 | 800080217 | 区县、 | 变电站 |  |  | 区县、变电站可开放容量不足
19322 | 邵阳县 | 谷洲供电所 | 谷州镇 | 谷州镇岳弄村 | 35kV谷洲变电站 | 谷亭线 | 长远公变 | 0 | 0 | 6.3336 | 200 | 4 | 0 | 156 | 0 | 区县、变电站可开放容量不足 | 800080215 | 区县、 | 变电站 |  |  | 区县、变电站可开放容量不足
19323 | 邵阳县 | 谷洲供电所 | 谷州镇 | 谷州镇决菜村 | 35kV谷洲变电站 | 谷镇线 | 决菜村公变 | 0 | 0 | 2.1143 | 200 | 105.56 | 0 | 54.44 | 0 | 区县、变电站可开放容量不足 | 800081329 | 区县、 | 变电站 |  |  | 区县、变电站可开放容量不足
19324 | 邵阳县 | 谷洲供电所 | 谷州镇 | 谷州镇古娄村 | 35kV谷洲变电站 | 谷镇线 | 古楼新街公变 | 0 | 0 | 2.1143 | 200 | 40 | 36 | 84 | 0 | 区县、变电站可开放容量不足 | 800589386 | 区县、 | 变电站 |  |  | 区县、变电站可开放容量不足
19325 | 邵阳县 | 谷洲供电所 | 黄荆乡 | 黄荆乡长乡村 | 110kV下花桥变电站 | 下长II线 | 陈家变 | 0 | 0 | 3.2001 | 100 | 0 | 0 | 80 | 0 | 区县、变电站可开放容量不足 | 800496073 | 区县、 | 变电站 |  |  | 区县、变电站可开放容量不足
19326 | 邵阳县 | 谷洲供电所 | 黄荆乡 | 黄荆乡长乡村 | 110kV下花桥变电站 | 下长II线 | 朱家变 | 0 | 0 | 3.2001 | 200 | 75 | 80 | 5 | 0 | 区县、变电站可开放容量不足 | 800557389 | 区县、 | 变电站 |  |  | 区县、变电站可开放容量不足
19327 | 邵阳县 | 谷洲供电所 | 黄荆乡 | 黄荆乡毛铺村 | 110kV下花桥变电站 | 下长II线 | 毛铺变 | 0 | 0 | 3.2001 | 160 | 110 | 0 | 18 | 0 | 区县、变电站可开放容量不足 | 800487659 | 区县、 | 变电站 |  |  | 区县、变电站可开放容量不足
19328 | 邵阳县 | 谷洲供电所 | 黄荆乡 | 黄荆乡青山村 | 110kV下花桥变电站 | 下长II线 | 青山变 | 0 | 0 | 3.2001 | 400 | 137 | 42 | 141 | 0 | 区县、变电站可开放容量不足 | 800081511 | 区县、 | 变电站 |  |  | 区县、变电站可开放容量不足
19329 | 邵阳县 | 谷洲供电所 | 黄荆乡 | 黄荆乡腊树村 | 35kV谷洲变电站 | 谷黄线 | 清水变 | 0 | 0 | 1.5508 | 100 | 0 | 0 | 80 | 0 | 区县、变电站可开放容量不足 | 800082590 | 区县、 | 变电站 |  |  | 区县、变电站可开放容量不足
19330 | 邵阳县 | 谷洲供电所 | 黄荆乡 | 黄荆乡大付村 | 35kV谷洲变电站 | 谷黄线 | 大付变 | 0 | 0 | 1.5508 | 200 | 136.5 | 0 | 23.5 | 0 | 区县、变电站可开放容量不足 | 800080246 | 区县、 | 变电站 |  |  | 区县、变电站可开放容量不足
19331 | 邵阳县 | 谷洲供电所 | 黄荆乡 | 黄荆乡大付村 | 35kV谷洲变电站 | 谷黄线 | 石塘变 | 0 | 0 | 1.5508 | 200 | 30 | 0 | 130 | 0 | 区县、变电站可开放容量不足 | 800083974 | 区县、 | 变电站 |  |  | 区县、变电站可开放容量不足
19332 | 邵阳县 | 谷洲供电所 | 黄荆乡 | 黄荆乡四塘村 | 35kV谷洲变电站 | 谷黄线 | 四塘变 | 0 | 0 | 1.5508 | 200 | 50 | 90 | 20 | 0 | 区县、变电站可开放容量不足 | 800496072 | 区县、 | 变电站 |  |  | 区县、变电站可开放容量不足
19333 | 邵阳县 | 谷洲供电所 | 黄荆乡 | 黄荆乡大坪村 | 35kV谷洲变电站 | 谷黄线 | 大坪变 | 0 | 0 | 1.5508 | 200 | 120 | 0 | 40 | 0 | 区县、变电站可开放容量不足 | 800081711 | 区县、 | 变电站 |  |  | 区县、变电站可开放容量不足
19334 | 邵阳县 | 谷洲供电所 | 黄荆乡 | 黄荆乡大坪村 | 35kV谷洲变电站 | 谷黄线 | 仁和变 | 0 | 0 | 1.5508 | 100 | 76 | 0 | 4 | 0 | 区县、变电站可开放容量不足 | 800079815 | 区县、 | 变电站 |  |  | 区县、变电站可开放容量不足
19335 | 邵阳县 | 九公桥供电所 | 九公桥镇 | 九公桥镇九公桥村 | 110kV九公桥变电站 | 九东线 | 洋桥变 | 0 | 0 | 1.7987 | 80 | 43.23 | 0 | 20.77 | 0 | 区县、变电站可开放容量不足 | 800080964 | 区县、 | 变电站 |  |  | 区县、变电站可开放容量不足
19336 | 邵阳县 | 九公桥供电所 | 九公桥镇 | 九公桥镇四联村 | 110kV九公桥变电站 | 九马线 | 四联村李家冲变 | 0 | 0 | 2.8288 | 200 | 0 | 0 | 160 | 0 | 区县、变电站可开放容量不足 | 800083942 | 区县、 | 变电站 |  |  | 区县、变电站可开放容量不足
19337 | 邵阳县 | 黄亭市供电所 | 黄亭市镇 | 黄亭市镇易家村 | 35kV云丰变电站 | 云田线 | 武邵村变压器 | 0 | 0 | 3.0107 | 200 | 90 | 0 | 70 | 0 | 区县、变电站可开放容量不足 | 800080169 | 区县、 | 变电站 |  |  | 区县、变电站可开放容量不足
19338 | 邵阳县 | 黄亭市供电所 | 黄亭市镇 | 黄亭市镇青草村 | 35kV云丰变电站 | 云田线 | 青草机部变压器 | 0 | 0 | 3.0107 | 100 | 0 | 0 | 80 | 0 | 区县、变电站可开放容量不足 | 800080583 | 区县、 | 变电站 |  |  | 区县、变电站可开放容量不足
19339 | 邵阳县 | 谷洲供电所 | 谷州镇 | 谷州镇黄坳村 | 35kV谷洲变电站 | 谷镇线 | 黄坳李家桥公变 | 0 | 0 | 2.1143 | 100 | 70 | 70 | -60 | 0 | 区县、变电站、台区可开放容量不足 | 800081327 | 区县、 | 变电站、 |  | 台区 | 区县、变电站、台区可开放容量不足
19340 | 邵阳县 | 谷洲供电所 | 谷州镇 | 谷州镇罗塘村 | 35kV谷洲变电站 | 谷阳线 | 六合村公变 | 0 | 0 | 0.99131 | 200 | 25 | 0 | 135 | 0 | 区县、变电站可开放容量不足 | 800472793 | 区县、 | 变电站 |  |  | 区县、变电站可开放容量不足
19341 | 邵阳县 | 谷洲供电所 | 谷州镇 | 谷州镇廖乔村 | 35kV谷洲变电站 | 谷镇线 | 湾里新公变 | 0 | 0 | 2.1143 | 200 | 110 | 0 | 50 | 0 | 区县、变电站可开放容量不足 | 800472795 | 区县、 | 变电站 |  |  | 区县、变电站可开放容量不足
19342 | 邵阳县 | 谷洲供电所 | 谷州镇 | 谷州镇岳弄村 | 35kV谷洲变电站 | 谷镇线 | 岳弄新公变 | 0 | 0 | 2.1143 | 200 | 0 | 0 | 160 | 0 | 区县、变电站可开放容量不足 | 800085539 | 区县、 | 变电站 |  |  | 区县、变电站可开放容量不足
19343 | 邵阳县 | 谷洲供电所 | 谷州镇 | 谷州镇太平村 | 35kV谷洲变电站 | 谷镇线 | 太平公变 | 0 | 0 | 2.1143 | 200 | 30 | 0 | 130 | 0 | 区县、变电站可开放容量不足 | 800080182 | 区县、 | 变电站 |  |  | 区县、变电站可开放容量不足
19344 | 邵阳县 | 蔡桥供电所 | 长乐乡 | 长乐乡塔桥联合村 | 110kV蔡桥变电站 | 蔡华线 | 塔桥台区公变 | 0 | 0 | 4.4565 | 100 | 70 | 0 | 10 | 0 | 区县、变电站可开放容量不足 | 899839709 | 区县、 | 变电站 |  |  | 区县、变电站可开放容量不足
19345 | 邵阳县 | 下塘云供电所 | 小溪市乡 | 小溪市乡田心村 | 35kV小溪市变电站 | 小田线 | 山星公变 | 0 | 0 | 5.6309 | 400 | 83 | 0 | 237 | 0 | 区县、变电站可开放容量不足 | 800472790 | 区县、 | 变电站 |  |  | 区县、变电站可开放容量不足
19346 | 邵阳县 | 下塘云供电所 | 小溪市乡 | 小溪市乡龙井村 | 35kV小溪市变电站 | 小扶线 | 龙井水库变 | 0 | 0 | 1.5979 | 100 | 0 | 0 | 80 | 0 | 区县、变电站可开放容量不足 | 800472794 | 区县、 | 变电站 |  |  | 区县、变电站可开放容量不足
19347 | 邵阳县 | 蔡桥供电所 | 蔡桥乡 | 蔡桥乡德云村 | 110kV蔡桥变电站 | 蔡乡线 | 德云变 | 0 | 0 | 2.4423 | 100 | 0 | 0 | 80 | 0 | 区县、变电站可开放容量不足 | 899839710 | 区县、 | 变电站 |  |  | 区县、变电站可开放容量不足
19348 | 邵阳县 | 蔡桥供电所 | 蔡桥乡 | 蔡桥乡福林村 | 110kV蔡桥变电站 | 蔡长线 | 新化冲公变 | 0 | 0 | 2.5698 | 200 | 50 | 23 | 87 | 0 | 区县、变电站可开放容量不足 | 800472792 | 区县、 | 变电站 |  |  | 区县、变电站可开放容量不足
19349 | 邵阳县 | 谷洲供电所 | 谷洲镇 | 谷州镇长城村 | 35kV谷洲变电站 | 谷湾线 | 柏树公变 | 0 | 0 | 5.3172 | 200 | 40 | 0 | 120 | 0 | 区县、变电站可开放容量不足 | 800472791 | 区县、 | 变电站 |  |  | 区县、变电站可开放容量不足
19350 | 邵阳县 | 蔡桥供电所 | 蔡桥乡 | 蔡桥乡福林村 | 110kV蔡桥变电站 | 蔡长线 | 福林台区 | 0 | 0 | 2.5698 | 400 | 36 | 0 | 284 | 0 | 区县、变电站可开放容量不足 | 800387103 | 区县、 | 变电站 |  |  | 区县、变电站可开放容量不足
19351 | 邵阳县 | 塘田市供电所 | 金称市镇 | 金称市镇金称市村 | 35kV金称市变电站 | 金镇线 | 企业III变 | 0 | 0 | 2.8973 | 400 | 120 | 0 | 200 | 0 | 区县、变电站可开放容量不足 | 800629692 | 区县、 | 变电站 |  |  | 区县、变电站可开放容量不足
19352 | 邵阳县 | 塘田市供电所 | 河伯乡 | 河伯乡杨田村 | 35kV鹅冲变电站 | 鹅杨线 | 杨田2变 | 0 | 0 | 2.659 | 100 | 0 | 0 | 80 | 0 | 区县、变电站可开放容量不足 | 800387080 | 区县、 | 变电站 |  |  | 区县、变电站可开放容量不足
19353 | 邵阳县 | 蔡桥供电所 | 蔡桥乡 | 蔡桥乡石河村 | 110kV蔡桥变电站 | 蔡长线 | 石河I变 | 0 | 0 | 2.5698 | 160 | 86.5 | 0 | 41.5 | 0 | 区县、变电站可开放容量不足 | 800388370 | 区县、 | 变电站 |  |  | 区县、变电站可开放容量不足
19354 | 邵阳县 | 长阳铺供电所 | 长阳铺镇 | 长阳铺镇湴田村 | 110kV进山变电站 | 进大线 | 瀑田变 | 0 | 0 | 6.0074 | 125 | 0 | 0 | 100 | 0 | 区县、变电站可开放容量不足 | 800579176 | 区县、 | 变电站 |  |  | 区县、变电站可开放容量不足
19355 | 邵阳县 | 塘田市供电所 | 河伯乡 | 河伯乡易仕村 | 35kV河伯岭变电站 | 河源线 | 易仕II公变 | 0 | 0 | 2.6133 | 315 | 0 | 0 | 252 | 0 | 区县、变电站可开放容量不足 | 800083186 | 区县、 | 变电站 |  |  | 区县、变电站可开放容量不足
19356 | 邵阳县 | 塘田市供电所 | 塘田市镇 | 塘田市镇长清村 | 35kV鹅冲变电站 | 鹅杨线 | 长清变 | 0 | 0 | 2.659 | 50 | 0 | 0 | 40 | 0 | 区县、变电站可开放容量不足 | 800579177 | 区县、 | 变电站 |  |  | 区县、变电站可开放容量不足
19357 | 邵阳县 | 下塘云供电所 | 小溪市乡 | 小溪市乡小溪市社区 | 35kV小溪市变电站 | 小镇II线 | 小溪市小学公变 | 0 | 0 | 2.9383 | 200 | 112 | 36 | 12 | 0 | 区县、变电站可开放容量不足 | 800359192 | 区县、 | 变电站 |  |  | 区县、变电站可开放容量不足
19358 | 邵阳县 | 下塘云供电所 | 小溪市乡 | 小溪市乡清水村 | 35kV小溪市变电站 | 小镇II线 | 曾家冲 | 0 | 0 | 2.9383 | 100 | 40 | 0 | 40 | 0 | 区县、变电站可开放容量不足 | 800359191 | 区县、 | 变电站 |  |  | 区县、变电站可开放容量不足
19359 | 邵阳县 | 下塘云供电所 | 小溪市乡 | 小溪市乡田心村 | 35kV小溪市变电站 | 小田线 | 小伏冲变 | 0 | 0 | 5.6309 | 100 | 0 | 0 | 80 | 0 | 区县、变电站可开放容量不足 | 800079803 | 区县、 | 变电站 |  |  | 区县、变电站可开放容量不足
19360 | 邵阳县 | 下塘云供电所 | 小溪市乡 | 小溪市乡田心村 | 35kV小溪市变电站 | 小田线 | 张双公变 | 0 | 0 | 5.6309 | 100 | 0 | 0 | 80 | 0 | 区县、变电站可开放容量不足 | 899839714 | 区县、 | 变电站 |  |  | 区县、变电站可开放容量不足
19361 | 邵阳县 | 下塘云供电所 | 小溪市乡 | 小溪市乡小溪市社区 | 35kV小溪市变电站 | 小镇II线 | 李家公变 | 0 | 0 | 2.9383 | 100 | 65 | 0 | 15 | 0 | 区县、变电站可开放容量不足 | 800467862 | 区县、 | 变电站 |  |  | 区县、变电站可开放容量不足
19362 | 邵阳县 | 下塘云供电所 | 小溪市乡 | 小溪市乡山田村 | 35kV小溪市变电站 | 小镇线 | 阳家变 | 0 | 0 | 2.0672 | 30 | 0 | 0 | 24 | 0 | 区县、变电站可开放容量不足 | 800467863 | 区县、 | 变电站 |  |  | 区县、变电站可开放容量不足
19363 | 邵阳县 | 塘渡口供电所 | 塘渡口镇 | 塘渡口镇峡山社区 | 110kV大岭变电站 | 大溪线 | 峡山村江冲变 | 0 | 0 | 5.4721 | 160 | 0 | 0 | 128 | 0 | 区县、变电站可开放容量不足 | 899839694 | 区县、 | 变电站 |  |  | 区县、变电站可开放容量不足
19364 | 邵阳县 | 塘渡口供电所 | 塘渡口镇 | 塘渡口镇良山村 | 110kV玉田变电站 | 玉良线 | 良山村新立变 | 0 | 0 | 6.0115 | 200 | 152 | 40 | -32 | 0 | 区县、变电站、台区可开放容量不足 | 800496070 | 区县、 | 变电站、 |  | 台区 | 区县、变电站、台区可开放容量不足
19365 | 邵阳县 | 塘渡口供电所 | 塘渡口镇 | 塘渡口镇良山村 | 110kV玉田变电站 | 玉良线 | 良山村良山变 | 0 | 0 | 6.0115 | 200 | 0 | 0 | 160 | 0 | 区县、变电站可开放容量不足 | 800657326 | 区县、 | 变电站 |  |  | 区县、变电站可开放容量不足
19366 | 邵阳县 | 塘田市供电所 | 塘田市镇 | 塘田市镇长清村 | 35kV鹅冲变电站 | 鹅杨线 | 栗山变 | 0 | 0 | 2.659 | 200 | 0 | 0 | 160 | 0 | 区县、变电站可开放容量不足 | 800358722 | 区县、 | 变电站 |  |  | 区县、变电站可开放容量不足
19367 | 邵阳县 | 塘田市供电所 | 塘田市镇 | 塘田市镇肖八村 | 35kV鹅冲变电站 | 鹅杨线 | 肖八公变 | 0 | 0 | 2.659 | 200 | 0 | 0 | 160 | 0 | 区县、变电站可开放容量不足 | 800363549 | 区县、 | 变电站 |  |  | 区县、变电站可开放容量不足
19368 | 邵阳县 | 黄亭市供电所 | 黄亭市镇 | 黄亭市镇红星村 | 35kV云丰变电站 | 云田线 | 青草村变压器 | 0 | 0 | 3.0107 | 400 | 152.6 | 0 | 167.4 | 0 | 区县、变电站可开放容量不足 | 800363550 | 区县、 | 变电站 |  |  | 区县、变电站可开放容量不足
19369 | 邵阳县 | 黄亭市供电所 | 黄亭市镇 | 黄亭市镇烟山村 | 35kV云丰变电站 | 云田线 | 烟山上变压器 | 0 | 0 | 3.0107 | 100 | 55 | 0 | 25 | 0 | 区县、变电站可开放容量不足 | 800081619 | 区县、 | 变电站 |  |  | 区县、变电站可开放容量不足
19370 | 邵阳县 | 塘渡口供电所 | 塘渡口镇 | 塘渡口镇红石社区 | 110kV玉田变电站 | 玉工II线 | 红石站前指挥部变 | 0 | 0 | 7.0078 | 400 | 0 | 0 | 320 | 0 | 区县、变电站可开放容量不足 | 800080178 | 区县、 | 变电站 |  |  | 区县、变电站可开放容量不足
19371 | 邵阳县 | 塘渡口供电所 | 塘渡口镇 | 塘渡口镇良山村 | 110kV玉田变电站 | 玉良线 | 良山村羊田片变 | 0 | 0 | 6.0115 | 100 | 40 | 0 | 40 | 0 | 区县、变电站可开放容量不足 | 800552485 | 区县、 | 变电站 |  |  | 区县、变电站可开放容量不足
19372 | 邵阳县 | 塘田市供电所 | 河伯乡 | 河伯乡源头村 | 35kV河伯岭变电站 | 河源线 | 10kV政府变 | 0 | 0 | 2.6133 | 200 | 0 | 0 | 160 | 0 | 区县、变电站可开放容量不足 | 800641423 | 区县、 | 变电站 |  |  | 区县、变电站可开放容量不足
19373 | 邵阳县 | 谷洲供电所 | 谷州镇 | 谷州镇杨柏村 | 35kV谷洲变电站 | 谷镇线 | 杨柏十五组公变 | 0 | 0 | 2.1143 | 100 | 30 | 30 | 20 | 0 | 区县、变电站可开放容量不足 | 800080232 | 区县、 | 变电站 |  |  | 区县、变电站可开放容量不足
19374 | 邵阳县 | 九公桥供电所 | 九公桥镇 | 九公桥镇九公桥村 | 110kV九公桥变电站 | 九东线 | 洋桥麻家坨变 | 0 | 0 | 1.7987 | 100 | 0 | 0 | 80 | 0 | 区县、变电站可开放容量不足 | 800446178 | 区县、 | 变电站 |  |  | 区县、变电站可开放容量不足
19375 | 邵阳县 | 黄亭市供电所 | 黄亭市镇 | 黄亭市镇步田村 | 35kV黄亭市变电站 | 黄茶线 | 步田村公变 | 0 | 0 | 3.1131 | 100 | 90 | 0 | -10 | 0 | 区县、变电站、台区可开放容量不足 | 800450962 | 区县、 | 变电站、 |  | 台区 | 区县、变电站、台区可开放容量不足
19376 | 邵阳县 | 长阳铺供电所 | 长阳铺镇 | 长阳铺镇黄田坪村 | 110kV九公桥变电站 | 九银线 | 黄花新院变 | 0 | 0 | 5.908 | 100 | 0 | 0 | 80 | 0 | 区县、变电站可开放容量不足 | 800081284 | 区县、 | 变电站 |  |  | 区县、变电站可开放容量不足
19377 | 邵阳县 | 长阳铺供电所 | 岩口铺镇 | 岩口铺镇兴隆村 | 35kV岩口铺变电站 | 岩桃线 | 肖家村变 | 0 | 0 | 3.5716 | 200 | 149 | 40 | -29 | 0 | 区县、变电站、台区可开放容量不足 | 800085139 | 区县、 | 变电站、 |  | 台区 | 区县、变电站、台区可开放容量不足
19378 | 邵阳县 | 长阳铺供电所 | 岩口铺镇 | 岩口铺镇白地村 | 35kV岩口铺变电站 | 岩桃线 | 岩田变 | 0 | 0 | 3.5716 | 200 | 116 | 20 | 24 | 0 | 区县、变电站可开放容量不足 | 800407977 | 区县、 | 变电站 |  |  | 区县、变电站可开放容量不足
19379 | 邵阳县 | 长阳铺供电所 | 岩口铺镇 | 岩口铺镇白地村 | 35kV岩口铺变电站 | 岩桃线 | 白地电排变 | 0 | 0 | 3.5716 | 100 | 30 | 80 | -30 | 0 | 区县、变电站、台区可开放容量不足 | 800554676 | 区县、 | 变电站、 |  | 台区 | 区县、变电站、台区可开放容量不足
19380 | 邵阳县 | 长阳铺供电所 | 岩口铺镇 | 岩口铺镇吊井楼村 | 35kV岩口铺变电站 | 岩桃线 | 吊井楼清水变 | 0 | 0 | 3.5716 | 200 | 126.5 | 109 | -75.5 | 0 | 区县、变电站、台区可开放容量不足 | 800081524 | 区县、 | 变电站、 |  | 台区 | 区县、变电站、台区可开放容量不足
19381 | 邵阳县 | 塘渡口供电所 | 塘渡口镇 | 塘渡口镇老木塘村 | 35kV塘渡口变电站 | 塘水线 | 永固湖塘变 | 0 | 0 | -0.13032 | 200 | 138 | 0 | 22 | 0 | 区县、变电站、线路可开放容量不足 | 4308230505006070 | 区县、 | 变电站、 | 线路 |  | 区县、变电站、线路可开放容量不足
19382 | 邵阳县 | 塘渡口供电所 | 白仓镇 | 白仓镇横冲村 | 35kV塘渡口变电站 | 塘水线 | 横冲村变 | 0 | 0 | -0.13032 | 100 | 86 | 0 | -6 | 0 | 区县、变电站、线路、台区可开放容量不足 | 800460422 | 区县、 | 变电站、 | 线路、 | 台区 | 区县、变电站、线路、台区可开放容量不足
19383 | 邵阳县 | 塘渡口供电所 | 塘渡口镇 | 塘渡口镇老木塘村 | 35kV塘渡口变电站 | 塘水线 | 太山村变 | 0 | 0 | -0.13032 | 200 | 148 | 0 | 12 | 0 | 区县、变电站、线路可开放容量不足 | 800083589 | 区县、 | 变电站、 | 线路 |  | 区县、变电站、线路可开放容量不足
19384 | 邵阳县 | 塘渡口供电所 | 塘渡口镇 | 塘渡口镇老木塘村 | 35kV塘渡口变电站 | 塘水线 | 太平村变 | 0 | 0 | -0.13032 | 200 | 70 | 0 | 90 | 0 | 区县、变电站、线路可开放容量不足 | 800359190 | 区县、 | 变电站、 | 线路 |  | 区县、变电站、线路可开放容量不足
19385 | 邵阳县 | 塘渡口供电所 | 白仓镇 | 白仓镇三门村 | 35kV塘渡口变电站 | 塘水线 | 三门李家变（Ⅱ） | 0 | 0 | -0.13032 | 100 | 55 | 0 | 25 | 0 | 区县、变电站、线路可开放容量不足 | 800446179 | 区县、 | 变电站、 | 线路 |  | 区县、变电站、线路可开放容量不足
19386 | 邵阳县 | 塘渡口供电所 | 白仓镇 | 白仓镇三门村 | 35kV塘渡口变电站 | 塘水线 | 三门大院变（Ⅰ） | 0 | 0 | -0.13032 | 100 | 60 | 0 | 20 | 0 | 区县、变电站、线路可开放容量不足 | 800084363 | 区县、 | 变电站、 | 线路 |  | 区县、变电站、线路可开放容量不足
19387 | 邵阳县 | 塘渡口供电所 | 塘渡口镇 | 塘渡口镇桂花村 | 35kV塘渡口变电站 | 塘水线 | 小塘冲变 | 0 | 0 | -0.13032 | 400 | 197 | 0 | 123 | 0 | 区县、变电站、线路可开放容量不足 | 800085471 | 区县、 | 变电站、 | 线路 |  | 区县、变电站、线路可开放容量不足
19388 | 邵阳县 | 塘渡口供电所 | 塘渡口镇 | 塘渡口镇石桥村 | 35kV塘渡口变电站 | 塘水线 | 堆上村变 | 0 | 0 | -0.13032 | 200 | 86 | 40 | 34 | 0 | 区县、变电站、线路可开放容量不足 | 800080691 | 区县、 | 变电站、 | 线路 |  | 区县、变电站、线路可开放容量不足
19389 | 邵阳县 | 蔡桥供电所 | 长乐乡 | 长乐乡塔桥联合村 | 110kV蔡桥变电站 | 蔡华线 | 大坝台区公变 | 0 | 0 | 4.4565 | 200 | 0 | 0 | 160 | 0 | 区县、变电站可开放容量不足 | 800496076 | 区县、 | 变电站 |  |  | 区县、变电站可开放容量不足
19390 | 邵阳县 | 长阳铺供电所 | 长阳铺镇 | 长阳铺镇梽木山村 | 110kV九公桥变电站 | 九马线 | 农机厂变 | 0 | 0 | 2.8288 | 200 | 0 | 0 | 160 | 0 | 区县、变电站可开放容量不足 | 899837951 | 区县、 | 变电站 |  |  | 区县、变电站可开放容量不足
19391 | 邵阳县 | 谷洲供电所 | 黄荆乡 | 黄荆乡四塘村 | 35kV谷洲变电站 | 谷黄线 | 金珠新变 | 0 | 0 | 1.5508 | 100 | 60 | 0 | 20 | 0 | 区县、变电站可开放容量不足 | 800079589 | 区县、 | 变电站 |  |  | 区县、变电站可开放容量不足
19392 | 邵阳县 | 谷洲供电所 | 黄荆乡 | 黄荆乡四塘村 | 35kV谷洲变电站 | 谷黄线 | 向家岭变 | 0 | 0 | 1.5508 | 100 | 25 | 25 | 30 | 0 | 区县、变电站可开放容量不足 | 800083151 | 区县、 | 变电站 |  |  | 区县、变电站可开放容量不足
19393 | 邵阳县 | 塘渡口供电所 | 塘渡口镇 | 塘渡口镇峡山社区 | 220kV扶夷变电站 | 扶开Ⅰ线 | 黄塘李家变 | 0 | 0 | 7.4314 | 400 | 0 | 0 | 320 | 0 | 区县、变电站可开放容量不足 | 800472037 | 区县、 | 变电站 |  |  | 区县、变电站可开放容量不足
19394 | 邵阳县 | 黄亭市供电所 | 黄亭市镇 | 黄亭市镇茶铺村 | 35kV黄亭市变电站 | 黄茶线 | 茶铺下公变 | 0 | 0 | 3.1131 | 100 | 0 | 0 | 80 | 0 | 区县、变电站可开放容量不足 | 800542389 | 区县、 | 变电站 |  |  | 区县、变电站可开放容量不足
19395 | 邵阳县 | 黄亭市供电所 | 黄亭市镇 | 黄亭市镇茶铺村 | 35kV黄亭市变电站 | 黄茶线 | 茶铺上变公变 | 0 | 0 | 3.1131 | 200 | 156 | 0 | 4 | 0 | 区县、变电站可开放容量不足 | 800496077 | 区县、 | 变电站 |  |  | 区县、变电站可开放容量不足
19396 | 邵阳县 | 黄亭市供电所 | 黄亭市镇 | 黄亭市镇步田村 | 35kV黄亭市变电站 | 黄茶线 | 平塘变 | 0 | 0 | 3.1131 | 100 | 0 | 0 | 80 | 0 | 区县、变电站可开放容量不足 | 800080326 | 区县、 | 变电站 |  |  | 区县、变电站可开放容量不足
19397 | 邵阳县 | 下塘云供电所 | 塘渡口镇 | 塘渡口镇真如庵村 | 110kV大岭变电站 | 大云Ⅱ线 | 塘子头变 | 0 | 0 | 3.6159 | 200 | 109 | 69 | -18 | 0 | 区县、变电站、台区可开放容量不足 | 800080325 | 区县、 | 变电站、 |  | 台区 | 区县、变电站、台区可开放容量不足
19398 | 邵阳县 | 下塘云供电所 | 小溪市乡 | 小溪市乡跳石村 | 35kV小溪市变电站 | 小田线 | 跳石变 | 0 | 0 | 5.6309 | 160 | 0 | 0 | 128 | 0 | 区县、变电站可开放容量不足 | 800081776 | 区县、 | 变电站 |  |  | 区县、变电站可开放容量不足
19399 | 邵阳县 | 长阳铺供电所 | 长阳铺镇 | 长阳铺镇长郡社区 | 110kV进山变电站 | 进镇Ⅰ线 | 叉路口变 | 0 | 0 | 6.6555 | 400 | 0 | 0 | 320 | 0 | 区县、变电站可开放容量不足 | 800531423 | 区县、 | 变电站 |  |  | 区县、变电站可开放容量不足
19400 | 邵阳县 | 塘渡口供电所 | 塘渡口镇 | 塘渡口镇向阳村 | 220kV扶夷变电站 | 扶黄线 | 羊田村公变 | 0 | 0 | -1.0648 | 100 | 0 | 0 | 80 | 0 | 区县、变电站、线路可开放容量不足 | 800080613 | 区县、 | 变电站、 | 线路 |  | 区县、变电站、线路可开放容量不足
19401 | 邵阳县 | 长阳铺供电所 | 岩口铺镇 | 岩口铺镇石滩村 | 35kV岩口铺变电站 | 岩长线 | 石滩烂坝变 | 0 | 0 | 3.8438 | 100 | 45 | 0 | 35 | 0 | 区县、变电站可开放容量不足 | 800526888 | 区县、 | 变电站 |  |  | 区县、变电站可开放容量不足
19402 | 邵阳县 | 长阳铺供电所 | 岩口铺镇 | 岩口铺镇油麻井村 | 35kV岩口铺变电站 | 岩长线 | 油麻井石井公变 | 0 | 0 | 3.8438 | 200 | 58 | 33 | 69 | 0 | 区县、变电站可开放容量不足 | 800526887 | 区县、 | 变电站 |  |  | 区县、变电站可开放容量不足
19403 | 邵阳县 | 长阳铺供电所 | 岩口铺镇 | 岩口铺镇新梅岭村 | 35kV岩口铺变电站 | 岩桃线 | 梅子岭石坑变 | 0 | 0 | 3.5716 | 100 | 0 | 0 | 80 | 0 | 区县、变电站可开放容量不足 | 800083150 | 区县、 | 变电站 |  |  | 区县、变电站可开放容量不足
19404 | 邵阳县 | 九公桥供电所 | 九公桥镇 | 九公桥镇白田村 | 110kV九公桥变电站 | 九抛线 | 白田黎家变 | 0 | 0 | 2.1007 | 100 | 0 | 0 | 80 | 0 | 区县、变电站可开放容量不足 | 800081623 | 区县、 | 变电站 |  |  | 区县、变电站可开放容量不足
19405 | 邵阳县 | 九公桥供电所 | 九公桥镇 | 九公桥镇白竹村 | 110kV九公桥变电站 | 九东线 | 白竹观岭变 | 0 | 0 | 1.7987 | 200 | 136 | 0 | 24 | 0 | 区县、变电站可开放容量不足 | 800359189 | 区县、 | 变电站 |  |  | 区县、变电站可开放容量不足
19406 | 邵阳县 | 黄亭市供电所 | 九公桥镇 | 九公桥镇新田村 | 35kV黄亭市变电站 | 黄永线 | 新田村变 | 0 | 0 | 2.4136 | 200 | 60 | 0 | 100 | 0 | 区县、变电站可开放容量不足 | 800526886 | 区县、 | 变电站 |  |  | 区县、变电站可开放容量不足
19407 | 邵阳县 | 蔡桥供电所 | 长乐乡 | 长乐乡排头村 | 110kV蔡桥变电站 | 蔡长线 | 排头II公变 | 0 | 0 | 2.5698 | 400 | 0 | 0 | 320 | 0 | 区县、变电站可开放容量不足 | 899944140 | 区县、 | 变电站 |  |  | 区县、变电站可开放容量不足
19408 | 邵阳县 | 蔡桥供电所 | 蔡桥乡 | 蔡桥乡求山村 | 110kV蔡桥变电站 | 蔡煤线 | 求山1变 | 0 | 0 | 2.5267 | 160 | 0 | 0 | 128 | 0 | 区县、变电站可开放容量不足 | 800534862 | 区县、 | 变电站 |  |  | 区县、变电站可开放容量不足
19409 | 邵阳县 | 蔡桥供电所 | 蔡桥乡 | 蔡桥乡求山村 | 110kV蔡桥变电站 | 蔡煤线 | 求山II变 | 0 | 0 | 2.5267 | 100 | 0 | 0 | 80 | 0 | 区县、变电站可开放容量不足 | 899856872 | 区县、 | 变电站 |  |  | 区县、变电站可开放容量不足
19410 | 邵阳县 | 黄亭市供电所 | 黄亭市镇 | 黄亭市镇大河村 | 35kV云丰变电站 | 云田线 | 大河村公变 | 0 | 0 | 3.0107 | 200 | 25 | 0 | 135 | 0 | 区县、变电站可开放容量不足 | 800534821 | 区县、 | 变电站 |  |  | 区县、变电站可开放容量不足
19411 | 邵阳县 | 长阳铺供电所 | 长阳铺镇 | 长阳铺镇黄田坪村 | 110kV九公桥变电站 | 九银线 | 黄田坪变 | 0 | 0 | 5.908 | 200 | 17 | 0 | 143 | 0 | 区县、变电站可开放容量不足 | 899951866 | 区县、 | 变电站 |  |  | 区县、变电站可开放容量不足
19412 | 邵阳县 | 九公桥供电所 | 九公桥镇 | 九公桥镇古塘村 | 110kV九公桥变电站 | 九岭线 | 湘和谢家公变 | 0 | 0 | 3.8381 | 100 | 0 | 0 | 80 | 0 | 区县、变电站可开放容量不足 | 899940543 | 区县、 | 变电站 |  |  | 区县、变电站可开放容量不足
19413 | 邵阳县 | 九公桥供电所 | 九公桥镇 | 九公桥镇锁石村 | 110kV九公桥变电站 | 九岭线 | 七十田学校变 | 0 | 0 | 3.8381 | 200 | 0 | 0 | 160 | 0 | 区县、变电站可开放容量不足 | 800366320 | 区县、 | 变电站 |  |  | 区县、变电站可开放容量不足
19414 | 邵阳县 | 九公桥供电所 | 九公桥镇 | 九公桥镇四联村 | 110kV九公桥变电站 | 九岭线 | 四联村变 | 0 | 0 | 3.8381 | 50 | 0 | 0 | 40 | 0 | 区县、变电站可开放容量不足 | 800415747 | 区县、 | 变电站 |  |  | 区县、变电站可开放容量不足
19415 | 邵阳县 | 九公桥供电所 | 九公桥镇 | 九公桥镇锁石村 | 110kV九公桥变电站 | 九岭线 | 七十田尤榨塘公变 | 0 | 0 | 3.8381 | 80 | 65 | 0 | -1 | 0 | 区县、变电站、台区可开放容量不足 | 800535208 | 区县、 | 变电站、 |  | 台区 | 区县、变电站、台区可开放容量不足
19416 | 邵阳县 | 九公桥供电所 | 九公桥镇 | 九公桥镇锁石村 | 110kV九公桥变电站 | 九岭线 | 七十田黎家公变 | 0 | 0 | 3.8381 | 200 | 0 | 0 | 160 | 0 | 区县、变电站可开放容量不足 | 899951862 | 区县、 | 变电站 |  |  | 区县、变电站可开放容量不足
19417 | 邵阳县 | 九公桥供电所 | 九公桥镇 | 九公桥镇九公桥村 | 110kV九公桥变电站 | 九岭线 | 老屋村公变 | 0 | 0 | 3.8381 | 200 | 151.7 | 0 | 8.3 | 0 | 区县、变电站可开放容量不足 | 899928281 | 区县、 | 变电站 |  |  | 区县、变电站可开放容量不足
19418 | 邵阳县 | 九公桥供电所 | 九公桥镇 | 九公桥镇中合村 | 110kV玉田变电站 | 玉东线 | 中合三房头变 | 0 | 0 | 6.3272 | 100 | 69 | 0 | 11 | 0 | 区县、变电站可开放容量不足 | 899852150 | 区县、 | 变电站 |  |  | 区县、变电站可开放容量不足
19419 | 邵阳县 | 下塘云供电所 | 小溪市乡 | 小溪市乡文昌村 | 35kV小溪市变电站 | 小田线 | 鸭公岭变 | 0 | 0 | 5.6309 | 100 | 75 | 0 | 5 | 0 | 区县、变电站可开放容量不足 | 800651570 | 区县、 | 变电站 |  |  | 区县、变电站可开放容量不足
19420 | 邵阳县 | 下塘云供电所 | 小溪市乡 | 小溪市乡文昌村 | 35kV小溪市变电站 | 小田线 | 温塘变 | 0 | 0 | 5.6309 | 400 | 347.82 | 0 | -27.82 | 0 | 区县、变电站、台区可开放容量不足 | 899944465 | 区县、 | 变电站、 |  | 台区 | 区县、变电站、台区可开放容量不足
19421 | 邵阳县 | 下塘云供电所 | 小溪市乡 | 小溪市乡岩门村 | 35kV云丰变电站 | 云酒线 | 岩门前变.. | 0 | 0 | 2.5824 | 200 | 67 | 0 | 93 | 0 | 区县、变电站可开放容量不足 | 899951867 | 区县、 | 变电站 |  |  | 区县、变电站可开放容量不足
19422 | 邵阳县 | 下塘云供电所 | 小溪市乡 | 小溪市乡文昌村 | 35kV云丰变电站 | 云酒线 | 松树湾变 | 0 | 0 | 2.5824 | 200 | 108 | 33 | 19 | 0 | 区县、变电站可开放容量不足 | 899951863 | 区县、 | 变电站 |  |  | 区县、变电站可开放容量不足
19423 | 邵阳县 | 谷洲供电所 | 谷州镇 | 谷州镇良山村 | 35kV谷洲变电站 | 谷湾线 | 良山大队部杆变 | 0 | 0 | 5.3172 | 400 | 80 | 0 | 240 | 0 | 区县、变电站可开放容量不足 | 899951868 | 区县、 | 变电站 |  |  | 区县、变电站可开放容量不足
19424 | 邵阳县 | 谷洲供电所 | 谷州镇 | 谷州镇太平村 | 35kV谷洲变电站 | 谷镇线 | 太平新公变 | 0 | 0 | 2.1143 | 100 | 36 | 36 | 8 | 0 | 区县、变电站可开放容量不足 | 800651571 | 区县、 | 变电站 |  |  | 区县、变电站可开放容量不足
19425 | 邵阳县 | 谷洲供电所 | 谷州镇 | 谷州镇谷洲村 | 35kV谷洲变电站 | 谷阳线 | 谷洲井砣公变 | 0 | 0 | 0.99131 | 200 | 0 | 0 | 160 | 0 | 区县、变电站可开放容量不足 | 899953294 | 区县、 | 变电站 |  |  | 区县、变电站可开放容量不足
19426 | 邵阳县 | 下塘云供电所 | 小溪市乡 | 小溪市乡田心村 | 35kV小溪市变电站 | 小田线 | 黑井公变 | 0 | 0 | 5.6309 | 200 | 33 | 33 | 94 | 0 | 区县、变电站可开放容量不足 | 800446525 | 区县、 | 变电站 |  |  | 区县、变电站可开放容量不足
19427 | 邵阳县 | 下塘云供电所 | 塘渡口镇 | 塘渡口镇雷公坝村 | 110kV大岭变电站 | 大云Ⅱ线 | 雷公坝彭家台区 | 0 | 0 | 3.6159 | 200 | 30 | 0 | 130 | 0 | 区县、变电站可开放容量不足 | 899947645 | 区县、 | 变电站 |  |  | 区县、变电站可开放容量不足
19428 | 邵阳县 | 塘渡口供电所 | 塘渡口镇 | 塘渡口镇红石社区 | 110kV玉田变电站 | 玉工II线 | 红石新变 | 0 | 0 | 7.0078 | 315 | 174.56 | 0 | 77.44 | 0 | 区县、变电站可开放容量不足 | 899956458 | 区县、 | 变电站 |  |  | 区县、变电站可开放容量不足
19429 | 邵阳县 | 塘田市供电所 | 塘田市镇 | 塘田市镇对河村 | 35kV鹅冲变电站 | 鹅东线 | 水西村小塘冲二台区 | 0 | 0 | 0.98632 | 200 | 93 | 0 | 67 | 0 | 区县、变电站可开放容量不足 | 899951416 | 区县、 | 变电站 |  |  | 区县、变电站可开放容量不足
19430 | 邵阳县 | 塘田市供电所 | 塘田市镇 | 塘田市镇长清村 | 35kV鹅冲变电站 | 鹅杨线 | 毛沙变 | 0 | 0 | 2.659 | 200 | 150 | 150 | -140 | 0 | 区县、变电站、台区可开放容量不足 | 800649127 | 区县、 | 变电站、 |  | 台区 | 区县、变电站、台区可开放容量不足
19431 | 邵阳县 | 塘田市供电所 | 河伯乡 | 河伯乡易仕村 | 35kV河伯岭变电站 | 河源线 | 易仕公变 | 0 | 0 | 2.6133 | 400 | 0 | 0 | 320 | 0 | 区县、变电站可开放容量不足 | 899943276 | 区县、 | 变电站 |  |  | 区县、变电站可开放容量不足
19432 | 邵阳县 | 塘田市供电所 | 塘田市镇 | 塘田市镇长清村 | 35kV鹅冲变电站 | 鹅杨线 | 长清#1公变 | 0 | 0 | 2.659 | 80 | 0 | 0 | 64 | 0 | 区县、变电站可开放容量不足 | 800600248 | 区县、 | 变电站 |  |  | 区县、变电站可开放容量不足
19433 | 邵阳县 | 塘田市供电所 | 河伯乡 | 河伯乡公屋村 | 35kV鹅冲变电站 | 鹅杨线 | 茶亭公变 | 0 | 0 | 2.659 | 160 | 0 | 75 | 53 | 0 | 区县、变电站可开放容量不足 | 899951420 | 区县、 | 变电站 |  |  | 区县、变电站可开放容量不足
19434 | 邵阳县 | 塘田市供电所 | 河伯乡 | 河伯乡杨青村 | 35kV河伯岭变电站 | 河源线 | 杨青公变 | 0 | 0 | 2.6133 | 200 | 0 | 100 | 60 | 0 | 区县、变电站可开放容量不足 | 899956436 | 区县、 | 变电站 |  |  | 区县、变电站可开放容量不足
19435 | 邵阳县 | 黄亭市供电所 | 黄亭市镇 | 黄亭市镇和平村 | 35kV黄亭市变电站 | 黄永线 | 石冲村石冲公变 | 0 | 0 | 2.4136 | 200 | 0 | 0 | 160 | 0 | 区县、变电站可开放容量不足 | 4311230605321910 | 区县、 | 变电站 |  |  | 区县、变电站可开放容量不足
19436 | 邵阳县 | 黄亭市供电所 | 黄亭市镇 | 黄亭市镇和平村 | 35kV黄亭市变电站 | 黄永线 | 壮塘村变公变 | 0 | 0 | 2.4136 | 200 | 40 | 0 | 120 | 0 | 区县、变电站可开放容量不足 | 899951873 | 区县、 | 变电站 |  |  | 区县、变电站可开放容量不足
19437 | 邵阳县 | 黄亭市供电所 | 黄亭市镇 | 黄亭市镇金峰村 | 35kV黄亭市变电站 | 黄茶线 | 金丰上变 | 0 | 0 | 3.1131 | 200 | 146 | 0 | 14 | 0 | 区县、变电站可开放容量不足 | 800369161 | 区县、 | 变电站 |  |  | 区县、变电站可开放容量不足
19438 | 邵阳县 | 塘田市供电所 | 金称市镇 | 金称市镇金称市村 | 35kV金称市变电站 | 金镇线 | 政府公变 | 0 | 0 | 2.8973 | 200 | 140 | 0 | 20 | 0 | 区县、变电站可开放容量不足 | 899951419 | 区县、 | 变电站 |  |  | 区县、变电站可开放容量不足
19439 | 邵阳县 | 蔡桥供电所 | 长乐乡 | 长乐乡南花村 | 110kV蔡桥变电站 | 蔡华线 | 陶家公变 | 0 | 0 | 4.4565 | 100 | 30 | 0 | 50 | 0 | 区县、变电站可开放容量不足 | 800356422 | 区县、 | 变电站 |  |  | 区县、变电站可开放容量不足
19440 | 邵阳县 | 下塘云供电所 | 塘渡口镇 | 塘渡口镇石子江村 | 110kV大岭变电站 | 大云Ⅱ线 | 石子江唐家变 | 0 | 0 | 3.6159 | 200 | 120 | 0 | 40 | 0 | 区县、变电站可开放容量不足 | 800343988 | 区县、 | 变电站 |  |  | 区县、变电站可开放容量不足
19441 | 邵阳县 | 塘田市供电所 | 金称市镇 | 金称市镇金称市村 | 35kV金称市变电站 | 金镇线 | 郑家院子公变 | 0 | 0 | 2.8973 | 200 | 126 | 66 | -32 | 0 | 区县、变电站、台区可开放容量不足 | 899944940 | 区县、 | 变电站、 |  | 台区 | 区县、变电站、台区可开放容量不足
19442 | 邵阳县 | 下塘云供电所 | 小溪市乡 | 小溪市乡白毛塘村 | 35kV小溪市变电站 | 小扶线 | 光家变 | 0 | 0 | 1.5979 | 200 | 40 | 40 | 80 | 0 | 区县、变电站可开放容量不足 | 899955231 | 区县、 | 变电站 |  |  | 区县、变电站可开放容量不足
19443 | 邵阳县 | 下塘云供电所 | 小溪市乡 | 小溪市乡文昌村 | 35kV小溪市变电站 | 小田线 | 大禾变 | 0 | 0 | 5.6309 | 200 | 36 | 0 | 124 | 0 | 区县、变电站可开放容量不足 | 800366325 | 区县、 | 变电站 |  |  | 区县、变电站可开放容量不足
19444 | 邵阳县 | 下塘云供电所 | 塘渡口镇 | 塘渡口镇孟家塘村 | 35kV云丰变电站 | 云酒线 | 孟家塘变 | 0 | 0 | 2.5824 | 100 | 25 | 0 | 55 | 0 | 区县、变电站可开放容量不足 | 899951877 | 区县、 | 变电站 |  |  | 区县、变电站可开放容量不足
19445 | 邵阳县 | 长阳铺供电所 | 长阳铺镇 | 长阳铺镇黄田坪村 | 110kV九公桥变电站 | 九银线 | 黄花坪变 | 0 | 0 | 5.908 | 100 | 80 | 15 | -15 | 0 | 区县、变电站、台区可开放容量不足 | 899951876 | 区县、 | 变电站、 |  | 台区 | 区县、变电站、台区可开放容量不足
19446 | 邵阳县 | 下塘云供电所 | 小溪市乡 | 小溪市乡文昌村 | 35kV小溪市变电站 | 小田线 | 枫树山变 | 0 | 0 | 5.6309 | 200 | 150.69 | 60 | -50.69 | 0 | 区县、变电站、台区可开放容量不足 | 899945163 | 区县、 | 变电站、 |  | 台区 | 区县、变电站、台区可开放容量不足
19447 | 邵阳县 | 塘渡口供电所 | 塘渡口镇 | 塘渡口镇双杏村 | 220kV扶夷变电站 | 扶黄线 | 合心下公变 | 0 | 0 | -1.0648 | 100 | 49.8 | 0 | 30.2 | 0 | 区县、变电站、线路可开放容量不足 | 899954091 | 区县、 | 变电站、 | 线路 |  | 区县、变电站、线路可开放容量不足
19448 | 邵阳县 | 长阳铺供电所 | 岩口铺镇 | 岩口铺镇如意村 | 35kV岩口铺变电站 | 岩石线 | 腰古塘变 | 0 | 0 | 6.2402 | 100 | 20 | 0 | 60 | 0 | 区县、变电站可开放容量不足 | 800643230 | 区县、 | 变电站 |  |  | 区县、变电站可开放容量不足
19449 | 邵阳县 | 谷洲供电所 | 谷州镇 | 谷州镇湘仁村 | 35kV谷洲变电站 | 谷镇线 | 湘仁大冲公变 | 0 | 0 | 2.1143 | 200 | 0 | 0 | 160 | 0 | 区县、变电站可开放容量不足 | 899949822 | 区县、 | 变电站 |  |  | 区县、变电站可开放容量不足
19450 | 邵阳县 | 下塘云供电所 | 塘渡口镇 | 塘渡口镇石子江村 | 110kV大岭变电站 | 大云Ⅱ线 | 石子江刘家变 | 0 | 0 | 3.6159 | 200 | 149 | 36 | -25 | 0 | 区县、变电站、台区可开放容量不足 | 800535592 | 区县、 | 变电站、 |  | 台区 | 区县、变电站、台区可开放容量不足
19451 | 邵阳县 | 下塘云供电所 | 塘渡口镇 | 塘渡口镇雷公坝村 | 110kV大岭变电站 | 大云Ⅱ线 | 雷公坝唐家台区 | 0 | 0 | 3.6159 | 200 | 0 | 0 | 160 | 0 | 区县、变电站可开放容量不足 | 899945164 | 区县、 | 变电站 |  |  | 区县、变电站可开放容量不足
19452 | 邵阳县 | 下塘云供电所 | 塘渡口镇 | 塘渡口镇雷公坝村 | 110kV大岭变电站 | 大云Ⅱ线 | 雷公坝邓家台区 | 0 | 0 | 3.6159 | 200 | 103.23 | 0 | 56.77 | 0 | 区县、变电站可开放容量不足 | 899951417 | 区县、 | 变电站 |  |  | 区县、变电站可开放容量不足
19453 | 邵阳县 | 下塘云供电所 | 塘渡口镇 | 塘渡口镇霞塘云村 | 110kV大岭变电站 | 大云Ⅱ线 | 下塘云变 | 0 | 0 | 3.6159 | 200 | 90 | 0 | 70 | 0 | 区县、变电站可开放容量不足 | 899951109 | 区县、 | 变电站 |  |  | 区县、变电站可开放容量不足
19454 | 邵阳县 | 下塘云供电所 | 塘渡口镇 | 塘渡口镇兴安村 | 110kV大岭变电站 | 大下线 | 背地冲变 | 0 | 0 | 2.6048 | 100 | 0 | 0 | 80 | 0 | 区县、变电站可开放容量不足 | 899942843 | 区县、 | 变电站 |  |  | 区县、变电站可开放容量不足
19455 | 邵阳县 | 下塘云供电所 | 塘渡口镇 | 塘渡口镇兴安村 | 110kV大岭变电站 | 大下线 | 盐机冲变 | 0 | 0 | 2.6048 | 100 | 76 | 0 | 4 | 0 | 区县、变电站可开放容量不足 | 800415730 | 区县、 | 变电站 |  |  | 区县、变电站可开放容量不足
19456 | 邵阳县 | 下塘云供电所 | 塘渡口镇 | 塘渡口镇联合村 | 110kV大岭变电站 | 大下线 | 菜塘变 | 0 | 0 | 2.6048 | 200 | 99 | 0 | 61 | 0 | 区县、变电站可开放容量不足 | 899946460 | 区县、 | 变电站 |  |  | 区县、变电站可开放容量不足
19457 | 邵阳县 | 下塘云供电所 | 塘渡口镇 | 塘渡口镇兴安村 | 110kV大岭变电站 | 大下线 | 杉乐铺变 | 0 | 0 | 2.6048 | 200 | 0 | 0 | 160 | 0 | 区县、变电站可开放容量不足 | 800494280 | 区县、 | 变电站 |  |  | 区县、变电站可开放容量不足
19458 | 邵阳县 | 下塘云供电所 | 塘渡口镇 | 塘渡口镇书堂山村 | 110kV大岭变电站 | 大下线 | 黄山冲变 | 0 | 0 | 2.6048 | 200 | 0 | 0 | 160 | 0 | 区县、变电站可开放容量不足 | 899951418 | 区县、 | 变电站 |  |  | 区县、变电站可开放容量不足
19459 | 邵阳县 | 下塘云供电所 | 塘渡口镇 | 塘渡口镇兴安村 | 110kV大岭变电站 | 大下线 | 牛轭塘变S11-200/10 | 0 | 0 | 2.6048 | 250 | 66 | 36 | 98 | 0 | 区县、变电站可开放容量不足 | 800588556 | 区县、 | 变电站 |  |  | 区县、变电站可开放容量不足
19460 | 邵阳县 | 长阳铺供电所 | 长乐乡 | 长乐乡花江村 | 110kV进山变电站 | 进镇Ⅰ线 | 供电所变 | 0 | 0 | 6.6555 | 100 | 0 | 0 | 80 | 0 | 区县、变电站可开放容量不足 | 800649079 | 区县、 | 变电站 |  |  | 区县、变电站可开放容量不足
19461 | 邵阳县 | 塘渡口供电所 | 塘渡口镇 | 塘渡口镇八一街村 | 220kV扶夷变电站 | 扶兴线 | 小水 | 0 | 0 | 3.3471 | 200 | 56 | 20 | 84 | 0 | 区县、变电站可开放容量不足 | 899951872 | 区县、 | 变电站 |  |  | 区县、变电站可开放容量不足
19462 | 邵阳县 | 长阳铺供电所 | 岩口铺镇 | 岩口铺镇如意村 | 35kV岩口铺变电站 | 岩桃线 | 麦兰变 | 0 | 0 | 3.5716 | 100 | 0 | 0 | 80 | 0 | 区县、变电站可开放容量不足 | 800586795 | 区县、 | 变电站 |  |  | 区县、变电站可开放容量不足
19463 | 邵阳县 | 长阳铺供电所 | 岩口铺镇 | 岩口铺镇吊井楼村 | 35kV岩口铺变电站 | 岩桃线 | 吊井学校变 | 0 | 0 | 3.5716 | 200 | 30 | 0 | 130 | 0 | 区县、变电站可开放容量不足 | 899952486 | 区县、 | 变电站 |  |  | 区县、变电站可开放容量不足
19464 | 邵阳县 | 塘渡口供电所 | 塘渡口镇 | 塘渡口镇东冲村 | 220kV扶夷变电站 | 扶坪Ⅰ线 | 庙冲桐子山变 | 0 | 0 | 7.1058 | 50 | 0 | 0 | 40 | 0 | 区县、变电站可开放容量不足 | 899856889 | 区县、 | 变电站 |  |  | 区县、变电站可开放容量不足
19465 | 邵阳县 | 九公桥供电所 | 九公桥镇 | 九公桥镇木铎村 | 110kV九公桥变电站 | 九东线 | 家家红一机变 | 0 | 0 | 1.7987 | 80 | 0 | 0 | 64 | 0 | 区县、变电站可开放容量不足 | 800415486 | 区县、 | 变电站 |  |  | 区县、变电站可开放容量不足
19466 | 邵阳县 | 塘渡口供电所 | 塘渡口镇 | 塘渡口镇沙坪社区 | 35kV塘渡口变电站 | 塘纸线 | 沙坪II变 | 0 | 0 | 6.6188 | 315 | 0 | 0 | 252 | 0 | 区县、变电站可开放容量不足 | 800315563 | 区县、 | 变电站 |  |  | 区县、变电站可开放容量不足
19467 | 邵阳县 | 长阳铺供电所 | 长乐乡 | 长乐乡渡头村 | 110kV进山变电站 | 进镇Ⅱ线 | 长枳街变 | 0 | 0 | 3.7713 | 315 | 140 | 140 | -28 | 0 | 区县、变电站、台区可开放容量不足 | 899946819 | 区县、 | 变电站、 |  | 台区 | 区县、变电站、台区可开放容量不足
19468 | 邵阳县 | 长阳铺供电所 | 长乐乡 | 长乐乡渡头村 | 110kV进山变电站 | 进镇Ⅰ线 | 双田变 | 0 | 0 | 6.6555 | 80 | 0 | 0 | 64 | 0 | 区县、变电站可开放容量不足 | 899946820 | 区县、 | 变电站 |  |  | 区县、变电站可开放容量不足
19469 | 邵阳县 | 九公桥供电所 | 九公桥镇 | 九公桥镇黎什村 | 110kV九公桥变电站 | 九东线 | 黎什张家冲变 | 0 | 0 | 1.7987 | 80 | 0 | 0 | 64 | 0 | 区县、变电站可开放容量不足 | 800510237 | 区县、 | 变电站 |  |  | 区县、变电站可开放容量不足
19470 | 邵阳县 | 长阳铺供电所 | 岩口铺镇 | 岩口铺镇梅冲村 | 35kV岩口铺变电站 | 岩桃线 | 渣滩变 | 0 | 0 | 3.5716 | 200 | 124.7 | 109 | -73.7 | 0 | 区县、变电站、台区可开放容量不足 | 800414194 | 区县、 | 变电站、 |  | 台区 | 区县、变电站、台区可开放容量不足
19471 | 邵阳县 | 长阳铺供电所 | 岩口铺镇 | 岩口铺镇兴隆村 | 35kV岩口铺变电站 | 岩桃线 | 桃林江变 | 0 | 0 | 3.5716 | 200 | 33 | 33 | 94 | 0 | 区县、变电站可开放容量不足 | 899857185 | 区县、 | 变电站 |  |  | 区县、变电站可开放容量不足
19472 | 邵阳县 | 长阳铺供电所 | 岩口铺镇 | 岩口铺镇皇安寺村 | 35kV岩口铺变电站 | 岩桃线 | 小泉村变 | 0 | 0 | 3.5716 | 160 | 106 | 91 | -69 | 0 | 区县、变电站、台区可开放容量不足 | 800366321 | 区县、 | 变电站、 |  | 台区 | 区县、变电站、台区可开放容量不足
19473 | 邵阳县 | 长阳铺供电所 | 岩口铺镇 | 岩口铺镇金水村 | 35kV岩口铺变电站 | 岩桃线 | 竹皮塘变 | 0 | 0 | 3.5716 | 100 | 40 | 43 | -3 | 0 | 区县、变电站、台区可开放容量不足 | 899947346 | 区县、 | 变电站、 |  | 台区 | 区县、变电站、台区可开放容量不足
19474 | 邵阳县 | 长阳铺供电所 | 岩口铺镇 | 岩口铺镇皇安寺村 | 35kV岩口铺变电站 | 岩桃线 | 皇安寺变 | 0 | 0 | 3.5716 | 200 | 141 | 80 | -61 | 0 | 区县、变电站、台区可开放容量不足 | 899944076 | 区县、 | 变电站、 |  | 台区 | 区县、变电站、台区可开放容量不足
19475 | 邵阳县 | 长阳铺供电所 | 岩口铺镇 | 岩口铺镇梅冲村 | 35kV岩口铺变电站 | 岩铁线 | 梅冲大塘变 | 0 | 0 | 3.1088 | 200 | 40 | 30 | 90 | 0 | 区县、变电站可开放容量不足 | 899928303 | 区县、 | 变电站 |  |  | 区县、变电站可开放容量不足
19476 | 邵阳县 | 长阳铺供电所 | 岩口铺镇 | 岩口铺镇梅冲村 | 35kV岩口铺变电站 | 岩铁线 | 梅冲寺塘杆变 | 0 | 0 | 3.1088 | 200 | 56 | 0 | 104 | 0 | 区县、变电站可开放容量不足 | 800461998 | 区县、 | 变电站 |  |  | 区县、变电站可开放容量不足
19477 | 邵阳县 | 长阳铺供电所 | 岩口铺镇 | 岩口铺镇梅冲村 | 35kV岩口铺变电站 | 岩铁线 | 梅冲村变 | 0 | 0 | 3.1088 | 100 | 50 | 0 | 30 | 0 | 区县、变电站可开放容量不足 | 4306232705046110 | 区县、 | 变电站 |  |  | 区县、变电站可开放容量不足
19478 | 邵阳县 | 长阳铺供电所 | 岩口铺镇 | 岩口铺镇花桥村 | 35kV岩口铺变电站 | 岩桃线 | 花桥江口变 | 0 | 0 | 3.5716 | 200 | 103 | 0 | 57 | 0 | 区县、变电站可开放容量不足 | 800628778 | 区县、 | 变电站 |  |  | 区县、变电站可开放容量不足
19479 | 邵阳县 | 长阳铺供电所 | 岩口铺镇 | 岩口铺镇花桥村 | 35kV岩口铺变电站 | 岩铁线 | 花桥王家变 | 0 | 0 | 3.1088 | 100 | 60 | 33 | -13 | 0 | 区县、变电站、台区可开放容量不足 | 800248724 | 区县、 | 变电站、 |  | 台区 | 区县、变电站、台区可开放容量不足
19480 | 邵阳县 | 长阳铺供电所 | 岩口铺镇 | 岩口铺镇双江村 | 35kV岩口铺变电站 | 岩铁线 | 双江变 | 0 | 0 | 3.1088 | 80 | 36 | 0 | 28 | 0 | 区县、变电站可开放容量不足 | 800236268 | 区县、 | 变电站 |  |  | 区县、变电站可开放容量不足
19481 | 邵阳县 | 长阳铺供电所 | 岩口铺镇 | 岩口铺镇云赵村 | 35kV岩口铺变电站 | 岩石线 | 云赵村白玉公变 | 0 | 0 | 6.2402 | 100 | 0 | 0 | 80 | 0 | 区县、变电站可开放容量不足 | 800296423 | 区县、 | 变电站 |  |  | 区县、变电站可开放容量不足
19482 | 邵阳县 | 长阳铺供电所 | 岩口铺镇 | 岩口铺镇如意村 | 35kV岩口铺变电站 | 岩桃线 | 岭下变 | 0 | 0 | 3.5716 | 100 | 0 | 0 | 80 | 0 | 区县、变电站可开放容量不足 | 800283583 | 区县、 | 变电站 |  |  | 区县、变电站可开放容量不足
19483 | 邵阳县 | 长阳铺供电所 | 岩口铺镇 | 岩口铺镇石脚村 | 35kV岩口铺变电站 | 岩石线 | 潮水塘变 | 0 | 0 | 6.2402 | 100 | 30 | 30 | 20 | 0 | 区县、变电站可开放容量不足 | 800015684 | 区县、 | 变电站 |  |  | 区县、变电站可开放容量不足
19484 | 邵阳县 | 长阳铺供电所 | 长阳铺镇 | 长阳铺镇白江村 | 110kV九公桥变电站 | 九银线 | 白江村变 | 0 | 0 | 5.908 | 200 | 103 | 33 | 24 | 0 | 区县、变电站可开放容量不足 | 800015682 | 区县、 | 变电站 |  |  | 区县、变电站可开放容量不足
19485 | 邵阳县 | 蔡桥供电所 | 长乐乡 | 长乐乡江东村 | 110kV蔡桥变电站 | 蔡长线 | 农校公变 | 0 | 0 | 2.5698 | 100 | 0 | 0 | 80 | 0 | 区县、变电站可开放容量不足 | 800015683 | 区县、 | 变电站 |  |  | 区县、变电站可开放容量不足
19486 | 邵阳县 | 蔡桥供电所 | 蔡桥乡 | 蔡桥乡杨桥村 | 110kV蔡桥变电站 | 蔡乡线 | 杨桥村杨梅山台区变压器 | 0 | 0 | 2.4423 | 100 | 40 | 0 | 40 | 0 | 区县、变电站可开放容量不足 | 899949730 | 区县、 | 变电站 |  |  | 区县、变电站可开放容量不足
19487 | 邵阳县 | 蔡桥供电所 | 蔡桥乡 | 蔡桥乡回龙村 | 110kV蔡桥变电站 | 蔡乡线 | 回龙村变 | 0 | 0 | 2.4423 | 400 | 60 | 0 | 260 | 0 | 区县、变电站可开放容量不足 | 800673821 | 区县、 | 变电站 |  |  | 区县、变电站可开放容量不足
19488 | 邵阳县 | 谷洲供电所 | 黄荆乡 | 黄荆乡大坪村 | 35kV谷洲变电站 | 谷黄线 | 仁和新变 | 0 | 0 | 1.5508 | 200 | 126 | 0 | 34 | 0 | 区县、变电站可开放容量不足 | 800538582 | 区县、 | 变电站 |  |  | 区县、变电站可开放容量不足
19489 | 邵阳县 | 长阳铺供电所 | 长阳铺镇 | 长阳铺镇石湾村 | 110kV进山变电站 | 进柏线 | 柏山肖家变 | 0 | 0 | 4.2743 | 200 | 0 | 0 | 160 | 0 | 区县、变电站可开放容量不足 | 899951701 | 区县、 | 变电站 |  |  | 区县、变电站可开放容量不足
19490 | 邵阳县 | 蔡桥供电所 | 长乐乡 | 长乐乡塔桥联合村 | 110kV蔡桥变电站 | 蔡华线 | 乡变1#公变 | 0 | 0 | 4.4565 | 100 | 55 | 0 | 25 | 0 | 区县、变电站可开放容量不足 | 800515172 | 区县、 | 变电站 |  |  | 区县、变电站可开放容量不足
19491 | 邵阳县 | 长阳铺供电所 | 岩口铺镇 | 岩口铺镇如意村 | 35kV岩口铺变电站 | 岩铁线 | 麦兰上井变 | 0 | 0 | 3.1088 | 200 | 109 | 0 | 51 | 0 | 区县、变电站可开放容量不足 | 800248727 | 区县、 | 变电站 |  |  | 区县、变电站可开放容量不足
19492 | 邵阳县 | 下塘云供电所 | 塘渡口镇 | 塘渡口镇八一街村 | 35kV小溪市变电站 | 小扶线 | 园艺厂变 | 0 | 0 | 1.5979 | 100 | 0 | 0 | 80 | 0 | 区县、变电站可开放容量不足 | 800350155 | 区县、 | 变电站 |  |  | 区县、变电站可开放容量不足
19493 | 邵阳县 | 九公桥供电所 | 九公桥镇 | 九公桥镇金盆村 | 110kV九公桥变电站 | 九抛线 | 余津湾变 | 0 | 0 | 2.1007 | 200 | 25 | 0 | 135 | 0 | 区县、变电站可开放容量不足 | 800674694 | 区县、 | 变电站 |  |  | 区县、变电站可开放容量不足
19494 | 邵阳县 | 谷洲供电所 | 黄荆乡 | 黄荆乡大坪村 | 35kV谷洲变电站 | 谷黄线 | 付家变 | 0 | 0 | 1.5508 | 100 | 80 | 0 | 0 | 0 | 区县、变电站、台区可开放容量不足 | 800489496 | 区县、 | 变电站、 |  | 台区 | 区县、变电站、台区可开放容量不足
19495 | 邵阳县 | 塘田市供电所 | 塘田市镇 | 塘田市镇河边村 | 35kV金称市变电站 | 金河线 | 林科所 | 0 | 0 | 3.3833 | 50 | 0 | 0 | 40 | 0 | 区县、变电站可开放容量不足 | 800446200 | 区县、 | 变电站 |  |  | 区县、变电站可开放容量不足
19496 | 邵阳县 | 长阳铺供电所 | 长阳铺镇 | 长阳铺镇石溪村 | 110kV九公桥变电站 | 九铁线 | 排山变 | 0 | 0 | 4.5923 | 50 | 0 | 0 | 40 | 0 | 区县、变电站可开放容量不足 | 4307230405004560 | 区县、 | 变电站 |  |  | 区县、变电站可开放容量不足
19497 | 邵阳县 | 黄亭市供电所 | 黄亭市镇 | 黄亭市镇和平村 | 35kV黄亭市变电站 | 黄永线 | 壮塘大院变公变 | 0 | 0 | 2.4136 | 200 | 60 | 0 | 100 | 0 | 区县、变电站可开放容量不足 | 800621577 | 区县、 | 变电站 |  |  | 区县、变电站可开放容量不足
19498 | 邵阳县 | 谷洲供电所 | 谷州镇 | 谷州镇合兴村 | 35kV谷洲变电站 | 谷阳线 | 张家桥公变 | 0 | 0 | 0.99131 | 100 | 50 | 0 | 30 | 0 | 区县、变电站可开放容量不足 | 800629436 | 区县、 | 变电站 |  |  | 区县、变电站可开放容量不足
19499 | 邵阳县 | 谷洲供电所 | 谷州镇 | 谷州镇谷洲村 | 35kV谷洲变电站 | 谷镇线 | 谷洲孝子铺公变 | 0 | 0 | 2.1143 | 200 | 136 | 0 | 24 | 0 | 区县、变电站可开放容量不足 | 800621576 | 区县、 | 变电站 |  |  | 区县、变电站可开放容量不足
19500 | 邵阳县 | 谷洲供电所 | 黄荆乡 | 黄荆乡大付村 | 35kV谷洲变电站 | 谷黄线 | 石塘新变 | 0 | 0 | 1.5508 | 100 | 70 | 0 | 10 | 0 | 区县、变电站可开放容量不足 | 4308232205044080 | 区县、 | 变电站 |  |  | 区县、变电站可开放容量不足
19501 | 邵阳县 | 谷洲供电所 | 黄荆乡 | 黄荆乡田庄村 | 35kV谷洲变电站 | 谷黄线 | 田庄变 | 0 | 0 | 1.5508 | 200 | 86 | 0 | 74 | 0 | 区县、变电站可开放容量不足 | 800599731 | 区县、 | 变电站 |  |  | 区县、变电站可开放容量不足
19502 | 邵阳县 | 塘田市供电所 | 金称市镇 | 金称市镇社田村 | 110kV蔡桥变电站 | 蔡杉线 | 溪田#2公变 | 0 | 0 | 6.3014 | 200 | 0 | 40 | 120 | 0 | 区县、变电站可开放容量不足 | 800629435 | 区县、 | 变电站 |  |  | 区县、变电站可开放容量不足
19503 | 邵阳县 | 塘田市供电所 | 金称市镇 | 金称市镇大兴村 | 35kV金称市变电站 | 金石线 | 大兴上公变 | 0 | 0 | 1.175 | 200 | 61 | 33 | 66 | 0 | 区县、变电站可开放容量不足 | 800662208 | 区县、 | 变电站 |  |  | 区县、变电站可开放容量不足
19504 | 邵阳县 | 黄亭市供电所 | 黄亭市镇 | 黄亭市镇红星村 | 35kV黄亭市变电站 | 黄茶线 | 池家变 | 0 | 0 | 3.1131 | 100 | 69 | 0 | 11 | 0 | 区县、变电站可开放容量不足 | 800599730 | 区县、 | 变电站 |  |  | 区县、变电站可开放容量不足
19505 | 邵阳县 | 黄亭市供电所 | 黄亭市镇 | 黄亭市镇红星村 | 35kV黄亭市变电站 | 黄茶线 | 民主村公变 | 0 | 0 | 3.1131 | 400 | 162 | 0 | 158 | 0 | 区县、变电站可开放容量不足 | 4307230405001720 | 区县、 | 变电站 |  |  | 区县、变电站可开放容量不足
19506 | 邵阳县 | 下塘云供电所 | 小溪市乡 | 小溪市乡跳石村 | 35kV小溪市变电站 | 小扶线 | 黄花坪变.. | 0 | 0 | 1.5979 | 400 | 270 | 40 | 10 | 0 | 区县、变电站可开放容量不足 | 800678251 | 区县、 | 变电站 |  |  | 区县、变电站可开放容量不足
19507 | 邵阳县 | 下塘云供电所 | 塘渡口镇 | 塘渡口镇兴安村 | 110kV大岭变电站 | 大下线 | 大冲变 | 0 | 0 | 2.6048 | 200 | 130 | 0 | 30 | 0 | 区县、变电站可开放容量不足 | 800678250 | 区县、 | 变电站 |  |  | 区县、变电站可开放容量不足
19508 | 邵阳县 | 长阳铺供电所 | 岩口铺镇 | 岩口铺镇白地村 | 35kV岩口铺变电站 | 岩桃线 | 屈家变 | 0 | 0 | 3.5716 | 100 | 30 | 30 | 20 | 0 | 区县、变电站可开放容量不足 | 800515168 | 区县、 | 变电站 |  |  | 区县、变电站可开放容量不足
19509 | 邵阳县 | 下塘云供电所 | 小溪市乡 | 小溪市乡山田村 | 35kV小溪市变电站 | 小镇线 | 山田变 | 0 | 0 | 2.0672 | 200 | 131.65 | 0 | 28.35 | 0 | 区县、变电站可开放容量不足 | 800489497 | 区县、 | 变电站 |  |  | 区县、变电站可开放容量不足
19510 | 邵阳县 | 下塘云供电所 | 小溪市乡 | 小溪市乡山田村 | 35kV小溪市变电站 | 小镇线 | 排头边变 | 0 | 0 | 2.0672 | 100 | 0 | 0 | 80 | 0 | 区县、变电站可开放容量不足 | 899947344 | 区县、 | 变电站 |  |  | 区县、变电站可开放容量不足
19511 | 邵阳县 | 下塘云供电所 | 小溪市乡 | 小溪市乡川门村 | 35kV小溪市变电站 | 小镇线 | 孔泥湾变 | 0 | 0 | 2.0672 | 200 | 85 | 0 | 75 | 0 | 区县、变电站可开放容量不足 | 899850122 | 区县、 | 变电站 |  |  | 区县、变电站可开放容量不足
19512 | 邵阳县 | 下塘云供电所 | 小溪市乡 | 小溪市乡川门村 | 35kV小溪市变电站 | 小镇线 | 潭太变 | 0 | 0 | 2.0672 | 315 | 160 | 0 | 92 | 0 | 区县、变电站可开放容量不足 | 800678252 | 区县、 | 变电站 |  |  | 区县、变电站可开放容量不足
19513 | 邵阳县 | 下塘云供电所 | 小溪市乡 | 小溪市乡清水村 | 35kV小溪市变电站 | 小镇II线 | 盘古塘 | 0 | 0 | 2.9383 | 100 | 36 | 0 | 44 | 0 | 区县、变电站可开放容量不足 | 800370538 | 区县、 | 变电站 |  |  | 区县、变电站可开放容量不足
19514 | 邵阳县 | 下塘云供电所 | 小溪市乡 | 小溪市乡清水村 | 35kV小溪市变电站 | 小镇II线 | 鸡公山新变 | 0 | 0 | 2.9383 | 200 | 96 | 0 | 64 | 0 | 区县、变电站可开放容量不足 | 800414659 | 区县、 | 变电站 |  |  | 区县、变电站可开放容量不足
19515 | 邵阳县 | 下塘云供电所 | 小溪市乡 | 小溪市乡梅洲村 | 35kV小溪市变电站 | 小镇II线 | 梅州变 | 0 | 0 | 2.9383 | 100 | 25 | 0 | 55 | 0 | 区县、变电站可开放容量不足 | 4307230405000670 | 区县、 | 变电站 |  |  | 区县、变电站可开放容量不足
19516 | 邵阳县 | 下塘云供电所 | 黄亭市镇 | 黄亭市镇叶龙村 | 35kV黄亭市变电站 | 黄双线 | 叶龙变 | 0 | 0 | 1.6069 | 200 | 156 | 0 | 4 | 0 | 区县、变电站可开放容量不足 | 800678249 | 区县、 | 变电站 |  |  | 区县、变电站可开放容量不足
19517 | 邵阳县 | 下塘云供电所 | 黄亭市镇 | 黄亭市镇叶龙村 | 35kV黄亭市变电站 | 黄双线 | 谢龙变 | 0 | 0 | 1.6069 | 100 | 0 | 0 | 80 | 0 | 区县、变电站可开放容量不足 | 800551207 | 区县、 | 变电站 |  |  | 区县、变电站可开放容量不足
19518 | 邵阳县 | 下塘云供电所 | 黄亭市镇 | 黄亭市镇双龙村 | 35kV黄亭市变电站 | 黄双线 | 杨河变 | 0 | 0 | 1.6069 | 160 | 0 | 0 | 128 | 0 | 区县、变电站可开放容量不足 | 4308232205024840 | 区县、 | 变电站 |  |  | 区县、变电站可开放容量不足
19519 | 邵阳县 | 下塘云供电所 | 黄亭市镇 | 黄亭市镇望江湖村 | 35kV黄亭市变电站 | 黄双线 | 细杨变 | 0 | 0 | 1.6069 | 200 | 0 | 0 | 160 | 0 | 区县、变电站可开放容量不足 | 4308232205021820 | 区县、 | 变电站 |  |  | 区县、变电站可开放容量不足
19520 | 邵阳县 | 下塘云供电所 | 塘渡口镇 | 塘渡口镇孟家塘村 | 35kV云丰变电站 | 云酒线 | 关胜电变S9-50/10 | 0 | 0 | 2.5824 | 100 | 75 | 0 | 5 | 0 | 区县、变电站可开放容量不足 | 800551162 | 区县、 | 变电站 |  |  | 区县、变电站可开放容量不足
19521 | 邵阳县 | 下塘云供电所 | 塘渡口镇 | 塘渡口镇真如庵村 | 110kV大岭变电站 | 大云Ⅱ线 | 马家变 | 0 | 0 | 3.6159 | 200 | 70 | 0 | 90 | 0 | 区县、变电站可开放容量不足 | 800678253 | 区县、 | 变电站 |  |  | 区县、变电站可开放容量不足
19522 | 邵阳县 | 下塘云供电所 | 塘渡口镇 | 塘渡口镇真如庵村 | 110kV大岭变电站 | 大云Ⅱ线 | 肖家变 | 0 | 0 | 3.6159 | 200 | 73 | 91 | -4 | 0 | 区县、变电站、台区可开放容量不足 | 800583928 | 区县、 | 变电站、 |  | 台区 | 区县、变电站、台区可开放容量不足
19523 | 邵阳县 | 黄亭市供电所 | 黄亭市镇 | 黄亭市镇大河村 | 35kV云丰变电站 | 云田线 | 罗家片公变 | 0 | 0 | 3.0107 | 100 | 25 | 0 | 55 | 0 | 区县、变电站可开放容量不足 | 800551163 | 区县、 | 变电站 |  |  | 区县、变电站可开放容量不足
19524 | 邵阳县 | 塘田市供电所 | 塘田市镇 | 塘田市镇长清村 | 35kV鹅冲变电站 | 鹅杨线 | 栗山II变 | 0 | 0 | 2.659 | 100 | 0 | 0 | 80 | 0 | 区县、变电站可开放容量不足 | 800414657 | 区县、 | 变电站 |  |  | 区县、变电站可开放容量不足
19525 | 邵阳县 | 长阳铺供电所 | 长阳铺镇 | 长阳铺镇杉木岭村 | 110kV进山变电站 | 进大线 | 杉木岭变 | 0 | 0 | 6.0074 | 200 | 110 | 0 | 50 | 0 | 区县、变电站可开放容量不足 | 800583930 | 区县、 | 变电站 |  |  | 区县、变电站可开放容量不足
19526 | 邵阳县 | 九公桥供电所 | 九公桥镇 | 九公桥镇九公桥村 | 110kV九公桥变电站 | 九抛线 | 白果村变 | 0 | 0 | 2.1007 | 200 | 0 | 0 | 160 | 0 | 区县、变电站可开放容量不足 | 800414658 | 区县、 | 变电站 |  |  | 区县、变电站可开放容量不足
19527 | 邵阳县 | 九公桥供电所 | 塘渡口镇 | 塘渡口镇玉田村 | 110kV玉田变电站 | 玉七线 | 玉田村排头变 | 0 | 0 | 6.0954 | 200 | 156 | 80 | -76 | 0 | 区县、变电站、台区可开放容量不足 | 4308232205025810 | 区县、 | 变电站、 |  | 台区 | 区县、变电站、台区可开放容量不足
19528 | 邵阳县 | 九公桥供电所 | 九公桥镇 | 九公桥镇东田村 | 110kV九公桥变电站 | 九东线 | 东义村毛坪变 | 0 | 0 | 1.7987 | 50 | 0 | 0 | 40 | 0 | 区县、变电站可开放容量不足 | 800551206 | 区县、 | 变电站 |  |  | 区县、变电站可开放容量不足
19529 | 邵阳县 | 蔡桥供电所 | 长乐乡 | 长乐乡渡头村 | 110kV蔡桥变电站 | 蔡华线 | 渡头公变 | 0 | 0 | 4.4565 | 200 | 83 | 0 | 77 | 0 | 区县、变电站可开放容量不足 | 4308232205043280 | 区县、 | 变电站 |  |  | 区县、变电站可开放容量不足
19530 | 邵阳县 | 谷洲供电所 | 黄荆乡 | 黄荆乡腊树村 | 35kV谷洲变电站 | 谷黄线 | 叶家变 | 0 | 0 | 1.5508 | 100 | 60 | 0 | 20 | 0 | 区县、变电站可开放容量不足 | 800583929 | 区县、 | 变电站 |  |  | 区县、变电站可开放容量不足
19531 | 邵阳县 | 塘田市供电所 | 金称市镇 | 金称市镇大兴村 | 35kV金称市变电站 | 金石线 | 大兴村下公变 | 0 | 0 | 1.175 | 200 | 0 | 0 | 160 | 0 | 区县、变电站可开放容量不足 | 4308232205027590 | 区县、 | 变电站 |  |  | 区县、变电站可开放容量不足
19532 | 邵阳县 | 长阳铺供电所 | 长阳铺镇 | 长阳铺镇长阳铺村 | 110kV进山变电站 | 进大线 | 铺后变 | 0 | 0 | 6.0074 | 200 | 10 | 0 | 150 | 0 | 区县、变电站可开放容量不足 | 800583451 | 区县、 | 变电站 |  |  | 区县、变电站可开放容量不足
19533 | 邵阳县 | 谷洲供电所 | 谷州镇 | 谷州镇谷洲村 | 35kV谷洲变电站 | 谷镇线 | 居委会新街公变 | 0 | 0 | 2.1143 | 400 | 102.3 | 60 | 157.7 | 0 | 区县、变电站可开放容量不足 | 800414837 | 区县、 | 变电站 |  |  | 区县、变电站可开放容量不足
19534 | 邵阳县 | 九公桥供电所 | 九公桥镇 | 九公桥镇合意村 | 110kV玉田变电站 | 玉东线 | 合意上变 | 0 | 0 | 6.3272 | 160 | 0 | 0 | 128 | 0 | 区县、变电站可开放容量不足 | 800583489 | 区县、 | 变电站 |  |  | 区县、变电站可开放容量不足
19535 | 邵阳县 | 九公桥供电所 | 塘渡口镇 | 塘渡口镇榨木桥村 | 110kV玉田变电站 | 玉东线 | 烟冲变 | 0 | 0 | 6.3272 | 200 | 0 | 0 | 160 | 0 | 区县、变电站可开放容量不足 | 800583931 | 区县、 | 变电站 |  |  | 区县、变电站可开放容量不足
19536 | 邵阳县 | 九公桥供电所 | 九公桥镇 | 九公桥镇飞云村 | 110kV玉田变电站 | 玉七线 | 飞云向家变 | 0 | 0 | 6.0954 | 100 | 80 | 0 | 0 | 0 | 区县、变电站、台区可开放容量不足 | 800521946 | 区县、 | 变电站、 |  | 台区 | 区县、变电站、台区可开放容量不足
19537 | 邵阳县 | 九公桥供电所 | 九公桥镇 | 九公桥镇锁石村 | 110kV九公桥变电站 | 九东线 | 锁石下变 | 0 | 0 | 1.7987 | 200 | 66 | 30 | 64 | 0 | 区县、变电站可开放容量不足 | 899943035 | 区县、 | 变电站 |  |  | 区县、变电站可开放容量不足
19538 | 邵阳县 | 九公桥供电所 | 九公桥镇 | 九公桥镇白竹村 | 110kV九公桥变电站 | 九东线 | 白竹龚家变 | 0 | 0 | 1.7987 | 200 | 60 | 0 | 100 | 0 | 区县、变电站可开放容量不足 | 899927990 | 区县、 | 变电站 |  |  | 区县、变电站可开放容量不足
19539 | 邵阳县 | 九公桥供电所 | 九公桥镇 | 九公桥镇黎什村 | 110kV九公桥变电站 | 九东线 | 黎什时背里变 | 0 | 0 | 1.7987 | 80 | 39.3 | 0 | 24.7 | 0 | 区县、变电站可开放容量不足 | 800284916 | 区县、 | 变电站 |  |  | 区县、变电站可开放容量不足
19540 | 邵阳县 | 长阳铺供电所 | 岩口铺镇 | 岩口铺镇岩口铺村 | 35kV岩口铺变电站 | 岩专线 | 岩口铺村部变 | 0 | 0 | 2.7904 | 315 | 0 | 0 | 252 | 0 | 区县、变电站可开放容量不足 | 899946094 | 区县、 | 变电站 |  |  | 区县、变电站可开放容量不足
19541 | 邵阳县 | 下塘云供电所 | 小溪市乡 | 小溪市乡小溪市社区 | 35kV小溪市变电站 | 小镇线 | 山伏变 | 0 | 0 | 2.0672 | 200 | 90 | 0 | 70 | 0 | 区县、变电站可开放容量不足 | 800246600 | 区县、 | 变电站 |  |  | 区县、变电站可开放容量不足
19542 | 邵阳县 | 塘田市供电所 | 金称市镇 | 金称市镇金良村 | 35kV金称市变电站 | 金石线 | 金良#2公变 | 0 | 0 | 1.175 | 200 | 30 | 0 | 130 | 0 | 区县、变电站可开放容量不足 | 899855789 | 区县、 | 变电站 |  |  | 区县、变电站可开放容量不足
19543 | 邵阳县 | 蔡桥供电所 | 蔡桥乡 | 蔡桥乡龙口村 | 110kV蔡桥变电站 | 蔡乡线 | 龙口A变 | 0 | 0 | 2.4423 | 200 | 30 | 0 | 130 | 0 | 区县、变电站可开放容量不足 | 800630152 | 区县、 | 变电站 |  |  | 区县、变电站可开放容量不足
19544 | 邵阳县 | 蔡桥供电所 | 蔡桥乡 | 蔡桥乡南林村 | 110kV蔡桥变电站 | 蔡煤线 | 昆仑变 | 0 | 0 | 2.5267 | 100 | 60 | 0 | 20 | 0 | 区县、变电站可开放容量不足 | 800578199 | 区县、 | 变电站 |  |  | 区县、变电站可开放容量不足
19545 | 邵阳县 | 蔡桥供电所 | 蔡桥乡 | 蔡桥乡杨桥村 | 110kV蔡桥变电站 | 蔡乡线 | 杨桥双园 | 0 | 0 | 2.4423 | 200 | 159 | 0 | 1 | 0 | 区县、变电站可开放容量不足 | 800630540 | 区县、 | 变电站 |  |  | 区县、变电站可开放容量不足
19546 | 邵阳县 | 蔡桥供电所 | 蔡桥乡 | 蔡桥乡求山村 | 110kV蔡桥变电站 | 蔡煤线 | 奋七变 | 0 | 0 | 2.5267 | 200 | 127 | 0 | 33 | 0 | 区县、变电站可开放容量不足 | 800630150 | 区县、 | 变电站 |  |  | 区县、变电站可开放容量不足
19547 | 邵阳县 | 九公桥供电所 | 塘渡口镇 | 塘渡口镇海棠村 | 110kV九公桥变电站 | 九七线 | 孔塘榨谷塘变 | 0 | 0 | 3.4093 | 200 | 140 | 0 | 20 | 0 | 区县、变电站可开放容量不足 | 800588130 | 区县、 | 变电站 |  |  | 区县、变电站可开放容量不足
19548 | 邵阳县 | 长阳铺供电所 | 长阳铺镇 | 长阳铺镇杉木岭村 | 110kV进山变电站 | 进大线 | 井底变 | 0 | 0 | 6.0074 | 100 | 80 | 0 | 0 | 0 | 区县、变电站、台区可开放容量不足 | 800630825 | 区县、 | 变电站、 |  | 台区 | 区县、变电站、台区可开放容量不足
19549 | 邵阳县 | 塘渡口供电所 | 塘渡口镇 | 塘渡口镇东冲村 | 220kV扶夷变电站 | 扶坪Ⅰ线 | 东山变 | 0 | 0 | 7.1058 | 200 | 0 | 0 | 160 | 0 | 区县、变电站可开放容量不足 | 899855806 | 区县、 | 变电站 |  |  | 区县、变电站可开放容量不足
19550 | 邵阳县 | 长阳铺供电所 | 岩口铺镇 | 岩口铺镇油草桥村 | 35kV岩口铺变电站 | 岩桃线 | 厅上王家变 | 0 | 0 | 3.5716 | 100 | 0 | 0 | 80 | 0 | 区县、变电站可开放容量不足 | 800237089 | 区县、 | 变电站 |  |  | 区县、变电站可开放容量不足
19551 | 邵阳县 | 长阳铺供电所 | 长阳铺镇 | 长阳铺镇石塘村 | 110kV进山变电站 | 进西线 | 猪场变 | 0 | 0 | 6.1974 | 160 | 126 | 36 | -34 | 0 | 区县、变电站、台区可开放容量不足 | 800356002 | 区县、 | 变电站、 |  | 台区 | 区县、变电站、台区可开放容量不足
19552 | 邵阳县 | 蔡桥供电所 | 长乐乡 | 长乐乡塔桥联合村 | 110kV蔡桥变电站 | 蔡华线 | 罗家公变 | 0 | 0 | 4.4565 | 100 | 0 | 0 | 80 | 0 | 区县、变电站可开放容量不足 | 4302240205100210 | 区县、 | 变电站 |  |  | 区县、变电站可开放容量不足
19553 | 邵阳县 | 九公桥供电所 | 九公桥镇 | 九公桥镇四联村 | 110kV九公桥变电站 | 九岭线 | 元塘村麻家田公变 | 0 | 0 | 3.8381 | 100 | 0 | 0 | 80 | 0 | 区县、变电站可开放容量不足 | 899941472 | 区县、 | 变电站 |  |  | 区县、变电站可开放容量不足
19554 | 邵阳县 | 塘田市供电所 | 河伯乡 | 河伯乡公屋村 | 35kV鹅冲变电站 | 鹅杨线 | 书院公变 | 0 | 0 | 2.659 | 200 | 0 | 0 | 160 | 0 | 区县、变电站可开放容量不足 | 899942121 | 区县、 | 变电站 |  |  | 区县、变电站可开放容量不足
19555 | 邵阳县 | 塘田市供电所 | 河伯乡 | 河伯乡上阳村 | 35kV河伯岭变电站 | 河源线 | 峦山II公变 | 0 | 0 | 2.6133 | 200 | 76 | 0 | 84 | 0 | 区县、变电站可开放容量不足 | 899951869 | 区县、 | 变电站 |  |  | 区县、变电站可开放容量不足
19556 | 邵阳县 | 塘田市供电所 | 河伯乡 | 河伯乡石塘村 | 35kV河伯岭变电站 | 河源线 | 石塘公变 | 0 | 0 | 2.6133 | 100 | 61 | 36 | -17 | 0 | 区县、变电站、台区可开放容量不足 | 800237533 | 区县、 | 变电站、 |  | 台区 | 区县、变电站、台区可开放容量不足
19557 | 邵阳县 | 塘田市供电所 | 河伯乡 | 河伯乡上阳村 | 35kV河伯岭变电站 | 河源线 | 峦山公变 | 0 | 0 | 2.6133 | 400 | 0 | 0 | 320 | 0 | 区县、变电站可开放容量不足 | 800535360 | 区县、 | 变电站 |  |  | 区县、变电站可开放容量不足
19558 | 邵阳县 | 九公桥供电所 | 九公桥镇 | 九公桥镇金盆村 | 110kV九公桥变电站 | 九抛线 | 洪元上变 | 0 | 0 | 2.1007 | 200 | 124 | 0 | 36 | 0 | 区县、变电站可开放容量不足 | 899951566 | 区县、 | 变电站 |  |  | 区县、变电站可开放容量不足
19559 | 邵阳县 | 九公桥供电所 | 九公桥镇 | 九公桥镇金盆村 | 110kV九公桥变电站 | 九抛线 | 余津上变 | 0 | 0 | 2.1007 | 200 | 36 | 0 | 124 | 0 | 区县、变电站可开放容量不足 | 899944404 | 区县、 | 变电站 |  |  | 区县、变电站可开放容量不足
19560 | 邵阳县 | 九公桥供电所 | 九公桥镇 | 九公桥镇白田村 | 110kV九公桥变电站 | 九抛线 | 白田四组变 | 0 | 0 | 2.1007 | 200 | 113 | 0 | 47 | 0 | 区县、变电站可开放容量不足 | 800414828 | 区县、 | 变电站 |  |  | 区县、变电站可开放容量不足
19561 | 邵阳县 | 蔡桥供电所 | 蔡桥乡 | 蔡桥乡城塘村 | 110kV蔡桥变电站 | 蔡煤线 | 城塘1变 | 0 | 0 | 2.5267 | 200 | 150 | 0 | 10 | 0 | 区县、变电站可开放容量不足 | 800414829 | 区县、 | 变电站 |  |  | 区县、变电站可开放容量不足
19562 | 邵阳县 | 蔡桥供电所 | 蔡桥乡 | 蔡桥乡水口村 | 110kV蔡桥变电站 | 蔡煤线 | 水口II变 | 0 | 0 | 2.5267 | 100 | 70 | 0 | 10 | 0 | 区县、变电站可开放容量不足 | 899946926 | 区县、 | 变电站 |  |  | 区县、变电站可开放容量不足
19563 | 邵阳县 | 蔡桥供电所 | 蔡桥乡 | 蔡桥乡水口村 | 110kV蔡桥变电站 | 蔡镇线 | 综合2台区 | 0 | 0 | 3.9037 | 400 | 303 | 0 | 17 | 0 | 区县、变电站可开放容量不足 | 800587836 | 区县、 | 变电站 |  |  | 区县、变电站可开放容量不足
19564 | 邵阳县 | 蔡桥供电所 | 蔡桥乡 | 蔡桥乡水口村 | 110kV蔡桥变电站 | 蔡镇线 | 综合1#公变 | 0 | 0 | 3.9037 | 400 | 156 | 0 | 164 | 0 | 区县、变电站可开放容量不足 | 800591591 | 区县、 | 变电站 |  |  | 区县、变电站可开放容量不足
19565 | 邵阳县 | 九公桥供电所 | 九公桥镇 | 九公桥镇四联村 | 110kV九公桥变电站 | 九马线 | 四联村曹家山变 | 0 | 0 | 2.8288 | 200 | 63 | 0 | 97 | 0 | 区县、变电站可开放容量不足 | 800630928 | 区县、 | 变电站 |  |  | 区县、变电站可开放容量不足
19566 | 邵阳县 | 九公桥供电所 | 九公桥镇 | 九公桥镇凤凰村 | 110kV九公桥变电站 | 九东线 | 凤皇头塘变 | 0 | 0 | 1.7987 | 160 | 125 | 0 | 3 | 0 | 区县、变电站可开放容量不足 | 899952502 | 区县、 | 变电站 |  |  | 区县、变电站可开放容量不足
19567 | 邵阳县 | 九公桥供电所 | 九公桥镇 | 九公桥镇枫江村 | 110kV九公桥变电站 | 九抛线 | 黄花罗家变 | 0 | 0 | 2.1007 | 200 | 105 | 25 | 30 | 0 | 区县、变电站可开放容量不足 | 800591590 | 区县、 | 变电站 |  |  | 区县、变电站可开放容量不足
19568 | 邵阳县 | 九公桥供电所 | 九公桥镇 | 九公桥镇枫江村 | 110kV九公桥变电站 | 九抛线 | 黄花水库变 | 0 | 0 | 2.1007 | 200 | 150 | 0 | 10 | 0 | 区县、变电站可开放容量不足 | 800591592 | 区县、 | 变电站 |  |  | 区县、变电站可开放容量不足
19569 | 邵阳县 | 九公桥供电所 | 九公桥镇 | 九公桥镇枫江村 | 110kV九公桥变电站 | 九抛线 | 耍田变 | 0 | 0 | 2.1007 | 100 | 30 | 0 | 50 | 0 | 区县、变电站可开放容量不足 | 800630926 | 区县、 | 变电站 |  |  | 区县、变电站可开放容量不足
19570 | 邵阳县 | 长阳铺供电所 | 长阳铺镇 | 长阳铺镇石湾村 | 110kV进山变电站 | 进大线 | 石湾石冲变 | 0 | 0 | 6.0074 | 100 | 40 | 40 | 0 | 0 | 区县、变电站、台区可开放容量不足 | 800490943 | 区县、 | 变电站、 |  | 台区 | 区县、变电站、台区可开放容量不足
19571 | 邵阳县 | 长阳铺供电所 | 岩口铺镇 | 岩口铺镇油草桥村 | 35kV岩口铺变电站 | 岩桃线 | 坝边电排变 | 0 | 0 | 3.5716 | 100 | 60 | 0 | 20 | 0 | 区县、变电站可开放容量不足 | 899951870 | 区县、 | 变电站 |  |  | 区县、变电站可开放容量不足
19572 | 邵阳县 | 九公桥供电所 | 九公桥镇 | 九公桥镇长冲村 | 110kV九公桥变电站 | 九七线 | 长冲稠木山变 | 0 | 0 | 3.4093 | 100 | 33 | 0 | 47 | 0 | 区县、变电站可开放容量不足 | 800342748 | 区县、 | 变电站 |  |  | 区县、变电站可开放容量不足
19573 | 邵阳县 | 九公桥供电所 | 九公桥镇 | 九公桥镇长冲村 | 110kV九公桥变电站 | 九七线 | 长冲桂花树变 | 0 | 0 | 3.4093 | 100 | 0 | 0 | 80 | 0 | 区县、变电站可开放容量不足 | 899951875 | 区县、 | 变电站 |  |  | 区县、变电站可开放容量不足
19574 | 邵阳县 | 九公桥供电所 | 塘渡口镇 | 塘渡口镇白羊铺村 | 110kV玉田变电站 | 玉七线 | 白洋卜大坝变 | 0 | 0 | 6.0954 | 100 | 0 | 0 | 80 | 0 | 区县、变电站可开放容量不足 | 899949714 | 区县、 | 变电站 |  |  | 区县、变电站可开放容量不足
19575 | 邵阳县 | 九公桥供电所 | 九公桥镇 | 九公桥镇木铎村 | 110kV九公桥变电站 | 九七线 | 木斗村新院子变 | 0 | 0 | 3.4093 | 200 | 122 | 72 | -34 | 0 | 区县、变电站、台区可开放容量不足 | 899951874 | 区县、 | 变电站、 |  | 台区 | 区县、变电站、台区可开放容量不足
19576 | 邵阳县 | 九公桥供电所 | 九公桥镇 | 九公桥镇东田村 | 110kV玉田变电站 | 玉东线 | 东中水库变 | 0 | 0 | 6.3272 | 200 | 36 | 0 | 124 | 0 | 区县、变电站可开放容量不足 | 800644375 | 区县、 | 变电站 |  |  | 区县、变电站可开放容量不足
19577 | 邵阳县 | 九公桥供电所 | 九公桥镇 | 九公桥镇东田村 | 110kV玉田变电站 | 玉东线 | 东中中变 | 0 | 0 | 6.3272 | 200 | 70 | 40 | 50 | 0 | 区县、变电站可开放容量不足 | 800415729 | 区县、 | 变电站 |  |  | 区县、变电站可开放容量不足
19578 | 邵阳县 | 九公桥供电所 | 九公桥镇 | 九公桥镇金盆村 | 110kV九公桥变电站 | 九抛线 | 洪元下变 | 0 | 0 | 2.1007 | 400 | 33 | 0 | 287 | 0 | 区县、变电站可开放容量不足 | 899948168 | 区县、 | 变电站 |  |  | 区县、变电站可开放容量不足
19579 | 邵阳县 | 塘田市供电所 | 金称市镇 | 金称市镇青石塘村 | 110kV蔡桥变电站 | 蔡杉线 | 大沙岭2 | 0 | 0 | 6.3014 | 100 | 0 | 0 | 80 | 0 | 区县、变电站可开放容量不足 | 899928289 | 区县、 | 变电站 |  |  | 区县、变电站可开放容量不足
19580 | 邵阳县 | 塘田市供电所 | 金称市镇 | 金称市镇社田村 | 110kV蔡桥变电站 | 蔡杉线 | 石门#2公变 | 0 | 0 | 6.3014 | 100 | 25 | 0 | 55 | 0 | 区县、变电站可开放容量不足 | 4306230905012850 | 区县、 | 变电站 |  |  | 区县、变电站可开放容量不足
19581 | 邵阳县 | 塘田市供电所 | 金称市镇 | 金称市镇金元村 | 35kV金称市变电站 | 金石线 | 金元#2公变 | 0 | 0 | 1.175 | 100 | 23 | 0 | 57 | 0 | 区县、变电站可开放容量不足 | 899956060 | 区县、 | 变电站 |  |  | 区县、变电站可开放容量不足
19582 | 邵阳县 | 塘田市供电所 | 金称市镇 | 金称市镇金称市村 | 35kV金称市变电站 | 金镇线 | 古峰#2公变 | 0 | 0 | 2.8973 | 200 | 61 | 0 | 99 | 0 | 区县、变电站可开放容量不足 | 4306230905011860 | 区县、 | 变电站 |  |  | 区县、变电站可开放容量不足
19583 | 邵阳县 | 塘田市供电所 | 金称市镇 | 金称市镇金称市村 | 35kV金称市变电站 | 金镇线 | 金称市#2公变 | 0 | 0 | 2.8973 | 400 | 25 | 50 | 245 | 0 | 区县、变电站可开放容量不足 | 800478965 | 区县、 | 变电站 |  |  | 区县、变电站可开放容量不足
19584 | 邵阳县 | 塘田市供电所 | 金称市镇 | 金称市镇石马村 | 35kV金称市变电站 | 金镇Ⅱ线 | 金门#2公变 | 0 | 0 | 5.9449 | 200 | 0 | 0 | 160 | 0 | 区县、变电站可开放容量不足 | 899949713 | 区县、 | 变电站 |  |  | 区县、变电站可开放容量不足
19585 | 邵阳县 | 塘田市供电所 | 金称市镇 | 金称市镇罗家村 | 35kV金称市变电站 | 金镇Ⅱ线 | 田河渡2 | 0 | 0 | 5.9449 | 200 | 0 | 0 | 160 | 0 | 区县、变电站可开放容量不足 | 4302240205086220 | 区县、 | 变电站 |  |  | 区县、变电站可开放容量不足
19586 | 邵阳县 | 塘田市供电所 | 金称市镇 | 金称市镇黄泥村 | 35kV金称市变电站 | 金镇Ⅱ线 | 大路上#2公变 | 0 | 0 | 5.9449 | 100 | 36 | 0 | 44 | 0 | 区县、变电站可开放容量不足 | 800633797 | 区县、 | 变电站 |  |  | 区县、变电站可开放容量不足
19587 | 邵阳县 | 塘田市供电所 | 金称市镇 | 金称市镇相山村 | 35kV金称市变电站 | 金镇Ⅱ线 | 冷水坑#2公变 | 0 | 0 | 5.9449 | 50 | 0 | 0 | 40 | 0 | 区县、变电站可开放容量不足 | 800581229 | 区县、 | 变电站 |  |  | 区县、变电站可开放容量不足
19588 | 邵阳县 | 塘田市供电所 | 金称市镇 | 金称市镇石马村 | 35kV金称市变电站 | 金镇Ⅱ线 | 金门新屋公变 | 0 | 0 | 5.9449 | 200 | 86 | 0 | 74 | 0 | 区县、变电站可开放容量不足 | 4306230905019000 | 区县、 | 变电站 |  |  | 区县、变电站可开放容量不足
19589 | 邵阳县 | 塘田市供电所 | 金称市镇 | 金称市镇大塘村 | 35kV金称市变电站 | 金石线 | 烟青公变 | 0 | 0 | 1.175 | 200 | 155.82 | 0 | 4.18 | 0 | 区县、变电站可开放容量不足 | 899928290 | 区县、 | 变电站 |  |  | 区县、变电站可开放容量不足
19590 | 邵阳县 | 塘田市供电所 | 金称市镇 | 金称市镇陡石村 | 35kV金称市变电站 | 金镇线 | 木兰冲#2公变 | 0 | 0 | 2.8973 | 200 | 0 | 0 | 160 | 0 | 区县、变电站可开放容量不足 | 4306230905000940 | 区县、 | 变电站 |  |  | 区县、变电站可开放容量不足
19591 | 邵阳县 | 塘田市供电所 | 金称市镇 | 金称市镇社田村 | 35kV金称市变电站 | 金石线 | 社田#2公变 | 0 | 0 | 1.175 | 100 | 0 | 0 | 80 | 0 | 区县、变电站可开放容量不足 | 800448574 | 区县、 | 变电站 |  |  | 区县、变电站可开放容量不足
19592 | 邵阳县 | 塘田市供电所 | 金称市镇 | 金称市镇涟溪村 | 110kV蔡桥变电站 | 蔡杉线 | 连溪老屋2 | 0 | 0 | 6.3014 | 100 | 76 | 0 | 4 | 0 | 区县、变电站可开放容量不足 | 800535628 | 区县、 | 变电站 |  |  | 区县、变电站可开放容量不足
19593 | 邵阳县 | 塘田市供电所 | 金称市镇 | 金称市镇涟溪村 | 35kV金称市变电站 | 金石线 | 老屋冲#2公变 | 0 | 0 | 1.175 | 400 | 55 | 65 | 200 | 0 | 区县、变电站可开放容量不足 | 800586796 | 区县、 | 变电站 |  |  | 区县、变电站可开放容量不足
19594 | 邵阳县 | 塘田市供电所 | 金称市镇 | 金称市镇黄泥村 | 35kV金称市变电站 | 金镇Ⅱ线 | 黄泥街#2公变 | 0 | 0 | 5.9449 | 100 | 30 | 0 | 50 | 0 | 区县、变电站可开放容量不足 | 899949715 | 区县、 | 变电站 |  |  | 区县、变电站可开放容量不足
19595 | 邵阳县 | 塘田市供电所 | 河伯乡 | 河伯乡杨田村 | 35kV鹅冲变电站 | 鹅杨线 | 杨田#1公变 | 0 | 0 | 2.659 | 200 | 86 | 86 | -12 | 0 | 区县、变电站、台区可开放容量不足 | 899856685 | 区县、 | 变电站、 |  | 台区 | 区县、变电站、台区可开放容量不足
19596 | 邵阳县 | 下塘云供电所 | 小溪市乡 | 小溪市乡龙井村 | 35kV小溪市变电站 | 小扶线 | 桐家变 | 0 | 0 | 1.5979 | 200 | 153 | 50 | -43 | 0 | 区县、变电站、台区可开放容量不足 | 899949658 | 区县、 | 变电站、 |  | 台区 | 区县、变电站、台区可开放容量不足
19597 | 邵阳县 | 塘田市供电所 | 河伯乡 | 河伯乡源头村 | 35kV河伯岭变电站 | 河源线 | 江子口公变 | 0 | 0 | 2.6133 | 400 | 0 | 0 | 320 | 0 | 区县、变电站可开放容量不足 | 800661790 | 区县、 | 变电站 |  |  | 区县、变电站可开放容量不足
19598 | 邵阳县 | 塘田市供电所 | 河伯乡 | 河伯乡源头村 | 35kV河伯岭变电站 | 河源线 | 源头公变 | 0 | 0 | 2.6133 | 200 | 33 | 0 | 127 | 0 | 区县、变电站可开放容量不足 | 899957496 | 区县、 | 变电站 |  |  | 区县、变电站可开放容量不足
19599 | 邵阳县 | 塘田市供电所 | 金称市镇 | 金称市镇涟溪村 | 110kV蔡桥变电站 | 蔡杉线 | 连溪新屋#2公变 | 0 | 0 | 6.3014 | 100 | 50 | 0 | 30 | 0 | 区县、变电站可开放容量不足 | 800661791 | 区县、 | 变电站 |  |  | 区县、变电站可开放容量不足
19600 | 邵阳县 | 黄亭市供电所 | 黄亭市镇 | 黄亭市镇金峰村 | 35kV黄亭市变电站 | 黄茶线 | 金丰下变 | 0 | 0 | 3.1131 | 200 | 130 | 0 | 30 | 0 | 区县、变电站可开放容量不足 | 899944405 | 区县、 | 变电站 |  |  | 区县、变电站可开放容量不足
19601 | 邵阳县 | 蔡桥供电所 | 长乐乡 | 长乐乡渡头村 | 110kV蔡桥变电站 | 蔡华线 | 华马 | 0 | 0 | 4.4565 | 125 | 52.8 | 0 | 47.2 | 0 | 区县、变电站可开放容量不足 | 899856684 | 区县、 | 变电站 |  |  | 区县、变电站可开放容量不足
19602 | 邵阳县 | 长阳铺供电所 | 岩口铺镇 | 岩口铺镇岩口铺村 | 35kV岩口铺变电站 | 岩石线 | 新建水库变 | 0 | 0 | 6.2402 | 30 | 20 | 0 | 4 | 0 | 区县、变电站可开放容量不足 | 800538591 | 区县、 | 变电站 |  |  | 区县、变电站可开放容量不足
19603 | 邵阳县 | 长阳铺供电所 | 岩口铺镇 | 岩口铺镇丰江村 | 35kV岩口铺变电站 | 岩石线 | 丰江荒塘公变 | 0 | 0 | 6.2402 | 80 | 33 | 36 | -5 | 0 | 区县、变电站、台区可开放容量不足 | 800649165 | 区县、 | 变电站、 |  | 台区 | 区县、变电站、台区可开放容量不足
19604 | 邵阳县 | 长阳铺供电所 | 岩口铺镇 | 岩口铺镇石脚村 | 35kV岩口铺变电站 | 岩石线 | 石脚变 | 0 | 0 | 6.2402 | 200 | 75 | 0 | 85 | 0 | 区县、变电站可开放容量不足 | 800658538 | 区县、 | 变电站 |  |  | 区县、变电站可开放容量不足
19605 | 邵阳县 | 塘田市供电所 | 金称市镇 | 金称市镇相山村 | 35kV金称市变电站 | 金镇Ⅱ线 | 相山公变 | 0 | 0 | 5.9449 | 80 | 55 | 0 | 9 | 0 | 区县、变电站可开放容量不足 | 899951412 | 区县、 | 变电站 |  |  | 区县、变电站可开放容量不足
19606 | 邵阳县 | 九公桥供电所 | 九公桥镇 | 九公桥镇中合村 | 110kV玉田变电站 | 玉东线 | 中合中变 | 0 | 0 | 6.3272 | 100 | 44.63 | 0 | 35.37 | 0 | 区县、变电站可开放容量不足 | 899951414 | 区县、 | 变电站 |  |  | 区县、变电站可开放容量不足
19607 | 邵阳县 | 塘渡口供电所 | 塘渡口镇 | 塘渡口镇双合社区 | 110kV大岭变电站 | 大云线 | 周家#1公变 | 0 | 0 | 8.1842 | 200 | 33 | 33 | 94 | 0 | 区县、变电站可开放容量不足 | 800334898 | 区县、 | 变电站 |  |  | 区县、变电站可开放容量不足
19608 | 邵阳县 | 塘渡口供电所 | 塘渡口镇 | 塘渡口镇云山村 | 220kV扶夷变电站 | 扶坪Ⅰ线 | 罗城变 | 0 | 0 | 7.1058 | 400 | 146.5 | 115 | 58.5 | 0 | 区县、变电站可开放容量不足 | 800643229 | 区县、 | 变电站 |  |  | 区县、变电站可开放容量不足
19609 | 邵阳县 | 塘渡口供电所 | 塘渡口镇 | 塘渡口镇云山村 | 220kV扶夷变电站 | 扶坪Ⅰ线 | 云山禾乙变 | 0 | 0 | 7.1058 | 200 | 156 | 0 | 4 | 0 | 区县、变电站可开放容量不足 | 800462856 | 区县、 | 变电站 |  |  | 区县、变电站可开放容量不足
19610 | 邵阳县 | 长阳铺供电所 | 长阳铺镇 | 长阳铺镇银仙桥村 | 35kV岩口铺变电站 | 岩桃线 | 杨家边变 | 0 | 0 | 3.5716 | 100 | 50 | 0 | 30 | 0 | 区县、变电站可开放容量不足 | 899951413 | 区县、 | 变电站 |  |  | 区县、变电站可开放容量不足
19611 | 邵阳县 | 长阳铺供电所 | 长阳铺镇 | 长阳铺镇竹塘村 | 110kV九公桥变电站 | 九马线 | 大埠头村变 | 0 | 0 | 2.8288 | 100 | 33 | 0 | 47 | 0 | 区县、变电站可开放容量不足 | 800643231 | 区县、 | 变电站 |  |  | 区县、变电站可开放容量不足
19612 | 邵阳县 | 长阳铺供电所 | 岩口铺镇 | 岩口铺镇石滩村 | 35kV岩口铺变电站 | 岩长线 | 石滩杨家变 | 0 | 0 | 3.8438 | 200 | 92 | 0 | 68 | 0 | 区县、变电站可开放容量不足 | 800643228 | 区县、 | 变电站 |  |  | 区县、变电站可开放容量不足
19613 | 邵阳县 | 长阳铺供电所 | 长阳铺镇 | 长阳铺镇杉木岭村 | 110kV进山变电站 | 进大线 | 杉木岭新院变 | 0 | 0 | 6.0074 | 100 | 66 | 0 | 14 | 0 | 区县、变电站可开放容量不足 | 899856683 | 区县、 | 变电站 |  |  | 区县、变电站可开放容量不足
19614 | 邵阳县 | 下塘云供电所 | 塘渡口镇 | 塘渡口镇塔水桥村 | 110kV大岭变电站 | 大云Ⅱ线 | 苏家冲变 | 0 | 0 | 3.6159 | 50 | 30 | 0 | 10 | 0 | 区县、变电站可开放容量不足 | 899943586 | 区县、 | 变电站 |  |  | 区县、变电站可开放容量不足
19615 | 邵阳县 | 黄亭市供电所 | 黄亭市镇 | 黄亭市镇红星村 | 35kV黄亭市变电站 | 黄茶线 | 胜利村变 | 0 | 0 | 3.1131 | 200 | 121 | 0 | 39 | 0 | 区县、变电站可开放容量不足 | 899954023 | 区县、 | 变电站 |  |  | 区县、变电站可开放容量不足
19616 | 邵阳县 | 下塘云供电所 | 小溪市乡 | 小溪市乡田心村 | 35kV小溪市变电站 | 小田线 | 白子坳公变 | 0 | 0 | 5.6309 | 100 | 0 | 0 | 80 | 0 | 区县、变电站可开放容量不足 | 899946091 | 区县、 | 变电站 |  |  | 区县、变电站可开放容量不足
19617 | 邵阳县 | 下塘云供电所 | 黄亭市镇 | 黄亭市镇双龙村 | 35kV黄亭市变电站 | 黄双线 | 双龙变 | 0 | 0 | 1.6069 | 100 | 50 | 50 | -20 | 0 | 区县、变电站、台区可开放容量不足 | 800581230 | 区县、 | 变电站、 |  | 台区 | 区县、变电站、台区可开放容量不足
19618 | 邵阳县 | 蔡桥供电所 | 长乐乡 | 长乐乡塔桥联合村 | 35kV黄亭市变电站 | 黄华线 | 马头变 | 0 | 0 | 5.7186 | 200 | 93 | 0 | 67 | 0 | 区县、变电站可开放容量不足 | 800535884 | 区县、 | 变电站 |  |  | 区县、变电站可开放容量不足
19619 | 邵阳县 | 蔡桥供电所 | 长乐乡 | 长乐乡长阳村 | 110kV蔡桥变电站 | 蔡长线 | 大丛公变 | 0 | 0 | 2.5698 | 100 | 99 | 0 | -19 | 0 | 区县、变电站、台区可开放容量不足 | 899944141 | 区县、 | 变电站、 |  | 台区 | 区县、变电站、台区可开放容量不足
19620 | 邵阳县 | 长阳铺供电所 | 岩口铺镇 | 岩口铺镇油草桥村 | 35kV岩口铺变电站 | 岩桃线 | 厅上变 | 0 | 0 | 3.5716 | 200 | 137 | 70 | -47 | 0 | 区县、变电站、台区可开放容量不足 | 899940667 | 区县、 | 变电站、 |  | 台区 | 区县、变电站、台区可开放容量不足
19621 | 邵阳县 | 塘渡口供电所 | 塘渡口镇 | 塘渡口镇大岭社区 | 110kV大岭变电站 | 大扶II线 | 大岭一变 | 0 | 0 | 8.3182 | 50 | 0 | 0 | 40 | 0 | 区县、变电站可开放容量不足 | 800383108 | 区县、 | 变电站 |  |  | 区县、变电站可开放容量不足
19622 | 邵阳县 | 塘渡口供电所 | 塘渡口镇 | 塘渡口镇楠木村 | 110kV大岭变电站 | 大溪线 | 双冲王家变 | 0 | 0 | 5.4721 | 200 | 60 | 0 | 100 | 0 | 区县、变电站可开放容量不足 | 800676058 | 区县、 | 变电站 |  |  | 区县、变电站可开放容量不足
19623 | 邵阳县 | 塘渡口供电所 | 塘渡口镇 | 塘渡口镇罗吉村 | 110kV玉田变电站 | 玉良线 | 罗吉邹家变 | 0 | 0 | 6.0115 | 200 | 0 | 0 | 160 | 0 | 区县、变电站可开放容量不足 | 800676062 | 区县、 | 变电站 |  |  | 区县、变电站可开放容量不足
19624 | 邵阳县 | 长阳铺供电所 | 岩口铺镇 | 岩口铺镇油草桥村 | 35kV岩口铺变电站 | 岩桃线 | 油草桥变 | 0 | 0 | 3.5716 | 100 | 0 | 0 | 80 | 0 | 区县、变电站可开放容量不足 | 800676057 | 区县、 | 变电站 |  |  | 区县、变电站可开放容量不足
19625 | 邵阳县 | 长阳铺供电所 | 岩口铺镇 | 岩口铺镇石滩村 | 35kV岩口铺变电站 | 岩长线 | 石滩麦硖变 | 0 | 0 | 3.8438 | 200 | 55 | 0 | 105 | 0 | 区县、变电站可开放容量不足 | 899957501 | 区县、 | 变电站 |  |  | 区县、变电站可开放容量不足
19626 | 邵阳县 | 长阳铺供电所 | 岩口铺镇 | 岩口铺镇油麻井村 | 35kV岩口铺变电站 | 岩长线 | 石井水库 | 0 | 0 | 3.8438 | 100 | 0 | 0 | 80 | 0 | 区县、变电站可开放容量不足 | 800676060 | 区县、 | 变电站 |  |  | 区县、变电站可开放容量不足
19627 | 邵阳县 | 蔡桥供电所 | 长乐乡 | 长乐乡伏溪村 | 110kV蔡桥变电站 | 蔡华线 | 星光公变 | 0 | 0 | 4.4565 | 100 | 0 | 0 | 80 | 0 | 区县、变电站可开放容量不足 | 800676059 | 区县、 | 变电站 |  |  | 区县、变电站可开放容量不足
19628 | 邵阳县 | 谷洲供电所 | 谷州镇 | 谷州镇木山村 | 35kV谷洲变电站 | 谷湾线 | 木山变 | 0 | 0 | 5.3172 | 200 | 0 | 0 | 160 | 0 | 区县、变电站可开放容量不足 | 899946822 | 区县、 | 变电站 |  |  | 区县、变电站可开放容量不足
19629 | 邵阳县 | 塘田市供电所 | 塘田市镇 | 塘田市镇河边村 | 35kV金称市变电站 | 金河线 | 河边Ⅱ公变 | 0 | 0 | 3.3833 | 160 | 36 | 36 | 56 | 0 | 区县、变电站可开放容量不足 | 800334897 | 区县、 | 变电站 |  |  | 区县、变电站可开放容量不足
19630 | 邵阳县 | 塘田市供电所 | 塘田市镇 | 塘田市镇河边村 | 35kV金称市变电站 | 金河线 | 周家河Ⅰ公变 | 0 | 0 | 3.3833 | 400 | 55 | 55 | 210 | 0 | 区县、变电站可开放容量不足 | 800676061 | 区县、 | 变电站 |  |  | 区县、变电站可开放容量不足
19631 | 邵阳县 | 塘渡口供电所 | 塘渡口镇 | 塘渡口镇峡山社区 | 220kV扶夷变电站 | 扶莲II线 | 国税局Ⅱ公变 | 0 | 0 | 7.5024 | 400 | 0 | 0 | 320 | 0 | 区县、变电站可开放容量不足 | 800586794 | 区县、 | 变电站 |  |  | 区县、变电站可开放容量不足
19632 | 邵阳县 | 塘渡口供电所 | 白仓镇 | 白仓镇莫元村 | 220kV扶夷变电站 | 扶黄线 | 莫元上 | 0 | 0 | -1.0648 | 200 | 8.48 | 33 | 118.52 | 0 | 区县、变电站、线路可开放容量不足 | 800311845 | 区县、 | 变电站、 | 线路 |  | 区县、变电站、线路可开放容量不足
19633 | 邵阳县 | 塘渡口供电所 | 塘渡口镇 | 塘渡口镇塘坪村 | 220kV扶夷变电站 | 扶黄线 | 塘仁对门台区 | 0 | 0 | -1.0648 | 200 | 86 | 0 | 74 | 0 | 区县、变电站、线路可开放容量不足 | 800578795 | 区县、 | 变电站、 | 线路 |  | 区县、变电站、线路可开放容量不足
19634 | 邵阳县 | 塘田市供电所 | 塘田市镇 | 塘田市镇河边村 | 35kV金称市变电站 | 金河线 | 合联公变 | 0 | 0 | 3.3833 | 100 | 0 | 0 | 80 | 0 | 区县、变电站可开放容量不足 | 800471117 | 区县、 | 变电站 |  |  | 区县、变电站可开放容量不足
19635 | 邵阳县 | 塘田市供电所 | 塘田市镇 | 塘田市镇中山村 | 35kV金称市变电站 | 金河线 | 中山村下公变 | 0 | 0 | 3.3833 | 200 | 61 | 36 | 63 | 0 | 区县、变电站可开放容量不足 | 800471113 | 区县、 | 变电站 |  |  | 区县、变电站可开放容量不足
19636 | 邵阳县 | 塘田市供电所 | 塘田市镇 | 塘田市镇双井村 | 35kV鹅冲变电站 | 鹅东线 | 曾家村公变 | 0 | 0 | 0.98632 | 100 | 50 | 50 | -20 | 0 | 区县、变电站、台区可开放容量不足 | 800533993 | 区县、 | 变电站、 |  | 台区 | 区县、变电站、台区可开放容量不足
19637 | 邵阳县 | 塘田市供电所 | 塘田市镇 | 塘田市镇双井村 | 35kV鹅冲变电站 | 鹅东线 | 柏石新公变 | 0 | 0 | 0.98632 | 200 | 25 | 0 | 135 | 0 | 区县、变电站可开放容量不足 | 800630151 | 区县、 | 变电站 |  |  | 区县、变电站可开放容量不足
19638 | 邵阳县 | 塘田市供电所 | 塘田市镇 | 塘田市镇水西村 | 35kV鹅冲变电站 | 鹅东线 | 水西村公变 | 0 | 0 | 0.98632 | 400 | 219 | 0 | 101 | 0 | 区县、变电站可开放容量不足 | 800403021 | 区县、 | 变电站 |  |  | 区县、变电站可开放容量不足
19639 | 邵阳县 | 塘田市供电所 | 塘田市镇 | 塘田市镇对河村 | 35kV鹅冲变电站 | 鹅东线 | 对河村公变 | 0 | 0 | 0.98632 | 400 | 50 | 50 | 220 | 0 | 区县、变电站可开放容量不足 | 800578797 | 区县、 | 变电站 |  |  | 区县、变电站可开放容量不足
19640 | 邵阳县 | 塘田市供电所 | 塘田市镇 | 塘田市镇塘田社区 | 35kV鹅冲变电站 | 鹅镇线 | 镇上公变 | 0 | 0 | 2.3257 | 250 | 30 | 0 | 170 | 0 | 区县、变电站可开放容量不足 | 800630927 | 区县、 | 变电站 |  |  | 区县、变电站可开放容量不足
19641 | 邵阳县 | 下塘云供电所 | 小溪市乡 | 小溪市乡白毛塘村 | 35kV小溪市变电站 | 小扶线 | 春木山变 | 0 | 0 | 1.5979 | 100 | 25 | 0 | 55 | 0 | 区县、变电站可开放容量不足 | 800403024 | 区县、 | 变电站 |  |  | 区县、变电站可开放容量不足
19642 | 邵阳县 | 下塘云供电所 | 小溪市乡 | 小溪市乡白毛塘村 | 35kV小溪市变电站 | 小扶线 | 白毛塘变 | 0 | 0 | 1.5979 | 200 | 85 | 25 | 50 | 0 | 区县、变电站可开放容量不足 | 800403022 | 区县、 | 变电站 |  |  | 区县、变电站可开放容量不足
19643 | 邵阳县 | 蔡桥供电所 | 蔡桥乡 | 蔡桥乡柘双村 | 110kV蔡桥变电站 | 蔡乡线 | 柘双3变 | 0 | 0 | 2.4423 | 400 | 309 | 0 | 11 | 0 | 区县、变电站可开放容量不足 | 800477920 | 区县、 | 变电站 |  |  | 区县、变电站可开放容量不足
19644 | 邵阳县 | 下塘云供电所 | 塘渡口镇 | 塘渡口镇兴安村 | 110kV大岭变电站 | 大下线 | 黄豆院变 | 0 | 0 | 2.6048 | 400 | 235 | 50 | 35 | 0 | 区县、变电站可开放容量不足 | 800477921 | 区县、 | 变电站 |  |  | 区县、变电站可开放容量不足
19645 | 邵阳县 | 蔡桥供电所 | 长乐乡 | 长乐乡塔桥联合村 | 110kV蔡桥变电站 | 蔡华线 | 新石公变 | 0 | 0 | 4.4565 | 200 | 35.91 | 0 | 124.09 | 0 | 区县、变电站可开放容量不足 | 800403020 | 区县、 | 变电站 |  |  | 区县、变电站可开放容量不足
19646 | 邵阳县 | 蔡桥供电所 | 蔡桥乡 | 蔡桥乡水口村 | 110kV蔡桥变电站 | 蔡煤线 | 水口1变 | 0 | 0 | 2.5267 | 200 | 107 | 0 | 53 | 0 | 区县、变电站可开放容量不足 | 800477919 | 区县、 | 变电站 |  |  | 区县、变电站可开放容量不足
19647 | 邵阳县 | 蔡桥供电所 | 蔡桥乡 | 蔡桥乡双龙村 | 110kV蔡桥变电站 | 蔡乡线 | 双龙2变 | 0 | 0 | 2.4423 | 125 | 0 | 0 | 100 | 0 | 区县、变电站可开放容量不足 | 800578794 | 区县、 | 变电站 |  |  | 区县、变电站可开放容量不足
19648 | 邵阳县 | 塘田市供电所 | 塘田市镇 | 塘田市镇花洲村 | 35kV鹅冲变电站 | 鹅东线 | 花石村公变 | 0 | 0 | 0.98632 | 200 | 70 | 0 | 90 | 0 | 区县、变电站可开放容量不足 | 800578798 | 区县、 | 变电站 |  |  | 区县、变电站可开放容量不足
19649 | 邵阳县 | 长阳铺供电所 | 长阳铺镇 | 长阳铺镇龙湾岭村 | 110kV九公桥变电站 | 九马线 | 龙湾岭变 | 0 | 0 | 2.8288 | 200 | 0 | 0 | 160 | 0 | 区县、变电站可开放容量不足 | 800452297 | 区县、 | 变电站 |  |  | 区县、变电站可开放容量不足
19650 | 邵阳县 | 长阳铺供电所 | 长阳铺镇 | 长阳铺镇长郡社区 | 110kV进山变电站 | 进镇Ⅱ线 | 长阳铺潭井亭杆变 | 0 | 0 | 3.7713 | 250 | 40 | 0 | 160 | 0 | 区县、变电站可开放容量不足 | 4301240505004760 | 区县、 | 变电站 |  |  | 区县、变电站可开放容量不足
19651 | 邵阳县 | 长阳铺供电所 | 长阳铺镇 | 长阳铺镇合心村 | 110kV进山变电站 | 进柏线 | 泉井2变 | 0 | 0 | 4.2743 | 100 | 0 | 0 | 80 | 0 | 区县、变电站可开放容量不足 | 800403019 | 区县、 | 变电站 |  |  | 区县、变电站可开放容量不足
19652 | 邵阳县 | 九公桥供电所 | 九公桥镇 | 九公桥镇庙山村 | 110kV九公桥变电站 | 九镇线 | 庙山下变 | 0 | 0 | 3.5222 | 400 | 40 | 40 | 240 | 0 | 区县、变电站可开放容量不足 | 800471116 | 区县、 | 变电站 |  |  | 区县、变电站可开放容量不足
19653 | 邵阳县 | 蔡桥供电所 | 蔡桥乡 | 蔡桥乡南林村 | 110kV蔡桥变电站 | 蔡煤线 | 南林变 | 0 | 0 | 2.5267 | 200 | 194.6 | 0 | -34.6 | 0 | 区县、变电站、台区可开放容量不足 | 800589667 | 区县、 | 变电站、 |  | 台区 | 区县、变电站、台区可开放容量不足
19654 | 邵阳县 | 九公桥供电所 | 九公桥镇 | 九公桥镇桥东社区 | 110kV九公桥变电站 | 九镇线 | 镇政府变 | 0 | 0 | 3.5222 | 400 | 221 | 0 | 99 | 0 | 区县、变电站可开放容量不足 | 800533994 | 区县、 | 变电站 |  |  | 区县、变电站可开放容量不足
19655 | 邵阳县 | 塘田市供电所 | 金称市镇 | 金称市镇金称市村 | 35kV金称市变电站 | 金镇线 | 金辉公变 | 0 | 0 | 2.8973 | 400 | 232 | 126 | -38 | 0 | 区县、变电站、台区可开放容量不足 | 800630929 | 区县、 | 变电站、 |  | 台区 | 区县、变电站、台区可开放容量不足
19656 | 邵阳县 | 九公桥供电所 | 九公桥镇 | 九公桥镇东田村 | 110kV九公桥变电站 | 九东线 | 小冲杨家坪变 | 0 | 0 | 1.7987 | 100 | 30 | 0 | 50 | 0 | 区县、变电站可开放容量不足 | 800578796 | 区县、 | 变电站 |  |  | 区县、变电站可开放容量不足
19657 | 邵阳县 | 九公桥供电所 | 九公桥镇 | 九公桥镇大湾村 | 110kV九公桥变电站 | 九马线 | 大湾一队 | 0 | 0 | 2.8288 | 100 | 0 | 0 | 80 | 0 | 区县、变电站可开放容量不足 | 800452298 | 区县、 | 变电站 |  |  | 区县、变电站可开放容量不足
19658 | 邵阳县 | 下塘云供电所 | 小溪市乡 | 小溪市乡龙井村 | 35kV小溪市变电站 | 小扶线 | 扶田变.. | 0 | 0 | 1.5979 | 200 | 90 | 0 | 70 | 0 | 区县、变电站可开放容量不足 | 800471114 | 区县、 | 变电站 |  |  | 区县、变电站可开放容量不足
19659 | 邵阳县 | 长阳铺供电所 | 岩口铺镇 | 岩口铺镇金龙社区 | 35kV岩口铺变电站 | 岩专线 | 新街变 | 0 | 0 | 2.7904 | 400 | 30 | 0 | 290 | 0 | 区县、变电站可开放容量不足 | 800589668 | 区县、 | 变电站 |  |  | 区县、变电站可开放容量不足
19660 | 邵阳县 | 塘田市供电所 | 金称市镇 | 金称市镇青石塘村 | 110kV蔡桥变电站 | 蔡杉线 | 背塘#2公变 | 0 | 0 | 6.3014 | 200 | 25 | 25 | 110 | 0 | 区县、变电站可开放容量不足 | 800403023 | 区县、 | 变电站 |  |  | 区县、变电站可开放容量不足
19661 | 邵阳县 | 塘田市供电所 | 金称市镇 | 金称市镇金河村 | 35kV金称市变电站 | 金镇Ⅱ线 | 周家#2公变 | 0 | 0 | 5.9449 | 80 | 0 | 0 | 64 | 0 | 区县、变电站可开放容量不足 | 800471115 | 区县、 | 变电站 |  |  | 区县、变电站可开放容量不足
19662 | 邵阳县 | 塘田市供电所 | 金称市镇 | 金称市镇金河村 | 35kV金称市变电站 | 金镇Ⅱ线 | 窑里#2公变 | 0 | 0 | 5.9449 | 160 | 30 | 0 | 98 | 0 | 区县、变电站可开放容量不足 | 800452296 | 区县、 | 变电站 |  |  | 区县、变电站可开放容量不足
19663 | 邵阳县 | 九公桥供电所 | 九公桥镇 | 九公桥镇人字村 | 110kV九公桥变电站 | 九岭线 | 人字村变 | 0 | 0 | 3.8381 | 100 | 60 | 0 | 20 | 0 | 区县、变电站可开放容量不足 | 899945136 | 区县、 | 变电站 |  |  | 区县、变电站可开放容量不足
19664 | 邵阳县 | 九公桥供电所 | 九公桥镇 | 九公桥镇古塘村 | 110kV九公桥变电站 | 九岭线 | 湘禾村公变 | 0 | 0 | 3.8381 | 50 | 0 | 0 | 40 | 0 | 区县、变电站可开放容量不足 | 899957117 | 区县、 | 变电站 |  |  | 区县、变电站可开放容量不足
19665 | 邵阳县 | 九公桥供电所 | 九公桥镇 | 九公桥镇古塘村 | 110kV九公桥变电站 | 九岭线 | 时记冲台区公变 | 0 | 0 | 3.8381 | 50 | 30 | 0 | 10 | 0 | 区县、变电站可开放容量不足 | 899933816 | 区县、 | 变电站 |  |  | 区县、变电站可开放容量不足
19666 | 邵阳县 | 九公桥供电所 | 九公桥镇 | 九公桥镇四联村 | 110kV九公桥变电站 | 九岭线 | 元塘一队公变 | 0 | 0 | 3.8381 | 50 | 0 | 0 | 40 | 0 | 区县、变电站可开放容量不足 | 899948420 | 区县、 | 变电站 |  |  | 区县、变电站可开放容量不足
19667 | 邵阳县 | 九公桥供电所 | 九公桥镇 | 九公桥镇四联村 | 110kV九公桥变电站 | 九岭线 | 元塘二队公变 | 0 | 0 | 3.8381 | 100 | 0 | 0 | 80 | 0 | 区县、变电站可开放容量不足 | 899948421 | 区县、 | 变电站 |  |  | 区县、变电站可开放容量不足
19668 | 邵阳县 | 九公桥供电所 | 九公桥镇 | 九公桥镇四联村 | 110kV九公桥变电站 | 九岭线 | 元塘学校公变 | 0 | 0 | 3.8381 | 200 | 0 | 0 | 160 | 0 | 区县、变电站可开放容量不足 | 800660207 | 区县、 | 变电站 |  |  | 区县、变电站可开放容量不足
19669 | 邵阳县 | 九公桥供电所 | 九公桥镇 | 九公桥镇四联村 | 110kV九公桥变电站 | 九岭线 | 元塘上里冲公变 | 0 | 0 | 3.8381 | 200 | 0 | 0 | 160 | 0 | 区县、变电站可开放容量不足 | 899948418 | 区县、 | 变电站 |  |  | 区县、变电站可开放容量不足
19670 | 邵阳县 | 长阳铺供电所 | 长阳铺镇 | 长阳铺镇银仙桥村 | 35kV岩口铺变电站 | 岩桃线 | 贯冲新桥边杆变 | 0 | 0 | 3.5716 | 250 | 69 | 0 | 131 | 0 | 区县、变电站可开放容量不足 | 800539033 | 区县、 | 变电站 |  |  | 区县、变电站可开放容量不足
19671 | 邵阳县 | 黄亭市供电所 | 黄亭市镇 | 黄亭市镇油斯村 | 35kV黄亭市变电站 | 黄华线 | 尤斯上片变 | 0 | 0 | 5.7186 | 100 | 36 | 0 | 44 | 0 | 区县、变电站可开放容量不足 | 899945412 | 区县、 | 变电站 |  |  | 区县、变电站可开放容量不足
19672 | 邵阳县 | 长阳铺供电所 | 长阳铺镇 | 长阳铺镇竹塘村 | 110kV九公桥变电站 | 九马线 | 大埠头尤房变 | 0 | 0 | 2.8288 | 200 | 0 | 0 | 160 | 0 | 区县、变电站可开放容量不足 | 800660206 | 区县、 | 变电站 |  |  | 区县、变电站可开放容量不足
19673 | 邵阳县 | 谷洲供电所 | 黄荆乡 | 黄荆乡高龙村 | 35kV谷洲变电站 | 谷黄线 | 高龙1变 | 0 | 0 | 1.5508 | 100 | 70 | 0 | 10 | 0 | 区县、变电站可开放容量不足 | 800366326 | 区县、 | 变电站 |  |  | 区县、变电站可开放容量不足
19674 | 邵阳县 | 长阳铺供电所 | 岩口铺镇 | 岩口铺镇皇安寺村 | 35kV岩口铺变电站 | 岩桃线 | 皇安寺中学变 | 0 | 0 | 3.5716 | 100 | 65 | 0 | 15 | 0 | 区县、变电站可开放容量不足 | 899946837 | 区县、 | 变电站 |  |  | 区县、变电站可开放容量不足
19675 | 邵阳县 | 塘田市供电所 | 河伯乡 | 河伯乡杨田村 | 35kV鹅冲变电站 | 鹅杨线 | 10kV桥头公变 | 0 | 0 | 2.659 | 200 | 0 | 0 | 160 | 0 | 区县、变电站可开放容量不足 | 800456421 | 区县、 | 变电站 |  |  | 区县、变电站可开放容量不足
19676 | 邵阳县 | 下塘云供电所 | 小溪市乡 | 小溪市乡活水村 | 35kV小溪市变电站 | 小镇线 | 活水坑村变 | 0 | 0 | 2.0672 | 100 | 0 | 0 | 80 | 0 | 区县、变电站可开放容量不足 | 899946838 | 区县、 | 变电站 |  |  | 区县、变电站可开放容量不足
19677 | 邵阳县 | 塘渡口供电所 | 塘渡口镇 | 塘渡口镇峡山社区 | 220kV扶夷变电站 | 扶莲II线 | 徐家院子Ⅰ变 | 0 | 0 | 7.5024 | 400 | 60 | 60 | 200 | 0 | 区县、变电站可开放容量不足 | 800534683 | 区县、 | 变电站 |  |  | 区县、变电站可开放容量不足
19678 | 邵阳县 | 塘渡口供电所 | 塘渡口镇 | 塘渡口镇塘坪村 | 220kV扶夷变电站 | 扶黄线 | 画眉岭公变 | 0 | 0 | -1.0648 | 200 | 70 | 0 | 90 | 0 | 区县、变电站、线路可开放容量不足 | 899946833 | 区县、 | 变电站、 | 线路 |  | 区县、变电站、线路可开放容量不足
19679 | 邵阳县 | 黄亭市供电所 | 邵阳县金称市镇 | 金称市镇黄泥村 | 35kV云丰变电站 | 云田线 | 上首江变 | 0 | 0 | 3.0107 | 100 | 0 | 0 | 80 | 0 | 区县、变电站可开放容量不足 | 800336024 | 区县、 | 变电站 |  |  | 区县、变电站可开放容量不足
19680 | 邵阳县 | 塘渡口供电所 | 塘渡口镇 | 塘渡口镇双杏村 | 220kV扶夷变电站 | 扶兴线 | 金桃上塔石变 | 0 | 0 | 3.3471 | 100 | 69 | 0 | 11 | 0 | 区县、变电站可开放容量不足 | 899946828 | 区县、 | 变电站 |  |  | 区县、变电站可开放容量不足
19681 | 邵阳县 | 蔡桥供电所 | 长乐乡 | 长乐乡塔桥联合村 | 35kV黄亭市变电站 | 黄华线 | 乡变2#公变 | 0 | 0 | 5.7186 | 160 | 116.6 | 0 | 11.4 | 0 | 区县、变电站可开放容量不足 | 800336027 | 区县、 | 变电站 |  |  | 区县、变电站可开放容量不足
19682 | 邵阳县 | 黄亭市供电所 | 黄亭市镇 | 黄亭市镇金坛村 | 35kV黄亭市变电站 | 黄永线 | 黄家冲公变 | 0 | 0 | 2.4136 | 200 | 149 | 0 | 11 | 0 | 区县、变电站可开放容量不足 | 899952462 | 区县、 | 变电站 |  |  | 区县、变电站可开放容量不足
19683 | 邵阳县 | 谷洲供电所 | 谷州镇 | 谷州镇决菜村 | 35kV谷洲变电站 | 谷镇线 | 决菜安置区公变 | 0 | 0 | 2.1143 | 200 | 125 | 0 | 35 | 0 | 区县、变电站可开放容量不足 | 800014946 | 区县、 | 变电站 |  |  | 区县、变电站可开放容量不足
19684 | 邵阳县 | 塘渡口供电所 | 塘渡口镇 | 塘渡口镇沙坪社区 | 35kV塘渡口变电站 | 塘纸线 | 沙坪学校变 | 0 | 0 | 6.6188 | 400 | 0 | 0 | 320 | 0 | 区县、变电站可开放容量不足 | 800579312 | 区县、 | 变电站 |  |  | 区县、变电站可开放容量不足
19685 | 邵阳县 | 蔡桥供电所 | 长乐乡 | 长乐乡江东村 | 110kV蔡桥变电站 | 蔡长线 | 江东村塘昌湾台区 | 0 | 0 | 2.5698 | 100 | 0 | 0 | 80 | 0 | 区县、变电站可开放容量不足 | 800350138 | 区县、 | 变电站 |  |  | 区县、变电站可开放容量不足
19686 | 邵阳县 | 谷洲供电所 | 谷州镇 | 谷州镇中坝村 | 35kV谷洲变电站 | 谷阳线 | 中坝九组公变 | 0 | 0 | 0.99131 | 100 | 36 | 50 | -6 | 0 | 区县、变电站、台区可开放容量不足 | 800336028 | 区县、 | 变电站、 |  | 台区 | 区县、变电站、台区可开放容量不足
19687 | 邵阳县 | 蔡桥供电所 | 蔡桥乡 | 蔡桥乡桂花村 | 110kV蔡桥变电站 | 蔡华线 | 五龙2变 | 0 | 0 | 4.4565 | 100 | 72 | 0 | 8 | 0 | 区县、变电站可开放容量不足 | 800014144 | 区县、 | 变电站 |  |  | 区县、变电站可开放容量不足
19688 | 邵阳县 | 蔡桥供电所 | 蔡桥乡 | 蔡桥乡双龙村 | 110kV蔡桥变电站 | 蔡乡线 | 乐马下变 | 0 | 0 | 2.4423 | 100 | 60 | 0 | 20 | 0 | 区县、变电站可开放容量不足 | 800538614 | 区县、 | 变电站 |  |  | 区县、变电站可开放容量不足
19689 | 邵阳县 | 塘渡口供电所 | 塘渡口镇 | 塘渡口镇老木塘村 | 35kV塘渡口变电站 | 塘水线 | 金泥塘变 | 0 | 0 | -0.13032 | 30 | 0 | 0 | 24 | 0 | 区县、变电站、线路可开放容量不足 | 800267706 | 区县、 | 变电站、 | 线路 |  | 区县、变电站、线路可开放容量不足
19690 | 邵阳县 | 塘田市供电所 | 金称市镇 | 金称市镇陡石村 | 35kV金称市变电站 | 金镇线 | 陡石变 | 0 | 0 | 2.8973 | 200 | 50 | 0 | 110 | 0 | 区县、变电站可开放容量不足 | 800538156 | 区县、 | 变电站 |  |  | 区县、变电站可开放容量不足
19691 | 邵阳县 | 九公桥供电所 | 九公桥镇 | 九公桥镇古塘村 | 110kV九公桥变电站 | 九岭线 | 古塘村公变 | 0 | 0 | 3.8381 | 200 | 0 | 0 | 160 | 0 | 区县、变电站可开放容量不足 | 899948419 | 区县、 | 变电站 |  |  | 区县、变电站可开放容量不足
19692 | 邵阳县 | 九公桥供电所 | 九公桥镇 | 九公桥镇桥东社区 | 110kV九公桥变电站 | 九镇线 | 九镇市场变 | 0 | 0 | 3.5222 | 400 | 0 | 0 | 320 | 0 | 区县、变电站可开放容量不足 | 800456436 | 区县、 | 变电站 |  |  | 区县、变电站可开放容量不足
19693 | 邵阳县 | 长阳铺供电所 | 岩口铺镇 | 岩口铺镇油草桥村 | 35kV岩口铺变电站 | 岩桃线 | 油草桥马家变 | 0 | 0 | 3.5716 | 100 | 0 | 0 | 80 | 0 | 区县、变电站可开放容量不足 | 800015675 | 区县、 | 变电站 |  |  | 区县、变电站可开放容量不足
19694 | 邵阳县 | 塘田市供电所 | 河伯乡 | 河伯乡公屋村 | 35kV鹅冲变电站 | 鹅杨线 | 黄义公变 | 0 | 0 | 2.659 | 100 | 68.3 | 102 | -90.3 | 0 | 区县、变电站、台区可开放容量不足 | 800014934 | 区县、 | 变电站、 |  | 台区 | 区县、变电站、台区可开放容量不足
19695 | 邵阳县 | 塘渡口供电所 | 塘渡口镇 | 塘渡口镇黄塘村 | 220kV扶夷变电站 | 扶兴线 | 黄塘合兴变 | 0 | 0 | 3.3471 | 200 | 86 | 0 | 74 | 0 | 区县、变电站可开放容量不足 | 800014940 | 区县、 | 变电站 |  |  | 区县、变电站可开放容量不足
19696 | 邵阳县 | 九公桥供电所 | 九公桥镇 | 九公桥镇新塘村 | 110kV玉田变电站 | 玉东线 | 新塘上变 | 0 | 0 | 6.3272 | 200 | 70 | 0 | 90 | 0 | 区县、变电站可开放容量不足 | 800014936 | 区县、 | 变电站 |  |  | 区县、变电站可开放容量不足
19697 | 邵阳县 | 长阳铺供电所 | 长阳铺镇 | 长阳铺镇石塘村 | 110kV进山变电站 | 进西线 | 下水塘变 | 0 | 0 | 6.1974 | 100 | 65 | 0 | 15 | 0 | 区县、变电站可开放容量不足 | 800014942 | 区县、 | 变电站 |  |  | 区县、变电站可开放容量不足
19698 | 邵阳县 | 谷洲供电所 | 黄荆乡 | 黄荆乡高龙村 | 35kV谷洲变电站 | 谷黄线 | 高龙里山头3变 | 0 | 0 | 1.5508 | 200 | 50 | 0 | 110 | 0 | 区县、变电站可开放容量不足 | 800014938 | 区县、 | 变电站 |  |  | 区县、变电站可开放容量不足
19699 | 邵阳县 | 蔡桥供电所 | 长乐乡 | 长乐乡排头村 | 110kV蔡桥变电站 | 蔡长线 | 排头公变 | 0 | 0 | 2.5698 | 200 | 30 | 0 | 130 | 0 | 区县、变电站可开放容量不足 | 800014948 | 区县、 | 变电站 |  |  | 区县、变电站可开放容量不足
19700 | 邵阳县 | 下塘云供电所 | 黄亭市镇 | 黄亭市镇烟山村 | 35kV云丰变电站 | 云酒线 | 八一三新变 | 0 | 0 | 2.5824 | 100 | 30 | 0 | 50 | 0 | 区县、变电站可开放容量不足 | 800014944 | 区县、 | 变电站 |  |  | 区县、变电站可开放容量不足
19701 | 邵阳县 | 塘渡口供电所 | 白仓镇 | 白仓镇大水村 | 220kV扶夷变电站 | 扶黄线 | 大水下公变 | 0 | 0 | -1.0648 | 400 | 381.5 | 0 | -61.5 | 0 | 区县、变电站、线路、台区可开放容量不足 | 800003340 | 区县、 | 变电站、 | 线路、 | 台区 | 区县、变电站、线路、台区可开放容量不足
19702 | 邵阳县 | 九公桥供电所 | 九公桥镇 | 九公桥镇长冲村 | 110kV九公桥变电站 | 九抛线 | 高比八九组变 | 0 | 0 | 2.1007 | 100 | 60 | 0 | 20 | 0 | 区县、变电站可开放容量不足 | 899946830 | 区县、 | 变电站 |  |  | 区县、变电站可开放容量不足
19703 | 邵阳县 | 九公桥供电所 | 九公桥镇 | 九公桥镇长排村 | 110kV九公桥变电站 | 九抛线 | 长排新上变 | 0 | 0 | 2.1007 | 100 | 30 | 0 | 50 | 0 | 区县、变电站可开放容量不足 | 899946829 | 区县、 | 变电站 |  |  | 区县、变电站可开放容量不足
19704 | 邵阳县 | 九公桥供电所 | 九公桥镇 | 九公桥镇锁石村 | 110kV九公桥变电站 | 九东线 | 锁石上变 | 0 | 0 | 1.7987 | 200 | 60 | 0 | 100 | 0 | 区县、变电站可开放容量不足 | 800336025 | 区县、 | 变电站 |  |  | 区县、变电站可开放容量不足
19705 | 邵阳县 | 塘田市供电所 | 金称市镇 | 金称市镇青石塘村 | 110kV蔡桥变电站 | 蔡杉线 | 石冲2 | 0 | 0 | 6.3014 | 100 | 50 | 55 | -25 | 0 | 区县、变电站、台区可开放容量不足 | 4307230605006600 | 区县、 | 变电站、 |  | 台区 | 区县、变电站、台区可开放容量不足
19706 | 邵阳县 | 长阳铺供电所 | 长阳铺镇 | 长阳铺镇石溪村 | 110kV九公桥变电站 | 九铁线 | 象山周家变 | 0 | 0 | 4.5923 | 200 | 95 | 0 | 65 | 0 | 区县、变电站可开放容量不足 | 899944157 | 区县、 | 变电站 |  |  | 区县、变电站可开放容量不足
19707 | 邵阳县 | 蔡桥供电所 | 长乐乡 | 长乐乡石边村 | 110kV蔡桥变电站 | 蔡长线 | 上石边公变 | 0 | 0 | 2.5698 | 200 | 108 | 0 | 52 | 0 | 区县、变电站可开放容量不足 | 899941040 | 区县、 | 变电站 |  |  | 区县、变电站可开放容量不足
19708 | 邵阳县 | 蔡桥供电所 | 长乐乡 | 长乐乡石边村 | 110kV蔡桥变电站 | 蔡长线 | 下石边公变 | 0 | 0 | 2.5698 | 200 | 120 | 0 | 40 | 0 | 区县、变电站可开放容量不足 | 800013859 | 区县、 | 变电站 |  |  | 区县、变电站可开放容量不足
19709 | 邵阳县 | 蔡桥供电所 | 长乐乡 | 长乐乡江东村 | 110kV蔡桥变电站 | 蔡华线 | 江东公变 | 0 | 0 | 4.4565 | 100 | 0 | 0 | 80 | 0 | 区县、变电站可开放容量不足 | 800515173 | 区县、 | 变电站 |  |  | 区县、变电站可开放容量不足
19710 | 邵阳县 | 塘田市供电所 | 金称市镇 | 金称市镇大塘村 | 35kV金称市变电站 | 金石线 | 大塘#2公变 | 0 | 0 | 1.175 | 200 | 130 | 0 | 30 | 0 | 区县、变电站可开放容量不足 | 899952923 | 区县、 | 变电站 |  |  | 区县、变电站可开放容量不足
19711 | 邵阳县 | 塘渡口供电所 | 白仓镇 | 白仓镇塘代村 | 220kV扶夷变电站 | 扶黄线 | 塘代下公变 | 0 | 0 | -1.0648 | 200 | 63 | 63 | 34 | 0 | 区县、变电站、线路可开放容量不足 | 899951254 | 区县、 | 变电站、 | 线路 |  | 区县、变电站、线路可开放容量不足
19712 | 邵阳县 | 长阳铺供电所 | 长阳铺镇 | 长阳铺镇观云村 | 110kV进山变电站 | 进西线 | 铺门前变 | 0 | 0 | 6.1974 | 200 | 33 | 0 | 127 | 0 | 区县、变电站可开放容量不足 | 899947646 | 区县、 | 变电站 |  |  | 区县、变电站可开放容量不足
19713 | 邵阳县 | 九公桥供电所 | 九公桥镇 | 九公桥镇荷叶村 | 110kV九公桥变电站 | 九东线 | 荷叶云里变 | 0 | 0 | 1.7987 | 100 | 20 | 0 | 60 | 0 | 区县、变电站可开放容量不足 | 899948789 | 区县、 | 变电站 |  |  | 区县、变电站可开放容量不足
19714 | 邵阳县 | 九公桥供电所 | 九公桥镇 | 九公桥镇合意村 | 110kV玉田变电站 | 玉东线 | 合意何家变 | 0 | 0 | 6.3272 | 100 | 76 | 0 | 4 | 0 | 区县、变电站可开放容量不足 | 800382811 | 区县、 | 变电站 |  |  | 区县、变电站可开放容量不足
19715 | 邵阳县 | 塘渡口供电所 | 塘渡口镇 | 塘渡口镇桂花村 | 35kV塘渡口变电站 | 塘水线 | 桂花公变 | 0 | 0 | -0.13032 | 100 | 60 | 0 | 20 | 0 | 区县、变电站、线路可开放容量不足 | 899943439 | 区县、 | 变电站、 | 线路 |  | 区县、变电站、线路可开放容量不足
19716 | 邵阳县 | 谷洲供电所 | 谷州镇 | 谷州镇田江村 | 35kV谷洲变电站 | 谷阳线 | 田江石泥湾杆变 | 0 | 0 | 0.99131 | 100 | 36 | 40 | 4 | 0 | 区县、变电站可开放容量不足 | 800543300 | 区县、 | 变电站 |  |  | 区县、变电站可开放容量不足
19717 | 邵阳县 | 塘田市供电所 | 金称市镇 | 金称市镇社田村 | 110kV蔡桥变电站 | 蔡杉线 | 油茶场公变 | 0 | 0 | 6.3014 | 100 | 30 | 0 | 50 | 0 | 区县、变电站可开放容量不足 | 899943304 | 区县、 | 变电站 |  |  | 区县、变电站可开放容量不足
19718 | 邵阳县 | 谷洲供电所 | 谷州镇 | 谷州镇长城村 | 35kV谷洲变电站 | 谷湾线 | 长城村公变 | 0 | 0 | 5.3172 | 200 | 78 | 30 | 52 | 0 | 区县、变电站可开放容量不足 | 899948078 | 区县、 | 变电站 |  |  | 区县、变电站可开放容量不足
19719 | 邵阳县 | 谷洲供电所 | 谷州镇 | 谷州镇黄坳村 | 35kV谷洲变电站 | 谷镇线 | 黄坳大队部公变 | 0 | 0 | 2.1143 | 200 | 23 | 0 | 137 | 0 | 区县、变电站可开放容量不足 | 800311500 | 区县、 | 变电站 |  |  | 区县、变电站可开放容量不足
19720 | 邵阳县 | 塘渡口供电所 | 塘渡口镇 | 塘渡口镇良山村 | 110kV玉田变电站 | 玉良线 | 良山村唐家台区 | 0 | 0 | 6.0115 | 100 | 50 | 0 | 30 | 0 | 区县、变电站可开放容量不足 | 899943410 | 区县、 | 变电站 |  |  | 区县、变电站可开放容量不足
19721 | 邵阳县 | 塘渡口供电所 | 塘渡口镇 | 塘渡口镇黄塘村 | 220kV扶夷变电站 | 扶黄线 | 黄塘大井 | 0 | 0 | -1.0648 | 200 | 96 | 60 | 4 | 0 | 区县、变电站、线路可开放容量不足 | 899944139 | 区县、 | 变电站、 | 线路 |  | 区县、变电站、线路可开放容量不足
19722 | 邵阳县 | 塘田市供电所 | 金称市镇 | 金称市镇金桥村 | 35kV金称市变电站 | 金石线 | 金桥#2公变 | 0 | 0 | 1.175 | 200 | 118 | 25 | 17 | 0 | 区县、变电站可开放容量不足 | 899857517 | 区县、 | 变电站 |  |  | 区县、变电站可开放容量不足
19723 | 邵阳县 | 长阳铺供电所 | 长阳铺镇 | 长阳铺镇杉木岭村 | 110kV进山变电站 | 进大线 | 长仁变 | 0 | 0 | 6.0074 | 100 | 40 | 40 | 0 | 0 | 区县、变电站、台区可开放容量不足 | 800659414 | 区县、 | 变电站、 |  | 台区 | 区县、变电站、台区可开放容量不足
19724 | 邵阳县 | 蔡桥供电所 | 长乐乡 | 长乐乡塔桥联合村 | 35kV黄亭市变电站 | 黄华线 | 黄塘冲公变 | 0 | 0 | 5.7186 | 200 | 142.9 | 0 | 17.1 | 0 | 区县、变电站可开放容量不足 | 899950556 | 区县、 | 变电站 |  |  | 区县、变电站可开放容量不足
19725 | 邵阳县 | 塘田市供电所 | 河伯乡 | 河伯乡公屋村 | 35kV鹅冲变电站 | 鹅杨线 | 唐家公变 | 0 | 0 | 2.659 | 200 | 36 | 0 | 124 | 0 | 区县、变电站可开放容量不足 | 899948422 | 区县、 | 变电站 |  |  | 区县、变电站可开放容量不足
19726 | 邵阳县 | 塘田市供电所 | 河伯乡 | 河伯乡杨田村 | 35kV河伯岭变电站 | 河源线 | 羊飞石公变 | 0 | 0 | 2.6133 | 200 | 151 | 0 | 9 | 0 | 区县、变电站可开放容量不足 | 899950557 | 区县、 | 变电站 |  |  | 区县、变电站可开放容量不足
19727 | 邵阳县 | 黄亭市供电所 | 黄亭市镇 | 黄亭市镇永塘村 | 35kV黄亭市变电站 | 黄永线 | 斜岭公变 | 0 | 0 | 2.4136 | 100 | 0 | 0 | 80 | 0 | 区县、变电站可开放容量不足 | 800365586 | 区县、 | 变电站 |  |  | 区县、变电站可开放容量不足
19728 | 邵阳县 | 塘田市供电所 | 金称市镇 | 金称市镇涟溪村 | 110kV蔡桥变电站 | 蔡杉线 | 弯里1变 | 0 | 0 | 6.3014 | 160 | 110 | 0 | 18 | 0 | 区县、变电站可开放容量不足 | 899957058 | 区县、 | 变电站 |  |  | 区县、变电站可开放容量不足
19729 | 邵阳县 | 黄亭市供电所 | 黄亭市镇 | 黄亭市镇对河村 | 35kV黄亭市变电站 | 黄永线 | 冷水村沅家专变 | 0 | 0 | 2.4136 | 100 | 83.9 | 0 | -3.9 | 0 | 区县、变电站、台区可开放容量不足 | 800281836 | 区县、 | 变电站、 |  | 台区 | 区县、变电站、台区可开放容量不足
19730 | 邵阳县 | 长阳铺供电所 | 长阳铺镇 | 长阳铺镇石塘村 | 110kV进山变电站 | 进西线 | 三角塘变 | 0 | 0 | 6.1974 | 100 | 50 | 0 | 30 | 0 | 区县、变电站可开放容量不足 | 899948423 | 区县、 | 变电站 |  |  | 区县、变电站可开放容量不足
19731 | 邵阳县 | 长阳铺供电所 | 长阳铺镇 | 长阳铺镇新立村 | 110kV九公桥变电站 | 九银线 | 紫塘变 | 0 | 0 | 5.908 | 30 | 0 | 0 | 24 | 0 | 区县、变电站可开放容量不足 | 800628777 | 区县、 | 变电站 |  |  | 区县、变电站可开放容量不足
19732 | 邵阳县 | 长阳铺供电所 | 长阳铺镇 | 长阳铺镇银仙桥村 | 110kV九公桥变电站 | 九银线 | 银仙桥变 | 0 | 0 | 5.908 | 200 | 126 | 0 | 34 | 0 | 区县、变电站可开放容量不足 | 800614989 | 区县、 | 变电站 |  |  | 区县、变电站可开放容量不足
19733 | 邵阳县 | 长阳铺供电所 | 长阳铺镇 | 长阳铺镇银仙桥村 | 35kV岩口铺变电站 | 岩桃线 | 下院变 | 0 | 0 | 3.5716 | 100 | 0 | 0 | 80 | 0 | 区县、变电站可开放容量不足 | 800400086 | 区县、 | 变电站 |  |  | 区县、变电站可开放容量不足
19734 | 邵阳县 | 长阳铺供电所 | 长阳铺镇 | 长阳铺镇银仙桥村 | 110kV九公桥变电站 | 九银线 | 抛江变 | 0 | 0 | 5.908 | 200 | 110 | 0 | 50 | 0 | 区县、变电站可开放容量不足 | 800250670 | 区县、 | 变电站 |  |  | 区县、变电站可开放容量不足
19735 | 邵阳县 | 长阳铺供电所 | 长阳铺镇 | 长阳铺镇银仙桥村 | 110kV九公桥变电站 | 九银线 | 茨山坪变 | 0 | 0 | 5.908 | 200 | 0 | 0 | 160 | 0 | 区县、变电站可开放容量不足 | 899945027 | 区县、 | 变电站 |  |  | 区县、变电站可开放容量不足
19736 | 邵阳县 | 长阳铺供电所 | 长阳铺镇 | 长阳铺镇银仙桥村 | 110kV九公桥变电站 | 九银线 | 解家变 | 0 | 0 | 5.908 | 100 | 80 | 30 | -30 | 0 | 区县、变电站、台区可开放容量不足 | 899946836 | 区县、 | 变电站、 |  | 台区 | 区县、变电站、台区可开放容量不足
19737 | 邵阳县 | 长阳铺供电所 | 长阳铺镇 | 长阳铺镇银仙桥村 | 110kV九公桥变电站 | 九银线 | 金龙村变 | 0 | 0 | 5.908 | 200 | 148.4 | 33 | -21.4 | 0 | 区县、变电站、台区可开放容量不足 | 800659415 | 区县、 | 变电站、 |  | 台区 | 区县、变电站、台区可开放容量不足
19738 | 邵阳县 | 长阳铺供电所 | 长阳铺镇 | 长阳铺镇新立村 | 110kV九公桥变电站 | 九银线 | 新立村变 | 0 | 0 | 5.908 | 100 | 80 | 0 | 0 | 0 | 区县、变电站、台区可开放容量不足 | 800486339 | 区县、 | 变电站、 |  | 台区 | 区县、变电站、台区可开放容量不足
19739 | 邵阳县 | 长阳铺供电所 | 长阳铺镇 | 长阳铺镇白江村 | 110kV九公桥变电站 | 九银线 | 白江学校变 | 0 | 0 | 5.908 | 100 | 0 | 0 | 80 | 0 | 区县、变电站可开放容量不足 | 800366324 | 区县、 | 变电站 |  |  | 区县、变电站可开放容量不足
19740 | 邵阳县 | 长阳铺供电所 | 长阳铺镇 | 长阳铺镇秋田村 | 110kV九公桥变电站 | 九铁线 | 大元变 | 0 | 0 | 4.5923 | 200 | 40 | 40 | 80 | 0 | 区县、变电站可开放容量不足 | 899946834 | 区县、 | 变电站 |  |  | 区县、变电站可开放容量不足
19741 | 邵阳县 | 长阳铺供电所 | 长阳铺镇 | 长阳铺镇石溪村 | 110kV九公桥变电站 | 九铁线 | 象山变 | 0 | 0 | 4.5923 | 100 | 0 | 0 | 80 | 0 | 区县、变电站可开放容量不足 | 800659416 | 区县、 | 变电站 |  |  | 区县、变电站可开放容量不足
19742 | 邵阳县 | 长阳铺供电所 | 长阳铺镇 | 长阳铺镇石溪村 | 110kV九公桥变电站 | 九铁线 | 石柒村变 | 0 | 0 | 4.5923 | 200 | 56 | 0 | 104 | 0 | 区县、变电站可开放容量不足 | 800486338 | 区县、 | 变电站 |  |  | 区县、变电站可开放容量不足
19743 | 邵阳县 | 长阳铺供电所 | 长阳铺镇 | 长阳铺镇梽木山村 | 110kV九公桥变电站 | 九马线 | 梽木山学校变 | 0 | 0 | 2.8288 | 80 | 0 | 0 | 64 | 0 | 区县、变电站可开放容量不足 | 800014918 | 区县、 | 变电站 |  |  | 区县、变电站可开放容量不足
19744 | 邵阳县 | 塘田市供电所 | 塘田市镇 | 塘田市镇双井村 | 35kV鹅冲变电站 | 鹅东线 | 油塘公变 | 0 | 0 | 0.98632 | 200 | 0 | 0 | 160 | 0 | 区县、变电站可开放容量不足 | 800133742 | 区县、 | 变电站 |  |  | 区县、变电站可开放容量不足
19745 | 邵阳县 | 长阳铺供电所 | 长阳铺镇 | 长阳铺镇新铺垅村 | 110kV九公桥变电站 | 九马线 | 槐树边变 | 0 | 0 | 2.8288 | 200 | 0 | 70 | 90 | 0 | 区县、变电站可开放容量不足 | 800487296 | 区县、 | 变电站 |  |  | 区县、变电站可开放容量不足
19746 | 邵阳县 | 塘田市供电所 | 河伯乡 | 河伯乡陈仕村 | 35kV河伯岭变电站 | 河源线 | 陈仕公变 | 0 | 0 | 2.6133 | 200 | 158 | 0 | 2 | 0 | 区县、变电站可开放容量不足 | 800133741 | 区县、 | 变电站 |  |  | 区县、变电站可开放容量不足
19747 | 邵阳县 | 谷洲供电所 | 谷州镇 | 谷州镇谷洲村 | 35kV谷洲变电站 | 谷湾线 | 居委会大冲杆变 | 0 | 0 | 5.3172 | 160 | 60 | 60 | 8 | 0 | 区县、变电站可开放容量不足 | 800133725 | 区县、 | 变电站 |  |  | 区县、变电站可开放容量不足
19748 | 邵阳县 | 谷洲供电所 | 谷州镇 | 谷州镇中坝村 | 35kV谷洲变电站 | 谷阳线 | 中坝公变 | 0 | 0 | 0.99131 | 100 | 0 | 0 | 80 | 0 | 区县、变电站可开放容量不足 | 800612193 | 区县、 | 变电站 |  |  | 区县、变电站可开放容量不足
19749 | 邵阳县 | 谷洲供电所 | 黄荆乡 | 黄荆乡腊树村 | 35kV谷洲变电站 | 谷黄线 | 铺里变 | 0 | 0 | 1.5508 | 100 | 30 | 30 | 20 | 0 | 区县、变电站可开放容量不足 | 800133740 | 区县、 | 变电站 |  |  | 区县、变电站可开放容量不足
19750 | 邵阳县 | 长阳铺供电所 | 长阳铺镇 | 长阳铺镇龙湾岭村 | 110kV九公桥变电站 | 九马线 | 竹云寨变 | 0 | 0 | 2.8288 | 100 | 33 | 33 | 14 | 0 | 区县、变电站可开放容量不足 | 800133726 | 区县、 | 变电站 |  |  | 区县、变电站可开放容量不足
19751 | 邵阳县 | 塘渡口供电所 | 塘渡口镇 | 塘渡口镇榨木桥村 | 220kV扶夷变电站 | 扶坪Ⅰ线 | 榨木桥变 | 0 | 0 | 7.1058 | 400 | 123.475 | 0 | 196.525 | 0 | 区县、变电站可开放容量不足 | 800133724 | 区县、 | 变电站 |  |  | 区县、变电站可开放容量不足
19752 | 邵阳县 | 长阳铺供电所 | 长阳铺镇 | 长阳铺镇秋田村 | 110kV九公桥变电站 | 九铁线 | 秋田大塘变 | 0 | 0 | 4.5923 | 80 | 0 | 0 | 64 | 0 | 区县、变电站可开放容量不足 | 800668766 | 区县、 | 变电站 |  |  | 区县、变电站可开放容量不足
19753 | 邵阳县 | 长阳铺供电所 | 长阳铺镇 | 长阳铺镇秋田村 | 110kV九公桥变电站 | 九铁线 | 兰冲变 | 0 | 0 | 4.5923 | 200 | 156 | 85 | -81 | 0 | 区县、变电站、台区可开放容量不足 | 800483491 | 区县、 | 变电站、 |  | 台区 | 区县、变电站、台区可开放容量不足
19754 | 邵阳县 | 下花桥供电所 | 下花桥镇 | 下花桥镇又兴村 | 110kV下花桥变电站 | 下长II线 | 苏铺村大坝变 | 0 | 0 | 3.2001 | 200 | 140 | 0 | 20 | 0 | 区县、变电站可开放容量不足 | 800212372 | 区县、 | 变电站 |  |  | 区县、变电站可开放容量不足
19755 | 邵阳县 | 白仓供电所 | 白仓镇 | 白仓镇白云村 | 110kV白仓变电站 | 白镇II线 | 白云代家变 | 0 | 0 | 6.1138 | 200 | 131 | 0 | 29 | 0 | 区县、变电站可开放容量不足 | 800237066 | 区县、 | 变电站 |  |  | 区县、变电站可开放容量不足
19756 | 邵阳县 | 白仓供电所 | 白仓镇 | 白仓镇迎丰村 | 110kV白仓变电站 | 白新线 | 莫清学校变 | 0 | 0 | -0.09597 | 200 | 268.46 | 50 | -158.46 | 0 | 区县、变电站、线路、台区可开放容量不足 | 800133723 | 区县、 | 变电站、 | 线路、 | 台区 | 区县、变电站、线路、台区可开放容量不足
19757 | 邵阳县 | 白仓供电所 | 白仓镇 | 白仓镇迎丰村 | 110kV白仓变电站 | 白新线 | 迎丰茶山变 | 0 | 0 | -0.09597 | 400 | 268.46 | 120 | -68.46 | 0 | 区县、变电站、线路、台区可开放容量不足 | 800015294 | 区县、 | 变电站、 | 线路、 | 台区 | 区县、变电站、线路、台区可开放容量不足
19758 | 邵阳县 | 下花桥供电所 | 下花桥镇 | 下花桥镇储英社区 | 110kV下花桥变电站 | 下长II线 | 石联周家II变 | 0 | 0 | 3.2001 | 200 | 63 | 33 | 64 | 0 | 区县、变电站可开放容量不足 | 800133744 | 区县、 | 变电站 |  |  | 区县、变电站可开放容量不足
19759 | 邵阳县 | 下花桥供电所 | 下花桥镇 | 下花桥镇岩头村 | 110kV下花桥变电站 | 下长线 | 周家接圣庵变 | 0 | 0 | 3.4617 | 100 | 55 | 0 | 25 | 0 | 区县、变电站可开放容量不足 | 800556764 | 区县、 | 变电站 |  |  | 区县、变电站可开放容量不足
19760 | 邵阳县 | 塘渡口供电所 | 塘渡口镇 | 塘渡口镇八一街村 | 220kV扶夷变电站 | 扶兴线 | 八一场金龙寺台区 | 0 | 0 | 3.3471 | 100 | 60 | 0 | 20 | 0 | 区县、变电站可开放容量不足 | 800336293 | 区县、 | 变电站 |  |  | 区县、变电站可开放容量不足
19761 | 邵阳县 | 塘渡口供电所 | 塘渡口镇 | 塘渡口镇八一街村 | 220kV扶夷变电站 | 扶兴线 | 什山大院变台区 | 0 | 0 | 3.3471 | 200 | 96 | 60 | 4 | 0 | 区县、变电站可开放容量不足 | 800015795 | 区县、 | 变电站 |  |  | 区县、变电站可开放容量不足
19762 | 邵阳县 | 长阳铺供电所 | 岩口铺镇 | 岩口铺镇金龙社区 | 35kV岩口铺变电站 | 岩专线 | 岩口铺开发区32栋杆变 | 0 | 0 | 2.7904 | 400 | 0 | 0 | 320 | 0 | 区县、变电站可开放容量不足 | 800015367 | 区县、 | 变电站 |  |  | 区县、变电站可开放容量不足
19763 | 邵阳县 | 长阳铺供电所 | 岩口铺镇 | 岩口铺镇金龙社区 | 35kV岩口铺变电站 | 岩专线 | 岩口铺开发区31栋杆变 | 0 | 0 | 2.7904 | 400 | 0 | 0 | 320 | 0 | 区县、变电站可开放容量不足 | 800483492 | 区县、 | 变电站 |  |  | 区县、变电站可开放容量不足
19764 | 邵阳县 | 塘渡口供电所 | 塘渡口镇 | 塘渡口镇松合村 | 220kV扶夷变电站 | 扶黄线 | 松合新屋台区 | 0 | 0 | -1.0648 | 200 | 0 | 0 | 160 | 0 | 区县、变电站、线路可开放容量不足 | 800015794 | 区县、 | 变电站、 | 线路 |  | 区县、变电站、线路可开放容量不足
19765 | 邵阳县 | 塘渡口供电所 | 塘渡口镇 | 塘渡口镇檀合村 | 220kV扶夷变电站 | 扶黄线 | 檀政绞山台区 | 0 | 0 | -1.0648 | 200 | 36 | 36 | 88 | 0 | 区县、变电站、线路可开放容量不足 | 800015340 | 区县、 | 变电站、 | 线路 |  | 区县、变电站、线路可开放容量不足
19766 | 邵阳县 | 郦家坪供电所 | 郦家坪镇 | 郦家坪镇横桥村 | 35kV郦家坪变电站 | 郦杉II线 | 横桥村周家院子变 | 0 | 0 | 5.9735 | 200 | 25 | 0 | 135 | 0 | 区县、变电站可开放容量不足 | 800015704 | 区县、 | 变电站 |  |  | 区县、变电站可开放容量不足
19767 | 邵阳县 | 郦家坪供电所 | 郦家坪镇 | 郦家坪镇大塘坪村 | 35kV郦家坪变电站 | 郦杉II线 | 大塘坪村满房头变 | 0 | 0 | 5.9735 | 100 | 0 | 0 | 80 | 0 | 区县、变电站可开放容量不足 | 800014958 | 区县、 | 变电站 |  |  | 区县、变电站可开放容量不足
19768 | 邵阳县 | 谷洲供电所 | 谷洲镇 | 谷州镇三联村 | 35kV谷洲变电站 | 谷湾线 | 金统铺公变 | 0 | 0 | 5.3172 | 200 | 54.18 | 30 | 75.82 | 0 | 区县、变电站可开放容量不足 | 800016399 | 区县、 | 变电站 |  |  | 区县、变电站可开放容量不足
19769 | 邵阳县 | 下花桥供电所 | 下花桥镇 | 下花桥镇两路村 | 110kV下花桥变电站 | 下镇I线 | 储英社区变 | 0 | 0 | 2.9017 | 400 | 192 | 60 | 68 | 0 | 区县、变电站可开放容量不足 | 800015445 | 区县、 | 变电站 |  |  | 区县、变电站可开放容量不足
19770 | 邵阳县 | 下花桥供电所 | 下花桥镇 | 下花桥镇正兴村 | 35kV罗城变电站 | 罗燕线 | 正兴油铺变 | 0 | 0 | 0.64287 | 100 | 40 | 0 | 40 | 0 | 区县、变电站可开放容量不足 | 800212380 | 区县、 | 变电站 |  |  | 区县、变电站可开放容量不足
19771 | 邵阳县 | 下花桥供电所 | 下花桥镇 | 下花桥镇正兴村 | 35kV罗城变电站 | 罗燕线 | 正兴虎形冲变 | 0 | 0 | 0.64287 | 100 | 0 | 0 | 80 | 0 | 区县、变电站可开放容量不足 | 800015379 | 区县、 | 变电站 |  |  | 区县、变电站可开放容量不足
19772 | 邵阳县 | 下花桥供电所 | 下花桥镇 | 下花桥镇合兴村 | 110kV下花桥变电站 | 下合线 | 堡口村部变 | 0 | 0 | 4.761 | 100 | 60 | 30 | -10 | 0 | 区县、变电站、台区可开放容量不足 | 800015965 | 区县、 | 变电站、 |  | 台区 | 区县、变电站、台区可开放容量不足
19773 | 邵阳县 | 谷洲供电所 | 诸甲亭乡 | 诸甲亭乡神山村 | 35kV谷洲变电站 | 谷阳线 | 神山粟家变 | 0 | 0 | 0.99131 | 100 | 0 | 0 | 80 | 0 | 区县、变电站可开放容量不足 | 4308230805009540 | 区县、 | 变电站 |  |  | 区县、变电站可开放容量不足
19774 | 邵阳县 | 谷洲供电所 | 诸甲亭乡 | 诸甲亭乡神山村 | 35kV谷洲变电站 | 谷阳线 | 神山唐家变 | 0 | 0 | 0.99131 | 100 | 0 | 0 | 80 | 0 | 区县、变电站可开放容量不足 | 800015357 | 区县、 | 变电站 |  |  | 区县、变电站可开放容量不足
19775 | 邵阳县 | 谷洲供电所 | 谷州镇 | 谷州镇中坝村 | 35kV谷洲变电站 | 谷阳线 | 中坝三组变 | 0 | 0 | 0.99131 | 100 | 0 | 0 | 80 | 0 | 区县、变电站可开放容量不足 | 800015334 | 区县、 | 变电站 |  |  | 区县、变电站可开放容量不足
19776 | 邵阳县 | 谷洲供电所 | 谷州镇 | 谷州镇中坝村 | 35kV谷洲变电站 | 谷阳线 | 茅坪曾家变 | 0 | 0 | 0.99131 | 100 | 55 | 58 | -33 | 0 | 区县、变电站、台区可开放容量不足 | 800190306 | 区县、 | 变电站、 |  | 台区 | 区县、变电站、台区可开放容量不足
19777 | 邵阳县 | 塘渡口供电所 | 白仓镇 | 白仓镇塘代村 | 220kV扶夷变电站 | 扶黄线 | 塘代留兵台区 | 0 | 0 | -1.0648 | 200 | 126 | 0 | 34 | 0 | 区县、变电站、线路可开放容量不足 | 800015573 | 区县、 | 变电站、 | 线路 |  | 区县、变电站、线路可开放容量不足
19778 | 邵阳县 | 郦家坪供电所 | 诸甲亭乡 | 诸甲亭乡洪庙村 | 110kV下花桥变电站 | 下合线 | 洪庙村长吉口变 | 0 | 0 | 4.761 | 50 | 0 | 0 | 40 | 0 | 区县、变电站可开放容量不足 | 800015376 | 区县、 | 变电站 |  |  | 区县、变电站可开放容量不足
19779 | 邵阳县 | 郦家坪供电所 | 诸甲亭乡 | 诸甲亭乡洪庙村 | 110kV下花桥变电站 | 下合线 | 新洪庙村扶塘变 | 0 | 0 | 4.761 | 100 | 0 | 0 | 80 | 0 | 区县、变电站可开放容量不足 | 800016392 | 区县、 | 变电站 |  |  | 区县、变电站可开放容量不足
19780 | 邵阳县 | 黄亭市供电所 | 黄亭市镇 | 黄亭市镇金坛村 | 35kV黄亭市变电站 | 黄永线 | 双桥村罗家变 | 0 | 0 | 2.4136 | 100 | 60 | 0 | 20 | 0 | 区县、变电站可开放容量不足 | 800015350 | 区县、 | 变电站 |  |  | 区县、变电站可开放容量不足
19781 | 邵阳县 | 黄亭市供电所 | 黄亭市镇 | 黄亭市镇唯一村 | 35kV黄亭市变电站 | 黄永线 | 竹山村五房头变 | 0 | 0 | 2.4136 | 200 | 0 | 0 | 160 | 0 | 区县、变电站可开放容量不足 | 800016385 | 区县、 | 变电站 |  |  | 区县、变电站可开放容量不足
19782 | 邵阳县 | 塘田市供电所 | 河伯乡 | 河伯乡公屋村 | 35kV鹅冲变电站 | 鹅杨线 | 茶亭亭子变 | 0 | 0 | 2.659 | 100 | 75 | 75 | -70 | 0 | 区县、变电站、台区可开放容量不足 | 800015490 | 区县、 | 变电站、 |  | 台区 | 区县、变电站、台区可开放容量不足
19783 | 邵阳县 | 黄亭市供电所 | 黄亭市镇 | 黄亭市镇三比田村 | 35kV黄亭市变电站 | 黄双线 | 比田村老煤矿变 | 0 | 0 | 1.6069 | 100 | 0 | 0 | 80 | 0 | 区县、变电站可开放容量不足 | 800237669 | 区县、 | 变电站 |  |  | 区县、变电站可开放容量不足
19784 | 邵阳县 | 五峰铺供电所 | 五峰铺镇 | 五峰铺镇仁湾村 | 110kV五峰铺变电站 | 五新线 | 仁湾村好公塘变 | 0 | 0 | 2.264 | 100 | 0 | 0 | 80 | 0 | 区县、变电站可开放容量不足 | 800199402 | 区县、 | 变电站 |  |  | 区县、变电站可开放容量不足
19785 | 邵阳县 | 五峰铺供电所 | 五峰铺镇 | 五峰铺镇镇白竹村 | 35kV罗城变电站 | 罗燕线 | 白竹村杨柳周家变 | 0 | 0 | 0.64287 | 400 | 246.36 | 180 | -106.36 | 0 | 区县、变电站、台区可开放容量不足 | 800304481 | 区县、 | 变电站、 |  | 台区 | 区县、变电站、台区可开放容量不足
19786 | 邵阳县 | 五峰铺供电所 | 罗城乡 | 罗城乡石背村 | 35kV罗城变电站 | 罗保II线 | 石背村枫木塘变 | 0 | 0 | 4.7784 | 200 | 0 | 0 | 160 | 0 | 区县、变电站可开放容量不足 | 800015346 | 区县、 | 变电站 |  |  | 区县、变电站可开放容量不足
19787 | 邵阳县 | 塘田市供电所 | 金称市镇 | 金称市镇金元村 | 35kV金称市变电站 | 金石线 | 金元卯子塘变 | 0 | 0 | 1.175 | 100 | 0 | 0 | 80 | 0 | 区县、变电站可开放容量不足 | 800015330 | 区县、 | 变电站 |  |  | 区县、变电站可开放容量不足
19788 | 邵阳县 | 塘田市供电所 | 河伯乡 | 河伯乡易仕村 | 35kV河伯岭变电站 | 河源线 | 易仕村新屋变 | 0 | 0 | 2.6133 | 100 | 0 | 0 | 80 | 0 | 区县、变电站可开放容量不足 | 800015489 | 区县、 | 变电站 |  |  | 区县、变电站可开放容量不足
19789 | 邵阳县 | 塘田市供电所 | 河伯乡 | 河伯乡易仕村 | 35kV河伯岭变电站 | 河源线 | 易仕村二房头变 | 0 | 0 | 2.6133 | 200 | 60 | 60 | 40 | 0 | 区县、变电站可开放容量不足 | 800182562 | 区县、 | 变电站 |  |  | 区县、变电站可开放容量不足
19790 | 邵阳县 | 塘田市供电所 | 塘田市镇 | 塘田市镇河边村 | 35kV金称市变电站 | 金河线 | 河边村李家变 | 0 | 0 | 3.3833 | 100 | 0 | 0 | 80 | 0 | 区县、变电站可开放容量不足 | 800561335 | 区县、 | 变电站 |  |  | 区县、变电站可开放容量不足
19791 | 邵阳县 | 谷洲供电所 | 谷洲镇 | 谷州镇古娄村 | 35kV谷洲变电站 | 谷亭线 | 古楼拱桥刘家公变 | 0 | 0 | 6.3336 | 250 | 0 | 0 | 200 | 0 | 区县、变电站可开放容量不足 | 800226239 | 区县、 | 变电站 |  |  | 区县、变电站可开放容量不足
19792 | 邵阳县 | 谷洲供电所 | 谷州镇 | 谷州镇金银村 | 35kV谷洲变电站 | 谷阳线 | 徐家院子公变 | 0 | 0 | 0.99131 | 50 | 0 | 0 | 40 | 0 | 区县、变电站可开放容量不足 | 800015328 | 区县、 | 变电站 |  |  | 区县、变电站可开放容量不足
19793 | 邵阳县 | 白仓供电所 | 白仓镇 | 白仓镇观竹村 | 110kV白仓变电站 | 白新线 | 观竹村委会变 | 0 | 0 | -0.09597 | 100 | 61 | 0 | 19 | 0 | 区县、变电站、线路可开放容量不足 | 800015344 | 区县、 | 变电站、 | 线路 |  | 区县、变电站、线路可开放容量不足
19794 | 邵阳县 | 白仓供电所 | 白仓镇 | 白仓镇三堆村 | 110kV白仓变电站 | 白新线 | 三堆村桐家变 | 0 | 0 | -0.09597 | 250 | 35.4 | 0 | 164.6 | 0 | 区县、变电站、线路可开放容量不足 | 800182556 | 区县、 | 变电站、 | 线路 |  | 区县、变电站、线路可开放容量不足
19795 | 邵阳县 | 白仓供电所 | 白仓镇 | 白仓镇迎丰村 | 110kV白仓变电站 | 白新线 | 迎丰村代家变 | 0 | 0 | -0.09597 | 315 | 100 | 100 | 52 | 0 | 区县、变电站、线路可开放容量不足 | 800434989 | 区县、 | 变电站、 | 线路 |  | 区县、变电站、线路可开放容量不足
19796 | 邵阳县 | 白仓供电所 | 白仓镇 | 白仓镇观竹村 | 110kV白仓变电站 | 白新线 | 观竹村周家变 | 0 | 0 | -0.09597 | 100 | 40 | 40 | 0 | 0 | 区县、变电站、线路、台区可开放容量不足 | 800209569 | 区县、 | 变电站、 | 线路、 | 台区 | 区县、变电站、线路、台区可开放容量不足
19797 | 邵阳县 | 白仓供电所 | 白仓镇 | 白仓镇白仓村 | 110kV白仓变电站 | 白镇线 | 镇信用社变 | 0 | 0 | 2.1145 | 400 | 272 | 0 | 48 | 0 | 区县、变电站可开放容量不足 | 800016307 | 区县、 | 变电站 |  |  | 区县、变电站可开放容量不足
19798 | 邵阳县 | 塘田市供电所 | 金称市镇 | 金称市镇大兴村 | 35kV金称市变电站 | 金镇Ⅱ线 | 麦元村熊家变 | 0 | 0 | 5.9449 | 100 | 76 | 0 | 4 | 0 | 区县、变电站可开放容量不足 | 4301243105033010 | 区县、 | 变电站 |  |  | 区县、变电站可开放容量不足
19799 | 邵阳县 | 塘渡口供电所 | 塘渡口镇 | 塘渡口镇塘坪村 | 220kV扶夷变电站 | 扶黄线 | 塘仁竹山湾台区 | 0 | 0 | -1.0648 | 200 | 72 | 132 | -44 | 0 | 区县、变电站、线路、台区可开放容量不足 | 800015375 | 区县、 | 变电站、 | 线路、 | 台区 | 区县、变电站、线路、台区可开放容量不足
19800 | 邵阳县 | 白仓供电所 | 白仓镇 | 白仓镇白云村 | 110kV白仓变电站 | 白镇II线 | 白云叶家变 | 0 | 0 | 6.1138 | 200 | 75 | 60 | 25 | 0 | 区县、变电站可开放容量不足 | 800668765 | 区县、 | 变电站 |  |  | 区县、变电站可开放容量不足
19801 | 邵阳县 | 塘渡口供电所 | 塘渡口镇 | 塘渡口镇塘坪村 | 220kV扶夷变电站 | 扶黄线 | 塘仁细对门台区 | 0 | 0 | -1.0648 | 100 | 126 | 56 | -102 | 0 | 区县、变电站、线路、台区可开放容量不足 | 800015378 | 区县、 | 变电站、 | 线路、 | 台区 | 区县、变电站、线路、台区可开放容量不足
19802 | 邵阳县 | 白仓供电所 | 塘田市镇 | 塘田市镇三清村 | 35kV鹅冲变电站 | 鹅马线 | 三清村卢冲湾变 | 0 | 0 | 2.201 | 200 | 0 | 0 | 160 | 0 | 区县、变电站可开放容量不足 | 800415208 | 区县、 | 变电站 |  |  | 区县、变电站可开放容量不足
19803 | 邵阳县 | 白仓供电所 | 塘田市镇 | 塘田市镇三清村 | 35kV鹅冲变电站 | 鹅马线 | 三清村老屋变 | 0 | 0 | 2.201 | 100 | 0 | 0 | 80 | 0 | 区县、变电站可开放容量不足 | 800255940 | 区县、 | 变电站 |  |  | 区县、变电站可开放容量不足
19804 | 邵阳县 | 郦家坪供电所 | 郦家坪镇 | 郦家坪镇甲山村 | 35kV郦家坪变电站 | 郦杉线 | 甲山村刘家变 | 0 | 0 | 3.1973 | 100 | 30 | 0 | 50 | 0 | 区县、变电站可开放容量不足 | 800255941 | 区县、 | 变电站 |  |  | 区县、变电站可开放容量不足
19805 | 邵阳县 | 郦家坪供电所 | 郦家坪镇 | 郦家坪镇杉木桥村 | 35kV郦家坪变电站 | 郦杉线 | 杉木桥村槽门岭变 | 0 | 0 | 3.1973 | 100 | 30 | 0 | 50 | 0 | 区县、变电站可开放容量不足 | 800561332 | 区县、 | 变电站 |  |  | 区县、变电站可开放容量不足
19806 | 邵阳县 | 郦家坪供电所 | 诸甲亭乡 | 诸甲亭乡诸甲亭村 | 35kV郦家坪变电站 | 郦诸线 | 诸甲亭村划船变 | 0 | 0 | 3.556 | 200 | 0 | 0 | 160 | 0 | 区县、变电站可开放容量不足 | 800653929 | 区县、 | 变电站 |  |  | 区县、变电站可开放容量不足
19807 | 邵阳县 | 郦家坪供电所 | 郦家坪镇 | 郦家坪镇杉木桥村 | 35kV郦家坪变电站 | 郦杉线 | 杉木桥村假泥坡变 | 0 | 0 | 3.1973 | 100 | 0 | 0 | 80 | 0 | 区县、变电站可开放容量不足 | 800561333 | 区县、 | 变电站 |  |  | 区县、变电站可开放容量不足
19808 | 邵阳县 | 白仓供电所 | 白仓镇 | 白仓镇黄连村 | 110kV白仓变电站 | 白新Ⅱ线 | 北旗小学变 | 0 | 0 | 0.78724 | 80 | 80 | 0 | -16 | 0 | 区县、变电站、台区可开放容量不足 | 800454738 | 区县、 | 变电站、 |  | 台区 | 区县、变电站、台区可开放容量不足
19809 | 邵阳县 | 郦家坪供电所 | 诸甲亭乡 | 诸甲亭乡诸甲亭村 | 35kV郦家坪变电站 | 郦诸线 | 诸甲亭村四叶塘变 | 0 | 0 | 3.556 | 100 | 25 | 0 | 55 | 0 | 区县、变电站可开放容量不足 | 800454739 | 区县、 | 变电站 |  |  | 区县、变电站可开放容量不足
19810 | 邵阳县 | 郦家坪供电所 | 郦家坪镇 | 郦家坪镇甲山村 | 35kV郦家坪变电站 | 郦杉线 | 新甲山村刘家变 | 0 | 0 | 3.1973 | 200 | 25 | 0 | 135 | 0 | 区县、变电站可开放容量不足 | 800401875 | 区县、 | 变电站 |  |  | 区县、变电站可开放容量不足
19811 | 邵阳县 | 郦家坪供电所 | 诸甲亭乡 | 诸甲亭乡诸甲亭村 | 35kV郦家坪变电站 | 郦诸线 | 诸甲亭村何垅庙变 | 0 | 0 | 3.556 | 200 | 0 | 0 | 160 | 0 | 区县、变电站可开放容量不足 | 800659480 | 区县、 | 变电站 |  |  | 区县、变电站可开放容量不足
19812 | 邵阳县 | 九公桥供电所 | 九公桥镇 | 九公桥镇古塘村 | 110kV九公桥变电站 | 九岭线 | 古塘石山伍家变 | 0 | 0 | 3.8381 | 100 | 30 | 0 | 50 | 0 | 区县、变电站可开放容量不足 | 800015381 | 区县、 | 变电站 |  |  | 区县、变电站可开放容量不足
19813 | 邵阳县 | 郦家坪供电所 | 诸甲亭乡 | 诸甲亭乡江下村 | 35kV郦家坪变电站 | 郦诸线 | 江下村岩口冲变 | 0 | 0 | 3.556 | 100 | 100 | 0 | -20 | 0 | 区县、变电站、台区可开放容量不足 | 800015342 | 区县、 | 变电站、 |  | 台区 | 区县、变电站、台区可开放容量不足
19814 | 邵阳县 | 白仓供电所 | 白仓镇 | 白仓镇石龙村 | 110kV白仓变电站 | 白新Ⅱ线 | 石龙村高速变 | 0 | 0 | 0.78724 | 200 | 112 | 0 | 48 | 0 | 区县、变电站可开放容量不足 | 800014920 | 区县、 | 变电站 |  |  | 区县、变电站可开放容量不足
19815 | 邵阳县 | 白仓供电所 | 白仓镇 | 白仓镇石龙村 | 110kV白仓变电站 | 白新Ⅱ线 | 石龙村李家变 | 0 | 0 | 0.78724 | 50 | 40 | 0 | 0 | 0 | 区县、变电站、台区可开放容量不足 | 800015326 | 区县、 | 变电站、 |  | 台区 | 区县、变电站、台区可开放容量不足
19816 | 邵阳县 | 五峰铺供电所 | 五峰铺镇 | 五峰铺镇龙岩社区 | 110kV五峰铺变电站 | 五界线 | 五峰铺供电所变 | 0 | 0 | 6.8914 | 400 | 0 | 0 | 320 | 0 | 区县、变电站可开放容量不足 | 800014926 | 区县、 | 变电站 |  |  | 区县、变电站可开放容量不足
19817 | 邵阳县 | 五峰铺供电所 | 五峰铺镇 | 五峰铺镇中和社区 | 110kV五峰铺变电站 | 五界线 | 邵衡街进口变 | 0 | 0 | 6.8914 | 200 | 0 | 0 | 160 | 0 | 区县、变电站可开放容量不足 | 800186390 | 区县、 | 变电站 |  |  | 区县、变电站可开放容量不足
19818 | 邵阳县 | 五峰铺供电所 | 五峰铺镇 | 五峰铺镇中和社区 | 110kV五峰铺变电站 | 五界线 | 中和社区辣哩呷变 | 0 | 0 | 6.8914 | 200 | 0 | 0 | 160 | 0 | 区县、变电站可开放容量不足 | 800014924 | 区县、 | 变电站 |  |  | 区县、变电站可开放容量不足
19819 | 邵阳县 | 五峰铺供电所 | 五峰铺镇 | 高霞村 | 110kV五峰铺变电站 | 五黄线 | 高霞村马零新屋组变 | 0 | 0 | 3.5382 | 100 | 30 | 0 | 50 | 0 | 区县、变电站可开放容量不足 | 800015332 | 区县、 | 变电站 |  |  | 区县、变电站可开放容量不足
19820 | 邵阳县 | 白仓供电所 | 河伯乡 | 河伯乡永兴村 | 35kV河伯岭变电站 | 河马线 | 堆上姜家变 | 0 | 0 | 3.4439 | 200 | 33 | 0 | 127 | 0 | 区县、变电站可开放容量不足 | 800015459 | 区县、 | 变电站 |  |  | 区县、变电站可开放容量不足
19821 | 邵阳县 | 白仓供电所 | 河伯乡 | 河伯乡苏江村 | 35kV鹅冲变电站 | 鹅马线 | 苏江村洪家冲变 | 0 | 0 | 2.201 | 50 | 0 | 0 | 40 | 0 | 区县、变电站可开放容量不足 | 800049989 | 区县、 | 变电站 |  |  | 区县、变电站可开放容量不足
19822 | 邵阳县 | 白仓供电所 | 河伯乡 | 河伯乡永兴村 | 35kV河伯岭变电站 | 河马线 | 上广西变 | 0 | 0 | 3.4439 | 100 | 0 | 0 | 80 | 0 | 区县、变电站可开放容量不足 | 800204542 | 区县、 | 变电站 |  |  | 区县、变电站可开放容量不足
19823 | 邵阳县 | 白仓供电所 | 河伯乡 | 河伯乡苏江村 | 35kV鹅冲变电站 | 鹅马线 | 苏江村唐家变 | 0 | 0 | 2.201 | 200 | 0 | 0 | 160 | 0 | 区县、变电站可开放容量不足 | 800015377 | 区县、 | 变电站 |  |  | 区县、变电站可开放容量不足
19824 | 邵阳县 | 白仓供电所 | 河伯乡 | 河伯乡永兴村 | 35kV河伯岭变电站 | 河马线 | 下广西变 | 0 | 0 | 3.4439 | 100 | 0 | 0 | 80 | 0 | 区县、变电站可开放容量不足 | 800561334 | 区县、 | 变电站 |  |  | 区县、变电站可开放容量不足
19825 | 邵阳县 | 白仓供电所 | 白仓镇 | 白仓镇三堆村 | 110kV白仓变电站 | 白新线 | 三堆村委会变 | 0 | 0 | -0.09597 | 200 | 25 | 0 | 135 | 0 | 区县、变电站、线路可开放容量不足 | 800315626 | 区县、 | 变电站、 | 线路 |  | 区县、变电站、线路可开放容量不足
19826 | 邵阳县 | 塘渡口供电所 | 白仓镇 | 山门村 | 35kV塘渡口变电站 | 塘水线 | 福隆农业台区 | 0 | 0 | -0.13032 | 200 | 0 | 0 | 160 | 0 | 区县、变电站、线路可开放容量不足 | 800304480 | 区县、 | 变电站、 | 线路 |  | 区县、变电站、线路可开放容量不足
19827 | 邵阳县 | 塘渡口供电所 | 塘渡口镇 | 塘渡口镇沙坪社区 | 35kV塘渡口变电站 | 塘纸线 | 武装部四变 | 0 | 0 | 6.6188 | 200 | 0 | 0 | 160 | 0 | 区县、变电站可开放容量不足 | 800556230 | 区县、 | 变电站 |  |  | 区县、变电站可开放容量不足
19828 | 邵阳县 | 下花桥供电所 | 下花桥镇 | 下花桥镇岩门村 | 110kV下花桥变电站 | 下长线 | 黄土坝大弯头变 | 0 | 0 | 3.4617 | 200 | 0 | 0 | 160 | 0 | 区县、变电站可开放容量不足 | 800556231 | 区县、 | 变电站 |  |  | 区县、变电站可开放容量不足
19829 | 邵阳县 | 下花桥供电所 | 下花桥镇 | 下花桥镇储英社区 | 110kV下花桥变电站 | 下长线 | 龙泉富硒变 | 0 | 0 | 3.4617 | 200 | 0 | 0 | 160 | 0 | 区县、变电站可开放容量不足 | 800014922 | 区县、 | 变电站 |  |  | 区县、变电站可开放容量不足
19830 | 邵阳县 | 九公桥供电所 | 九公桥镇 | 九公桥镇金盆村 | 110kV九公桥变电站 | 九抛线 | 余津村部变 | 0 | 0 | 2.1007 | 200 | 95.97 | 60 | 4.03 | 0 | 区县、变电站可开放容量不足 | 800015382 | 区县、 | 变电站 |  |  | 区县、变电站可开放容量不足
19831 | 邵阳县 | 下塘云供电所 | 下塘云镇 | 下塘云镇桥头村 | 35kV小溪市变电站 | 小扶线 | 桥头村部变 | 0 | 0 | 1.5979 | 160 | 62.5 | 0 | 65.5 | 0 | 区县、变电站可开放容量不足 | 800015798 | 区县、 | 变电站 |  |  | 区县、变电站可开放容量不足
19832 | 邵阳县 | 九公桥供电所 | 九公桥镇 | 九公桥镇荷叶村 | 110kV九公桥变电站 | 九东线 | 荷叶供销社变 | 0 | 0 | 1.7987 | 200 | 0 | 0 | 160 | 0 | 区县、变电站可开放容量不足 | 800373976 | 区县、 | 变电站 |  |  | 区县、变电站可开放容量不足
19833 | 邵阳县 | 九公桥供电所 | 九公桥镇 | 九公桥镇庙山村 | 110kV九公桥变电站 | 九马线 | 庙山中变 | 0 | 0 | 2.8288 | 100 | 0 | 0 | 80 | 0 | 区县、变电站可开放容量不足 | 800628966 | 区县、 | 变电站 |  |  | 区县、变电站可开放容量不足
19834 | 邵阳县 | 塘渡口供电所 | 塘渡口镇 | 塘渡口镇楠木村 | 110kV大岭变电站 | 大溪线 | 楠木村苦株塘变 | 0 | 0 | 5.4721 | 250 | 86 | 0 | 114 | 0 | 区县、变电站可开放容量不足 | 800015402 | 区县、 | 变电站 |  |  | 区县、变电站可开放容量不足
19835 | 邵阳县 | 五峰铺供电所 | 五峰铺镇 | 五峰铺镇胡桥村 | 110kV五峰铺变电站 | 五中线 | 胡桥村沉庵塘四马坪变 | 0 | 0 | 3.6295 | 200 | 100 | 140 | -80 | 0 | 区县、变电站、台区可开放容量不足 | 800409254 | 区县、 | 变电站、 |  | 台区 | 区县、变电站、台区可开放容量不足
19836 | 邵阳县 | 五峰铺供电所 | 五峰铺镇 | 五峰铺镇塘诗村 | 110kV五峰铺变电站 | 五新线 | 塘诗村银桥湾变 | 0 | 0 | 2.264 | 100 | 40 | 0 | 40 | 0 | 区县、变电站可开放容量不足 | 800015468 | 区县、 | 变电站 |  |  | 区县、变电站可开放容量不足
19837 | 邵阳县 | 九公桥供电所 | 九公桥镇 | 九公桥镇塘洪村 | 110kV九公桥变电站 | 九马线 | 塘洪码头变 | 0 | 0 | 2.8288 | 200 | 69 | 33 | 58 | 0 | 区县、变电站可开放容量不足 | 800224313 | 区县、 | 变电站 |  |  | 区县、变电站可开放容量不足
19838 | 邵阳县 | 九公桥供电所 | 九公桥镇 | 九公桥镇大湾村 | 110kV九公桥变电站 | 九马线 | 大湾水库变 | 0 | 0 | 2.8288 | 100 | 0 | 0 | 80 | 0 | 区县、变电站可开放容量不足 | 800015370 | 区县、 | 变电站 |  |  | 区县、变电站可开放容量不足
19839 | 邵阳县 | 九公桥供电所 | 九公桥镇 | 九公桥镇古塘村 | 110kV九公桥变电站 | 九岭线 | 湘禾锅底塘变 | 0 | 0 | 3.8381 | 200 | 0 | 0 | 160 | 0 | 区县、变电站可开放容量不足 | 800188277 | 区县、 | 变电站 |  |  | 区县、变电站可开放容量不足
19840 | 邵阳县 | 下塘云供电所 | 塘渡口镇 | 塘渡口镇霞塘云村 | 110kV大岭变电站 | 大云Ⅱ线 | 霞塘云村瑶科塘变 | 0 | 0 | 3.6159 | 200 | 36 | 0 | 124 | 0 | 区县、变电站可开放容量不足 | 800188276 | 区县、 | 变电站 |  |  | 区县、变电站可开放容量不足
19841 | 邵阳县 | 五峰铺供电所 | 五峰铺镇 | 五峰铺镇大江村 | 35kV罗城变电站 | 罗保II线 | 五峰铺林场杨梅山工区变 | 0 | 0 | 4.7784 | 100 | 0 | 0 | 80 | 0 | 区县、变电站可开放容量不足 | 4311233005241040 | 区县、 | 变电站 |  |  | 区县、变电站可开放容量不足
19842 | 邵阳县 | 配网运维（抢修）班 | 塘渡口镇 | 塘渡口镇峡山社区 | 220kV扶夷变电站 | 扶开Ⅰ线 | 东方明珠箱式II变 | 0 | 0 | 7.4314 | 400 | 0 | 0 | 320 | 0 | 区县、变电站可开放容量不足 | 800015368 | 区县、 | 变电站 |  |  | 区县、变电站可开放容量不足
19843 | 邵阳县 | 塘渡口供电所 | 塘渡口镇 | 塘渡口镇罗吉村 | 220kV扶夷变电站 | 扶城线 | 罗吉谭家六组变 | 0 | 0 | 5.6296 | 400 | 76 | 36 | 208 | 0 | 区县、变电站可开放容量不足 | 800015369 | 区县、 | 变电站 |  |  | 区县、变电站可开放容量不足
19844 | 邵阳县 | 白仓供电所 | 白仓镇 | 白仓镇井阳村 | 110kV白仓变电站 | 白新线 | 井阳村代毛坪变 | 0 | 0 | -0.09597 | 100 | 66 | 0 | 14 | 0 | 区县、变电站、线路可开放容量不足 | 800015296 | 区县、 | 变电站、 | 线路 |  | 区县、变电站、线路可开放容量不足
19845 | 邵阳县 | 塘渡口供电所 | 塘渡口镇 | 塘渡口镇石梅村 | 220kV扶夷变电站 | 扶兴线 | 石梅枇杷塘变 | 0 | 0 | 3.3471 | 200 | 76 | 0 | 84 | 0 | 区县、变电站可开放容量不足 | 800016176 | 区县、 | 变电站 |  |  | 区县、变电站可开放容量不足
19846 | 邵阳县 | 塘渡口供电所 | 白仓镇 | 白仓镇横冲村 | 35kV塘渡口变电站 | 塘水线 | 杨梅井大院变 | 0 | 0 | -0.13032 | 200 | 130 | 130 | -100 | 0 | 区县、变电站、线路、台区可开放容量不足 | 800015298 | 区县、 | 变电站、 | 线路、 | 台区 | 区县、变电站、线路、台区可开放容量不足
19847 | 邵阳县 | 塘渡口供电所 | 塘渡口镇 | 塘渡口镇黄塘村 | 220kV扶夷变电站 | 扶黄线 | 黄塘老街变 | 0 | 0 | -1.0648 | 400 | 242 | 202 | -124 | 0 | 区县、变电站、线路、台区可开放容量不足 | 800015292 | 区县、 | 变电站、 | 线路、 | 台区 | 区县、变电站、线路、台区可开放容量不足
19848 | 邵阳县 | 长阳铺供电所 | 岩口铺镇 | 岩口铺镇油麻井村 | 35kV岩口铺变电站 | 岩长线 | 油麻井井塘杆变 | 0 | 0 | 3.8438 | 100 | 30 | 30 | 20 | 0 | 区县、变电站可开放容量不足 | 800015366 | 区县、 | 变电站 |  |  | 区县、变电站可开放容量不足
19849 | 邵阳县 | 长阳铺供电所 | 长阳铺镇 | 长阳铺镇梽木山村 | 110kV九公桥变电站 | 九马线 | 梽木山罗林江杆变 | 0 | 0 | 2.8288 | 200 | 70 | 70 | 20 | 0 | 区县、变电站可开放容量不足 | 800224312 | 区县、 | 变电站 |  |  | 区县、变电站可开放容量不足
19850 | 邵阳县 | 九公桥供电所 | 九公桥镇 | 九公桥镇塘洪村 | 110kV九公桥变电站 | 九马线 | 塘洪石灰冲II变 | 0 | 0 | 2.8288 | 100 | 0 | 0 | 80 | 0 | 区县、变电站可开放容量不足 | 800570074 | 区县、 | 变电站 |  |  | 区县、变电站可开放容量不足
19851 | 邵阳县 | 谷洲供电所 | 谷州镇 | 谷州镇大塘村 | 35kV谷洲变电站 | 谷镇线 | 大塘新公变 | 0 | 0 | 2.1143 | 100 | 169.62 | 0 | -89.62 | 0 | 区县、变电站、台区可开放容量不足 | 800416982 | 区县、 | 变电站、 |  | 台区 | 区县、变电站、台区可开放容量不足
19852 | 邵阳县 | 谷洲供电所 | 谷州镇 | 谷州镇大塘村 | 35kV谷洲变电站 | 谷镇线 | 肖家桥公变 | 0 | 0 | 2.1143 | 100 | 72 | 0 | 8 | 0 | 区县、变电站可开放容量不足 | 800015403 | 区县、 | 变电站 |  |  | 区县、变电站可开放容量不足
19853 | 邵阳县 | 谷洲供电所 | 谷州镇 | 谷州镇大塘村 | 35kV谷洲变电站 | 谷镇线 | 烟子冲公变 | 0 | 0 | 2.1143 | 100 | 96 | 0 | -16 | 0 | 区县、变电站、台区可开放容量不足 | 800637032 | 区县、 | 变电站、 |  | 台区 | 区县、变电站、台区可开放容量不足
19854 | 邵阳县 | 谷洲供电所 | 谷州镇 | 谷州镇大塘村 | 35kV谷洲变电站 | 谷镇线 | 大塘公变 | 0 | 0 | 2.1143 | 200 | 70 | 85 | 5 | 0 | 区县、变电站可开放容量不足 | 800015805 | 区县、 | 变电站 |  |  | 区县、变电站可开放容量不足
19855 | 邵阳县 | 谷洲供电所 | 谷州镇 | 谷州镇大塘村 | 35kV谷洲变电站 | 谷镇线 | 姚家公变 | 0 | 0 | 2.1143 | 100 | 61 | 25 | -6 | 0 | 区县、变电站、台区可开放容量不足 | 800182725 | 区县、 | 变电站、 |  | 台区 | 区县、变电站、台区可开放容量不足
19856 | 邵阳县 | 五峰铺供电所 | 五峰铺镇 | 五峰铺镇胡桥村 | 110kV五峰铺变电站 | 五中线 | 胡桥村沉痷塘黄家变 | 0 | 0 | 3.6295 | 100 | 0 | 0 | 80 | 0 | 区县、变电站可开放容量不足 | 800015306 | 区县、 | 变电站 |  |  | 区县、变电站可开放容量不足
19857 | 邵阳县 | 五峰铺供电所 | 五峰铺镇 | 板桥村 | 110kV五峰铺变电站 | 五中线 | 板桥村陈家变 | 0 | 0 | 3.6295 | 100 | 61 | 0 | 19 | 0 | 区县、变电站可开放容量不足 | 800015843 | 区县、 | 变电站 |  |  | 区县、变电站可开放容量不足
19858 | 邵阳县 | 五峰铺供电所 | 罗城乡 | 罗城乡淡茄子铺村 | 35kV罗城变电站 | 罗燕线 | 淡茄子铺村楼房头变 | 0 | 0 | 0.64287 | 100 | 0 | 0 | 80 | 0 | 区县、变电站可开放容量不足 | 800376203 | 区县、 | 变电站 |  |  | 区县、变电站可开放容量不足
19859 | 邵阳县 | 五峰铺供电所 | 五峰铺镇 | 五峰铺镇兴峰社区 | 110kV五峰铺变电站 | 五黄线 | 黄家巷变 | 0 | 0 | 3.5382 | 400 | 40 | 0 | 280 | 0 | 区县、变电站可开放容量不足 | 800614931 | 区县、 | 变电站 |  |  | 区县、变电站可开放容量不足
19860 | 邵阳县 | 五峰铺供电所 | 五峰铺镇 | 驻马村 | 35kV罗城变电站 | 罗燕线 | 驻马村柏树变 | 0 | 0 | 0.64287 | 100 | 0 | 0 | 80 | 0 | 区县、变电站可开放容量不足 | 800614934 | 区县、 | 变电站 |  |  | 区县、变电站可开放容量不足
19861 | 邵阳县 | 塘渡口供电所 | 塘渡口镇 | 塘渡口镇红石社区 | 110kV玉田变电站 | 玉塘Ⅱ线 | 江边龚家台区 | 0 | 0 | 6.8756 | 200 | 0 | 0 | 160 | 0 | 区县、变电站可开放容量不足 | 800614938 | 区县、 | 变电站 |  |  | 区县、变电站可开放容量不足
19862 | 邵阳县 | 白仓供电所 | 白仓镇 | 新华村 | 110kV白仓变电站 | 白新Ⅱ线 | 新华村农贸市场变 | 0 | 0 | 0.78724 | 100 | 72 | 72 | -64 | 0 | 区县、变电站、台区可开放容量不足 | 800614930 | 区县、 | 变电站、 |  | 台区 | 区县、变电站、台区可开放容量不足
19863 | 邵阳县 | 白仓供电所 | 白仓镇 | 白仓镇迎丰村 | 110kV白仓变电站 | 白新线 | 迎丰村莫清街上变 | 0 | 0 | -0.09597 | 400 | 288 | 0 | 32 | 0 | 区县、变电站、线路可开放容量不足 | 800169341 | 区县、 | 变电站、 | 线路 |  | 区县、变电站、线路可开放容量不足
19864 | 邵阳县 | 白仓供电所 | 白仓镇 | 白仓镇三堆村 | 110kV白仓变电站 | 白新线 | 三堆李家院变 | 0 | 0 | -0.09597 | 200 | 0 | 0 | 160 | 0 | 区县、变电站、线路可开放容量不足 | 800169342 | 区县、 | 变电站、 | 线路 |  | 区县、变电站、线路可开放容量不足
19865 | 邵阳县 | 白仓供电所 | 河伯乡 | 河伯乡雷公村 | 35kV鹅冲变电站 | 鹅马线 | 龟田村变 | 0 | 0 | 2.201 | 200 | 0 | 0 | 160 | 0 | 区县、变电站可开放容量不足 | 800613322 | 区县、 | 变电站 |  |  | 区县、变电站可开放容量不足
19866 | 邵阳县 | 白仓供电所 | 河伯乡 | 河伯乡雷公村 | 35kV鹅冲变电站 | 鹅马线 | 鸭婆冲变 | 0 | 0 | 2.201 | 100 | 0 | 0 | 80 | 0 | 区县、变电站可开放容量不足 | 800614936 | 区县、 | 变电站 |  |  | 区县、变电站可开放容量不足
19867 | 邵阳县 | 五峰铺供电所 | 五峰铺镇 | 五峰铺镇黄泥村 | 110kV五峰铺变电站 | 五黄线 | 黄旗村朱家变 | 0 | 0 | 3.5382 | 200 | 70 | 0 | 90 | 0 | 区县、变电站可开放容量不足 | 800614932 | 区县、 | 变电站 |  |  | 区县、变电站可开放容量不足
19868 | 邵阳县 | 五峰铺供电所 | 五峰铺镇 | 五峰铺镇青云村 | 110kV五峰铺变电站 | 五黄线 | 青云村长塘变 | 0 | 0 | 3.5382 | 100 | 0 | 0 | 80 | 0 | 区县、变电站可开放容量不足 | 800614935 | 区县、 | 变电站 |  |  | 区县、变电站可开放容量不足
19869 | 邵阳县 | 配网运维（抢修）班 | 塘渡口镇 | 塘渡口镇双合社区 | 110kV大岭变电站 | 大开Ⅰ线 | 地税局公变 | 0 | 0 | 6.4922 | 400 | 0 | 0 | 320 | 0 | 区县、变电站可开放容量不足 | 800614942 | 区县、 | 变电站 |  |  | 区县、变电站可开放容量不足
19870 | 邵阳县 | 白仓供电所 | 白仓镇 | 白仓镇何伏村 | 110kV白仓变电站 | 白镇线 | 何伏村委变 | 0 | 0 | 2.1145 | 200 | 125 | 0 | 35 | 0 | 区县、变电站可开放容量不足 | 800128881 | 区县、 | 变电站 |  |  | 区县、变电站可开放容量不足
19871 | 邵阳县 | 白仓供电所 | 白仓镇 | 白仓镇迎丰村 | 110kV白仓变电站 | 白新线 | 迎丰村九组变 | 0 | 0 | -0.09597 | 200 | 25 | 0 | 135 | 0 | 区县、变电站、线路可开放容量不足 | 800614939 | 区县、 | 变电站、 | 线路 |  | 区县、变电站、线路可开放容量不足
19872 | 邵阳县 | 黄亭市供电所 | 黄亭市镇 | 三田村 | 35kV云丰变电站 | 云田线 | 重阳水库台区 | 0 | 0 | 3.0107 | 50 | 80 | 0 | -40 | 0 | 区县、变电站、台区可开放容量不足 | 4308230805007500 | 区县、 | 变电站、 |  | 台区 | 区县、变电站、台区可开放容量不足
19873 | 邵阳县 | 配网运维（抢修）班 | 塘渡口镇 | 塘渡口镇峡山社区 | 220kV扶夷变电站 | 扶莲线 | 东方明珠雅苑箱式V变#2变 | 0 | 0 | 7.3614 | 630 | 0 | 0 | 504 | 0 | 区县、变电站可开放容量不足 | 800589903 | 区县、 | 变电站 |  |  | 区县、变电站可开放容量不足
19874 | 邵阳县 | 配网运维（抢修）班 | 塘渡口镇 | 塘渡口镇峡山社区 | 220kV扶夷变电站 | 扶莲线 | 东方明珠雅苑箱式V变#1变 | 0 | 0 | 7.3614 | 630 | 0 | 0 | 504 | 0 | 区县、变电站可开放容量不足 | 800614933 | 区县、 | 变电站 |  |  | 区县、变电站可开放容量不足
19875 | 邵阳县 | 下花桥供电所 | 下花桥镇 | 下花桥镇大观村 | 35kV罗城变电站 | 罗燕线 | 大坝变 | 0 | 0 | 0.64287 | 100 | 0 | 0 | 80 | 0 | 区县、变电站可开放容量不足 | 800613323 | 区县、 | 变电站 |  |  | 区县、变电站可开放容量不足
19876 | 邵阳县 | 下花桥供电所 | 下花桥镇 | 下花桥镇大观村 | 110kV下花桥变电站 | 下诸线 | 向家院子变 | 0 | 0 | 3.3127 | 100 | 30 | 0 | 50 | 0 | 区县、变电站可开放容量不足 | 800668764 | 区县、 | 变电站 |  |  | 区县、变电站可开放容量不足
19877 | 邵阳县 | 谷洲供电所 | 谷州镇 | 西岭村 | 35kV谷洲变电站 | 谷阳线 | 李家院子公变 | 0 | 0 | 0.99131 | 100 | 0 | 0 | 80 | 0 | 区县、变电站可开放容量不足 | 800334885 | 区县、 | 变电站 |  |  | 区县、变电站可开放容量不足
19878 | 邵阳县 | 谷洲供电所 | 谷州镇 | 西岭村 | 35kV谷洲变电站 | 谷阳线 | 金银公变 | 0 | 0 | 0.99131 | 100 | 0 | 0 | 80 | 0 | 区县、变电站可开放容量不足 | 800369573 | 区县、 | 变电站 |  |  | 区县、变电站可开放容量不足
19879 | 邵阳县 | 黄亭市供电所 | 黄亭市镇 | 黄亭市镇唯一村 | 35kV黄亭市变电站 | 黄镇线 | 黄亭市工具厂箱变 | 0 | 0 | 2.9722 | 400 | 0 | 0 | 320 | 0 | 区县、变电站可开放容量不足 | 800169340 | 区县、 | 变电站 |  |  | 区县、变电站可开放容量不足
19880 | 邵阳县 | 蔡桥供电所 | 蔡桥乡 | 蔡桥乡回龙村 | 110kV蔡桥变电站 | 蔡乡线 | 回龙3台区 | 0 | 0 | 2.4423 | 200 | 66 | 0 | 94 | 0 | 区县、变电站可开放容量不足 | 800614940 | 区县、 | 变电站 |  |  | 区县、变电站可开放容量不足
19881 | 邵阳县 | 九公桥供电所 | 九公桥镇 | 九公桥镇白田村 | 110kV九公桥变电站 | 九抛线 | 白田龙家变 | 0 | 0 | 2.1007 | 100 | 0 | 0 | 80 | 0 | 区县、变电站可开放容量不足 | 800589901 | 区县、 | 变电站 |  |  | 区县、变电站可开放容量不足
19882 | 邵阳县 | 郦家坪供电所 | 诸甲亭乡 | 诸甲亭乡洪庙村 | 110kV下花桥变电站 | 下合线 | 洪庙村石槽门变 | 0 | 0 | 4.761 | 80 | 0 | 0 | 64 | 0 | 区县、变电站可开放容量不足 | 800281480 | 区县、 | 变电站 |  |  | 区县、变电站可开放容量不足
19883 | 邵阳县 | 郦家坪供电所 | 诸甲亭乡 | 诸甲亭乡洪庙村 | 35kV郦家坪变电站 | 郦诸线 | 洪庙村村委变 | 0 | 0 | 3.556 | 200 | 40 | 0 | 120 | 0 | 区县、变电站可开放容量不足 | 800128884 | 区县、 | 变电站 |  |  | 区县、变电站可开放容量不足
19884 | 邵阳县 | 郦家坪供电所 | 诸甲亭乡 | 诸甲亭乡长丰村 | 35kV郦家坪变电站 | 郦诸线 | 长丰村羊古脑变 | 0 | 0 | 3.556 | 80 | 80 | 0 | -16 | 0 | 区县、变电站、台区可开放容量不足 | 800015362 | 区县、 | 变电站、 |  | 台区 | 区县、变电站、台区可开放容量不足
19885 | 邵阳县 | 长阳铺供电所 | 岩口铺镇 | 岩口铺镇新梅岭村 | 35kV岩口铺变电站 | 岩铁线 | 新梅岭陆家公变 | 0 | 0 | 3.1088 | 200 | 25 | 0 | 135 | 0 | 区县、变电站可开放容量不足 | 800589904 | 区县、 | 变电站 |  |  | 区县、变电站可开放容量不足
19886 | 邵阳县 | 五峰铺供电所 | 五峰铺镇 | 五峰铺镇东井村 | 35kV罗城变电站 | 罗燕线 | 东井村吉皮头台区 | 0 | 0 | 0.64287 | 50 | 0 | 0 | 40 | 0 | 区县、变电站可开放容量不足 | 800128882 | 区县、 | 变电站 |  |  | 区县、变电站可开放容量不足
19887 | 邵阳县 | 五峰铺供电所 | 五峰铺镇 | 五峰铺镇东井村 | 35kV罗城变电站 | 罗燕线 | 东井村桃子坪变 | 0 | 0 | 0.64287 | 50 | 0 | 0 | 40 | 0 | 区县、变电站可开放容量不足 | 800614937 | 区县、 | 变电站 |  |  | 区县、变电站可开放容量不足
19888 | 邵阳县 | 白仓供电所 | 河伯乡 | 河伯乡雷公村 | 35kV鹅冲变电站 | 鹅马线 | 雷公杨吉洞变 | 0 | 0 | 2.201 | 100 | 0 | 0 | 80 | 0 | 区县、变电站可开放容量不足 | 800177800 | 区县、 | 变电站 |  |  | 区县、变电站可开放容量不足
19889 | 邵阳县 | 白仓供电所 | 白仓镇 | 白仓镇白仓村 | 110kV白仓变电站 | 白镇线 | 镇大旺Ⅲ变 | 0 | 0 | 2.1145 | 400 | 30 | 0 | 290 | 0 | 区县、变电站可开放容量不足 | 800128883 | 区县、 | 变电站 |  |  | 区县、变电站可开放容量不足
19890 | 邵阳县 | 白仓供电所 | 白仓镇 | 白仓镇白仓村 | 110kV白仓变电站 | 白镇线 | 完小Ⅲ变 | 0 | 0 | 2.1145 | 400 | 146 | 0 | 174 | 0 | 区县、变电站可开放容量不足 | 800589902 | 区县、 | 变电站 |  |  | 区县、变电站可开放容量不足
19891 | 邵阳县 | 塘田市供电所 | 河伯乡 | 河伯乡源头村 | 35kV河伯岭变电站 | 河源线 | 源头山顶变 | 0 | 0 | 2.6133 | 100 | 0 | 0 | 80 | 0 | 区县、变电站可开放容量不足 | 800015363 | 区县、 | 变电站 |  |  | 区县、变电站可开放容量不足
19892 | 邵阳县 | 塘田市供电所 | 金称市镇 | 金称市镇金称市村 | 35kV金称市变电站 | 金镇线 | 狮子湾变 | 0 | 0 | 2.8973 | 200 | 40 | 0 | 120 | 0 | 区县、变电站可开放容量不足 | 800015348 | 区县、 | 变电站 |  |  | 区县、变电站可开放容量不足
19893 | 邵阳县 | 塘田市供电所 | 塘田市镇 | 塘田市镇塘田社区 | 35kV鹅冲变电站 | 鹅镇线 | 塘田市邮政变 | 0 | 0 | 2.3257 | 400 | 0 | 0 | 320 | 0 | 区县、变电站可开放容量不足 | 800466878 | 区县、 | 变电站 |  |  | 区县、变电站可开放容量不足
19894 | 邵阳县 | 塘田市供电所 | 塘田市镇 | 塘田市镇塘田社区 | 35kV鹅冲变电站 | 鹅镇线 | 塘田市市场变 | 0 | 0 | 2.3257 | 400 | 40 | 15 | 265 | 0 | 区县、变电站可开放容量不足 | 800452788 | 区县、 | 变电站 |  |  | 区县、变电站可开放容量不足
19895 | 邵阳县 | 白仓供电所 | 河伯乡 | 河伯林场 | 35kV河伯岭变电站 | 河马线 | 太阳山变 | 0 | 0 | 3.4439 | 50 | 0 | 0 | 40 | 0 | 区县、变电站可开放容量不足 | 800226289 | 区县、 | 变电站 |  |  | 区县、变电站可开放容量不足
19896 | 邵阳县 | 白仓供电所 | 河伯乡 | 河伯林场 | 35kV河伯岭变电站 | 河马线 | 丰木山变 | 0 | 0 | 3.4439 | 50 | 0 | 0 | 40 | 0 | 区县、变电站可开放容量不足 | 800015480 | 区县、 | 变电站 |  |  | 区县、变电站可开放容量不足
19897 | 邵阳县 | 白仓供电所 | 河伯乡 | 河伯林场 | 35kV河伯岭变电站 | 河马线 | 羊圾岭变 | 0 | 0 | 3.4439 | 50 | 0 | 0 | 40 | 0 | 区县、变电站可开放容量不足 | 800015444 | 区县、 | 变电站 |  |  | 区县、变电站可开放容量不足
19898 | 邵阳县 | 塘田市供电所 | 塘田市镇 | 塘田市镇夏溢村 | 35kV金称市变电站 | 金南线 | 夏溢村旱改水变 | 0 | 0 | 5.3204 | 100 | 0 | 0 | 80 | 0 | 区县、变电站可开放容量不足 | 800015336 | 区县、 | 变电站 |  |  | 区县、变电站可开放容量不足
19899 | 邵阳县 | 塘渡口供电所 | 塘渡口镇 | 塘渡口镇峡山社区 | 220kV扶夷变电站 | 扶城线 | 振羽首府5-02变 | 0 | 0 | 5.6296 | 500 | 0 | 0 | 400 | 0 | 区县、变电站可开放容量不足 | 800466881 | 区县、 | 变电站 |  |  | 区县、变电站可开放容量不足
19900 | 邵阳县 | 塘渡口供电所 | 塘渡口镇 | 塘渡口镇峡山社区 | 220kV扶夷变电站 | 扶城线 | 振羽首府4-01变 | 0 | 0 | 5.6296 | 630 | 0 | 0 | 504 | 0 | 区县、变电站可开放容量不足 | 800015984 | 区县、 | 变电站 |  |  | 区县、变电站可开放容量不足
19901 | 邵阳县 | 塘渡口供电所 | 塘渡口镇 | 塘渡口镇峡山社区 | 220kV扶夷变电站 | 扶城线 | 振羽首府5-01变 | 0 | 0 | 5.6296 | 500 | 0 | 0 | 400 | 0 | 区县、变电站可开放容量不足 | 800482857 | 区县、 | 变电站 |  |  | 区县、变电站可开放容量不足
19902 | 邵阳县 | 塘渡口供电所 | 塘渡口镇 | 塘渡口镇峡山社区 | 220kV扶夷变电站 | 扶城线 | 振羽首府1-02变 | 0 | 0 | 5.6296 | 500 | 0 | 0 | 400 | 0 | 区县、变电站可开放容量不足 | 800016386 | 区县、 | 变电站 |  |  | 区县、变电站可开放容量不足
19903 | 邵阳县 | 塘渡口供电所 | 塘渡口镇 | 塘渡口镇峡山社区 | 220kV扶夷变电站 | 扶城线 | 振羽首府2-01变 | 0 | 0 | 5.6296 | 630 | 0 | 0 | 504 | 0 | 区县、变电站可开放容量不足 | 800452166 | 区县、 | 变电站 |  |  | 区县、变电站可开放容量不足
19904 | 邵阳县 | 塘渡口供电所 | 塘渡口镇 | 塘渡口镇峡山社区 | 220kV扶夷变电站 | 扶城线 | 振羽首府4-02变 | 0 | 0 | 5.6296 | 630 | 0 | 0 | 504 | 0 | 区县、变电站可开放容量不足 | 800466879 | 区县、 | 变电站 |  |  | 区县、变电站可开放容量不足
19905 | 邵阳县 | 塘渡口供电所 | 塘渡口镇 | 塘渡口镇峡山社区 | 220kV扶夷变电站 | 扶城线 | 振羽首府1-01变 | 0 | 0 | 5.6296 | 500 | 0 | 0 | 400 | 0 | 区县、变电站可开放容量不足 | 800226237 | 区县、 | 变电站 |  |  | 区县、变电站可开放容量不足
19906 | 邵阳县 | 塘渡口供电所 | 塘渡口镇 | 塘渡口镇峡山社区 | 220kV扶夷变电站 | 扶城线 | 振羽首府3-01变 | 0 | 0 | 5.6296 | 500 | 0 | 0 | 400 | 0 | 区县、变电站可开放容量不足 | 800466880 | 区县、 | 变电站 |  |  | 区县、变电站可开放容量不足
19907 | 邵阳县 | 塘渡口供电所 | 塘渡口镇 | 塘渡口镇峡山社区 | 220kV扶夷变电站 | 扶城线 | 振羽首府3-02变 | 0 | 0 | 5.6296 | 500 | 0 | 0 | 400 | 0 | 区县、变电站可开放容量不足 | 800452165 | 区县、 | 变电站 |  |  | 区县、变电站可开放容量不足
19908 | 邵阳县 | 塘渡口供电所 | 塘渡口镇 | 塘渡口镇峡山社区 | 220kV扶夷变电站 | 扶城线 | 振羽首府2-02变 | 0 | 0 | 5.6296 | 630 | 0 | 0 | 504 | 0 | 区县、变电站可开放容量不足 | 800016085 | 区县、 | 变电站 |  |  | 区县、变电站可开放容量不足
19909 | 邵阳县 | 下塘云供电所 | 塘渡口镇 | 塘渡口镇霞塘云村 | 110kV大岭变电站 | 大云Ⅱ线 | 天子湖影视基地公变箱变 | 0 | 0 | 3.6159 | 630 | 0 | 0 | 504 | 0 | 区县、变电站可开放容量不足 | 800191825 | 区县、 | 变电站 |  |  | 区县、变电站可开放容量不足
19910 | 邵阳县 | 下花桥供电所 | 下花桥镇 | 下花桥镇合兴村 | 110kV下花桥变电站 | 下合线 | 和平赵家变 | 0 | 0 | 4.761 | 100 | 0 | 0 | 80 | 0 | 区县、变电站可开放容量不足 | 800570902 | 区县、 | 变电站 |  |  | 区县、变电站可开放容量不足
19911 | 邵阳县 | 下花桥供电所 | 下花桥镇 | 下花桥镇储英社区 | 110kV下花桥变电站 | 下合线 | 合兴朱家变 | 0 | 0 | 4.761 | 80 | 0 | 0 | 64 | 0 | 区县、变电站可开放容量不足 | 800614941 | 区县、 | 变电站 |  |  | 区县、变电站可开放容量不足
19912 | 邵阳县 | 下花桥供电所 | 下花桥镇 | 下花桥镇两路村 | 110kV下花桥变电站 | 下合线 | 五里钱家变 | 0 | 0 | 4.761 | 100 | 36 | 0 | 44 | 0 | 区县、变电站可开放容量不足 | 800128920 | 区县、 | 变电站 |  |  | 区县、变电站可开放容量不足
19913 | 邵阳县 | 塘渡口供电所 | 塘渡口镇 | 塘渡口镇石桥村 | 35kV塘渡口变电站 | 塘水线 | 石桥村抽水公变台区 | 0 | 0 | -0.13032 | 200 | 80 | 72 | 8 | 0 | 区县、变电站、线路可开放容量不足 | 800501976 | 区县、 | 变电站、 | 线路 |  | 区县、变电站、线路可开放容量不足
19914 | 邵阳县 | 下塘云供电所 | 塘渡口镇 | 塘渡口镇石子江村 | 110kV大岭变电站 | 大云Ⅱ线 | 石子江农排变 | 0 | 0 | 3.6159 | 200 | 0 | 0 | 160 | 0 | 区县、变电站可开放容量不足 | 800220580 | 区县、 | 变电站 |  |  | 区县、变电站可开放容量不足
19915 | 邵阳县 | 塘渡口供电所 | 塘渡口镇 | 塘渡口镇红石社区 | 110kV玉田变电站 | 玉塘Ⅱ线 | 江边廉租房环网柜2#配电变压器 | 0 | 0 | 6.8756 | 500 | 0 | 0 | 400 | 0 | 区县、变电站可开放容量不足 | 800569955 | 区县、 | 变电站 |  |  | 区县、变电站可开放容量不足
19916 | 邵阳县 | 塘渡口供电所 | 塘渡口镇 | 塘渡口镇红石社区 | 110kV玉田变电站 | 玉塘Ⅱ线 | 江边廉租房环网柜1#配电变压器 | 0 | 0 | 6.8756 | 500 | 0 | 0 | 400 | 0 | 区县、变电站可开放容量不足 | 800604492 | 区县、 | 变电站 |  |  | 区县、变电站可开放容量不足
19917 | 邵阳县 | 九公桥供电所 | 九公桥镇 | 九公桥镇庙山村 | 110kV九公桥变电站 | 九镇线 | 供电所上变 | 0 | 0 | 3.5222 | 200 | 180 | 0 | -20 | 0 | 区县、变电站、台区可开放容量不足 | 800501978 | 区县、 | 变电站、 |  | 台区 | 区县、变电站、台区可开放容量不足
19918 | 邵阳县 | 长阳铺供电所 | 岩口铺镇 | 岩口铺镇新梅岭村 | 35kV岩口铺变电站 | 岩铁线 | 新梅岭张家杆变 | 0 | 0 | 3.1088 | 100 | 30 | 30 | 20 | 0 | 区县、变电站可开放容量不足 | 800501975 | 区县、 | 变电站 |  |  | 区县、变电站可开放容量不足
19919 | 邵阳县 | 白仓供电所 | 河伯乡 | 河伯林场 | 35kV鹅冲变电站 | 鹅马线 | 梁山变 | 0 | 0 | 2.201 | 100 | 0 | 0 | 80 | 0 | 区县、变电站可开放容量不足 | 800015446 | 区县、 | 变电站 |  |  | 区县、变电站可开放容量不足
19920 | 邵阳县 | 塘田市供电所 | 金称市镇 | 金称市镇范街村 | 35kV金称市变电站 | 金石线 | 范元安置区III变 | 0 | 0 | 1.175 | 400 | 312 | 312 | -304 | 0 | 区县、变电站、台区可开放容量不足 | 800015728 | 区县、 | 变电站、 |  | 台区 | 区县、变电站、台区可开放容量不足
19921 | 邵阳县 | 塘渡口供电所 | 塘渡口镇 | 塘渡口镇双杏村 | 220kV扶夷变电站 | 扶兴线 | 峦塘冲变 | 0 | 0 | 3.3471 | 200 | 0 | 0 | 160 | 0 | 区县、变电站可开放容量不足 | 800220578 | 区县、 | 变电站 |  |  | 区县、变电站可开放容量不足
19922 | 邵阳县 | 郦家坪供电所 | 诸甲亭乡 | 诸甲亭乡江下村 | 35kV郦家坪变电站 | 郦诸线 | 江下村岩口变 | 0 | 0 | 3.556 | 100 | 0 | 0 | 80 | 0 | 区县、变电站可开放容量不足 | 800253321 | 区县、 | 变电站 |  |  | 区县、变电站可开放容量不足
19923 | 邵阳县 | 谷洲供电所 | 谷洲镇 | 谷洲镇古楼村 | 35kV谷洲变电站 | 谷镇线 | 龙井头水库公变 | 0 | 0 | 2.1143 | 200 | 36 | 36 | 88 | 0 | 区县、变电站可开放容量不足 | 800015967 | 区县、 | 变电站 |  |  | 区县、变电站可开放容量不足
19924 | 邵阳县 | 郦家坪供电所 | 郦家坪镇 | 郦家坪镇城天堂村 | 35kV郦家坪变电站 | 郦镇线 | 城天堂村排上变 | 0 | 0 | 1.6599 | 50 | 0 | 0 | 40 | 0 | 区县、变电站可开放容量不足 | 800015356 | 区县、 | 变电站 |  |  | 区县、变电站可开放容量不足
19925 | 邵阳县 | 长阳铺供电所 | 岩口铺镇 | 岩口铺镇金龙社区 | 35kV岩口铺变电站 | 岩专线 | 岩口铺开发区27栋公变 | 0 | 0 | 2.7904 | 400 | 0 | 0 | 320 | 0 | 区县、变电站可开放容量不足 | 800501977 | 区县、 | 变电站 |  |  | 区县、变电站可开放容量不足
19926 | 邵阳县 | 塘渡口供电所 | 塘渡口镇 | 塘渡口镇横冲村 | 220kV扶夷变电站 | 扶黄线 | 三叶塘台区 | 0 | 0 | -1.0648 | 50 | 30 | 30 | -20 | 0 | 区县、变电站、线路、台区可开放容量不足 | 800015561 | 区县、 | 变电站、 | 线路、 | 台区 | 区县、变电站、线路、台区可开放容量不足
19927 | 邵阳县 | 塘渡口供电所 | 塘渡口镇 | 塘渡口镇横冲村 | 220kV扶夷变电站 | 扶黄线 | 书房田台区 | 0 | 0 | -1.0648 | 100 | 70 | 30 | -20 | 0 | 区县、变电站、线路、台区可开放容量不足 | 800015706 | 区县、 | 变电站、 | 线路、 | 台区 | 区县、变电站、线路、台区可开放容量不足
19928 | 邵阳县 | 配网运维（抢修）班 | 塘渡口镇 | 塘渡口镇峡山社区 | 220kV扶夷变电站 | 扶莲II线 | 10kV扶莲II线上邦华府箱式VII公变 | 0 | 0 | 7.5024 | 630 | 0 | 0 | 504 | 0 | 区县、变电站可开放容量不足 | 800015791 | 区县、 | 变电站 |  |  | 区县、变电站可开放容量不足
19929 | 邵阳县 | 配网运维（抢修）班 | 塘渡口镇 | 塘渡口镇峡山社区 | 220kV扶夷变电站 | 扶莲II线 | 10kV扶莲II线上邦华府箱式VI变#1公变 | 0 | 0 | 7.5024 | 500 | 0 | 0 | 400 | 0 | 区县、变电站可开放容量不足 | 800015705 | 区县、 | 变电站 |  |  | 区县、变电站可开放容量不足
19930 | 邵阳县 | 配网运维（抢修）班 | 塘渡口镇 | 塘渡口镇峡山社区 | 220kV扶夷变电站 | 扶莲II线 | 10kV扶莲II线上邦华府箱式VI变#2公变 | 0 | 0 | 7.5024 | 500 | 0 | 0 | 400 | 0 | 区县、变电站可开放容量不足 | 800180323 | 区县、 | 变电站 |  |  | 区县、变电站可开放容量不足
19931 | 邵阳县 | 配网运维（抢修）班 | 塘渡口镇 | 塘渡口镇峡山社区 | 220kV扶夷变电站 | 扶城线 | 10kV扶城线君悦山水城箱式I变2#公变 | 0 | 0 | 5.6296 | 500 | 0 | 0 | 400 | 0 | 区县、变电站可开放容量不足 | 800369576 | 区县、 | 变电站 |  |  | 区县、变电站可开放容量不足
19932 | 邵阳县 | 配网运维（抢修）班 | 塘渡口镇 | 塘渡口镇峡山社区 | 220kV扶夷变电站 | 扶城线 | 10kV扶城线君悦山水城箱式II变2#公变 | 0 | 0 | 5.6296 | 500 | 0 | 0 | 400 | 0 | 区县、变电站可开放容量不足 | 800220582 | 区县、 | 变电站 |  |  | 区县、变电站可开放容量不足
19933 | 邵阳县 | 配网运维（抢修）班 | 塘渡口镇 | 塘渡口镇峡山社区 | 220kV扶夷变电站 | 扶城线 | 10kV扶城线君悦山水城箱式II变1#公变 | 0 | 0 | 5.6296 | 500 | 0 | 0 | 400 | 0 | 区县、变电站可开放容量不足 | 800226291 | 区县、 | 变电站 |  |  | 区县、变电站可开放容量不足
19934 | 邵阳县 | 配网运维（抢修）班 | 塘渡口镇 | 塘渡口镇峡山社区 | 220kV扶夷变电站 | 扶城线 | 10kV扶城线君悦山水城箱式I变1#公变 | 0 | 0 | 5.6296 | 500 | 0 | 0 | 400 | 0 | 区县、变电站可开放容量不足 | 800015968 | 区县、 | 变电站 |  |  | 区县、变电站可开放容量不足
19935 | 邵阳县 | 长阳铺供电所 | 长阳铺镇 | 长阳铺镇大院村 | 110kV进山变电站 | 进西线 | 大院上仓公变 | 0 | 0 | 6.1974 | 200 | 0 | 0 | 160 | 0 | 区县、变电站可开放容量不足 | 800555075 | 区县、 | 变电站 |  |  | 区县、变电站可开放容量不足
19936 | 邵阳县 | 配网运维（抢修）班 | 塘渡口镇 | 塘渡口镇峡山社区 | 220kV扶夷变电站 | 扶莲II线 | 卫星组箱式Ⅱ变#2变 | 0 | 0 | 7.5024 | 630 | 0 | 0 | 504 | 0 | 区县、变电站可开放容量不足 | 800015707 | 区县、 | 变电站 |  |  | 区县、变电站可开放容量不足
19937 | 邵阳县 | 配网运维（抢修）班 | 塘渡口镇 | 塘渡口镇峡山社区 | 220kV扶夷变电站 | 扶莲II线 | 卫星组Ⅰ箱变#2变 | 0 | 0 | 7.5024 | 630 | 0 | 0 | 504 | 0 | 区县、变电站可开放容量不足 | 800178373 | 区县、 | 变电站 |  |  | 区县、变电站可开放容量不足
19938 | 邵阳县 | 长阳铺供电所 | 长阳铺镇 | 长阳铺镇大院村 | 110kV进山变电站 | 进西线 | 大院油榨公变 | 0 | 0 | 6.1974 | 50 | 30 | 30 | -20 | 0 | 区县、变电站、台区可开放容量不足 | 800405755 | 区县、 | 变电站、 |  | 台区 | 区县、变电站、台区可开放容量不足
19939 | 邵阳县 | 长阳铺供电所 | 岩口铺镇 | 岩口铺镇岩口铺居委会 | 35kV岩口铺变电站 | 岩专线 | 岩口铺开发区5栋公变 | 0 | 0 | 2.7904 | 400 | 0 | 0 | 320 | 0 | 区县、变电站可开放容量不足 | 800220608 | 区县、 | 变电站 |  |  | 区县、变电站可开放容量不足
19940 | 邵阳县 | 塘渡口供电所 | 塘渡口镇 | 塘渡口镇合兴村 | 220kV扶夷变电站 | 扶兴线 | 合兴铁子岩台区 | 0 | 0 | 3.3471 | 200 | 0 | 0 | 160 | 0 | 区县、变电站可开放容量不足 | 800015961 | 区县、 | 变电站 |  |  | 区县、变电站可开放容量不足
19941 | 邵阳县 | 五峰铺供电所 | 五峰铺镇 | 五峰铺镇弄子村 | 110kV五峰铺变电站 | 五新线 | 新田村安置房变 | 0 | 0 | 2.264 | 630 | 375 | 500 | -371 | 0 | 区县、变电站、台区可开放容量不足 | 800015405 | 区县、 | 变电站、 |  | 台区 | 区县、变电站、台区可开放容量不足
19942 | 邵阳县 | 下花桥供电所 | 下花桥镇 | 下花桥镇双联村 | 110kV下花桥变电站 | 下合线 | 双联湾里变 | 0 | 0 | 4.761 | 50 | 0 | 0 | 40 | 0 | 区县、变电站可开放容量不足 | 800016276 | 区县、 | 变电站 |  |  | 区县、变电站可开放容量不足
19943 | 邵阳县 | 塘渡口供电所 | 白仓镇 | 白仓镇塘代村 | 220kV扶夷变电站 | 扶黄线 | 塘代谭诗变 | 0 | 0 | -1.0648 | 200 | 126 | 40 | -6 | 0 | 区县、变电站、线路、台区可开放容量不足 | 800212370 | 区县、 | 变电站、 | 线路、 | 台区 | 区县、变电站、线路、台区可开放容量不足
19944 | 邵阳县 | 九公桥供电所 | 九公桥镇 | 九公桥镇飞云村 | 110kV玉田变电站 | 玉七线 | 雨冲车站变 | 0 | 0 | 6.0954 | 200 | 0 | 0 | 160 | 0 | 区县、变电站可开放容量不足 | 800220577 | 区县、 | 变电站 |  |  | 区县、变电站可开放容量不足
19945 | 邵阳县 | 九公桥供电所 | 九公桥镇 | 九公桥镇飞云村 | 110kV九公桥变电站 | 九镇线 | 九镇转角楼变 | 0 | 0 | 3.5222 | 400 | 0 | 0 | 320 | 0 | 区县、变电站可开放容量不足 | 800544743 | 区县、 | 变电站 |  |  | 区县、变电站可开放容量不足
19946 | 邵阳县 | 九公桥供电所 | 九公桥镇 | 九公桥镇四联村 | 110kV九公桥变电站 | 九马线 | 四联邵阳大道变 | 0 | 0 | 2.8288 | 200 | 0 | 0 | 160 | 0 | 区县、变电站可开放容量不足 | 800283948 | 区县、 | 变电站 |  |  | 区县、变电站可开放容量不足
19947 | 邵阳县 | 长阳铺供电所 | 岩口铺镇 | 岩口铺镇岩口铺居委会 | 35kV岩口铺变电站 | 岩石线 | 邵阳西站充电桩变 | 0 | 0 | 6.2402 | 400 | 0 | 0 | 320 | 0 | 区县、变电站可开放容量不足 | 899856275 | 区县、 | 变电站 |  |  | 区县、变电站可开放容量不足
19948 | 邵阳县 | 九公桥供电所 | 塘渡口镇 | 塘渡口镇玉田村 | 110kV玉田变电站 | 玉七线 | 玉田新院变 | 0 | 0 | 6.0954 | 200 | 60 | 0 | 100 | 0 | 区县、变电站可开放容量不足 | 899947742 | 区县、 | 变电站 |  |  | 区县、变电站可开放容量不足
19949 | 邵阳县 | 下塘云供电所 | 小溪市乡 | 小溪市乡白毛村 | 35kV小溪市变电站 | 小扶线 | 白毛塘村冷水塘台区 | 0 | 0 | 1.5979 | 200 | 0 | 0 | 160 | 0 | 区县、变电站可开放容量不足 | 800611554 | 区县、 | 变电站 |  |  | 区县、变电站可开放容量不足
19950 | 邵阳县 | 下塘云供电所 | 小溪市乡 | 小溪市乡白毛村 | 35kV小溪市变电站 | 小扶线 | 白毛塘村大湾头台区 | 0 | 0 | 1.5979 | 200 | 61 | 36 | 63 | 0 | 区县、变电站可开放容量不足 | 800497098 | 区县、 | 变电站 |  |  | 区县、变电站可开放容量不足
19951 | 邵阳县 | 谷洲供电所 | 黄荆乡 | 黄荆乡四塘村 | 35kV谷洲变电站 | 谷黄线 | 黄荆充电桩变 | 0 | 0 | 1.5508 | 400 | 40 | 50 | 230 | 0 | 区县、变电站可开放容量不足 | 800611553 | 区县、 | 变电站 |  |  | 区县、变电站可开放容量不足
19952 | 邵阳县 | 配网运维（抢修）班 | 塘渡口镇 | 塘渡口镇峡山社区 | 220kV扶夷变电站 | 扶莲II线 | 10kV扶莲II线上邦华府#VIII箱变#2变 | 0 | 0 | 7.5024 | 630 | 0 | 0 | 504 | 0 | 区县、变电站可开放容量不足 | 800611552 | 区县、 | 变电站 |  |  | 区县、变电站可开放容量不足
19953 | 邵阳县 | 配网运维（抢修）班 | 塘渡口镇 | 塘渡口镇峡山社区 | 220kV扶夷变电站 | 扶莲II线 | 10kV扶莲II线上邦华府#VIII箱变#1变 | 0 | 0 | 7.5024 | 630 | 0 | 0 | 504 | 0 | 区县、变电站可开放容量不足 | 800409312 | 区县、 | 变电站 |  |  | 区县、变电站可开放容量不足
19954 | 邵阳县 | 配网运维（抢修）班 | 塘渡口镇 | 塘渡口镇峡山社区 | 220kV扶夷变电站 | 扶莲II线 | 10kV扶莲II线上邦华府#IX箱变#2变 | 0 | 0 | 7.5024 | 630 | 0 | 0 | 504 | 0 | 区县、变电站可开放容量不足 | 800611551 | 区县、 | 变电站 |  |  | 区县、变电站可开放容量不足
19955 | 邵阳县 | 配网运维（抢修）班 | 塘渡口镇 | 塘渡口镇峡山社区 | 220kV扶夷变电站 | 扶莲II线 | 10kV扶莲II线上邦华府#IX箱变#1变 | 0 | 0 | 7.5024 | 630 | 0 | 0 | 504 | 0 | 区县、变电站可开放容量不足 | 899928286 | 区县、 | 变电站 |  |  | 区县、变电站可开放容量不足
19956 | 邵阳县 | 九公桥供电所 | 九公桥镇 | 九公桥镇凤凰村 | 110kV九公桥变电站 | 九东线 | 阮家岩里山变 | 0 | 0 | 1.7987 | 100 | 50 | 0 | 30 | 0 | 区县、变电站可开放容量不足 | 800249019 | 区县、 | 变电站 |  |  | 区县、变电站可开放容量不足
19957 | 邵阳县 | 塘渡口供电所 | 塘渡口镇 | 塘渡口镇桂花村 | 35kV塘渡口变电站 | 塘水线 | 横板桥台区 | 0 | 0 | -0.13032 | 200 | 155.2 | 20 | -15.2 | 0 | 区县、变电站、线路、台区可开放容量不足 | 899943697 | 区县、 | 变电站、 | 线路、 | 台区 | 区县、变电站、线路、台区可开放容量不足
19958 | 邵阳县 | 塘渡口供电所 | 塘渡口镇 | 塘渡口镇何亮村 | 220kV扶夷变电站 | 扶黄线 | 何亮苗圃场台区 | 0 | 0 | -1.0648 | 100 | 36 | 0 | 44 | 0 | 区县、变电站、线路可开放容量不足 | 899856922 | 区县、 | 变电站、 | 线路 |  | 区县、变电站、线路可开放容量不足
19959 | 邵阳县 | 塘渡口供电所 | 塘渡口镇 | 塘渡口镇峡山社区 | 220kV扶夷变电站 | 扶黄线 | 莫元白叶山台区 | 0 | 0 | -1.0648 | 250 | 162 | 102 | -64 | 0 | 区县、变电站、线路、台区可开放容量不足 | 800538593 | 区县、 | 变电站、 | 线路、 | 台区 | 区县、变电站、线路、台区可开放容量不足
19960 | 邵阳县 | 长阳铺供电所 | 岩口铺镇 | 岩口铺镇金龙社区 | 35kV岩口铺变电站 | 岩专线 | 岩口铺开发区1栋公变 | 0 | 0 | 2.7904 | 400 | 0 | 0 | 320 | 0 | 区县、变电站可开放容量不足 | 899856095 | 区县、 | 变电站 |  |  | 区县、变电站可开放容量不足
19961 | 邵阳县 | 下塘云供电所 | 小溪市乡 | 小溪市乡龙井村 | 35kV小溪市变电站 | 小扶线 | 龙井村老胡冲变 | 0 | 0 | 1.5979 | 100 | 0 | 0 | 80 | 0 | 区县、变电站可开放容量不足 | 899950919 | 区县、 | 变电站 |  |  | 区县、变电站可开放容量不足
19962 | 邵阳县 | 下塘云供电所 | 小溪市乡 | 小溪市乡龙井村 | 35kV小溪市变电站 | 小扶线 | 龙井村建楼边变 | 0 | 0 | 1.5979 | 200 | 0 | 0 | 160 | 0 | 区县、变电站可开放容量不足 | 800588557 | 区县、 | 变电站 |  |  | 区县、变电站可开放容量不足
19963 | 邵阳县 | 塘田市供电所 | 塘田市镇 | 塘田市镇曾家村 | 35kV鹅冲变电站 | 鹅镇线 | 塘田市花园桥变 | 0 | 0 | 2.3257 | 400 | 143 | 0 | 177 | 0 | 区县、变电站可开放容量不足 | 899942107 | 区县、 | 变电站 |  |  | 区县、变电站可开放容量不足
19964 | 邵阳县 | 塘渡口供电所 | 塘渡口镇 | 塘渡口镇岐山村 | 110kV大岭变电站 | 大溪线 | 岐山河边台区 | 0 | 0 | 5.4721 | 100 | 5.3 | 0 | 74.7 | 0 | 区县、变电站可开放容量不足 | 899943740 | 区县、 | 变电站 |  |  | 区县、变电站可开放容量不足
19965 | 邵阳县 | 黄亭市供电所 | 塘渡口镇 | 塘渡口镇岐山村 | 35kV黄亭市变电站 | 黄茶线 | 茶铺村伞前变 | 0 | 0 | 3.1131 | 100 | 33 | 33 | 14 | 0 | 区县、变电站可开放容量不足 | 800637598 | 区县、 | 变电站 |  |  | 区县、变电站可开放容量不足
19966 | 邵阳县 | 黄亭市供电所 | 黄亭市镇 | 黄亭市镇茶铺村 | 35kV黄亭市变电站 | 黄茶线 | 茶铺村黄牛寨变 | 0 | 0 | 3.1131 | 100 | 30 | 30 | 20 | 0 | 区县、变电站可开放容量不足 | 899943203 | 区县、 | 变电站 |  |  | 区县、变电站可开放容量不足
19967 | 邵阳县 | 谷洲供电所 | 谷洲镇 | 谷洲镇杨柏村 | 35kV谷洲变电站 | 谷镇线 | 杨柏江家庙变 | 0 | 0 | 2.1143 | 100 | 0 | 0 | 80 | 0 | 区县、变电站可开放容量不足 | 800649228 | 区县、 | 变电站 |  |  | 区县、变电站可开放容量不足
19968 | 邵阳县 | 下塘云供电所 | 下塘云镇 | 下塘云镇雷公坝村 | 35kV小溪市变电站 | 小田线 | 雷公坝村黄毛岭台区 | 0 | 0 | 5.6309 | 100 | 0 | 0 | 80 | 0 | 区县、变电站可开放容量不足 | 800535885 | 区县、 | 变电站 |  |  | 区县、变电站可开放容量不足
19969 | 邵阳县 | 配网运维（抢修）班 | 塘渡口镇 | 塘渡口镇峡山社区 | 110kV大岭变电站 | 大镇I线 | 10kV大镇I线干部周转房变 | 0 | 0 | 7.1228 | 400 | 0 | 0 | 320 | 0 | 区县、变电站可开放容量不足 | 899943436 | 区县、 | 变电站 |  |  | 区县、变电站可开放容量不足
19970 | 邵阳县 | 谷洲供电所 | 谷洲镇 | 谷洲镇湾里村 | 35kV谷洲变电站 | 谷镇线 | 鸡公塘公变 | 0 | 0 | 2.1143 | 200 | 0 | 0 | 160 | 0 | 区县、变电站可开放容量不足 | 899950704 | 区县、 | 变电站 |  |  | 区县、变电站可开放容量不足
19971 | 邵阳县 | 五峰铺供电所 | 五峰铺镇 | 五峰铺镇青云村 | 110kV五峰铺变电站 | 五黄线 | 青云村川塘矿井变 | 0 | 0 | 3.5382 | 200 | 160 | 160 | -160 | 0 | 区县、变电站、台区可开放容量不足 | 899943437 | 区县、 | 变电站、 |  | 台区 | 区县、变电站、台区可开放容量不足
19972 | 邵阳县 | 五峰铺供电所 | 五峰铺镇 | 五峰铺镇兴峰社区 | 110kV五峰铺变电站 | 五黄线 | 和平街菜场变 | 0 | 0 | 3.5382 | 200 | 40 | 90 | 30 | 0 | 区县、变电站可开放容量不足 | 899950916 | 区县、 | 变电站 |  |  | 区县、变电站可开放容量不足
19973 | 邵阳县 | 五峰铺供电所 | 五峰铺镇 | 五峰铺镇新田村 | 110kV五峰铺变电站 | 五新线 | 弄子景区变 | 0 | 0 | 2.264 | 200 | 60 | 0 | 100 | 0 | 区县、变电站可开放容量不足 | 899942827 | 区县、 | 变电站 |  |  | 区县、变电站可开放容量不足
19974 | 邵阳县 | 五峰铺供电所 | 五峰铺镇 | 五峰铺镇七里田村 | 35kV龙岩变电站 | 龙罗线 | 七里村松树山变 | 0 | 0 | 6.8911 | 200 | 0 | 0 | 160 | 0 | 区县、变电站可开放容量不足 | 899855877 | 区县、 | 变电站 |  |  | 区县、变电站可开放容量不足
19975 | 邵阳县 | 郦家坪供电所 | 诸甲亭乡 | 诸甲亭乡神山村 | 35kV郦家坪变电站 | 郦诸线 | 神山村黄金变 | 0 | 0 | 3.556 | 125 | 75 | 0 | 25 | 0 | 区县、变电站可开放容量不足 | 899953719 | 区县、 | 变电站 |  |  | 区县、变电站可开放容量不足
19976 | 邵阳县 | 塘渡口供电所 | 塘渡口镇 | 塘渡口镇罗吉村 | 220kV扶夷变电站 | 扶城线 | 罗吉村村民委员会箱变配电变压器 | 0 | 0 | 5.6296 | 630 | 352 | 0 | 152 | 0 | 区县、变电站可开放容量不足 | 800649636 | 区县、 | 变电站 |  |  | 区县、变电站可开放容量不足
19977 | 邵阳县 | 配网运维（抢修）班 | 塘渡口镇 | 塘渡口镇凤凰社区 | 110kV大岭变电站 | 大镇Ⅱ线 | 凤凰城杆上变 | 0 | 0 | 5.7648 | 400 | 0 | 0 | 320 | 0 | 区县、变电站可开放容量不足 | 899950918 | 区县、 | 变电站 |  |  | 区县、变电站可开放容量不足
19978 | 邵阳县 | 配网运维（抢修）班 | 塘渡口镇 | 塘渡口镇桂竹山社区 | 35kV塘渡口变电站 | 塘纸线 | 桂竹山台区 | 0 | 0 | 6.6188 | 400 | 0 | 0 | 320 | 0 | 区县、变电站可开放容量不足 | 800488577 | 区县、 | 变电站 |  |  | 区县、变电站可开放容量不足
19979 | 邵阳县 | 长阳铺供电所 | 岩口铺镇 | 岩口铺镇金龙社区 | 35kV岩口铺变电站 | 岩专线 | 岩口铺开发区3栋公变 | 0 | 0 | 2.7904 | 400 | 0 | 0 | 320 | 0 | 区县、变电站可开放容量不足 | 899953260 | 区县、 | 变电站 |  |  | 区县、变电站可开放容量不足
19980 | 邵阳县 | 黄亭市供电所 | 黄亭市镇 | 黄亭市镇大河村 | 35kV云丰变电站 | 云田线 | 大河村大井变 | 0 | 0 | 3.0107 | 200 | 0 | 0 | 160 | 0 | 区县、变电站可开放容量不足 | 899950917 | 区县、 | 变电站 |  |  | 区县、变电站可开放容量不足
19981 | 邵阳县 | 白仓供电所 | 白仓镇 | 白仓镇石龙村 | 110kV白仓变电站 | 白新Ⅱ线 | 石龙油门前变 | 0 | 0 | 0.78724 | 200 | 86 | 0 | 74 | 0 | 区县、变电站可开放容量不足 | 899940224 | 区县、 | 变电站 |  |  | 区县、变电站可开放容量不足
19982 | 邵阳县 | 塘渡口供电所 | 白仓镇 | 白仓镇合心村 | 220kV扶夷变电站 | 扶黄线 | 仓子坪台区 | 0 | 0 | -1.0648 | 200 | 77 | 120 | -37 | 0 | 区县、变电站、线路、台区可开放容量不足 | 899946019 | 区县、 | 变电站、 | 线路、 | 台区 | 区县、变电站、线路、台区可开放容量不足
19983 | 邵阳县 | 五峰铺供电所 | 五峰铺镇 | 五峰铺镇龙岩社区 | 110kV五峰铺变电站 | 五界线 | 棉城路变 | 0 | 0 | 6.8914 | 400 | 0 | 0 | 320 | 0 | 区县、变电站可开放容量不足 | 4311230305218060 | 区县、 | 变电站 |  |  | 区县、变电站可开放容量不足
19984 | 邵阳县 | 下塘云供电所 | 黄亭市镇 | 黄亭市镇烟山村 | 35kV云丰变电站 | 云酒线 | 烟山村白竹田台区 | 0 | 0 | 2.5824 | 100 | 25 | 0 | 55 | 0 | 区县、变电站可开放容量不足 | 4311231405017150 | 区县、 | 变电站 |  |  | 区县、变电站可开放容量不足
19985 | 邵阳县 | 配网运维（抢修）班 | 塘渡口镇 | 塘渡口镇双合社区 | 110kV大岭变电站 | 大溪线 | 10kV扶城线峡山支线建工家园箱式变 | 0 | 0 | 5.4721 | 630 | 0 | 0 | 504 | 0 | 区县、变电站可开放容量不足 | 800535821 | 区县、 | 变电站 |  |  | 区县、变电站可开放容量不足
19986 | 邵阳县 | 白仓供电所 | 河伯乡 | 河伯乡雷公村 | 35kV鹅冲变电站 | 鹅马线 | 雷公村小学变 | 0 | 0 | 2.201 | 100 | 0 | 0 | 80 | 0 | 区县、变电站可开放容量不足 | 899855900 | 区县、 | 变电站 |  |  | 区县、变电站可开放容量不足
19987 | 邵阳县 | 白仓供电所 | 河伯乡 | 河伯乡雷公村 | 35kV鹅冲变电站 | 鹅马线 | 谢家变 | 0 | 0 | 2.201 | 100 | 0 | 0 | 80 | 0 | 区县、变电站可开放容量不足 | 800488576 | 区县、 | 变电站 |  |  | 区县、变电站可开放容量不足
19988 | 邵阳县 | 谷洲供电所 | 谷洲镇 | 谷洲镇黄荆四塘村 | 35kV谷洲变电站 | 谷黄线 | 聋塘台区 | 0 | 0 | 1.5508 | 100 | 56 | 86 | -62 | 0 | 区县、变电站、台区可开放容量不足 | 800252030 | 区县、 | 变电站、 |  | 台区 | 区县、变电站、台区可开放容量不足
19989 | 邵阳县 | 长阳铺供电所 | 长阳铺镇 | 长阳铺镇杉木岭村 | 110kV进山变电站 | 进大线 | 杉木岭梨子杆变 | 0 | 0 | 6.0074 | 100 | 0 | 0 | 80 | 0 | 区县、变电站可开放容量不足 | 800637511 | 区县、 | 变电站 |  |  | 区县、变电站可开放容量不足
19990 | 邵阳县 | 长阳铺供电所 | 岩口铺镇 | 岩口铺镇石脚村 | 35kV岩口铺变电站 | 岩石线 | 石脚青江岭杆变 | 0 | 0 | 6.2402 | 100 | 0 | 0 | 80 | 0 | 区县、变电站可开放容量不足 | 4311230305214440 | 区县、 | 变电站 |  |  | 区县、变电站可开放容量不足
19991 | 邵阳县 | 长阳铺供电所 | 长阳铺镇 | 长阳铺镇杉木岭村 | 110kV进山变电站 | 进大线 | 杉木岭杉里冲杆变 | 0 | 0 | 6.0074 | 100 | 80 | 80 | -80 | 0 | 区县、变电站、台区可开放容量不足 | 899946925 | 区县、 | 变电站、 |  | 台区 | 区县、变电站、台区可开放容量不足
19992 | 邵阳县 | 黄亭市供电所 | 黄亭市镇 | 黄亭市镇双龙村 | 35kV黄亭市变电站 | 黄双线 | 杨河马家变 | 0 | 0 | 1.6069 | 50 | 0 | 0 | 40 | 0 | 区县、变电站可开放容量不足 | 800637512 | 区县、 | 变电站 |  |  | 区县、变电站可开放容量不足
19993 | 邵阳县 | 配网运维（抢修）班 | 塘渡口镇 | 塘渡口镇峡山社区 | 220kV扶夷变电站 | 扶莲II线 | 汇福御院箱式公变#2变 | 0 | 0 | 7.5024 | 500 | 0 | 0 | 400 | 0 | 区县、变电站可开放容量不足 | 800479475 | 区县、 | 变电站 |  |  | 区县、变电站可开放容量不足
19994 | 邵阳县 | 配网运维（抢修）班 | 塘渡口镇 | 塘渡口镇峡山社区 | 220kV扶夷变电站 | 扶莲II线 | 汇福御院箱式公变#1变 | 0 | 0 | 7.5024 | 500 | 0 | 0 | 400 | 0 | 区县、变电站可开放容量不足 | 800637552 | 区县、 | 变电站 |  |  | 区县、变电站可开放容量不足
19995 | 邵阳县 | 长阳铺供电所 | 岩口铺镇 | 岩口铺镇新梅岭村 | 35kV岩口铺变电站 | 岩铁线 | 新梅岭樟树坪杆变 | 0 | 0 | 3.1088 | 100 | 40 | 40 | 0 | 0 | 区县、变电站、台区可开放容量不足 | 899942493 | 区县、 | 变电站、 |  | 台区 | 区县、变电站、台区可开放容量不足
19996 | 邵阳县 | 蔡桥供电所 | 长乐乡 | 长乐乡渡头村 | 110kV蔡桥变电站 | 蔡华线 | 渡头村院子3台区 | 0 | 0 | 4.4565 | 100 | 58 | 0 | 22 | 0 | 区县、变电站可开放容量不足 | 899944723 | 区县、 | 变电站 |  |  | 区县、变电站可开放容量不足
19997 | 邵阳县 | 蔡桥供电所 | 长乐乡 | 长乐乡江东村 | 110kV蔡桥变电站 | 蔡长线 | 上山冲台区 | 0 | 0 | 2.5698 | 100 | 0 | 0 | 80 | 0 | 区县、变电站可开放容量不足 | 899941769 | 区县、 | 变电站 |  |  | 区县、变电站可开放容量不足
19998 | 邵阳县 | 长阳铺供电所 | 岩口铺镇 | 岩口铺镇石滩村 | 35kV岩口铺变电站 | 岩长线 | 石滩石桥杆变 | 0 | 0 | 3.8438 | 100 | 0 | 0 | 80 | 0 | 区县、变电站可开放容量不足 | 800637513 | 区县、 | 变电站 |  |  | 区县、变电站可开放容量不足
19999 | 邵阳县 | 长阳铺供电所 | 岩口铺镇 | 岩口铺镇石滩村 | 35kV岩口铺变电站 | 岩长线 | 石滩神冲杆变 | 0 | 0 | 3.8438 | 80 | 0 | 0 | 64 | 0 | 区县、变电站可开放容量不足 | 4311231405033430 | 区县、 | 变电站 |  |  | 区县、变电站可开放容量不足
20000 | 邵阳县 | 长阳铺供电所 | 岩口铺镇 | 岩口铺镇金龙社区 | 35kV岩口铺变电站 | 岩专线 | 岩口铺开发区13栋杆变 | 0 | 0 | 2.7904 | 400 | 0 | 0 | 320 | 0 | 区县、变电站可开放容量不足 | 899946824 | 区县、 | 变电站 |  |  | 区县、变电站可开放容量不足
20001 | 邵阳县 | 蔡桥供电所 | 长乐乡 | 长乐乡渡头村 | 110kV蔡桥变电站 | 蔡华线 | 渡头村塘边2台区 | 0 | 0 | 4.4565 | 200 | 63 | 0 | 97 | 0 | 区县、变电站可开放容量不足 | 899855947 | 区县、 | 变电站 |  |  | 区县、变电站可开放容量不足
20002 | 邵阳县 | 长阳铺供电所 | 岩口铺镇 | 岩口铺镇岩口铺村 | 35kV岩口铺变电站 | 岩长线 | 白山简家杆变 | 0 | 0 | 3.8438 | 100 | 0 | 0 | 80 | 0 | 区县、变电站可开放容量不足 | 800330462 | 区县、 | 变电站 |  |  | 区县、变电站可开放容量不足
20003 | 邵阳县 | 塘渡口供电所 | 塘渡口镇 | 塘渡口镇峡山社区 | 220kV扶夷变电站 | 扶开Ⅰ线 | 黄塘李家塘边台区 | 0 | 0 | 7.4314 | 400 | 205 | 0 | 115 | 0 | 区县、变电站可开放容量不足 | 800415487 | 区县、 | 变电站 |  |  | 区县、变电站可开放容量不足
20004 | 邵阳县 | 谷洲供电所 | 黄荆乡 | 黄荆乡大坪村 | 35kV谷洲变电站 | 谷黄线 | 大坪吴家公变 | 0 | 0 | 1.5508 | 100 | 66 | 0 | 14 | 0 | 区县、变电站可开放容量不足 | 800645811 | 区县、 | 变电站 |  |  | 区县、变电站可开放容量不足
20005 | 邵阳县 | 长阳铺供电所 | 岩口铺镇 | 岩口铺镇金水村 | 35kV岩口铺变电站 | 岩石线 | 新田新院子杆变 | 0 | 0 | 6.2402 | 100 | 36 | 0 | 44 | 0 | 区县、变电站可开放容量不足 | 800658648 | 区县、 | 变电站 |  |  | 区县、变电站可开放容量不足
20006 | 邵阳县 | 塘渡口供电所 | 白仓镇 | 白仓镇合心村 | 220kV扶夷变电站 | 扶黄线 | 合心桥边台区 | 0 | 0 | -1.0648 | 100 | 0 | 0 | 80 | 0 | 区县、变电站、线路可开放容量不足 | 899928284 | 区县、 | 变电站、 | 线路 |  | 区县、变电站、线路可开放容量不足
20007 | 邵阳县 | 长阳铺供电所 | 长阳铺镇 | 长阳铺镇梽木山村 | 110kV九公桥变电站 | 九马线 | 梽木山石步田杆变 | 0 | 0 | 2.8288 | 80 | 40 | 0 | 24 | 0 | 区县、变电站可开放容量不足 | 800448575 | 区县、 | 变电站 |  |  | 区县、变电站可开放容量不足
20008 | 邵阳县 | 五峰铺供电所 | 五峰铺镇 | 五峰铺镇利群村 | 35kV龙岩变电站 | 龙罗线 | 利群村墨鱼塘变 | 0 | 0 | 6.8911 | 100 | 25 | 0 | 55 | 0 | 区县、变电站可开放容量不足 | 899942487 | 区县、 | 变电站 |  |  | 区县、变电站可开放容量不足
20009 | 邵阳县 | 下塘云供电所 | 小溪市乡 | 小溪市乡田心村 | 35kV小溪市变电站 | 小田线 | 田心村羊角冲台区 | 0 | 0 | 5.6309 | 100 | 0 | 0 | 80 | 0 | 区县、变电站可开放容量不足 | 800659029 | 区县、 | 变电站 |  |  | 区县、变电站可开放容量不足
20010 | 邵阳县 | 长阳铺供电所 | 岩口铺镇 | 岩口铺镇新院村 | 35kV岩口铺变电站 | 岩铁线 | 新梅岭大下杆变 | 0 | 0 | 3.1088 | 100 | 0 | 0 | 80 | 0 | 区县、变电站可开放容量不足 | 800645810 | 区县、 | 变电站 |  |  | 区县、变电站可开放容量不足
20011 | 邵阳县 | 长阳铺供电所 | 岩口铺镇 | 岩口铺镇新院村 | 35kV岩口铺变电站 | 岩铁线 | 新梅岭荒塘边杆变 | 0 | 0 | 3.1088 | 100 | 0 | 0 | 80 | 0 | 区县、变电站可开放容量不足 | 899947342 | 区县、 | 变电站 |  |  | 区县、变电站可开放容量不足
20012 | 双清区 | 小江湖供电服务站 | 小江湖街道 | 小江湖街道塔北社区 | 110kV城东变电站 | 东矿Ⅱ线 | 水泥厂门口2# | 41.15 | 47.178 | 7.5485 | 315 | 0 | 0 | 252 | 252 | 可开放容量大于等于30kW | 800586793 |  |  |  |  | 可开放容量大于等于30kW
20013 | 双清区 | 小江湖供电服务站 | 东风路街道 | 东风路街道东风路社区 | 110kV六岭变电站 | 六青II线 | 铁路巷对面 | 41.15 | 79.4896 | 7.6485 | 400 | 0 | 0 | 320 | 320 | 可开放容量大于等于30kW | 899946818 |  |  |  |  | 可开放容量大于等于30kW
20014 | 双清区 | 渡头桥供电所 | 滨江街道 | 滨江街道珠溪社区 | 110kV洋溪桥变电站 | 洋水线 | 珠溪居民会公变 | 41.15 | 40.6522 | 6.9424 | 400 | 20 | 0 | 300 | 300 | 可开放容量大于等于30kW | 800460864 |  |  |  |  | 可开放容量大于等于30kW
20015 | 双清区 | 渡头桥供电所 | 石桥街道 | 石桥街道陶家冲社区 | 110kV雷家岭变电站 | 雷坡Ⅰ线 | 双坡南路2# | 41.15 | 75.1402 | 7.4243 | 400 | 0 | 0 | 320 | 320 | 可开放容量大于等于30kW | 800535882 |  |  |  |  | 可开放容量大于等于30kW
20016 | 双清区 | 经开区供电服务站 | 兴隆街道 | 兴隆街道紫薇社区 | 110kV城东变电站 | 东紫线 | 新华北路4# | 41.15 | 47.178 | 7.4864 | 315 | 0 | 0 | 252 | 252 | 可开放容量大于等于30kW | 899944543 |  |  |  |  | 可开放容量大于等于30kW
20017 | 双清区 | 渡头桥供电所 | 火车站乡 | 火车站乡白云村 | 110kV洋溪桥变电站 | 洋水线 | 白云村3#公变(战备路） | 41.15 | 40.6522 | 6.9424 | 400 | 0 | 0 | 320 | 320 | 可开放容量大于等于30kW | 800662234 |  |  |  |  | 可开放容量大于等于30kW
20018 | 双清区 | 渡头桥供电所 | 东风路街道 | 东风路街道佘湖社区 | 110kV雷家岭变电站 | 雷佘Ⅰ线 | 佘湖村 | 41.15 | 75.1402 | 7.5205 | 315 | 0 | 0 | 252 | 252 | 可开放容量大于等于30kW | 800657461 |  |  |  |  | 可开放容量大于等于30kW
20019 | 双清区 | 渡头桥供电所 | 滨江街道 | 滨江街道洋溪桥社区 | 110kV洋溪桥变电站 | 洋水线 | 洋溪桥2#公变（七、八组） | 41.15 | 40.6522 | 6.9424 | 160 | 0 | 0 | 128 | 128 | 可开放容量大于等于30kW | 4306230805015520 |  |  |  |  | 可开放容量大于等于30kW
20020 | 双清区 | 小江湖供电服务站 | 石桥街道 | 石桥街道和谐路社区 | 110kV六岭变电站 | 六雷线 | 黄家山公变 | 41.15 | 79.4896 | 7.4506 | 500 | 0 | 0 | 400 | 400 | 可开放容量大于等于30kW | 800657462 |  |  |  |  | 可开放容量大于等于30kW
20021 | 双清区 | 小江湖供电服务站 | 东风路街道 | 东风路街道宝东社区 | 110kV城东变电站 | 东建Ⅰ线 | 中南汽配城 | 41.15 | 47.178 | 7.6395 | 400 | 0 | 0 | 320 | 320 | 可开放容量大于等于30kW | 4311231005314920 |  |  |  |  | 可开放容量大于等于30kW
20022 | 双清区 | 小江湖供电服务站 | 汽车站街道 | 汽车站街道东砂子坡社区 | 110kV城东变电站 | 东建Ⅱ线 | 广场进站路口东 | 41.15 | 47.178 | 7.5785 | 315 | 0 | 0 | 252 | 252 | 可开放容量大于等于30kW | 899957524 |  |  |  |  | 可开放容量大于等于30kW
20023 | 双清区 | 小江湖供电服务站 | 汽车站街道 | 汽车站街道三眼井社区 | 110kV城东变电站 | 东建Ⅱ线 | 虹桥大厦配电室 | 41.15 | 47.178 | 7.5785 | 400 | 0 | 0 | 320 | 320 | 可开放容量大于等于30kW | 800535883 |  |  |  |  | 可开放容量大于等于30kW
20024 | 双清区 | 小江湖供电服务站 | 汽车站街道 | 汽车站街道东砂子坡社区 | 110kV城东变电站 | 东建Ⅱ线 | 昭陵东路3#变 | 41.15 | 47.178 | 7.5785 | 400 | 0 | 0 | 320 | 320 | 可开放容量大于等于30kW | 899946826 |  |  |  |  | 可开放容量大于等于30kW
20025 | 双清区 | 小江湖供电服务站 | 汽车站街道 | 汽车站街道东砂子坡社区 | 110kV城东变电站 | 东建Ⅱ线 | 广场进站路口 | 41.15 | 47.178 | 7.5785 | 315 | 0 | 0 | 252 | 252 | 可开放容量大于等于30kW | 800609401 |  |  |  |  | 可开放容量大于等于30kW
20026 | 双清区 | 渡头桥供电所 | 滨江街道 | 滨江街道长塘社区 | 110kV城东变电站 | 东炭线 | 中南医务室 | 41.15 | 47.178 | 7.287 | 400 | 0 | 0 | 320 | 320 | 可开放容量大于等于30kW | 800591407 |  |  |  |  | 可开放容量大于等于30kW
20027 | 双清区 | 渡头桥供电所 | 滨江街道 | 滨江街道长塘社区 | 110kV洋溪桥变电站 | 洋水线 | 中南制药厂门口 | 41.15 | 40.6522 | 6.9424 | 400 | 0 | 0 | 320 | 320 | 可开放容量大于等于30kW | 800559013 |  |  |  |  | 可开放容量大于等于30kW
20028 | 双清区 | 渡头桥供电所 | 滨江街道 | 滨江街道长塘社区 | 110kV洋溪桥变电站 | 洋水线 | 化肥厂宿舍变 | 41.15 | 40.6522 | 6.9424 | 50 | 0 | 0 | 40 | 40 | 可开放容量大于等于30kW | 899855875 |  |  |  |  | 可开放容量大于等于30kW
20029 | 双清区 | 渡头桥供电所 | 滨江街道 | 滨江街道长塘社区 | 110kV双清变电站 | 双苗线 | 资农二工区变 | 41.15 | 63.595 | 6.9814 | 200 | 0 | 0 | 160 | 160 | 可开放容量大于等于30kW | 4311232105042940 |  |  |  |  | 可开放容量大于等于30kW
20030 | 双清区 | 渡头桥供电所 | 滨江街道 | 滨江街道长塘社区 | 110kV洋溪桥变电站 | 洋水线 | 资农车队变 | 41.15 | 40.6522 | 6.9424 | 315 | 0 | 0 | 252 | 252 | 可开放容量大于等于30kW | 899946825 |  |  |  |  | 可开放容量大于等于30kW
20031 | 双清区 | 渡头桥供电所 | 滨江街道 | 滨江街道长塘社区 | 110kV洋溪桥变电站 | 洋水线 | 资农电影院变 | 41.15 | 40.6522 | 6.9424 | 400 | 0 | 0 | 320 | 320 | 可开放容量大于等于30kW | 899948749 |  |  |  |  | 可开放容量大于等于30kW
20032 | 双清区 | 渡头桥供电所 | 滨江街道 | 滨江街道长塘社区 | 110kV洋溪桥变电站 | 洋水线 | 资农招待所 | 41.15 | 40.6522 | 6.9424 | 315 | 0 | 0 | 252 | 252 | 可开放容量大于等于30kW | 800627860 |  |  |  |  | 可开放容量大于等于30kW
20033 | 双清区 | 渡头桥供电所 | 滨江街道 | 滨江街道金台社区 | 110kV洋溪桥变电站 | 洋水线 | 石油公司家属区变 | 41.15 | 40.6522 | 6.9424 | 200 | 0 | 0 | 160 | 160 | 可开放容量大于等于30kW | 899941304 |  |  |  |  | 可开放容量大于等于30kW
20034 | 双清区 | 渡头桥供电所 | 滨江街道 | 滨江街道长塘社区 | 110kV洋溪桥变电站 | 洋中线 | 中南制药厂2# | 41.15 | 40.6522 | 7.3724 | 400 | 0 | 50 | 270 | 270 | 可开放容量大于等于30kW | 800538592 |  |  |  |  | 可开放容量大于等于30kW
20035 | 双清区 | 经开区供电服务站 | 渡头桥镇 | 渡头桥镇鸡笼村 | 110kV雷家岭变电站 | 雷陶线 | 建材2#公变（奔驰） | 41.15 | 75.1402 | 7.4285 | 400 | 0 | 40 | 280 | 280 | 可开放容量大于等于30kW | 899944468 |  |  |  |  | 可开放容量大于等于30kW
20036 | 双清区 | 经开区供电服务站 | 石桥街道 | 石桥街道陶家冲社区 | 110kV雷家岭变电站 | 雷坡Ⅰ线 | 得丰市场2# | 41.15 | 75.1402 | 7.4243 | 400 | 0 | 0 | 320 | 320 | 可开放容量大于等于30kW | 800586792 |  |  |  |  | 可开放容量大于等于30kW
20037 | 双清区 | 经开区供电服务站 | 东风路街道 | 东风路街道佘湖社区 | 110kV雷家岭变电站 | 雷建Ⅰ线 | 双清法院 | 41.15 | 75.1402 | 4.6643 | 315 | 0 | 0 | 252 | 252 | 可开放容量大于等于30kW | 800535627 |  |  |  |  | 可开放容量大于等于30kW
20038 | 双清区 | 小江湖供电服务站 | 渡头桥镇 | 渡头桥镇两塘村 | 110kV双清变电站 | 双纸线 | 织染厂公变 | 41.15 | 63.595 | 7.6624 | 315 | 0 | 0 | 252 | 252 | 可开放容量大于等于30kW | 899950914 |  |  |  |  | 可开放容量大于等于30kW
20039 | 双清区 | 渡头桥供电所 | 石桥街道 | 石桥街道陶家冲社区 | 110kV雷家岭变电站 | 雷坡Ⅰ线 | 双清区政府门口公变 | 41.15 | 75.1402 | 7.4243 | 400 | 0 | 0 | 320 | 320 | 可开放容量大于等于30kW | 899944724 |  |  |  |  | 可开放容量大于等于30kW
20040 | 双清区 | 小江湖供电服务站 | 石桥街道 | 石桥街道和谐路社区 | 110kV六岭变电站 | 六雷线 | 双清公安分局 | 41.15 | 79.4896 | 7.4506 | 250 | 0 | 0 | 200 | 200 | 可开放容量大于等于30kW | 800627861 |  |  |  |  | 可开放容量大于等于30kW
20041 | 双清区 | 小江湖供电服务站 | 东风路街道 | 东风路街道邵水桥社区 | 110kV六岭变电站 | 六龙II线 | 六中后门 | 41.15 | 79.4896 | 7.6485 | 400 | 0 | 0 | 320 | 320 | 可开放容量大于等于30kW | 899928282 |  |  |  |  | 可开放容量大于等于30kW
20042 | 双清区 | 小江湖供电服务站 | 石桥街道 | 石桥街道和谐路社区 | 110kV六岭变电站 | 六雷线 | 邵水桥头公变 | 41.15 | 79.4896 | 7.4506 | 500 | 0 | 0 | 400 | 400 | 可开放容量大于等于30kW | 800544289 |  |  |  |  | 可开放容量大于等于30kW
20043 | 双清区 | 小江湖供电服务站 | 东风路街道 | 东风路街道东风路社区 | 110kV六岭变电站 | 六雷线 | 水泥制品厂 | 41.15 | 79.4896 | 7.4506 | 200 | 0 | 0 | 160 | 160 | 可开放容量大于等于30kW | 899941442 |  |  |  |  | 可开放容量大于等于30kW
20044 | 双清区 | 小江湖供电服务站 | 东风路街道 | 东风路街道东风路社区 | 110kV六岭变电站 | 六龙I线 | 涂家冲 | 41.15 | 79.4896 | 7.4841 | 400 | 0 | 0 | 320 | 320 | 可开放容量大于等于30kW | 4302240205082310 |  |  |  |  | 可开放容量大于等于30kW
20045 | 双清区 | 小江湖供电服务站 | 东风路街道 | 东风路街道东风路社区 | 110kV六岭变电站 | 六龙I线 | 涂家冲小河口2# | 41.15 | 79.4896 | 7.4841 | 250 | 0 | 0 | 200 | 200 | 可开放容量大于等于30kW | 899947294 |  |  |  |  | 可开放容量大于等于30kW
20046 | 双清区 | 小江湖供电服务站 | 东风路街道 | 东风路街道东风路社区 | 110kV六岭变电站 | 六龙II线 | 粤湘北楼配电室 | 41.15 | 79.4896 | 7.6485 | 200 | 0 | 0 | 160 | 160 | 可开放容量大于等于30kW | 4310232305091890 |  |  |  |  | 可开放容量大于等于30kW
20047 | 双清区 | 小江湖供电服务站 | 东风路街道 | 东风路街道东风路社区 | 110kV六岭变电站 | 六龙I线 | 富兴楼 | 41.15 | 79.4896 | 7.4841 | 630 | 0 | 0 | 504 | 504 | 可开放容量大于等于30kW | 899957500 |  |  |  |  | 可开放容量大于等于30kW
20048 | 双清区 | 小江湖供电服务站 | 东风路街道 | 东风路街道东风路社区 | 110kV六岭变电站 | 六龙I线 | 37号地 | 41.15 | 79.4896 | 7.4841 | 400 | 0 | 0 | 320 | 320 | 可开放容量大于等于30kW | 899857190 |  |  |  |  | 可开放容量大于等于30kW
20049 | 双清区 | 小江湖供电服务站 | 桥头街道 | 桥头街道洛阳洞社区 | 110kV双清变电站 | 双庙Ⅱ线 | 昭陵西路杆变 | 41.15 | 63.595 | 7.6374 | 400 | 0 | 0 | 320 | 320 | 可开放容量大于等于30kW | 800535402 |  |  |  |  | 可开放容量大于等于30kW
20050 | 双清区 | 小江湖供电服务站 | 东风路街道 | 东风路街道东风路社区 | 110kV双清变电站 | 双邵Ⅰ线 | 阳光大酒店 | 41.15 | 63.595 | 7.6624 | 400 | 0 | 0 | 320 | 320 | 可开放容量大于等于30kW | 800535361 |  |  |  |  | 可开放容量大于等于30kW
20051 | 双清区 | 小江湖供电服务站 | 桥头街道 | 桥头街道洛阳洞社区 | 110kV双清变电站 | 双庙Ⅱ线 | 肖家排杆变 | 41.15 | 63.595 | 7.6374 | 400 | 0 | 0 | 320 | 320 | 可开放容量大于等于30kW | 800569261 |  |  |  |  | 可开放容量大于等于30kW
20052 | 双清区 | 小江湖供电服务站 | 桥头街道 | 桥头街道洛阳洞社区 | 110kV双清变电站 | 双庙Ⅱ线 | 资江桥头杆变 | 41.15 | 63.595 | 7.6374 | 400 | 0 | 0 | 320 | 320 | 可开放容量大于等于30kW | 800301534 |  |  |  |  | 可开放容量大于等于30kW
20053 | 双清区 | 小江湖供电服务站 | 石桥街道 | 石桥街道和谐路社区 | 110kV六岭变电站 | 六雷线 | 轻纺1# | 41.15 | 79.4896 | 7.4506 | 400 | 0 | 0 | 320 | 320 | 可开放容量大于等于30kW | 800301533 |  |  |  |  | 可开放容量大于等于30kW
20054 | 双清区 | 小江湖供电服务站 | 东风路街道 | 东风路街道东风路社区 | 110kV六岭变电站 | 六龙I线 | 保宁巷 | 41.15 | 79.4896 | 7.4841 | 400 | 0 | 0 | 320 | 320 | 可开放容量大于等于30kW | 800301532 |  |  |  |  | 可开放容量大于等于30kW
20055 | 双清区 | 小江湖供电服务站 | 桥头街道 | 桥头街道洛阳洞社区 | 110kV双清变电站 | 双庙Ⅱ线 | 西站对门杆变 | 41.15 | 63.595 | 7.6374 | 400 | 0 | 0 | 320 | 320 | 可开放容量大于等于30kW | 4311231405065850 |  |  |  |  | 可开放容量大于等于30kW
20056 | 双清区 | 小江湖供电服务站 | 渡头桥镇 | 渡头桥镇新群村 | 110kV六岭变电站 | 六青Ⅰ线 | 供销学校 | 41.15 | 79.4896 | 7.6405 | 400 | 0 | 0 | 320 | 320 | 可开放容量大于等于30kW | 800284917 |  |  |  |  | 可开放容量大于等于30kW
20057 | 双清区 | 小江湖供电服务站 | 东风路街道 | 东风路街道保宁街社区 | 110kV六岭变电站 | 六青Ⅰ线 | 南洋百货服装店 | 41.15 | 79.4896 | 7.6405 | 400 | 0 | 0 | 320 | 320 | 可开放容量大于等于30kW | 899941007 |  |  |  |  | 可开放容量大于等于30kW
20058 | 双清区 | 小江湖供电服务站 | 爱莲街道 | 爱莲街道大水村 | 110kV六岭变电站 | 六青Ⅰ线 | 锁厂 | 41.15 | 79.4896 | 7.6405 | 315 | 0 | 0 | 252 | 252 | 可开放容量大于等于30kW | 899948665 |  |  |  |  | 可开放容量大于等于30kW
20059 | 双清区 | 小江湖供电服务站 | 东风路街道 | 东风路街道保宁街社区 | 110kV六岭变电站 | 六青Ⅰ线 | 人民巷 | 41.15 | 79.4896 | 7.6405 | 400 | 8 | 0 | 312 | 312 | 可开放容量大于等于30kW | 800434018 |  |  |  |  | 可开放容量大于等于30kW
20060 | 双清区 | 小江湖供电服务站 | 东风路街道 | 东风路街道铁砂岭社区 | 110kV六岭变电站 | 六青Ⅰ线 | 铁路巷（毛巾厂） | 41.15 | 79.4896 | 7.6405 | 400 | 0 | 0 | 320 | 320 | 可开放容量大于等于30kW | 800597960 |  |  |  |  | 可开放容量大于等于30kW
20061 | 双清区 | 小江湖供电服务站 | 东风路街道 | 东风路街道保宁街社区 | 110kV六岭变电站 | 六青Ⅰ线 | 东风商场 | 41.15 | 79.4896 | 7.6405 | 400 | 0 | 0 | 320 | 320 | 可开放容量大于等于30kW | 800651373 |  |  |  |  | 可开放容量大于等于30kW
20062 | 双清区 | 小江湖供电服务站 | 东风路街道 | 东风路街道东风路社区 | 110kV六岭变电站 | 六青Ⅰ线 | 大众对面 | 41.15 | 79.4896 | 7.6405 | 400 | 0 | 0 | 320 | 320 | 可开放容量大于等于30kW | 800490941 |  |  |  |  | 可开放容量大于等于30kW
20063 | 双清区 | 小江湖供电服务站 | 汽车站街道 | 汽车站街道东砂子坡社区 | 110kV双清变电站 | 双塔线 | 城东农机厂 | 41.15 | 63.595 | 4.6773 | 400 | 0 | 0 | 320 | 320 | 可开放容量大于等于30kW | 800671235 |  |  |  |  | 可开放容量大于等于30kW
20064 | 双清区 | 小江湖供电服务站 | 龙须塘街道 | 龙须塘街道龙须塘社区 | 110kV双清变电站 | 双塔线 | 龙须塘粮店 | 41.15 | 63.595 | 4.6773 | 160 | 0 | 0 | 128 | 128 | 可开放容量大于等于30kW | 899947397 |  |  |  |  | 可开放容量大于等于30kW
20065 | 双清区 | 小江湖供电服务站 | 龙须塘街道 | 龙须塘街道龙须塘社区 | 110kV双清变电站 | 双塔线 | 城东印刷厂杆变 | 41.15 | 63.595 | 4.6773 | 400 | 0 | 0 | 320 | 320 | 可开放容量大于等于30kW | 800454429 |  |  |  |  | 可开放容量大于等于30kW
20066 | 双清区 | 小江湖供电服务站 | 汽车站街道 | 汽车站街道东塔社区 | 110kV双清变电站 | 双塔线 | 化工研究所门口 | 41.15 | 63.595 | 4.6773 | 400 | 0 | 0 | 320 | 320 | 可开放容量大于等于30kW | 800356541 |  |  |  |  | 可开放容量大于等于30kW
20067 | 双清区 | 小江湖供电服务站 | 高崇山镇 | 高崇山镇马杨村 | 110kV双清变电站 | 双塔线 | 轴承厂外 | 41.15 | 63.595 | 4.6773 | 400 | 0 | 0 | 320 | 320 | 可开放容量大于等于30kW | 800490942 |  |  |  |  | 可开放容量大于等于30kW
20068 | 双清区 | 小江湖供电服务站 | 小江湖街道 | 小江湖街道塔北社区 | 110kV双清变电站 | 双矿线 | 肉联厂门口 | 41.15 | 63.595 | 7.6174 | 400 | 0 | 0 | 320 | 320 | 可开放容量大于等于30kW | 899928283 |  |  |  |  | 可开放容量大于等于30kW
20069 | 双清区 | 小江湖供电服务站 | 渡头桥镇 | 渡头桥镇两塘村 | 110kV双清变电站 | 双矿线 | 塔北路公变 | 41.15 | 63.595 | 7.6174 | 400 | 0 | 0 | 320 | 320 | 可开放容量大于等于30kW | 800371162 |  |  |  |  | 可开放容量大于等于30kW
20070 | 双清区 | 小江湖供电服务站 | 汽车站街道 | 汽车站街道东砂子坡社区 | 110kV双清变电站 | 双矿线 | 塔北南村1号 | 41.15 | 63.595 | 7.6174 | 250 | 0 | 0 | 200 | 200 | 可开放容量大于等于30kW | 800494770 |  |  |  |  | 可开放容量大于等于30kW
20071 | 双清区 | 小江湖供电服务站 | 龙须塘街道 | 龙须塘街道龙须塘社区 | 110kV双清变电站 | 双矿线 | 塔北南村2号 | 41.15 | 63.595 | 7.6174 | 400 | 0 | 0 | 320 | 320 | 可开放容量大于等于30kW | 899947504 |  |  |  |  | 可开放容量大于等于30kW
20072 | 双清区 | 小江湖供电服务站 | 龙须塘街道 | 龙须塘街道龙须塘社区 | 110kV双清变电站 | 双矿线 | 化工厂家属区 | 41.15 | 63.595 | 7.6174 | 315 | 0 | 0 | 252 | 252 | 可开放容量大于等于30kW | 800625415 |  |  |  |  | 可开放容量大于等于30kW
20073 | 双清区 | 小江湖供电服务站 | 小江湖街道 | 小江湖街道塔北社区 | 110kV双清变电站 | 双矿线 | 矿灯厂内2#台区 | 41.15 | 63.595 | 7.6174 | 250 | 0 | 0 | 200 | 200 | 可开放容量大于等于30kW | 800625414 |  |  |  |  | 可开放容量大于等于30kW
20074 | 双清区 | 小江湖供电服务站 | 龙须塘街道 | 龙须塘街道龙须塘社区 | 110kV双清变电站 | 双矿线 | 林化厂台区 | 41.15 | 63.595 | 7.6174 | 315 | 0 | 0 | 252 | 252 | 可开放容量大于等于30kW | 800625413 |  |  |  |  | 可开放容量大于等于30kW
20075 | 双清区 | 小江湖供电服务站 | 小江湖街道 | 小江湖街道棕树岭社区 | 110kV双清变电站 | 双纸线 | 江湖实业公司杆变 | 41.15 | 63.595 | 7.6624 | 400 | 0 | 0 | 320 | 320 | 可开放容量大于等于30kW | 899954032 |  |  |  |  | 可开放容量大于等于30kW
20076 | 双清区 | 小江湖供电服务站 | 高崇山镇 | 高崇山镇马杨村 | 110kV双清变电站 | 双纸线 | 五一粮库杆变 | 41.15 | 63.595 | 7.6624 | 315 | 0 | 0 | 252 | 252 | 可开放容量大于等于30kW | 800651507 |  |  |  |  | 可开放容量大于等于30kW
20077 | 双清区 | 小江湖供电服务站 | 小江湖街道 | 小江湖街道江湖社区 | 110kV双清变电站 | 双高线 | 小江湖唐家院子杆变 | 41.15 | 63.595 | 7.3724 | 400 | 0 | 0 | 320 | 320 | 可开放容量大于等于30kW | 899850089 |  |  |  |  | 可开放容量大于等于30kW
20078 | 双清区 | 小江湖供电服务站 | 小江湖街道 | 小江湖街道江湖社区 | 110kV双清变电站 | 双高线 | 小江湖刘家院子杆变 | 41.15 | 63.595 | 7.3724 | 400 | 35 | 0 | 285 | 285 | 可开放容量大于等于30kW | 800578198 |  |  |  |  | 可开放容量大于等于30kW
20079 | 双清区 | 小江湖供电服务站 | 桥头街道 | 桥头街道洛阳洞社区 | 110kV双清变电站 | 双庙Ⅰ线 | 桔子园杆变 | 41.15 | 63.595 | 7.3034 | 400 | 0 | 0 | 320 | 320 | 可开放容量大于等于30kW | 800410737 |  |  |  |  | 可开放容量大于等于30kW
20080 | 双清区 | 小江湖供电服务站 | 东风路街道 | 东风路街道东风路社区 | 110kV双清变电站 | 双青Ⅰ线 | 塔北西路 | 41.15 | 63.595 | 7.6624 | 400 | 0 | 0 | 320 | 320 | 可开放容量大于等于30kW | 800651371 |  |  |  |  | 可开放容量大于等于30kW
20081 | 双清区 | 小江湖供电服务站 | 桥头街道 | 桥头街道洛阳洞社区 | 110kV双清变电站 | 双庙Ⅰ线 | 双清路杆变 | 41.15 | 63.595 | 7.3034 | 400 | 0 | 0 | 320 | 320 | 可开放容量大于等于30kW | 800410738 |  |  |  |  | 可开放容量大于等于30kW
20082 | 双清区 | 小江湖供电服务站 | 桥头街道 | 桥头街道洛阳洞社区 | 110kV双清变电站 | 双庙Ⅰ线 | 资江桥下杆变 | 41.15 | 63.595 | 7.3034 | 400 | 0 | 0 | 320 | 320 | 可开放容量大于等于30kW | 4301242305125070 |  |  |  |  | 可开放容量大于等于30kW
20083 | 双清区 | 小江湖供电服务站 | 桥头街道 | 桥头街道洛阳洞社区 | 110kV双清变电站 | 双庙Ⅱ线 | 马家一巷 | 41.15 | 63.595 | 7.6374 | 315 | 0 | 0 | 252 | 252 | 可开放容量大于等于30kW | 800410735 |  |  |  |  | 可开放容量大于等于30kW
20084 | 双清区 | 小江湖供电服务站 | 龙须塘街道 | 龙须塘街道龙须塘社区 | 110kV城东变电站 | 东建Ⅱ线 | 长岭新村变 | 41.15 | 47.178 | 7.5785 | 400 | 0 | 0 | 320 | 320 | 可开放容量大于等于30kW | 800410734 |  |  |  |  | 可开放容量大于等于30kW
20085 | 双清区 | 小江湖供电服务站 | 龙须塘街道 | 龙须塘街道龙须塘社区 | 110kV城东变电站 | 东建Ⅱ线 | 四公司内 | 41.15 | 47.178 | 7.5785 | 315 | 0 | 0 | 252 | 252 | 可开放容量大于等于30kW | 800591570 |  |  |  |  | 可开放容量大于等于30kW
20086 | 双清区 | 小江湖供电服务站 | 汽车站街道 | 汽车站街道建设路社区 | 110kV城东变电站 | 东建Ⅰ线 | 五井塘垃圾站 | 41.15 | 47.178 | 7.6395 | 315 | 0 | 0 | 252 | 252 | 可开放容量大于等于30kW | 800426952 |  |  |  |  | 可开放容量大于等于30kW
20087 | 双清区 | 小江湖供电服务站 | 龙须塘街道 | 龙须塘街道五井塘社区 | 110kV城东变电站 | 东建Ⅰ线 | 五井塘 | 41.15 | 47.178 | 7.6395 | 400 | 0 | 0 | 320 | 320 | 可开放容量大于等于30kW | 800571805 |  |  |  |  | 可开放容量大于等于30kW
20088 | 双清区 | 小江湖供电服务站 | 高崇山镇 | 高崇山镇短陂村 | 110kV城东变电站 | 东建Ⅰ线 | 冶金机械局 | 41.15 | 47.178 | 7.6395 | 400 | 0 | 0 | 320 | 320 | 可开放容量大于等于30kW | 800427043 |  |  |  |  | 可开放容量大于等于30kW
20089 | 双清区 | 小江湖供电服务站 | 兴隆街道 | 兴隆街道汽制社区 | 110kV城东变电站 | 东矿线 | 电池厂宿舍杆变 | 41.15 | 47.178 | 7.4074 | 400 | 0 | 0 | 320 | 320 | 可开放容量大于等于30kW | 899949974 |  |  |  |  | 可开放容量大于等于30kW
20090 | 双清区 | 小江湖供电服务站 | 汽车站街道 | 汽车站街道百寿亭社区 | 110kV城东变电站 | 东建Ⅰ线 | 百寿亭 | 41.15 | 47.178 | 7.6395 | 400 | 0 | 0 | 320 | 320 | 可开放容量大于等于30kW | 899950251 |  |  |  |  | 可开放容量大于等于30kW
20091 | 双清区 | 小江湖供电服务站 | 汽车站街道 | 汽车站街道三眼井社区 | 110kV城东变电站 | 东建Ⅱ线 | 五井塘石油公司住宅配电室 | 41.15 | 47.178 | 7.5785 | 200 | 0 | 0 | 160 | 160 | 可开放容量大于等于30kW | 899946401 |  |  |  |  | 可开放容量大于等于30kW
20092 | 双清区 | 小江湖供电服务站 | 汽车站街道 | 汽车站街道麻子洼社区 | 110kV雷家岭变电站 | 雷红线 | 煤机厂宿舍 | 41.15 | 75.1402 | 7.6085 | 315 | 0 | 0 | 252 | 252 | 可开放容量大于等于30kW | 899941876 |  |  |  |  | 可开放容量大于等于30kW
20093 | 双清区 | 经开区供电服务站 | 石桥街道 | 石桥街道陶家冲社区 | 110kV雷家岭变电站 | 雷陶线 | 双清区政府家属区 | 41.15 | 75.1402 | 7.4285 | 400 | 0 | 0 | 320 | 320 | 可开放容量大于等于30kW | 800488229 |  |  |  |  | 可开放容量大于等于30kW
20094 | 双清区 | 经开区供电服务站 | 兴隆街道 | 兴隆街道紫薇社区 | 110kV城东变电站 | 东交线 | 新华路口 | 41.15 | 47.178 | 7.4364 | 400 | 0 | 0 | 320 | 320 | 可开放容量大于等于30kW | 899949972 |  |  |  |  | 可开放容量大于等于30kW
20095 | 双清区 | 经开区供电服务站 | 兴隆街道 | 兴隆街道紫薇社区 | 110kV城东变电站 | 东交线 | 机械技校前 | 41.15 | 47.178 | 7.4364 | 400 | 0 | 0 | 320 | 320 | 可开放容量大于等于30kW | 800515170 |  |  |  |  | 可开放容量大于等于30kW
20096 | 双清区 | 小江湖供电服务站 | 汽车站街道 | 汽车站街道东砂子坡社区 | 110kV雷家岭变电站 | 雷建Ⅰ线 | 布市场 | 41.15 | 75.1402 | 4.6643 | 315 | 0 | 0 | 252 | 252 | 可开放容量大于等于30kW | 800514913 |  |  |  |  | 可开放容量大于等于30kW
20097 | 双清区 | 小江湖供电服务站 | 汽车站街道 | 汽车站街道建设路社区 | 110kV雷家岭变电站 | 雷建Ⅰ线 | 一技校门口 | 41.15 | 75.1402 | 4.6643 | 315 | 0 | 0 | 252 | 252 | 可开放容量大于等于30kW | 800591247 |  |  |  |  | 可开放容量大于等于30kW
20098 | 双清区 | 小江湖供电服务站 | 汽车站街道 | 汽车站街道建设路社区 | 110kV雷家岭变电站 | 雷建Ⅰ线 | 建设路汽制一分厂 | 41.15 | 75.1402 | 4.6643 | 400 | 0 | 0 | 320 | 320 | 可开放容量大于等于30kW | 800651508 |  |  |  |  | 可开放容量大于等于30kW
20099 | 双清区 | 小江湖供电服务站 | 汽车站街道 | 汽车站街道东砂子坡社区 | 110kV雷家岭变电站 | 雷建Ⅰ线 | 汽车东站 | 41.15 | 75.1402 | 4.6643 | 400 | 0 | 0 | 320 | 320 | 可开放容量大于等于30kW | 800591228 |  |  |  |  | 可开放容量大于等于30kW
20100 | 双清区 | 小江湖供电服务站 | 桥头街道 | 桥头街道洛阳洞社区 | 110kV双清变电站 | 双庙Ⅱ线 | 水府庙箱变 | 41.15 | 63.595 | 7.6374 | 500 | 0 | 0 | 400 | 400 | 可开放容量大于等于30kW | 801061082 |  |  |  |  | 可开放容量大于等于30kW
20101 | 双清区 | 小江湖供电服务站 | 桥头街道 | 桥头街道洛阳洞社区 | 110kV双清变电站 | 双庙Ⅱ线 | 国贸配电变压器 | 41.15 | 63.595 | 7.6374 | 315 | 0 | 0 | 252 | 252 | 可开放容量大于等于30kW | 800660195 |  |  |  |  | 可开放容量大于等于30kW
20102 | 双清区 | 小江湖供电服务站 | 小江湖街道 | 小江湖街道塔北社区 | 110kV城东变电站 | 东矿Ⅱ线 | 水泥厂门口 | 41.15 | 47.178 | 7.5485 | 315 | 0 | 0 | 252 | 252 | 可开放容量大于等于30kW | 800485520 |  |  |  |  | 可开放容量大于等于30kW
20103 | 双清区 | 小江湖供电服务站 | 小江湖街道 | 小江湖街道棕树岭社区 | 110kV双清变电站 | 双苗线 | 水厂围墙变 | 41.15 | 63.595 | 6.9814 | 400 | 0 | 0 | 320 | 320 | 可开放容量大于等于30kW | 800410736 |  |  |  |  | 可开放容量大于等于30kW
20104 | 双清区 | 小江湖供电服务站 | 汽车站街道 | 汽车站街道建设路社区 | 110kV雷家岭变电站 | 雷建Ⅰ线 | 建设路垃圾站 | 41.15 | 75.1402 | 4.6643 | 400 | 90 | 120 | 110 | 110 | 可开放容量大于等于30kW | 800523985 |  |  |  |  | 可开放容量大于等于30kW
20105 | 双清区 | 小江湖供电服务站 | 小江湖街道 | 小江湖街道塔北社区 | 110kV双清变电站 | 双田线 | 石山岭 | 41.15 | 63.595 | 7.6574 | 400 | 0 | 0 | 320 | 320 | 可开放容量大于等于30kW | 800597580 |  |  |  |  | 可开放容量大于等于30kW
20106 | 双清区 | 小江湖供电服务站 | 渡头桥镇 | 渡头桥镇新群村 | 110kV双清变电站 | 双田线 | 桔城路 | 41.15 | 63.595 | 7.6574 | 200 | 0 | 0 | 160 | 160 | 可开放容量大于等于30kW | 800523989 |  |  |  |  | 可开放容量大于等于30kW
20107 | 双清区 | 小江湖供电服务站 | 小江湖街道 | 小江湖街道棕树岭社区 | 110kV双清变电站 | 双苗线 | 田江路玻璃厂围墙外 | 41.15 | 63.595 | 6.9814 | 400 | 0 | 0 | 320 | 320 | 可开放容量大于等于30kW | 800651372 |  |  |  |  | 可开放容量大于等于30kW
20108 | 双清区 | 渡头桥供电所 | 石桥街道 | 石桥街道秀峰社区 | 110kV雷家岭变电站 | 雷坡Ⅰ线 | 双清前检察院 | 41.15 | 75.1402 | 7.4243 | 500 | 0 | 90 | 310 | 310 | 可开放容量大于等于30kW | 800523990 |  |  |  |  | 可开放容量大于等于30kW
20109 | 双清区 | 小江湖供电服务站 | 汽车站街道 | 汽车站街道麻子洼社区 | 110kV雷家岭变电站 | 雷红线 | 麻子洼 | 41.15 | 75.1402 | 7.6085 | 400 | 0 | 0 | 320 | 320 | 可开放容量大于等于30kW | 800485518 |  |  |  |  | 可开放容量大于等于30kW
20110 | 双清区 | 经开区供电服务站 | 高崇山镇 | 高崇山镇谢姜村 | 110kV城东变电站 | 东数线 | 建材1#公变（门口） | 41.15 | 47.178 | 7.6165 | 400 | 0 | 0 | 320 | 320 | 可开放容量大于等于30kW | 800415636 |  |  |  |  | 可开放容量大于等于30kW
20111 | 双清区 | 小江湖供电服务站 | 龙须塘街道 | 龙须塘街道五井塘社区 | 110kV城东变电站 | 东矿线 | 双坡居委会台区 | 41.15 | 47.178 | 7.4074 | 400 | 0 | 0 | 320 | 320 | 可开放容量大于等于30kW | 800671236 |  |  |  |  | 可开放容量大于等于30kW
20112 | 双清区 | 小江湖供电服务站 | 兴隆街道 | 兴隆街道十井铺社区 | 110kV城东变电站 | 东塔线 | 新华印刷厂门口 | 41.15 | 47.178 | 7.5744 | 315 | 0 | 0 | 252 | 252 | 可开放容量大于等于30kW | 800567715 |  |  |  |  | 可开放容量大于等于30kW
20113 | 双清区 | 经开区供电服务站 | 石桥街道 | 石桥街道陶家冲社区 | 110kV雷家岭变电站 | 雷坡Ⅱ线 | 云环山 | 41.15 | 75.1402 | 7.3524 | 400 | 0 | 0 | 320 | 320 | 可开放容量大于等于30kW | 800523950 |  |  |  |  | 可开放容量大于等于30kW
20114 | 双清区 | 小江湖供电服务站 | 汽车站街道 | 汽车站街道东塔社区 | 110kV城东变电站 | 东建Ⅱ线 | 付家山 | 41.15 | 47.178 | 7.5785 | 400 | 0 | 70 | 250 | 250 | 可开放容量大于等于30kW | 800387637 |  |  |  |  | 可开放容量大于等于30kW
20115 | 双清区 | 小江湖供电服务站 | 龙须塘街道 | 龙须塘街道五井塘社区 | 110kV城东变电站 | 东矿线 | 双坡岭公变 | 41.15 | 47.178 | 7.4074 | 400 | 0 | 0 | 320 | 320 | 可开放容量大于等于30kW | 800597579 |  |  |  |  | 可开放容量大于等于30kW
20116 | 双清区 | 经开区供电服务站 | 龙须塘街道 | 龙须塘街道龙须塘社区 | 110kV城东变电站 | 东塔线 | 双坡南路1号 | 41.15 | 47.178 | 7.5744 | 400 | 0 | 0 | 320 | 320 | 可开放容量大于等于30kW | 800523951 |  |  |  |  | 可开放容量大于等于30kW
20117 | 双清区 | 小江湖供电服务站 | 龙须塘街道 | 龙须塘街道龙须塘社区 | 110kV城东变电站 | 东塔线 | 弹簧厂杆变 | 41.15 | 47.178 | 7.5744 | 400 | 0 | 0 | 320 | 320 | 可开放容量大于等于30kW | 800485519 |  |  |  |  | 可开放容量大于等于30kW
20118 | 双清区 | 经开区供电服务站 | 兴隆街道 | 兴隆街道汽制社区 | 110kV城东变电站 | 东矿线 | 汽制三村杆变 | 41.15 | 47.178 | 7.4074 | 315 | 0 | 45 | 207 | 207 | 可开放容量大于等于30kW | 800523984 |  |  |  |  | 可开放容量大于等于30kW
20119 | 双清区 | 小江湖供电服务站 | 龙须塘街道 | 龙须塘街道雍翠社区 | 110kV城东变电站 | 东塔线 | 雍翠豪苑1号 | 41.15 | 47.178 | 7.5744 | 400 | 0 | 0 | 320 | 320 | 可开放容量大于等于30kW | 800241206 |  |  |  |  | 可开放容量大于等于30kW
20120 | 双清区 | 小江湖供电服务站 | 龙须塘街道 | 龙须塘街道雍翠社区 | 110kV城东变电站 | 东塔线 | 雍翠豪苑2号 | 41.15 | 47.178 | 7.5744 | 400 | 0 | 0 | 320 | 320 | 可开放容量大于等于30kW | 800567713 |  |  |  |  | 可开放容量大于等于30kW
20121 | 双清区 | 小江湖供电服务站 | 龙须塘街道 | 龙须塘街道雍翠社区 | 110kV城东变电站 | 东塔线 | 雍翠豪苑3号 | 41.15 | 47.178 | 7.5744 | 400 | 0 | 0 | 320 | 320 | 可开放容量大于等于30kW | 801061084 |  |  |  |  | 可开放容量大于等于30kW
20122 | 双清区 | 小江湖供电服务站 | 桥头街道 | 桥头街道洛阳洞社区 | 110kV双清变电站 | 双庙Ⅱ线 | 马家二巷 | 41.15 | 63.595 | 7.6374 | 400 | 0 | 0 | 320 | 320 | 可开放容量大于等于30kW | 801061083 |  |  |  |  | 可开放容量大于等于30kW
20123 | 双清区 | 小江湖供电服务站 | 兴隆街道 | 兴隆街道十井铺社区 | 110kV城东变电站 | 东矿Ⅱ线 | 城东金属制品厂 | 41.15 | 47.178 | 7.5485 | 400 | 0 | 0 | 320 | 320 | 可开放容量大于等于30kW | 800597581 |  |  |  |  | 可开放容量大于等于30kW
20124 | 双清区 | 小江湖供电服务站 | 龙须塘街道 | 龙须塘街道五里牌社区 | 110kV城东变电站 | 东火线 | 五里牌 | 41.15 | 47.178 | 7.1924 | 400 | 0 | 0 | 320 | 320 | 可开放容量大于等于30kW | 800523949 |  |  |  |  | 可开放容量大于等于30kW
20125 | 双清区 | 经开区供电服务站 | 兴隆街道 | 兴隆街道紫薇社区 | 110kV城东变电站 | 东交线 | 南洋村 | 41.15 | 47.178 | 7.4364 | 200 | 36 | 40 | 84 | 84 | 可开放容量大于等于30kW | 800523953 |  |  |  |  | 可开放容量大于等于30kW
20126 | 双清区 | 小江湖供电服务站 | 小江湖街道 | 小江湖街道塔北社区 | 110kV双清变电站 | 双田线 | 水泥厂1# | 41.15 | 63.595 | 7.6574 | 315 | 5 | 0 | 247 | 247 | 可开放容量大于等于30kW | 800523952 |  |  |  |  | 可开放容量大于等于30kW
20127 | 双清区 | 小江湖供电服务站 | 汽车站街道 | 汽车站街道建设路社区 | 110kV雷家岭变电站 | 雷建Ⅰ线 | 建设北路 | 41.15 | 75.1402 | 4.6643 | 400 | 0 | 0 | 320 | 320 | 可开放容量大于等于30kW | 800415637 |  |  |  |  | 可开放容量大于等于30kW
20128 | 双清区 | 小江湖供电服务站 | 汽车站街道 | 汽车站街道东砂子坡社区 | 110kV雷家岭变电站 | 雷建Ⅰ线 | 严家山1# | 41.15 | 75.1402 | 4.6643 | 315 | 0 | 0 | 252 | 252 | 可开放容量大于等于30kW | 800671450 |  |  |  |  | 可开放容量大于等于30kW
20129 | 双清区 | 小江湖供电服务站 | 爱莲街道 | 爱莲街道云水村 | 110kV雷家岭变电站 | 雷建Ⅰ线 | 水电设备厂 | 41.15 | 75.1402 | 4.6643 | 400 | 0 | 0 | 320 | 320 | 可开放容量大于等于30kW | 800523954 |  |  |  |  | 可开放容量大于等于30kW
20130 | 双清区 | 经开区供电服务站 | 爱莲街道 | 爱莲街道砂塘村 | 110kV雷家岭变电站 | 雷石线 | 合成台区 | 41.15 | 75.1402 | 6.8194 | 400 | 0 | 0 | 320 | 320 | 可开放容量大于等于30kW | 800567716 |  |  |  |  | 可开放容量大于等于30kW
20131 | 双清区 | 小江湖供电服务站 | 东风路街道 | 东风路街道东风路社区 | 110kV六岭变电站 | 六龙I线 | 建行二支行 | 41.15 | 79.4896 | 7.4841 | 400 | 0 | 0 | 320 | 320 | 可开放容量大于等于30kW | 800387638 |  |  |  |  | 可开放容量大于等于30kW
20132 | 双清区 | 小江湖供电服务站 | 龙须塘街道 | 龙须塘街道龙须塘社区 | 110kV城东变电站 | 东建Ⅱ线 | 双星村 | 41.15 | 47.178 | 7.5785 | 400 | 0 | 0 | 320 | 320 | 可开放容量大于等于30kW | 800415639 |  |  |  |  | 可开放容量大于等于30kW
20133 | 双清区 | 小江湖供电服务站 | 龙须塘街道 | 龙须塘街道龙须塘社区 | 110kV双清变电站 | 双矿线 | 龙须塘小学门口 | 41.15 | 63.595 | 7.6174 | 400 | 0 | 45 | 275 | 275 | 可开放容量大于等于30kW | 800410733 |  |  |  |  | 可开放容量大于等于30kW
20134 | 双清区 | 小江湖供电服务站 | 东风路街道 | 东风路街道通衡街社区 | 110kV六岭变电站 | 六青Ⅰ线 | 通衡街配电室 | 41.15 | 79.4896 | 7.6405 | 400 | 0 | 0 | 320 | 320 | 可开放容量大于等于30kW | 800567717 |  |  |  |  | 可开放容量大于等于30kW
20135 | 双清区 | 小江湖供电服务站 | 兴隆街道 | 兴隆街道十井铺社区 | 110kV城东变电站 | 东塔线 | 双坡岭化纤厂门口变 | 41.15 | 47.178 | 7.5744 | 400 | 0 | 88 | 232 | 232 | 可开放容量大于等于30kW | 800631199 |  |  |  |  | 可开放容量大于等于30kW
20136 | 双清区 | 小江湖供电服务站 | 石桥街道 | 石桥街道和谐路社区 | 110kV六岭变电站 | 六雷线 | 轻纺2# | 41.15 | 79.4896 | 7.4506 | 400 | 0 | 0 | 320 | 320 | 可开放容量大于等于30kW | 800567714 |  |  |  |  | 可开放容量大于等于30kW
20137 | 双清区 | 小江湖供电服务站 | 东风路街道 | 东风路街道东风路社区 | 110kV六岭变电站 | 六龙I线 | 体育馆路口 | 41.15 | 79.4896 | 7.4841 | 400 | 0 | 0 | 320 | 320 | 可开放容量大于等于30kW | 800523955 |  |  |  |  | 可开放容量大于等于30kW
20138 | 双清区 | 小江湖供电服务站 | 汽车站街道 | 汽车站街道三眼井社区 | 110kV雷家岭变电站 | 雷建Ⅱ线 | 湘运新村 | 41.15 | 75.1402 | 7.3524 | 400 | 0 | 0 | 320 | 320 | 可开放容量大于等于30kW | 800415638 |  |  |  |  | 可开放容量大于等于30kW
20139 | 双清区 | 小江湖供电服务站 | 汽车站街道 | 汽车站街道三眼井社区 | 110kV雷家岭变电站 | 雷建Ⅱ线 | 三眼井东1# | 41.15 | 75.1402 | 7.3524 | 400 | 0 | 0 | 320 | 320 | 可开放容量大于等于30kW | 4311231405068120 |  |  |  |  | 可开放容量大于等于30kW
20140 | 双清区 | 小江湖供电服务站 | 汽车站街道 | 汽车站街道三眼井社区 | 110kV雷家岭变电站 | 雷建Ⅱ线 | 三眼井西 | 41.15 | 75.1402 | 7.3524 | 400 | 0 | 0 | 320 | 320 | 可开放容量大于等于30kW | 800523986 |  |  |  |  | 可开放容量大于等于30kW
20141 | 双清区 | 小江湖供电服务站 | 渡头桥镇 | 渡头桥镇鸡笼村 | 110kV雷家岭变电站 | 雷建Ⅱ线 | 三眼井中 | 41.15 | 75.1402 | 7.3524 | 400 | 0 | 0 | 320 | 320 | 可开放容量大于等于30kW | 800485521 |  |  |  |  | 可开放容量大于等于30kW
20142 | 双清区 | 小江湖供电服务站 | 东风路街道 | 东风路街道东风路社区 | 110kV六岭变电站 | 六龙I线 | 焊接厂 | 41.15 | 79.4896 | 7.4841 | 400 | 66 | 0 | 254 | 254 | 可开放容量大于等于30kW | 4311231405071600 |  |  |  |  | 可开放容量大于等于30kW
20143 | 双清区 | 小江湖供电服务站 | 东风路街道 | 东风路街道东风路社区 | 110kV六岭变电站 | 六青Ⅰ线 | 铁路巷 | 41.15 | 79.4896 | 7.6405 | 400 | 0 | 0 | 320 | 320 | 可开放容量大于等于30kW | 4311231405066760 |  |  |  |  | 可开放容量大于等于30kW
20144 | 双清区 | 经开区供电服务站 | 龙须塘街道 | 龙须塘街道五井塘社区 | 110kV城东变电站 | 东火线 | 洗衣机宿舍变 | 41.15 | 47.178 | 7.1924 | 250 | 0 | 0 | 200 | 200 | 可开放容量大于等于30kW | 800015316 |  |  |  |  | 可开放容量大于等于30kW
20145 | 双清区 | 小江湖供电服务站 | 汽车站街道 | 汽车站街道三眼井社区 | 110kV雷家岭变电站 | 雷建Ⅱ线 | 三眼井食品城1# | 41.15 | 75.1402 | 7.3524 | 315 | 0 | 0 | 252 | 252 | 可开放容量大于等于30kW | 800015314 |  |  |  |  | 可开放容量大于等于30kW
20146 | 双清区 | 小江湖供电服务站 | 汽车站街道 | 汽车站街道三眼井社区 | 110kV雷家岭变电站 | 雷建Ⅱ线 | 三眼井食品城2#公变 | 41.15 | 75.1402 | 7.3524 | 400 | 0 | 0 | 320 | 320 | 可开放容量大于等于30kW | 800218250 |  |  |  |  | 可开放容量大于等于30kW
20147 | 双清区 | 小江湖供电服务站 | 龙须塘街道 | 龙须塘街道雍翠社区 | 110kV城东变电站 | 东塔线 | 雍翠豪苑4#变 | 41.15 | 47.178 | 7.5744 | 400 | 0 | 0 | 320 | 320 | 可开放容量大于等于30kW | 800015956 |  |  |  |  | 可开放容量大于等于30kW
20148 | 双清区 | 小江湖供电服务站 | 兴隆街道 | 兴隆街道十井铺社区 | 110kV城东变电站 | 东塔线 | 化纤厂1# | 41.15 | 47.178 | 7.5744 | 315 | 0 | 0 | 252 | 252 | 可开放容量大于等于30kW | 800565084 |  |  |  |  | 可开放容量大于等于30kW
20149 | 双清区 | 小江湖供电服务站 | 兴隆街道 | 兴隆街道十井铺社区 | 110kV城东变电站 | 东塔线 | 化纤厂2# | 41.15 | 47.178 | 7.5744 | 315 | 0 | 0 | 252 | 252 | 可开放容量大于等于30kW | 800015318 |  |  |  |  | 可开放容量大于等于30kW
20150 | 双清区 | 小江湖供电服务站 | 兴隆街道 | 兴隆街道十井铺社区 | 110kV城东变电站 | 东塔线 | 化纤厂3# | 41.15 | 47.178 | 7.5744 | 400 | 0 | 0 | 320 | 320 | 可开放容量大于等于30kW | 800016121 |  |  |  |  | 可开放容量大于等于30kW
20151 | 双清区 | 小江湖供电服务站 | 东风路街道 | 东风路街道邵水桥社区 | 110kV六岭变电站 | 六龙II线 | 六中公变 | 41.15 | 79.4896 | 7.6485 | 400 | 0 | 0 | 320 | 320 | 可开放容量大于等于30kW | 800015322 |  |  |  |  | 可开放容量大于等于30kW
20152 | 双清区 | 小江湖供电服务站 | 东风路街道 | 东风路街道东风路社区 | 110kV六岭变电站 | 六龙II线 | 二建宿舍 | 41.15 | 79.4896 | 7.6485 | 400 | 0 | 0 | 320 | 320 | 可开放容量大于等于30kW | 800016397 |  |  |  |  | 可开放容量大于等于30kW
20153 | 双清区 | 小江湖供电服务站 | 小江湖街道 | 小江湖街道棕树岭社区 | 110kV双清变电站 | 双苗线 | 废品仓库变 | 41.15 | 63.595 | 6.9814 | 400 | 0 | 0 | 320 | 320 | 可开放容量大于等于30kW | 800016398 |  |  |  |  | 可开放容量大于等于30kW
20154 | 双清区 | 小江湖供电服务站 | 龙须塘街道 | 龙须塘街道龙须塘社区 | 110kV城东变电站 | 东建Ⅱ线 | 雅境小区1号 | 41.15 | 47.178 | 7.5785 | 250 | 0 | 0 | 200 | 200 | 可开放容量大于等于30kW | 800015324 |  |  |  |  | 可开放容量大于等于30kW
20155 | 双清区 | 经开区供电服务站 | 爱莲街道 | 爱莲街道砂塘村 | 110kV雷家岭变电站 | 雷石线 | 合成内台区 | 41.15 | 75.1402 | 6.8194 | 200 | 0 | 0 | 160 | 160 | 可开放容量大于等于30kW | 800015284 |  |  |  |  | 可开放容量大于等于30kW
20156 | 双清区 | 小江湖供电服务站 | 汽车站街道 | 汽车站街道三眼井社区 | 110kV雷家岭变电站 | 雷建Ⅱ线 | 湘运南通道 | 41.15 | 75.1402 | 7.3524 | 400 | 0 | 0 | 320 | 320 | 可开放容量大于等于30kW | 800106984 |  |  |  |  | 可开放容量大于等于30kW
20157 | 双清区 | 渡头桥供电所 | 石桥街道 | 石桥街道和谐路社区 | 110kV六岭变电站 | 六雷线 | 电动工具厂2# | 41.15 | 79.4896 | 7.4506 | 200 | 0 | 0 | 160 | 160 | 可开放容量大于等于30kW | 800015180 |  |  |  |  | 可开放容量大于等于30kW
20158 | 双清区 | 小江湖供电服务站 | 石桥街道 | 石桥街道和谐路社区 | 110kV雷家岭变电站 | 雷邵线 | 钢球厂门口公变 | 41.15 | 75.1402 | 7.6485 | 500 | 0 | 0 | 400 | 400 | 可开放容量大于等于30kW | 800016124 |  |  |  |  | 可开放容量大于等于30kW
20159 | 双清区 | 经开区供电服务站 | 石桥街道 | 石桥街道陶家冲社区 | 110kV雷家岭变电站 | 雷陶线 | 10KV雷陶线微波局门口箱变 | 41.15 | 75.1402 | 7.4285 | 500 | 0 | 0 | 400 | 400 | 可开放容量大于等于30kW | 800565083 |  |  |  |  | 可开放容量大于等于30kW
20160 | 双清区 | 小江湖供电服务站 | 石桥街道 | 石桥街道和谐路社区 | 110kV雷家岭变电站 | 雷邵线 | 保险公司门口公变 | 41.15 | 75.1402 | 7.6485 | 500 | 0 | 0 | 400 | 400 | 可开放容量大于等于30kW | 800015560 |  |  |  |  | 可开放容量大于等于30kW
20161 | 双清区 | 经开区供电服务站 | 龙须塘街道 | 龙须塘街道五里牌社区 | 110kV城东变电站 | 东矿线 | 五里牌供销社门口 | 41.15 | 47.178 | 7.4074 | 250 | 0 | 0 | 200 | 200 | 可开放容量大于等于30kW | 800104929 |  |  |  |  | 可开放容量大于等于30kW
20162 | 双清区 | 经开区供电服务站 | 兴隆街道 | 兴隆街道十井铺社区 | 110kV城东变电站 | 东塔线 | 粮油机械厂变 | 41.15 | 47.178 | 7.5744 | 400 | 0 | 0 | 320 | 320 | 可开放容量大于等于30kW | 800016423 |  |  |  |  | 可开放容量大于等于30kW
20163 | 双清区 | 小江湖供电服务站 | 兴隆街道 | 兴隆街道汽制社区 | 110kV城东变电站 | 东矿线 | 铝制品厂2#变 | 41.15 | 47.178 | 7.4074 | 400 | 0 | 0 | 320 | 320 | 可开放容量大于等于30kW | 800015288 |  |  |  |  | 可开放容量大于等于30kW
20164 | 双清区 | 小江湖供电服务站 | 渡头桥镇 | 渡头桥镇姚喆村 | 110kV城东变电站 | 东矿Ⅱ线 | 化纤厂后门 | 41.15 | 47.178 | 7.5485 | 400 | 0 | 0 | 320 | 320 | 可开放容量大于等于30kW | 800180433 |  |  |  |  | 可开放容量大于等于30kW
20165 | 双清区 | 渡头桥供电所 | 滨江街道 | 滨江街道长塘社区 | 110kV洋溪桥变电站 | 洋水线 | 宝化宿舍变 | 41.15 | 40.6522 | 6.9424 | 400 | 0 | 0 | 320 | 320 | 可开放容量大于等于30kW | 800015498 |  |  |  |  | 可开放容量大于等于30kW
20166 | 双清区 | 小江湖供电服务站 | 兴隆街道 | 兴隆街道十井铺社区 | 110kV城东变电站 | 东炭线 | 谢家院子 | 41.15 | 47.178 | 7.287 | 400 | 36 | 0 | 284 | 284 | 可开放容量大于等于30kW | 800016421 |  |  |  |  | 可开放容量大于等于30kW
20167 | 双清区 | 小江湖供电服务站 | 东风路街道 | 东风路街道东风路社区 | 110kV六岭变电站 | 六龙I线 | 农业银行对面 | 41.15 | 79.4896 | 7.4841 | 400 | 32.4 | 0 | 287.6 | 287.6 | 可开放容量大于等于30kW | 800312312 |  |  |  |  | 可开放容量大于等于30kW
20168 | 双清区 | 渡头桥供电所 | 石桥街道 | 石桥街道和谐路社区 | 220kV檀江变电站 | 檀雷Ⅰ线 | 液压件厂1#（30栋对面） | 41.15 | 83.08 | 7.2294 | 400 | 0 | 0 | 320 | 320 | 可开放容量大于等于30kW | 800307589 |  |  |  |  | 可开放容量大于等于30kW
20169 | 双清区 | 渡头桥供电所 | 石桥街道 | 石桥街道和谐路社区 | 220kV檀江变电站 | 檀雷Ⅰ线 | 液压件厂2#（7栋对面） | 41.15 | 83.08 | 7.2294 | 400 | 0 | 0 | 320 | 320 | 可开放容量大于等于30kW | 800393058 |  |  |  |  | 可开放容量大于等于30kW
20170 | 双清区 | 渡头桥供电所 | 石桥街道 | 石桥街道和谐路社区 | 220kV檀江变电站 | 檀雷Ⅰ线 | 液压件厂3#（72栋） | 41.15 | 83.08 | 7.2294 | 315 | 0 | 0 | 252 | 252 | 可开放容量大于等于30kW | 800335088 |  |  |  |  | 可开放容量大于等于30kW
20171 | 双清区 | 小江湖供电服务站 | 汽车站街道 | 汽车站街道麻子洼社区 | 110kV雷家岭变电站 | 雷建Ⅰ线 | 三角塘 | 41.15 | 75.1402 | 4.6643 | 400 | 0 | 0 | 320 | 320 | 可开放容量大于等于30kW | 800016383 |  |  |  |  | 可开放容量大于等于30kW
20172 | 双清区 | 小江湖供电服务站 | 汽车站街道 | 汽车站街道麻子洼社区 | 110kV雷家岭变电站 | 雷红线 | 麻子洼铁路装卸公司 | 41.15 | 75.1402 | 7.6085 | 400 | 0 | 0 | 320 | 320 | 可开放容量大于等于30kW | 800016384 |  |  |  |  | 可开放容量大于等于30kW
20173 | 双清区 | 渡头桥供电所 | 石桥街道 | 石桥街道秀峰社区 | 110kV雷家岭变电站 | 雷建Ⅱ线 | 北塔公安分局 | 41.15 | 75.1402 | 7.3524 | 250 | 0 | 0 | 200 | 200 | 可开放容量大于等于30kW | 800015286 |  |  |  |  | 可开放容量大于等于30kW
20174 | 双清区 | 小江湖供电服务站 | 兴隆街道 | 兴隆街道紫薇社区 | 110kV城东变电站 | 东数线 | 建材城1#配电室 | 41.15 | 47.178 | 7.6165 | 400 | 0 | 0 | 320 | 320 | 可开放容量大于等于30kW | 800016429 |  |  |  |  | 可开放容量大于等于30kW
20175 | 双清区 | 经开区供电服务站 | 东风路街道 | 东风路街道佘湖社区 | 110kV雷家岭变电站 | 雷建Ⅱ线 | 武警支队台区 | 41.15 | 75.1402 | 7.3524 | 200 | 0 | 0 | 160 | 160 | 可开放容量大于等于30kW | 800015282 |  |  |  |  | 可开放容量大于等于30kW
20176 | 双清区 | 经开区供电服务站 | 龙须塘街道 | 龙须塘街道新华社区 | 110kV城东变电站 | 东塔线 | 新华二厂子弟学校变 | 41.15 | 47.178 | 7.5744 | 160 | 0 | 0 | 128 | 128 | 可开放容量大于等于30kW | 800479183 |  |  |  |  | 可开放容量大于等于30kW
20177 | 双清区 | 经开区供电服务站 | 兴隆街道 | 兴隆街道紫薇社区 | 110kV城东变电站 | 东交线 | 宝庆汽车超市箱变 | 41.15 | 47.178 | 7.4364 | 400 | 0 | 0 | 320 | 320 | 可开放容量大于等于30kW | 800015837 |  |  |  |  | 可开放容量大于等于30kW
20178 | 双清区 | 小江湖供电服务站 | 渡头桥镇 | 渡头桥镇两塘村 | 110kV双清变电站 | 双庙Ⅰ线 | 电厂大会场杆变 | 41.15 | 63.595 | 7.3034 | 400 | 0 | 0 | 320 | 320 | 可开放容量大于等于30kW | 800020573 |  |  |  |  | 可开放容量大于等于30kW
20179 | 双清区 | 小江湖供电服务站 | 小江湖街道 | 小江湖街道棕树岭社区 | 110kV双清变电站 | 双庙Ⅰ线 | 电厂双清变旁杆变 | 41.15 | 63.595 | 7.3034 | 400 | 0 | 0 | 320 | 320 | 可开放容量大于等于30kW | 800003288 |  |  |  |  | 可开放容量大于等于30kW
20180 | 双清区 | 小江湖供电服务站 | 小江湖街道 | 小江湖街道棕树岭社区 | 110kV双清变电站 | 双庙Ⅰ线 | 交通学校对面杆变 | 41.15 | 63.595 | 7.3034 | 400 | 0 | 0 | 320 | 320 | 可开放容量大于等于30kW | 800180275 |  |  |  |  | 可开放容量大于等于30kW
20181 | 双清区 | 小江湖供电服务站 | 石桥街道 | 石桥街道和谐路社区 | 110kV雷家岭变电站 | 雷邵线 | 汽车美容城箱变 | 41.15 | 75.1402 | 7.6485 | 315 | 0 | 0 | 252 | 252 | 可开放容量大于等于30kW | 800015304 |  |  |  |  | 可开放容量大于等于30kW
20182 | 双清区 | 小江湖供电服务站 | 小江湖街道 | 小江湖街道棕树岭社区 | 110kV双清变电站 | 双田线 | 染料厂宿舍 | 41.15 | 63.595 | 7.6574 | 400 | 0 | 0 | 320 | 320 | 可开放容量大于等于30kW | 800015280 |  |  |  |  | 可开放容量大于等于30kW
20183 | 双清区 | 经开区供电服务站 | 石桥街道 | 石桥街道陶家冲社区 | 110kV雷家岭变电站 | 雷坡Ⅱ线 | 得丰市场门面 | 41.15 | 75.1402 | 7.3524 | 400 | 0 | 0 | 320 | 320 | 可开放容量大于等于30kW | 800015506 |  |  |  |  | 可开放容量大于等于30kW
20184 | 双清区 | 小江湖供电服务站 | 渡头桥镇 | 渡头桥镇渡头社区 | 110kV双清变电站 | 双苗线 | 水厂宿舍变 | 41.15 | 63.595 | 6.9814 | 315 | 0 | 0 | 252 | 252 | 可开放容量大于等于30kW | 800015679 |  |  |  |  | 可开放容量大于等于30kW
20185 | 双清区 | 小江湖供电服务站 | 东风路街道 | 东风路街道东风路社区 | 110kV双清变电站 | 双青Ⅰ线 | 水厂良家山台区 | 41.15 | 63.595 | 7.6624 | 200 | 0 | 0 | 160 | 160 | 可开放容量大于等于30kW | 800016330 |  |  |  |  | 可开放容量大于等于30kW
20186 | 双清区 | 小江湖供电服务站 | 汽车站街道 | 汽车站街道三眼井社区 | 110kV城东变电站 | 东建Ⅱ线 | 雅境小区2号 | 41.15 | 47.178 | 7.5785 | 400 | 0 | 0 | 320 | 320 | 可开放容量大于等于30kW | 800218836 |  |  |  |  | 可开放容量大于等于30kW
20187 | 双清区 | 小江湖供电服务站 | 东风路街道 | 东风路街道东风路社区 | 110kV六岭变电站 | 六龙I线 | 富贵园 | 41.15 | 79.4896 | 7.4841 | 250 | 0 | 0 | 200 | 200 | 可开放容量大于等于30kW | 800479184 |  |  |  |  | 可开放容量大于等于30kW
20188 | 双清区 | 小江湖供电服务站 | 桥头街道 | 桥头街道洛阳洞社区 | 110kV双清变电站 | 双庙Ⅱ线 | 两路口杆变 | 41.15 | 63.595 | 7.6374 | 400 | 0 | 0 | 320 | 320 | 可开放容量大于等于30kW | 800015488 |  |  |  |  | 可开放容量大于等于30kW
20189 | 双清区 | 小江湖供电服务站 | 东风路街道 | 东风路街道东风路社区 | 110kV六岭变电站 | 六青Ⅰ线 | 东风路 | 41.15 | 79.4896 | 7.6405 | 400 | 0 | 0 | 320 | 320 | 可开放容量大于等于30kW | 800015503 |  |  |  |  | 可开放容量大于等于30kW
20190 | 双清区 | 小江湖供电服务站 | 桥头街道 | 桥头街道洛阳洞社区 | 110kV双清变电站 | 双庙Ⅱ线 | 公路局对面杆变 | 41.15 | 63.595 | 7.6374 | 400 | 0 | 0 | 320 | 320 | 可开放容量大于等于30kW | 800016382 |  |  |  |  | 可开放容量大于等于30kW
20191 | 双清区 | 小江湖供电服务站 | 汽车站街道 | 汽车站街道三眼井社区 | 110kV雷家岭变电站 | 雷建Ⅱ线 | 碉堡岭 | 41.15 | 75.1402 | 7.3524 | 200 | 0 | 0 | 160 | 160 | 可开放容量大于等于30kW | 800015799 |  |  |  |  | 可开放容量大于等于30kW
20192 | 双清区 | 小江湖供电服务站 | 石桥街道 | 石桥街道陶家冲社区 | 110kV雷家岭变电站 | 雷坡Ⅰ线 | 邮政车修厂配电室 | 41.15 | 75.1402 | 7.4243 | 200 | 0 | 0 | 160 | 160 | 可开放容量大于等于30kW | 800015559 |  |  |  |  | 可开放容量大于等于30kW
20193 | 双清区 | 小江湖供电服务站 | 兴隆街道 | 兴隆街道十井铺社区 | 110kV城东变电站 | 东塔线 | 邮政局城东分局 | 41.15 | 47.178 | 7.5744 | 400 | 0 | 0 | 320 | 320 | 可开放容量大于等于30kW | 800015176 |  |  |  |  | 可开放容量大于等于30kW
20194 | 双清区 | 小江湖供电服务站 | 东风路街道 | 东风路街道保宁街社区 | 110kV六岭变电站 | 六青Ⅰ线 | 板井巷 | 41.15 | 79.4896 | 7.6405 | 315 | 0 | 0 | 252 | 252 | 可开放容量大于等于30kW | 800584764 |  |  |  |  | 可开放容量大于等于30kW
20195 | 双清区 | 小江湖供电服务站 | 小江湖街道 | 小江湖街道棕树岭社区 | 110kV双清变电站 | 双庙Ⅰ线 | 城东局1#箱变 | 41.15 | 63.595 | 7.3034 | 400 | 0 | 0 | 320 | 320 | 可开放容量大于等于30kW | 800409698 |  |  |  |  | 可开放容量大于等于30kW
20196 | 双清区 | 小江湖供电服务站 | 高崇山镇 | 高崇山镇高崇山社区 | 110kV双清变电站 | 双塔线 | 三建筑公司 | 41.15 | 63.595 | 4.6773 | 315 | 0 | 0 | 252 | 252 | 可开放容量大于等于30kW | 800336292 |  |  |  |  | 可开放容量大于等于30kW
20197 | 双清区 | 小江湖供电服务站 | 小江湖街道 | 小江湖街道棕树岭社区 | 110kV双清变电站 | 双苗线 | 机械厂1# | 41.15 | 63.595 | 6.9814 | 400 | 0 | 0 | 320 | 320 | 可开放容量大于等于30kW | 800015320 |  |  |  |  | 可开放容量大于等于30kW
20198 | 双清区 | 小江湖供电服务站 | 小江湖街道 | 小江湖街道棕树岭社区 | 110kV双清变电站 | 双苗线 | 机械厂2# | 41.15 | 63.595 | 6.9814 | 400 | 0 | 0 | 320 | 320 | 可开放容量大于等于30kW | 800015491 |  |  |  |  | 可开放容量大于等于30kW
20199 | 双清区 | 小江湖供电服务站 | 石桥街道 | 石桥街道和谐路社区 | 110kV雷家岭变电站 | 雷邵线 | 公用事业局公变 | 41.15 | 75.1402 | 7.6485 | 500 | 0 | 0 | 400 | 400 | 可开放容量大于等于30kW | 800144620 |  |  |  |  | 可开放容量大于等于30kW
20200 | 双清区 | 小江湖供电服务站 | 小江湖街道 | 小江湖街道塔北社区 | 110kV城东变电站 | 东建Ⅰ线 | 外贸车队 | 41.15 | 47.178 | 7.6395 | 400 | 0 | 0 | 320 | 320 | 可开放容量大于等于30kW | 800568380 |  |  |  |  | 可开放容量大于等于30kW
20201 | 双清区 | 小江湖供电服务站 | 兴隆街道 | 兴隆街道十井铺社区 | 110kV城东变电站 | 东炭线 | 罗家坪 | 41.15 | 47.178 | 7.287 | 200 | 0 | 0 | 160 | 160 | 可开放容量大于等于30kW | 800568381 |  |  |  |  | 可开放容量大于等于30kW
20202 | 双清区 | 小江湖供电服务站 | 汽车站街道 | 汽车站街道三眼井社区 | 110kV雷家岭变电站 | 雷建Ⅱ线 | 湘运市场2#公变 | 41.15 | 75.1402 | 7.3524 | 400 | 0 | 0 | 320 | 320 | 可开放容量大于等于30kW | 4305231606571290 |  |  |  |  | 可开放容量大于等于30kW
20203 | 双清区 | 小江湖供电服务站 | 渡头桥镇 | 渡头桥镇东城村 | 110kV雷家岭变电站 | 雷建Ⅱ线 | 湘运新村2#公变 | 41.15 | 75.1402 | 7.3524 | 315 | 0 | 0 | 252 | 252 | 可开放容量大于等于30kW | 800015312 |  |  |  |  | 可开放容量大于等于30kW
20204 | 双清区 | 小江湖供电服务站 | 汽车站街道 | 汽车站街道三眼井社区 | 110kV雷家岭变电站 | 雷建Ⅱ线 | 湘运市场1#公变 | 41.15 | 75.1402 | 7.3524 | 400 | 0 | 0 | 320 | 320 | 可开放容量大于等于30kW | 800151781 |  |  |  |  | 可开放容量大于等于30kW
20205 | 双清区 | 小江湖供电服务站 | 小江湖街道 | 小江湖街道塔北社区 | 110kV双清变电站 | 双田线 | 贮木场 | 41.15 | 63.595 | 7.6574 | 250 | 0 | 0 | 200 | 200 | 可开放容量大于等于30kW | 800015611 |  |  |  |  | 可开放容量大于等于30kW
20206 | 双清区 | 小江湖供电服务站 | 小江湖街道 | 小江湖街道塔北社区 | 110kV城东变电站 | 东矿Ⅱ线 | 热电厂门口 | 41.15 | 47.178 | 7.5485 | 400 | 0 | 0 | 320 | 320 | 可开放容量大于等于30kW | 800517100 |  |  |  |  | 可开放容量大于等于30kW
20207 | 双清区 | 小江湖供电服务站 | 东风路街道 | 东风路街道保宁街社区 | 110kV六岭变电站 | 六青Ⅰ线 | 人民巷1# | 41.15 | 79.4896 | 7.6405 | 315 | 0 | 0 | 252 | 252 | 可开放容量大于等于30kW | 800517096 |  |  |  |  | 可开放容量大于等于30kW
20208 | 双清区 | 小江湖供电服务站 | 东风路街道 | 东风路街道东风路社区 | 110kV六岭变电站 | 六青II线 | 花鼓剧团 | 41.15 | 79.4896 | 7.6485 | 400 | 0 | 0 | 320 | 320 | 可开放容量大于等于30kW | 800517099 |  |  |  |  | 可开放容量大于等于30kW
20209 | 双清区 | 经开区供电服务站 | 石桥街道 | 石桥街道陶家冲社区 | 110kV雷家岭变电站 | 雷陶线 | 莴家路箱变 | 41.15 | 75.1402 | 7.4285 | 630 | 0 | 0 | 504 | 504 | 可开放容量大于等于30kW | 800517097 |  |  |  |  | 可开放容量大于等于30kW
20210 | 双清区 | 经开区供电服务站 | 汽车站街道 | 汽车站街道麻子洼社区 | 110kV雷家岭变电站 | 雷建Ⅱ线 | 变管所2#箱变配电变压器 | 41.15 | 75.1402 | 7.3524 | 400 | 0 | 0 | 320 | 320 | 可开放容量大于等于30kW | 800517101 |  |  |  |  | 可开放容量大于等于30kW
20211 | 双清区 | 小江湖供电服务站 | 桥头街道 | 桥头街道洛阳洞社区 | 110kV双清变电站 | 双庙Ⅱ线 | 资江桥头2#杆变 | 41.15 | 63.595 | 7.6374 | 250 | 0 | 0 | 200 | 200 | 可开放容量大于等于30kW | 800517098 |  |  |  |  | 可开放容量大于等于30kW
20212 | 双清区 | 小江湖供电服务站 | 兴隆街道 | 兴隆街道汽制社区 | 110kV城东变电站 | 东矿线 | 瓦楞纸箱厂2#变 | 41.15 | 47.178 | 7.4074 | 400 | 0 | 0 | 320 | 320 | 可开放容量大于等于30kW | 800015178 |  |  |  |  | 可开放容量大于等于30kW
20213 | 双清区 | 经开区供电服务站 | 兴隆街道 | 兴隆街道汽制社区 | 110kV城东变电站 | 东矿线 | 汽制2村4号 | 41.15 | 47.178 | 7.4074 | 200 | 0 | 0 | 160 | 160 | 可开放容量大于等于30kW | 800252029 |  |  |  |  | 可开放容量大于等于30kW
20214 | 双清区 | 经开区供电服务站 | 兴隆街道 | 兴隆街道紫薇社区 | 110kV城东变电站 | 东紫线 | 新华北路2# | 41.15 | 47.178 | 7.4864 | 400 | 0 | 0 | 320 | 320 | 可开放容量大于等于30kW | 800071540 |  |  |  |  | 可开放容量大于等于30kW
20215 | 双清区 | 经开区供电服务站 | 爱莲街道 | 爱莲街道云十村 | 110kV城东变电站 | 东紫线 | 新华北路3# | 41.15 | 47.178 | 7.4864 | 400 | 0 | 0 | 320 | 320 | 可开放容量大于等于30kW | 800014916 |  |  |  |  | 可开放容量大于等于30kW
20216 | 双清区 | 渡头桥供电所 | 石桥街道 | 石桥街道秀峰社区 | 110kV雷家岭变电站 | 雷陶线 | 妇幼保健院门口箱变 | 41.15 | 75.1402 | 7.4285 | 500 | 0 | 0 | 400 | 400 | 可开放容量大于等于30kW | 800015142 |  |  |  |  | 可开放容量大于等于30kW
20217 | 双清区 | 小江湖供电服务站 | 小江湖街道 | 小江湖街道棕树岭社区 | 110kV双清变电站 | 双纸线 | 金笔厂宿舍2#杆变 | 41.15 | 63.595 | 7.6624 | 160 | 0 | 0 | 128 | 128 | 可开放容量大于等于30kW | 800015302 |  |  |  |  | 可开放容量大于等于30kW
20218 | 双清区 | 小江湖供电服务站 | 龙须塘街道 | 龙须塘街道龙须塘社区 | 110kV城东变电站 | 东建Ⅰ线 | 晏家岭 | 41.15 | 47.178 | 7.6395 | 400 | 0 | 0 | 320 | 320 | 可开放容量大于等于30kW | 800015496 |  |  |  |  | 可开放容量大于等于30kW
20219 | 双清区 | 经开区供电服务站 | 兴隆街道 | 兴隆街道汽制社区 | 110kV城东变电站 | 东矿线 | 汽制三村2#杆变 | 41.15 | 47.178 | 7.4074 | 200 | 0 | 0 | 160 | 160 | 可开放容量大于等于30kW | 800062987 |  |  |  |  | 可开放容量大于等于30kW
20220 | 双清区 | 经开区供电服务站 | 兴隆街道 | 兴隆街道紫薇社区 | 110kV城东变电站 | 东交线 | 南洋村2# | 41.15 | 47.178 | 7.4364 | 250 | 10 | 40 | 150 | 150 | 可开放容量大于等于30kW | 899944722 |  |  |  |  | 可开放容量大于等于30kW
20221 | 双清区 | 经开区供电服务站 | 东风路街道 | 东风路街道佘湖社区 | 110kV雷家岭变电站 | 雷建Ⅱ线 | 双清区法院箱变 | 41.15 | 75.1402 | 7.3524 | 400 | 0 | 0 | 320 | 320 | 可开放容量大于等于30kW | 800340386 |  |  |  |  | 可开放容量大于等于30kW
20222 | 双清区 | 小江湖供电服务站 | 兴隆街道 | 兴隆街道十井铺社区 | 110kV城东变电站 | 东塔线 | 家家乐公寓 | 41.15 | 47.178 | 7.5744 | 400 | 0 | 0 | 320 | 320 | 可开放容量大于等于30kW | 800340387 |  |  |  |  | 可开放容量大于等于30kW
20223 | 双清区 | 小江湖供电服务站 | 东风路街道 | 东风路街道东风路社区 | 110kV六岭变电站 | 六青II线 | 日月星辰1#箱变 | 41.15 | 79.4896 | 7.6485 | 630 | 0 | 0 | 504 | 504 | 可开放容量大于等于30kW | 800340388 |  |  |  |  | 可开放容量大于等于30kW
20224 | 双清区 | 经开区供电服务站 | 兴隆街道 | 兴隆街道汽制社区 | 110kV城东变电站 | 东矿线 | 汽制2村5号 | 41.15 | 47.178 | 7.4074 | 250 | 0 | 0 | 200 | 200 | 可开放容量大于等于30kW | 800565324 |  |  |  |  | 可开放容量大于等于30kW
20225 | 双清区 | 小江湖供电服务站 | 汽车站街道 | 汽车站街道建设路社区 | 110kV雷家岭变电站 | 雷建Ⅱ线 | 10KV雷建Ⅱ线城市山林1#箱变 | 41.15 | 75.1402 | 7.3524 | 400 | 0 | 0 | 320 | 320 | 可开放容量大于等于30kW | 800511826 |  |  |  |  | 可开放容量大于等于30kW
20226 | 双清区 | 小江湖供电服务站 | 汽车站街道 | 汽车站街道建设路社区 | 110kV雷家岭变电站 | 雷建Ⅱ线 | 城市山林2# | 41.15 | 75.1402 | 7.3524 | 500 | 0 | 0 | 400 | 400 | 可开放容量大于等于30kW | 800511828 |  |  |  |  | 可开放容量大于等于30kW
20227 | 双清区 | 经开区供电服务站 | 兴隆街道 | 兴隆街道汽制社区 | 110kV城东变电站 | 东塔线 | 雍翠豪苑对面杆变 | 41.15 | 47.178 | 7.5744 | 400 | 0 | 0 | 320 | 320 | 可开放容量大于等于30kW | 800523516 |  |  |  |  | 可开放容量大于等于30kW
20228 | 双清区 | 小江湖供电服务站 | 东风路街道 | 东风路街道东风路社区 | 110kV六岭变电站 | 六龙I线 | 五一南路 | 41.15 | 79.4896 | 7.4841 | 315 | 0 | 0 | 252 | 252 | 可开放容量大于等于30kW | 800565323 |  |  |  |  | 可开放容量大于等于30kW
20229 | 双清区 | 小江湖供电服务站 | 东风路街道 | 东风路街道东风路社区 | 110kV六岭变电站 | 六龙I线 | 制线厂宿舍变 | 41.15 | 79.4896 | 7.4841 | 250 | 0 | 0 | 200 | 200 | 可开放容量大于等于30kW | 800523517 |  |  |  |  | 可开放容量大于等于30kW
20230 | 双清区 | 小江湖供电服务站 | 东风路街道 | 东风路街道东风路社区 | 110kV六岭变电站 | 六青II线 | 青龙桥头箱变 | 41.15 | 79.4896 | 7.6485 | 500 | 0 | 0 | 400 | 400 | 可开放容量大于等于30kW | 800523518 |  |  |  |  | 可开放容量大于等于30kW
20231 | 双清区 | 小江湖供电服务站 | 龙须塘街道 | 龙须塘街道龙须塘社区 | 110kV双清变电站 | 双矿线 | 长岭新村2# | 41.15 | 63.595 | 7.6174 | 315 | 0 | 0 | 252 | 252 | 可开放容量大于等于30kW | 800511827 |  |  |  |  | 可开放容量大于等于30kW
20232 | 双清区 | 经开区供电服务站 | 兴隆街道 | 兴隆街道汽制社区 | 110kV城东变电站 | 东矿线 | 得丰对面1#变 | 41.15 | 47.178 | 7.4074 | 315 | 0 | 30 | 222 | 222 | 可开放容量大于等于30kW | 800669969 |  |  |  |  | 可开放容量大于等于30kW
20233 | 双清区 | 小江湖供电服务站 | 兴隆街道 | 兴隆街道汽制社区 | 110kV城东变电站 | 东矿线 | 四公司子校 | 41.15 | 47.178 | 7.4074 | 400 | 0 | 0 | 320 | 320 | 可开放容量大于等于30kW | 800415586 |  |  |  |  | 可开放容量大于等于30kW
20234 | 双清区 | 小江湖供电服务站 | 兴隆街道 | 兴隆街道汽制社区 | 110kV城东变电站 | 东矿线 | 瓦楞纸箱厂 | 41.15 | 47.178 | 7.4074 | 315 | 0 | 0 | 252 | 252 | 可开放容量大于等于30kW | 800585036 |  |  |  |  | 可开放容量大于等于30kW
20235 | 双清区 | 小江湖供电服务站 | 渡头桥镇 | 渡头桥镇鸡笼村 | 110kV雷家岭变电站 | 雷红线 | 麻子洼国税局家属区 | 41.15 | 75.1402 | 7.6085 | 250 | 0 | 0 | 200 | 200 | 可开放容量大于等于30kW | 899951864 |  |  |  |  | 可开放容量大于等于30kW
20236 | 双清区 | 小江湖供电服务站 | 龙须塘街道 | 龙须塘街道龙须塘社区 | 110kV城东变电站 | 东建Ⅰ线 | 公路局宿舍 | 41.15 | 47.178 | 7.6395 | 315 | 0 | 0 | 252 | 252 | 可开放容量大于等于30kW | 899951865 |  |  |  |  | 可开放容量大于等于30kW
20237 | 双清区 | 经开区供电服务站 | 兴隆街道 | 兴隆街道汽制社区 | 110kV城东变电站 | 东矿线 | 得丰安置区 | 41.15 | 47.178 | 7.4074 | 315 | 0 | 80 | 172 | 172 | 可开放容量大于等于30kW | 899943275 |  |  |  |  | 可开放容量大于等于30kW
20238 | 双清区 | 小江湖供电服务站 | 兴隆街道 | 兴隆街道十井铺社区 | 110kV城东变电站 | 东炭线 | 外贸粮油变 | 41.15 | 47.178 | 7.287 | 200 | 0 | 0 | 160 | 160 | 可开放容量大于等于30kW | 800466877 |  |  |  |  | 可开放容量大于等于30kW
20239 | 双清区 | 小江湖供电服务站 | 东风路街道 | 东风路街道保宁街社区 | 110kV六岭变电站 | 六青II线 | 板井巷2# | 41.15 | 79.4896 | 7.6485 | 400 | 0 | 0 | 320 | 320 | 可开放容量大于等于30kW | 800570046 |  |  |  |  | 可开放容量大于等于30kW
20240 | 双清区 | 小江湖供电服务站 | 东风路街道 | 东风路街道东风路社区 | 110kV六岭变电站 | 六青Ⅰ线 | 锁厂2# | 41.15 | 79.4896 | 7.6405 | 400 | 0 | 0 | 320 | 320 | 可开放容量大于等于30kW | 800466876 |  |  |  |  | 可开放容量大于等于30kW
20241 | 双清区 | 小江湖供电服务站 | 渡头桥镇 | 渡头桥镇新渡村 | 110kV双清变电站 | 双矿线 | 轴承厂2# | 41.15 | 63.595 | 7.6174 | 400 | 0 | 0 | 320 | 320 | 可开放容量大于等于30kW | 800567750 |  |  |  |  | 可开放容量大于等于30kW
20242 | 双清区 | 小江湖供电服务站 | 汽车站街道 | 汽车站街道东砂子坡社区 | 110kV雷家岭变电站 | 雷建Ⅰ线 | 二招公变 | 41.15 | 75.1402 | 4.6643 | 400 | 0 | 0 | 320 | 320 | 可开放容量大于等于30kW | 800567751 |  |  |  |  | 可开放容量大于等于30kW
20243 | 双清区 | 小江湖供电服务站 | 东风路街道 | 东风路街道东风路社区 | 110kV六岭变电站 | 六青II线 | 昭陵鞋帽城配电室 | 41.15 | 79.4896 | 7.6485 | 400 | 0 | 0 | 320 | 320 | 可开放容量大于等于30kW | 800570005 |  |  |  |  | 可开放容量大于等于30kW
20244 | 双清区 | 小江湖供电服务站 | 东风路街道 | 东风路街道东风路社区 | 110kV六岭变电站 | 六青II线 | 日月星辰2#箱变 | 41.15 | 79.4896 | 7.6485 | 315 | 0 | 0 | 252 | 252 | 可开放容量大于等于30kW | 800305213 |  |  |  |  | 可开放容量大于等于30kW
20245 | 双清区 | 小江湖供电服务站 | 东风路街道 | 东风路街道东风路社区 | 110kV六岭变电站 | 六龙I线 | 保宁巷2# | 41.15 | 79.4896 | 7.4841 | 400 | 0 | 0 | 320 | 320 | 可开放容量大于等于30kW | 800352864 |  |  |  |  | 可开放容量大于等于30kW
20246 | 双清区 | 经开区供电服务站 | 兴隆街道 | 兴隆街道汽制社区 | 110kV城东变电站 | 东矿线 | 得丰安置区2号 | 41.15 | 47.178 | 7.4074 | 315 | 0 | 0 | 252 | 252 | 可开放容量大于等于30kW | 800015487 |  |  |  |  | 可开放容量大于等于30kW
20247 | 双清区 | 小江湖供电服务站 | 东风路街道 | 东风路街道东风路社区 | 110kV六岭变电站 | 六青II线 | 玉彪箱变 | 41.15 | 79.4896 | 7.6485 | 500 | 0 | 0 | 400 | 400 | 可开放容量大于等于30kW | 800015609 |  |  |  |  | 可开放容量大于等于30kW
20248 | 双清区 | 小江湖供电服务站 | 汽车站街道 | 汽车站街道东砂子坡社区 | 110kV雷家岭变电站 | 雷建Ⅰ线 | 严家山2# | 41.15 | 75.1402 | 4.6643 | 400 | 0 | 0 | 320 | 320 | 可开放容量大于等于30kW | 800560802 |  |  |  |  | 可开放容量大于等于30kW
20249 | 双清区 | 小江湖供电服务站 | 汽车站街道 | 汽车站街道东塔社区 | 110kV双清变电站 | 双塔线 | 洞天北口 | 41.15 | 63.595 | 4.6773 | 400 | 0 | 0 | 320 | 320 | 可开放容量大于等于30kW | 800311504 |  |  |  |  | 可开放容量大于等于30kW
20250 | 双清区 | 小江湖供电服务站 | 龙须塘街道 | 龙须塘街道雍翠社区 | 110kV城东变电站 | 东矿线 | 雍翠豪苑5# | 41.15 | 47.178 | 7.4074 | 400 | 0 | 0 | 320 | 320 | 可开放容量大于等于30kW | 800367518 |  |  |  |  | 可开放容量大于等于30kW
20251 | 双清区 | 经开区供电服务站 | 兴隆街道 | 兴隆街道汽制社区 | 110kV城东变电站 | 东交线 | 汽制1村 | 41.15 | 47.178 | 7.4364 | 315 | 0 | 0 | 252 | 252 | 可开放容量大于等于30kW | 800338783 |  |  |  |  | 可开放容量大于等于30kW
20252 | 双清区 | 经开区供电服务站 | 兴隆街道 | 兴隆街道汽制社区 | 110kV城东变电站 | 东矿线 | 汽制2村1号 | 41.15 | 47.178 | 7.4074 | 315 | 0 | 0 | 252 | 252 | 可开放容量大于等于30kW | 800661831 |  |  |  |  | 可开放容量大于等于30kW
20253 | 双清区 | 经开区供电服务站 | 兴隆街道 | 兴隆街道汽制社区 | 110kV城东变电站 | 东矿线 | 汽制2村2号 | 41.15 | 47.178 | 7.4074 | 200 | 0 | 0 | 160 | 160 | 可开放容量大于等于30kW | 800560803 |  |  |  |  | 可开放容量大于等于30kW
20254 | 双清区 | 经开区供电服务站 | 兴隆街道 | 兴隆街道汽制社区 | 110kV城东变电站 | 东矿线 | 汽制2村3号 | 41.15 | 47.178 | 7.4074 | 315 | 0 | 0 | 252 | 252 | 可开放容量大于等于30kW | 800633611 |  |  |  |  | 可开放容量大于等于30kW
20255 | 双清区 | 经开区供电服务站 | 兴隆街道 | 兴隆街道汽制社区 | 110kV城东变电站 | 东交线 | 汽制门口 | 41.15 | 47.178 | 7.4364 | 315 | 0 | 0 | 252 | 252 | 可开放容量大于等于30kW | 800352863 |  |  |  |  | 可开放容量大于等于30kW
20256 | 双清区 | 渡头桥供电所 | 石桥街道 | 石桥街道秀峰社区 | 110kV雷家岭变电站 | 雷坡Ⅰ线 | 秀峰大厦公变 | 41.15 | 75.1402 | 7.4243 | 500 | 0 | 0 | 400 | 400 | 可开放容量大于等于30kW | 800338380 |  |  |  |  | 可开放容量大于等于30kW
20257 | 双清区 | 经开区供电服务站 | 兴隆街道 | 兴隆街道紫薇社区 | 110kV城东变电站 | 东交线 | 宝庆路2#公变（大众旁） | 41.15 | 47.178 | 7.4364 | 400 | 0 | 0 | 320 | 320 | 可开放容量大于等于30kW | 800015486 |  |  |  |  | 可开放容量大于等于30kW
20258 | 双清区 | 小江湖供电服务站 | 石桥街道 | 石桥街道和谐路社区 | 110kV六岭变电站 | 六雷线 | 宝宏公变 | 41.15 | 79.4896 | 7.4506 | 250 | 0 | 0 | 200 | 200 | 可开放容量大于等于30kW | 800515169 |  |  |  |  | 可开放容量大于等于30kW
20259 | 双清区 | 小江湖供电服务站 | 汽车站街道 | 汽车站街道三眼井社区 | 110kV雷家岭变电站 | 雷建Ⅱ线 | 黄家山体育馆宿舍 | 41.15 | 75.1402 | 7.3524 | 250 | 0 | 0 | 200 | 200 | 可开放容量大于等于30kW | 4302242605031880 |  |  |  |  | 可开放容量大于等于30kW
20260 | 双清区 | 小江湖供电服务站 | 石桥街道 | 石桥街道和谐路社区 | 110kV六岭变电站 | 六雷线 | 轻纺3# | 41.15 | 79.4896 | 7.4506 | 400 | 0 | 0 | 320 | 320 | 可开放容量大于等于30kW | 800267093 |  |  |  |  | 可开放容量大于等于30kW
20261 | 双清区 | 经开区供电服务站 | 龙须塘街道 | 龙须塘街道雍翠社区 | 110kV城东变电站 | 东塔线 | 雍翠豪苑对面2#杆变 | 41.15 | 47.178 | 7.5744 | 400 | 0 | 0 | 320 | 320 | 可开放容量大于等于30kW | 800013888 |  |  |  |  | 可开放容量大于等于30kW
20262 | 双清区 | 经开区供电服务站 | 兴隆街道 | 兴隆街道紫薇社区 | 110kV城东变电站 | 东数线 | 香樟谷 | 41.15 | 47.178 | 7.6165 | 500 | 0 | 0 | 400 | 400 | 可开放容量大于等于30kW | 800421211 |  |  |  |  | 可开放容量大于等于30kW
20263 | 双清区 | 经开区供电服务站 | 爱莲街道 | 爱莲街道大水村 | 110kV城东变电站 | 东交线 | 十井铺保养厂 | 41.15 | 47.178 | 7.4364 | 315 | 0 | 0 | 252 | 252 | 可开放容量大于等于30kW | 800354697 |  |  |  |  | 可开放容量大于等于30kW
20264 | 双清区 | 渡头桥供电所 | 石桥街道 | 石桥街道陶家冲社区 | 110kV雷家岭变电站 | 雷陶线 | 陶家冲教委1#公变 | 41.15 | 75.1402 | 7.4285 | 400 | 0 | 0 | 320 | 320 | 可开放容量大于等于30kW | 800594752 |  |  |  |  | 可开放容量大于等于30kW
20265 | 双清区 | 小江湖供电服务站 | 东风路街道 | 东风路街道东风路社区 | 110kV六岭变电站 | 六龙I线 | 铁砂岭 | 41.15 | 79.4896 | 7.4841 | 400 | 0 | 0 | 320 | 320 | 可开放容量大于等于30kW | 800305139 |  |  |  |  | 可开放容量大于等于30kW
20266 | 双清区 | 小江湖供电服务站 | 汽车站街道 | 汽车站街道麻子洼社区 | 110kV雷家岭变电站 | 雷建Ⅰ线 | 汽车东站#2 | 41.15 | 75.1402 | 4.6643 | 315 | 0 | 0 | 252 | 252 | 可开放容量大于等于30kW | 800015698 |  |  |  |  | 可开放容量大于等于30kW
20267 | 双清区 | 小江湖供电服务站 | 东风路街道 | 东风路街道东风路社区 | 110kV六岭变电站 | 六龙I线 | 一人民医院对面 | 41.15 | 79.4896 | 7.4841 | 315 | 0 | 0 | 252 | 252 | 可开放容量大于等于30kW | 800400683 |  |  |  |  | 可开放容量大于等于30kW
20268 | 双清区 | 经开区供电服务站 | 兴隆街道 | 兴隆街道紫薇社区 | 110kV城东变电站 | 东数线 | 聚宝谷 | 41.15 | 47.178 | 7.6165 | 500 | 22 | 0 | 378 | 378 | 可开放容量大于等于30kW | 800594751 |  |  |  |  | 可开放容量大于等于30kW
20269 | 双清区 | 小江湖供电服务站 | 龙须塘街道 | 龙须塘街道雍翠社区 | 110kV雷家岭变电站 | 雷坡Ⅱ线 | 雍翠御峯2#箱变 | 41.15 | 75.1402 | 7.3524 | 500 | 0 | 0 | 400 | 400 | 可开放容量大于等于30kW | 800493395 |  |  |  |  | 可开放容量大于等于30kW
20270 | 双清区 | 小江湖供电服务站 | 龙须塘街道 | 龙须塘街道雍翠社区 | 110kV雷家岭变电站 | 雷坡Ⅱ线 | 雍翠御峯3#箱变 | 41.15 | 75.1402 | 7.3524 | 630 | 0 | 0 | 504 | 504 | 可开放容量大于等于30kW | 800493397 |  |  |  |  | 可开放容量大于等于30kW
20271 | 双清区 | 小江湖供电服务站 | 龙须塘街道 | 龙须塘街道雍翠社区 | 110kV雷家岭变电站 | 雷坡Ⅱ线 | 雍翠专用4#箱变 | 41.15 | 75.1402 | 7.3524 | 500 | 0 | 0 | 400 | 400 | 可开放容量大于等于30kW | 800565561 |  |  |  |  | 可开放容量大于等于30kW
20272 | 双清区 | 小江湖供电服务站 | 龙须塘街道 | 龙须塘街道雍翠社区 | 110kV雷家岭变电站 | 雷坡Ⅱ线 | 雍翠御峯1#箱变 | 41.15 | 75.1402 | 7.3524 | 400 | 0 | 0 | 320 | 320 | 可开放容量大于等于30kW | 800355315 |  |  |  |  | 可开放容量大于等于30kW
20273 | 双清区 | 小江湖供电服务站 | 兴隆街道 | 兴隆街道十井铺社区 | 110kV城东变电站 | 东塔线 | 广厦安置区 | 41.15 | 47.178 | 7.5744 | 250 | 0 | 0 | 200 | 200 | 可开放容量大于等于30kW | 800493394 |  |  |  |  | 可开放容量大于等于30kW
20274 | 双清区 | 小江湖供电服务站 | 小江湖街道 | 小江湖街道江湖社区 | 110kV双清变电站 | 双高线 | 造纸厂内杆变 | 41.15 | 63.595 | 7.3724 | 315 | 0 | 0 | 252 | 252 | 可开放容量大于等于30kW | 800016318 |  |  |  |  | 可开放容量大于等于30kW
20275 | 双清区 | 小江湖供电服务站 | 小江湖街道 | 小江湖街道江湖社区 | 110kV双清变电站 | 双高线 | 造纸厂内2#杆变 | 41.15 | 63.595 | 7.3724 | 250 | 0 | 0 | 200 | 200 | 可开放容量大于等于30kW | 800347620 |  |  |  |  | 可开放容量大于等于30kW
20276 | 双清区 | 小江湖供电服务站 | 小江湖街道 | 小江湖街道江湖社区 | 110kV双清变电站 | 双高线 | 造纸厂大门口杆变 | 41.15 | 63.595 | 7.3724 | 400 | 0 | 0 | 320 | 320 | 可开放容量大于等于30kW | 800565562 |  |  |  |  | 可开放容量大于等于30kW
20277 | 双清区 | 小江湖供电服务站 | 小江湖街道 | 小江湖街道江湖社区 | 110kV双清变电站 | 双高线 | 高庙杆变 | 41.15 | 63.595 | 7.3724 | 400 | 0 | 0 | 320 | 320 | 可开放容量大于等于30kW | 800565563 |  |  |  |  | 可开放容量大于等于30kW
20278 | 双清区 | 小江湖供电服务站 | 小江湖街道 | 小江湖街道棕树岭社区 | 110kV双清变电站 | 双纸线 | 金笔厂宿舍杆变 | 41.15 | 63.595 | 7.6624 | 315 | 0 | 0 | 252 | 252 | 可开放容量大于等于30kW | 800493398 |  |  |  |  | 可开放容量大于等于30kW
20279 | 双清区 | 小江湖供电服务站 | 东风路街道 | 东风路街道东风路社区 | 110kV双清变电站 | 双青Ⅱ线 | 步行街2#公变-1#箱变 | 41.15 | 63.595 | 7.6624 | 400 | 0 | 0 | 320 | 320 | 可开放容量大于等于30kW | 800458058 |  |  |  |  | 可开放容量大于等于30kW
20280 | 双清区 | 小江湖供电服务站 | 东风路街道 | 东风路街道东风路社区 | 110kV双清变电站 | 双青Ⅱ线 | 步行街3#公变-1# | 41.15 | 63.595 | 7.6624 | 400 | 0 | 0 | 320 | 320 | 可开放容量大于等于30kW | 800594754 |  |  |  |  | 可开放容量大于等于30kW
20281 | 双清区 | 小江湖供电服务站 | 东风路街道 | 东风路街道东风路社区 | 110kV双清变电站 | 双青Ⅱ线 | 步行街4#公变-1#箱变 | 41.15 | 63.595 | 7.6624 | 400 | 0 | 0 | 320 | 320 | 可开放容量大于等于30kW | 800493396 |  |  |  |  | 可开放容量大于等于30kW
20282 | 双清区 | 小江湖供电服务站 | 东风路街道 | 东风路街道东风路社区 | 110kV双清变电站 | 双青Ⅱ线 | 步行街4#公变-2#箱变 | 41.15 | 63.595 | 7.6624 | 400 | 0 | 0 | 320 | 320 | 可开放容量大于等于30kW | 800661834 |  |  |  |  | 可开放容量大于等于30kW
20283 | 双清区 | 小江湖供电服务站 | 东风路街道 | 东风路街道东风路社区 | 110kV双清变电站 | 双青Ⅱ线 | 步行街1#公变-1# | 41.15 | 63.595 | 7.6624 | 400 | 0 | 0 | 320 | 320 | 可开放容量大于等于30kW | 800355314 |  |  |  |  | 可开放容量大于等于30kW
20284 | 双清区 | 小江湖供电服务站 | 东风路街道 | 东风路街道东风路社区 | 110kV双清变电站 | 双青Ⅱ线 | 步行街1#公变-2#箱变 | 41.15 | 63.595 | 7.6624 | 400 | 0 | 0 | 320 | 320 | 可开放容量大于等于30kW | 800309309 |  |  |  |  | 可开放容量大于等于30kW
20285 | 双清区 | 小江湖供电服务站 | 东风路街道 | 东风路街道东风路社区 | 110kV双清变电站 | 双青Ⅱ线 | 步行街2#公变-2# | 41.15 | 63.595 | 7.6624 | 400 | 0 | 0 | 320 | 320 | 可开放容量大于等于30kW | 800594753 |  |  |  |  | 可开放容量大于等于30kW
20286 | 双清区 | 小江湖供电服务站 | 东风路街道 | 东风路街道东风路社区 | 110kV双清变电站 | 双青Ⅱ线 | 步行街3#公变-2#箱变 | 41.15 | 63.595 | 7.6624 | 400 | 0 | 0 | 320 | 320 | 可开放容量大于等于30kW | 800014956 |  |  |  |  | 可开放容量大于等于30kW
20287 | 双清区 | 经开区供电服务站 | 兴隆街道 | 兴隆街道紫薇社区 | 110kV城东变电站 | 东紫线 | 新华北路1# | 41.15 | 47.178 | 7.4864 | 400 | 0 | 0 | 320 | 320 | 可开放容量大于等于30kW | 800430382 |  |  |  |  | 可开放容量大于等于30kW
20288 | 双清区 | 经开区供电服务站 | 兴隆街道 | 兴隆街道紫薇社区 | 110kV城东变电站 | 东紫线 | 建材城2# | 41.15 | 47.178 | 7.4864 | 400 | 0 | 40 | 280 | 280 | 可开放容量大于等于30kW | 800016069 |  |  |  |  | 可开放容量大于等于30kW
20289 | 双清区 | 经开区供电服务站 | 兴隆街道 | 兴隆街道紫薇社区 | 110kV城东变电站 | 东紫线 | 建材城3#箱变 | 41.15 | 47.178 | 7.4864 | 315 | 0 | 0 | 252 | 252 | 可开放容量大于等于30kW | 800014950 |  |  |  |  | 可开放容量大于等于30kW
20290 | 双清区 | 小江湖供电服务站 | 东风路街道 | 东风路街道通衡街社区 | 110kV六岭变电站 | 六青Ⅰ线 | 铖景泰箱变 | 41.15 | 79.4896 | 7.6405 | 500 | 0 | 0 | 400 | 400 | 可开放容量大于等于30kW | 800016390 |  |  |  |  | 可开放容量大于等于30kW
20291 | 双清区 | 小江湖供电服务站 | 石桥街道 | 石桥街道陶家冲社区 | 110kV雷家岭变电站 | 雷陶线 | 10KV雷陶线变管所外箱变 | 41.15 | 75.1402 | 7.4285 | 400 | 0 | 0 | 320 | 320 | 可开放容量大于等于30kW | 800015502 |  |  |  |  | 可开放容量大于等于30kW
20292 | 双清区 | 小江湖供电服务站 | 高崇山镇 | 高崇山镇凤园村 | 110kV六岭变电站 | 六龙I线 | 涂家冲小河口 | 41.15 | 79.4896 | 7.4841 | 400 | 0 | 0 | 320 | 320 | 可开放容量大于等于30kW | 800524312 |  |  |  |  | 可开放容量大于等于30kW
20293 | 双清区 | 小江湖供电服务站 | 石桥街道 | 石桥街道陶家冲社区 | 110kV雷家岭变电站 | 雷坡Ⅱ线 | 海洋置业1# | 41.15 | 75.1402 | 7.3524 | 800 | 0 | 0 | 640 | 640 | 可开放容量大于等于30kW | 800486837 |  |  |  |  | 可开放容量大于等于30kW
20294 | 双清区 | 小江湖供电服务站 | 石桥街道 | 石桥街道陶家冲社区 | 110kV雷家岭变电站 | 雷坡Ⅱ线 | 海洋置业2# | 41.15 | 75.1402 | 7.3524 | 800 | 0 | 0 | 640 | 640 | 可开放容量大于等于30kW | 800486836 |  |  |  |  | 可开放容量大于等于30kW
20295 | 双清区 | 小江湖供电服务站 | 小江湖街道 | 小江湖街道江湖社区 | 110kV双清变电站 | 双高线 | 双清公园安置地1#杆变 | 41.15 | 63.595 | 7.3724 | 400 | 0 | 0 | 320 | 320 | 可开放容量大于等于30kW | 800633560 |  |  |  |  | 可开放容量大于等于30kW
20296 | 双清区 | 小江湖供电服务站 | 小江湖街道 | 小江湖街道江湖社区 | 110kV双清变电站 | 双高线 | 双清公园安置地2#杆变 | 41.15 | 63.595 | 7.3724 | 400 | 0 | 0 | 320 | 320 | 可开放容量大于等于30kW | 899942106 |  |  |  |  | 可开放容量大于等于30kW
20297 | 双清区 | 小江湖供电服务站 | 小江湖街道 | 小江湖街道江湖社区 | 110kV双清变电站 | 双高线 | 双清公园安置地3#箱变 | 41.15 | 63.595 | 7.3724 | 315 | 0 | 0 | 252 | 252 | 可开放容量大于等于30kW | 800498078 |  |  |  |  | 可开放容量大于等于30kW
20298 | 双清区 | 经开区供电服务站 | 龙须塘街道 | 龙须塘街道五井塘社区 | 110kV城东变电站 | 东火线 | 水泥厂宿舍1# | 41.15 | 47.178 | 7.1924 | 315 | 0 | 0 | 252 | 252 | 可开放容量大于等于30kW | 800537619 |  |  |  |  | 可开放容量大于等于30kW
20299 | 双清区 | 小江湖供电服务站 | 小江湖街道 | 小江湖街道江湖社区 | 110kV双清变电站 | 双高线 | 小江湖唐家院子2# | 41.15 | 63.595 | 7.3724 | 250 | 0 | 0 | 200 | 200 | 可开放容量大于等于30kW | 800249004 |  |  |  |  | 可开放容量大于等于30kW
20300 | 双清区 | 小江湖供电服务站 | 小江湖街道 | 小江湖街道棕树岭社区 | 110kV双清变电站 | 双纸线 | 市二医院2# | 41.15 | 63.595 | 7.6624 | 315 | 0 | 0 | 252 | 252 | 可开放容量大于等于30kW | 800109550 |  |  |  |  | 可开放容量大于等于30kW
20301 | 双清区 | 经开区供电服务站 | 兴隆街道 | 兴隆街道紫薇社区 | 110kV城东变电站 | 东紫线 | 新华北路5# | 41.15 | 47.178 | 7.4864 | 315 | 0 | 0 | 252 | 252 | 可开放容量大于等于30kW | 800109547 |  |  |  |  | 可开放容量大于等于30kW
20302 | 双清区 | 小江湖供电服务站 | 东风路街道 | 东风路街道东风路社区 | 110kV六岭变电站 | 六青Ⅰ线 | 中医院门口 | 41.15 | 79.4896 | 7.6405 | 400 | 0 | 0 | 320 | 320 | 可开放容量大于等于30kW | 800109548 |  |  |  |  | 可开放容量大于等于30kW
20303 | 双清区 | 小江湖供电服务站 | 小江湖街道 | 小江湖街道棕树岭社区 | 110kV双清变电站 | 双庙Ⅰ线 | 城东局2#箱变 | 41.15 | 63.595 | 7.3034 | 400 | 0 | 0 | 320 | 320 | 可开放容量大于等于30kW | 800109546 |  |  |  |  | 可开放容量大于等于30kW
20304 | 双清区 | 小江湖供电服务站 | 东风路街道 | 东风路街道东风路社区 | 110kV六岭变电站 | 六龙I线 | 浅水湾 | 41.15 | 79.4896 | 7.4841 | 630 | 0 | 0 | 504 | 504 | 可开放容量大于等于30kW | 800661830 |  |  |  |  | 可开放容量大于等于30kW
20305 | 双清区 | 经开区供电服务站 | 兴隆街道 | 兴隆街道紫薇社区 | 110kV城东变电站 | 东交线 | 紫薇商厦 | 41.15 | 47.178 | 7.4364 | 400 | 0 | 0 | 320 | 320 | 可开放容量大于等于30kW | 800015400 |  |  |  |  | 可开放容量大于等于30kW
20306 | 双清区 | 小江湖供电服务站 | 龙须塘街道 | 龙须塘街道龙须塘社区 | 110kV双清变电站 | 双塔线 | 热电厂家属区1# | 41.15 | 63.595 | 4.6773 | 400 | 0 | 0 | 320 | 320 | 可开放容量大于等于30kW | 800016400 |  |  |  |  | 可开放容量大于等于30kW
20307 | 双清区 | 小江湖供电服务站 | 龙须塘街道 | 龙须塘街道龙须塘社区 | 110kV双清变电站 | 双塔线 | 热电厂家属区2# | 41.15 | 63.595 | 4.6773 | 315 | 0 | 0 | 252 | 252 | 可开放容量大于等于30kW | 800226290 |  |  |  |  | 可开放容量大于等于30kW
20308 | 双清区 | 小江湖供电服务站 | 桥头街道 | 桥头街道洛阳洞社区 | 110kV双清变电站 | 双庙Ⅱ线 | 日恒物业 | 41.15 | 63.595 | 7.6374 | 500 | 0 | 0 | 400 | 400 | 可开放容量大于等于30kW | 800049925 |  |  |  |  | 可开放容量大于等于30kW
20309 | 双清区 | 小江湖供电服务站 | 汽车站街道 | 汽车站街道麻子洼社区 | 110kV雷家岭变电站 | 雷红线 | 麻子洼2# | 41.15 | 75.1402 | 7.6085 | 315 | 0 | 0 | 252 | 252 | 可开放容量大于等于30kW | 800015485 |  |  |  |  | 可开放容量大于等于30kW
20310 | 双清区 | 小江湖供电服务站 | 汽车站街道 | 汽车站街道东砂子坡社区 | 110kV城东变电站 | 东建Ⅱ线 | 昭陵东路变 | 41.15 | 47.178 | 7.5785 | 400 | 0 | 0 | 320 | 320 | 可开放容量大于等于30kW | 800015397 |  |  |  |  | 可开放容量大于等于30kW
20311 | 双清区 | 小江湖供电服务站 | 汽车站街道 | 汽车站街道建设路社区 | 110kV雷家岭变电站 | 雷建Ⅰ线 | 建设北路2# | 41.15 | 75.1402 | 4.6643 | 200 | 0 | 0 | 160 | 160 | 可开放容量大于等于30kW | 800395026 |  |  |  |  | 可开放容量大于等于30kW
20312 | 双清区 | 小江湖供电服务站 | 桥头街道 | 桥头街道洛阳洞社区 | 110kV双清变电站 | 双庙Ⅱ线 | 福星大厦1# | 41.15 | 63.595 | 7.6374 | 800 | 0 | 0 | 640 | 640 | 可开放容量大于等于30kW | 800565322 |  |  |  |  | 可开放容量大于等于30kW
20313 | 双清区 | 小江湖供电服务站 | 桥头街道 | 桥头街道洛阳洞社区 | 110kV双清变电站 | 双庙Ⅱ线 | 福星大厦2# | 41.15 | 63.595 | 7.6374 | 800 | 0 | 0 | 640 | 640 | 可开放容量大于等于30kW | 800187288 |  |  |  |  | 可开放容量大于等于30kW
20314 | 双清区 | 小江湖供电服务站 | 石桥街道 | 石桥街道陶家冲社区 | 110kV雷家岭变电站 | 雷坡Ⅱ线 | 海洋明珠二期1# | 41.15 | 75.1402 | 7.3524 | 500 | 0 | 0 | 400 | 400 | 可开放容量大于等于30kW | 800412091 |  |  |  |  | 可开放容量大于等于30kW
20315 | 双清区 | 小江湖供电服务站 | 石桥街道 | 石桥街道陶家冲社区 | 110kV雷家岭变电站 | 雷坡Ⅱ线 | 海洋明珠二期2# | 41.15 | 75.1402 | 7.3524 | 500 | 0 | 0 | 400 | 400 | 可开放容量大于等于30kW | 800016352 |  |  |  |  | 可开放容量大于等于30kW
20316 | 双清区 | 小江湖供电服务站 | 高崇山镇 | 高崇山镇谢姜村 | 110kV双清变电站 | 双庙Ⅰ线 | 电厂新宿舍 | 41.15 | 63.595 | 7.3034 | 200 | 0 | 0 | 160 | 160 | 可开放容量大于等于30kW | 800015406 |  |  |  |  | 可开放容量大于等于30kW
20317 | 双清区 | 小江湖供电服务站 | 高崇山镇 | 高崇山镇高崇山社区 | 110kV城东变电站 | 东塔线 | 龙须塘派出所门口杆变 | 41.15 | 47.178 | 7.5744 | 315 | 0 | 0 | 252 | 252 | 可开放容量大于等于30kW | 800460426 |  |  |  |  | 可开放容量大于等于30kW
20318 | 双清区 | 小江湖供电服务站 | 兴隆街道 | 兴隆街道十井铺社区 | 110kV城东变电站 | 东矿线 | 铝制品厂 | 41.15 | 47.178 | 7.4074 | 400 | 0 | 0 | 320 | 320 | 可开放容量大于等于30kW | 800015399 |  |  |  |  | 可开放容量大于等于30kW
20319 | 双清区 | 经开区供电服务站 | 龙须塘街道 | 龙须塘街道五里牌社区 | 110kV城东变电站 | 东矿线 | 五里牌小区 | 41.15 | 47.178 | 7.4074 | 400 | 0 | 60 | 260 | 260 | 可开放容量大于等于30kW | 800016351 |  |  |  |  | 可开放容量大于等于30kW
20320 | 双清区 | 小江湖供电服务站 | 兴隆街道 | 兴隆街道十井铺社区 | 110kV城东变电站 | 东塔线 | 邮政局城东分局2# | 41.15 | 47.178 | 7.5744 | 250 | 0 | 0 | 200 | 200 | 可开放容量大于等于30kW | 800460424 |  |  |  |  | 可开放容量大于等于30kW
20321 | 双清区 | 小江湖供电服务站 | 汽车站街道 | 汽车站街道三眼井社区 | 110kV雷家岭变电站 | 雷建Ⅱ线 | 三眼井东 | 41.15 | 75.1402 | 7.3524 | 315 | 0 | 0 | 252 | 252 | 可开放容量大于等于30kW | 800015484 |  |  |  |  | 可开放容量大于等于30kW
20322 | 双清区 | 小江湖供电服务站 | 小江湖街道 | 小江湖街道塔北社区 | 110kV双清变电站 | 双塔线 | 化工研究所塔北路2# | 41.15 | 63.595 | 4.6773 | 315 | 0 | 0 | 252 | 252 | 可开放容量大于等于30kW | 800015398 |  |  |  |  | 可开放容量大于等于30kW
20323 | 双清区 | 小江湖供电服务站 | 龙须塘街道 | 龙须塘街道龙须塘社区 | 110kV城东变电站 | 东建Ⅱ线 | 四公司五处2# | 41.15 | 47.178 | 7.5785 | 400 | 0 | 0 | 320 | 320 | 可开放容量大于等于30kW | 800460428 |  |  |  |  | 可开放容量大于等于30kW
20324 | 双清区 | 小江湖供电服务站 | 汽车站街道 | 汽车站街道麻子洼社区 | 110kV雷家岭变电站 | 雷建Ⅰ线 | 御景园1# | 41.15 | 75.1402 | 4.6643 | 800 | 0 | 0 | 640 | 640 | 可开放容量大于等于30kW | 800460425 |  |  |  |  | 可开放容量大于等于30kW
20325 | 双清区 | 小江湖供电服务站 | 汽车站街道 | 汽车站街道麻子洼社区 | 110kV雷家岭变电站 | 雷建Ⅰ线 | 御景园2# | 41.15 | 75.1402 | 4.6643 | 630 | 0 | 0 | 504 | 504 | 可开放容量大于等于30kW | 800633557 |  |  |  |  | 可开放容量大于等于30kW
20326 | 双清区 | 小江湖供电服务站 | 汽车站街道 | 汽车站街道建设路社区 | 110kV双清变电站 | 双塔线 | 三建公司门口 | 41.15 | 63.595 | 4.6773 | 400 | 0 | 0 | 320 | 320 | 可开放容量大于等于30kW | 800460427 |  |  |  |  | 可开放容量大于等于30kW
20327 | 双清区 | 小江湖供电服务站 | 石桥街道 | 石桥街道陶家冲社区 | 110kV雷家岭变电站 | 雷坡Ⅱ线 | 海洋明珠二期3# | 41.15 | 75.1402 | 7.3524 | 500 | 0 | 0 | 400 | 400 | 可开放容量大于等于30kW | 800657628 |  |  |  |  | 可开放容量大于等于30kW
20328 | 双清区 | 小江湖供电服务站 | 石桥街道 | 石桥街道陶家冲社区 | 110kV雷家岭变电站 | 雷坡Ⅱ线 | 海洋明珠二期4# | 41.15 | 75.1402 | 7.3524 | 500 | 0 | 0 | 400 | 400 | 可开放容量大于等于30kW | 800016174 |  |  |  |  | 可开放容量大于等于30kW
20329 | 双清区 | 小江湖供电服务站 | 石桥街道 | 石桥街道陶家冲社区 | 110kV雷家岭变电站 | 雷坡Ⅱ线 | 海洋明珠二期5# | 41.15 | 75.1402 | 7.3524 | 630 | 0 | 0 | 504 | 504 | 可开放容量大于等于30kW | 800546137 |  |  |  |  | 可开放容量大于等于30kW
20330 | 双清区 | 经开区供电服务站 | 兴隆街道 | 兴隆街道紫薇社区 | 110kV城东变电站 | 东紫线 | 铝材市场1# | 41.15 | 47.178 | 7.4864 | 400 | 0 | 0 | 320 | 320 | 可开放容量大于等于30kW | 800492667 |  |  |  |  | 可开放容量大于等于30kW
20331 | 双清区 | 经开区供电服务站 | 兴隆街道 | 兴隆街道紫薇社区 | 110kV城东变电站 | 东紫线 | 铝材市场2# | 41.15 | 47.178 | 7.4864 | 400 | 0 | 0 | 320 | 320 | 可开放容量大于等于30kW | 800657629 |  |  |  |  | 可开放容量大于等于30kW
20332 | 双清区 | 经开区供电服务站 | 兴隆街道 | 兴隆街道紫薇社区 | 110kV城东变电站 | 东紫线 | 园艺路 | 41.15 | 47.178 | 7.4864 | 630 | 0 | 0 | 504 | 504 | 可开放容量大于等于30kW | 800671433 |  |  |  |  | 可开放容量大于等于30kW
20333 | 双清区 | 小江湖供电服务站 | 龙须塘街道 | 龙须塘街道龙须塘社区 | 110kV城东变电站 | 东塔线 | 化纤厂4#杆变 | 41.15 | 47.178 | 7.5744 | 250 | 0 | 0 | 200 | 200 | 可开放容量大于等于30kW | 800656629 |  |  |  |  | 可开放容量大于等于30kW
20334 | 双清区 | 小江湖供电服务站 | 龙须塘街道 | 龙须塘街道龙须塘社区 | 110kV双清变电站 | 双塔线 | 林化厂对面 | 41.15 | 63.595 | 4.6773 | 315 | 100 | 100 | 52 | 52 | 可开放容量大于等于30kW | 800015686 |  |  |  |  | 可开放容量大于等于30kW
20335 | 双清区 | 经开区供电服务站 | 兴隆街道 | 兴隆街道紫薇社区 | 110kV城东变电站 | 东交线 | 建材城商住楼1#杆变 | 41.15 | 47.178 | 7.4364 | 315 | 0 | 0 | 252 | 252 | 可开放容量大于等于30kW | 800183128 |  |  |  |  | 可开放容量大于等于30kW
20336 | 双清区 | 经开区供电服务站 | 兴隆街道 | 兴隆街道紫薇社区 | 110kV城东变电站 | 东交线 | 建材城商住楼2#杆变 | 41.15 | 47.178 | 7.4364 | 400 | 0 | 0 | 320 | 320 | 可开放容量大于等于30kW | 800430381 |  |  |  |  | 可开放容量大于等于30kW
20337 | 双清区 | 小江湖供电服务站 | 小江湖街道 | 小江湖街道棕树岭社区 | 110kV双清变电站 | 双庙Ⅰ线 | 配网中心2#箱变 | 41.15 | 63.595 | 7.3034 | 500 | 175 | 0 | 225 | 225 | 可开放容量大于等于30kW | 800199841 |  |  |  |  | 可开放容量大于等于30kW
20338 | 双清区 | 小江湖供电服务站 | 东风路街道 | 东风路街道东风路社区 | 110kV双清变电站 | 双青Ⅰ线 | 发动机厂2# | 41.15 | 63.595 | 7.6624 | 400 | 0 | 0 | 320 | 320 | 可开放容量大于等于30kW | 800106440 |  |  |  |  | 可开放容量大于等于30kW
20339 | 双清区 | 小江湖供电服务站 | 高崇山镇 | 高崇山镇短陂村 | 110kV双清变电站 | 双青Ⅰ线 | 发动机厂1# | 41.15 | 63.595 | 7.6624 | 200 | 0 | 0 | 160 | 160 | 可开放容量大于等于30kW | 800370844 |  |  |  |  | 可开放容量大于等于30kW
20340 | 双清区 | 经开区供电服务站 | 兴隆街道 | 兴隆街道汽制社区 | 110kV城东变电站 | 东矿线 | 汽制路 | 41.15 | 47.178 | 7.4074 | 400 | 0 | 40 | 280 | 280 | 可开放容量大于等于30kW | 800620986 |  |  |  |  | 可开放容量大于等于30kW
20341 | 双清区 | 经开区供电服务站 | 石桥街道 | 石桥街道马鞍社区 | 110kV雷家岭变电站 | 雷佘Ⅱ线 | 志诚新世界1# | 41.15 | 75.1402 | 7.6485 | 630 | 0 | 0 | 504 | 504 | 可开放容量大于等于30kW | 800434988 |  |  |  |  | 可开放容量大于等于30kW
20342 | 双清区 | 经开区供电服务站 | 石桥街道 | 石桥街道马鞍社区 | 110kV雷家岭变电站 | 雷佘Ⅱ线 | 志诚新世界1#-2 | 41.15 | 75.1402 | 7.6485 | 630 | 0 | 0 | 504 | 504 | 可开放容量大于等于30kW | 800199840 |  |  |  |  | 可开放容量大于等于30kW
20343 | 双清区 | 经开区供电服务站 | 兴隆街道 | 兴隆街道紫薇社区 | 110kV城东变电站 | 东交线 | 宝东大厦 | 41.15 | 47.178 | 7.4364 | 500 | 0 | 0 | 400 | 400 | 可开放容量大于等于30kW | 899948325 |  |  |  |  | 可开放容量大于等于30kW
20344 | 双清区 | 小江湖供电服务站 | 东风路街道 | 东风路街道保宁街社区 | 110kV六岭变电站 | 六青Ⅰ线 | 古城豪苑 | 41.15 | 79.4896 | 7.6405 | 630 | 0 | 0 | 504 | 504 | 可开放容量大于等于30kW | 800811055 |  |  |  |  | 可开放容量大于等于30kW
20345 | 双清区 | 小江湖供电服务站 | 东风路街道 | 东风路街道东风路社区 | 110kV六岭变电站 | 六龙I线 | 日杂果品公司宿舍变 | 41.15 | 79.4896 | 7.4841 | 315 | 0 | 66 | 186 | 186 | 可开放容量大于等于30kW | 800633558 |  |  |  |  | 可开放容量大于等于30kW
20346 | 双清区 | 小江湖供电服务站 | 小江湖街道 | 小江湖街道棕树岭社区 | 110kV双清变电站 | 双苗线 | 公园一号1# | 41.15 | 63.595 | 6.9814 | 500 | 0 | 0 | 400 | 400 | 可开放容量大于等于30kW | 800015384 |  |  |  |  | 可开放容量大于等于30kW
20347 | 双清区 | 小江湖供电服务站 | 小江湖街道 | 小江湖街道棕树岭社区 | 110kV双清变电站 | 双苗线 | 公园一号3# | 41.15 | 63.595 | 6.9814 | 630 | 0 | 0 | 504 | 504 | 可开放容量大于等于30kW | 800015453 |  |  |  |  | 可开放容量大于等于30kW
20348 | 双清区 | 小江湖供电服务站 | 小江湖街道 | 小江湖街道棕树岭社区 | 110kV双清变电站 | 双苗线 | 公园一号4# | 41.15 | 63.595 | 6.9814 | 630 | 8 | 0 | 496 | 496 | 可开放容量大于等于30kW | 800661634 |  |  |  |  | 可开放容量大于等于30kW
20349 | 双清区 | 小江湖供电服务站 | 小江湖街道 | 小江湖街道棕树岭社区 | 110kV双清变电站 | 双苗线 | 公园一号5# | 41.15 | 63.595 | 6.9814 | 630 | 0 | 0 | 504 | 504 | 可开放容量大于等于30kW | 800015685 |  |  |  |  | 可开放容量大于等于30kW
20350 | 双清区 | 小江湖供电服务站 | 小江湖街道 | 小江湖街道棕树岭社区 | 110kV双清变电站 | 双苗线 | 公园一号2# | 41.15 | 63.595 | 6.9814 | 630 | 0 | 0 | 504 | 504 | 可开放容量大于等于30kW | 800016044 |  |  |  |  | 可开放容量大于等于30kW
20351 | 双清区 | 经开区供电服务站 | 石桥街道 | 石桥街道秀峰社区 | 110kV雷家岭变电站 | 雷京线 | 京都伟业1# | 41.15 | 75.1402 | 7.4785 | 500 | 0 | 0 | 400 | 400 | 可开放容量大于等于30kW | 800015610 |  |  |  |  | 可开放容量大于等于30kW
20352 | 双清区 | 经开区供电服务站 | 石桥街道 | 石桥街道秀峰社区 | 110kV雷家岭变电站 | 雷京线 | 京都伟业2# | 41.15 | 75.1402 | 7.4785 | 630 | 0 | 0 | 504 | 504 | 可开放容量大于等于30kW | 800015509 |  |  |  |  | 可开放容量大于等于30kW
20353 | 双清区 | 经开区供电服务站 | 石桥街道 | 石桥街道马鞍社区 | 110kV雷家岭变电站 | 雷一线 | 佘湖一品3-2# | 41.15 | 75.1402 | 7.6485 | 500 | 0 | 0 | 400 | 400 | 可开放容量大于等于30kW | 800015500 |  |  |  |  | 可开放容量大于等于30kW
20354 | 双清区 | 经开区供电服务站 | 石桥街道 | 石桥街道马鞍社区 | 110kV雷家岭变电站 | 雷一线 | 佘湖一品1-1# | 41.15 | 75.1402 | 7.6485 | 500 | 0 | 0 | 400 | 400 | 可开放容量大于等于30kW | 800015858 |  |  |  |  | 可开放容量大于等于30kW
20355 | 双清区 | 经开区供电服务站 | 石桥街道 | 石桥街道马鞍社区 | 110kV雷家岭变电站 | 雷一线 | 佘湖一品1-2# | 41.15 | 75.1402 | 7.6485 | 500 | 0 | 0 | 400 | 400 | 可开放容量大于等于30kW | 800191824 |  |  |  |  | 可开放容量大于等于30kW
20356 | 双清区 | 经开区供电服务站 | 石桥街道 | 石桥街道马鞍社区 | 110kV雷家岭变电站 | 雷一线 | 佘湖一品2# | 41.15 | 75.1402 | 7.6485 | 800 | 0 | 0 | 640 | 640 | 可开放容量大于等于30kW | 800336022 |  |  |  |  | 可开放容量大于等于30kW
20357 | 双清区 | 经开区供电服务站 | 石桥街道 | 石桥街道马鞍社区 | 110kV雷家岭变电站 | 雷一线 | 佘湖一品3-1# | 41.15 | 75.1402 | 7.6485 | 500 | 0 | 0 | 400 | 400 | 可开放容量大于等于30kW | 800015501 |  |  |  |  | 可开放容量大于等于30kW
20358 | 双清区 | 经开区供电服务站 | 石桥街道 | 石桥街道马鞍社区 | 110kV雷家岭变电站 | 雷一线 | 佘湖一品5# | 41.15 | 75.1402 | 7.6485 | 800 | 0 | 0 | 640 | 640 | 可开放容量大于等于30kW | 800015499 |  |  |  |  | 可开放容量大于等于30kW
20359 | 双清区 | 经开区供电服务站 | 石桥街道 | 石桥街道马鞍社区 | 110kV雷家岭变电站 | 雷一线 | 佘湖一品7# | 41.15 | 75.1402 | 7.6485 | 630 | 0 | 0 | 504 | 504 | 可开放容量大于等于30kW | 800542396 |  |  |  |  | 可开放容量大于等于30kW
20360 | 双清区 | 小江湖供电服务站 | 桥头街道 | 桥头街道洛阳洞社区 | 110kV双清变电站 | 双庙Ⅱ线 | 和顺华府1-1箱变 | 41.15 | 63.595 | 7.6374 | 500 | 0 | 0 | 400 | 400 | 可开放容量大于等于30kW | 800063733 |  |  |  |  | 可开放容量大于等于30kW
20361 | 双清区 | 小江湖供电服务站 | 桥头街道 | 桥头街道洛阳洞社区 | 110kV双清变电站 | 双庙Ⅱ线 | 和顺华府1-2箱变 | 41.15 | 63.595 | 7.6374 | 500 | 0 | 0 | 400 | 400 | 可开放容量大于等于30kW | 800016084 |  |  |  |  | 可开放容量大于等于30kW
20362 | 双清区 | 小江湖供电服务站 | 小江湖街道 | 小江湖街道塔北社区 | 110kV双清变电站 | 双矿线 | 化工研究所2# | 41.15 | 63.595 | 7.6174 | 400 | 0 | 0 | 320 | 320 | 可开放容量大于等于30kW | 800015508 |  |  |  |  | 可开放容量大于等于30kW
20363 | 双清区 | 小江湖供电服务站 | 龙须塘街道 | 龙须塘街道龙须塘社区 | 110kV双清变电站 | 双塔线 | 龙须塘粮店2# | 41.15 | 63.595 | 4.6773 | 315 | 0 | 0 | 252 | 252 | 可开放容量大于等于30kW | 800625732 |  |  |  |  | 可开放容量大于等于30kW
20364 | 双清区 | 小江湖供电服务站 | 小江湖街道 | 小江湖街道塔北社区 | 110kV双清变电站 | 双矿线 | 矿灯厂内台区 | 41.15 | 63.595 | 7.6174 | 315 | 0 | 0 | 252 | 252 | 可开放容量大于等于30kW | 800625733 |  |  |  |  | 可开放容量大于等于30kW
20365 | 双清区 | 小江湖供电服务站 | 汽车站街道 | 汽车站街道东砂子坡社区 | 110kV雷家岭变电站 | 雷建Ⅰ线 | 布市场2# | 41.15 | 75.1402 | 4.6643 | 250 | 0 | 0 | 200 | 200 | 可开放容量大于等于30kW | 800625729 |  |  |  |  | 可开放容量大于等于30kW
20366 | 双清区 | 经开区供电服务站 | 兴隆街道 | 兴隆街道十井铺社区 | 110kV城东变电站 | 东火线 | 湘西南物流2#变 | 41.15 | 47.178 | 7.1924 | 630 | 0 | 0 | 504 | 504 | 可开放容量大于等于30kW | 800625731 |  |  |  |  | 可开放容量大于等于30kW
20367 | 双清区 | 经开区供电服务站 | 兴隆街道 | 兴隆街道十井铺社区 | 110kV城东变电站 | 东火线 | 湘西南物流1#变 | 41.15 | 47.178 | 7.1924 | 630 | 0 | 0 | 504 | 504 | 可开放容量大于等于30kW | 800625730 |  |  |  |  | 可开放容量大于等于30kW
20368 | 双清区 | 经开区供电服务站 | 兴隆街道 | 兴隆街道十井铺社区 | 110kV城东变电站 | 东火线 | 湘西南物流3-1变 | 41.15 | 47.178 | 7.1924 | 400 | 0 | 0 | 320 | 320 | 可开放容量大于等于30kW | 800462830 |  |  |  |  | 可开放容量大于等于30kW
20369 | 双清区 | 经开区供电服务站 | 兴隆街道 | 兴隆街道十井铺社区 | 110kV城东变电站 | 东火线 | 湘西南物流3-2变 | 41.15 | 47.178 | 7.1924 | 400 | 0 | 0 | 320 | 320 | 可开放容量大于等于30kW | 4301242505065290 |  |  |  |  | 可开放容量大于等于30kW
20370 | 双清区 | 经开区供电服务站 | 石桥街道 | 石桥街道马鞍社区 | 110kV雷家岭变电站 | 雷绿线 | 绿城水郡1# | 41.15 | 75.1402 | 7.6485 | 630 | 0 | 0 | 504 | 504 | 可开放容量大于等于30kW | 800522239 |  |  |  |  | 可开放容量大于等于30kW
20371 | 双清区 | 经开区供电服务站 | 石桥街道 | 石桥街道马鞍社区 | 110kV雷家岭变电站 | 雷绿线 | 绿城水郡2# | 41.15 | 75.1402 | 7.6485 | 630 | 0 | 0 | 504 | 504 | 可开放容量大于等于30kW | 800522229 |  |  |  |  | 可开放容量大于等于30kW
20372 | 双清区 | 小江湖供电服务站 | 兴隆街道 | 兴隆街道十井铺社区 | 110kV城东变电站 | 东火线 | 10KV农业银行配电室 | 41.15 | 47.178 | 7.1924 | 250 | 0 | 0 | 200 | 200 | 可开放容量大于等于30kW | 800454573 |  |  |  |  | 可开放容量大于等于30kW
20373 | 双清区 | 经开区供电服务站 | 石桥街道 | 石桥街道马鞍社区 | 110kV雷家岭变电站 | 雷一线 | 佘湖一品6-1# | 41.15 | 75.1402 | 7.6485 | 500 | 0 | 0 | 400 | 400 | 可开放容量大于等于30kW | 800422163 |  |  |  |  | 可开放容量大于等于30kW
20374 | 双清区 | 经开区供电服务站 | 石桥街道 | 石桥街道马鞍社区 | 110kV雷家岭变电站 | 雷一线 | 佘湖一品6-2# | 41.15 | 75.1402 | 7.6485 | 500 | 0 | 0 | 400 | 400 | 可开放容量大于等于30kW | 800454568 |  |  |  |  | 可开放容量大于等于30kW
20375 | 双清区 | 渡头桥供电所 | 石桥街道 | 石桥街道白马村 | 220kV檀江变电站 | 檀雷Ⅱ线 | 白马村5#公变 | 41.15 | 83.08 | 7.0828 | 400 | 0 | 40 | 280 | 280 | 可开放容量大于等于30kW | 800454571 |  |  |  |  | 可开放容量大于等于30kW
20376 | 双清区 | 小江湖供电服务站 | 东风路街道 | 东风路街道东风路社区 | 110kV双清变电站 | 双青Ⅰ线 | 洛阳洞小学门口杆变 | 41.15 | 63.595 | 7.6624 | 250 | 0 | 0 | 200 | 200 | 可开放容量大于等于30kW | 800522231 |  |  |  |  | 可开放容量大于等于30kW
20377 | 双清区 | 渡头桥供电所 | 爱莲街道 | 爱莲街道云十村 | 220kV世纪变电站 | 世云Ⅰ线 | 长林4#公变（肖家冲煤矿旁） | 41.15 | 19.25 | 5.6729 | 315 | 33 | 50 | 169 | 169 | 可开放容量大于等于30kW | 800522228 |  |  |  |  | 可开放容量大于等于30kW
20378 | 双清区 | 渡头桥供电所 | 爱莲街道 | 爱莲街道云十村 | 220kV世纪变电站 | 世云Ⅰ线 | 长林5#公变 | 41.15 | 19.25 | 5.6729 | 100 | 0 | 0 | 80 | 80 | 可开放容量大于等于30kW | 800462832 |  |  |  |  | 可开放容量大于等于30kW
20379 | 双清区 | 小江湖供电服务站 | 龙须塘街道 | 龙须塘街道龙须塘社区 | 110kV城东变电站 | 东建Ⅱ线 | 昭陵东路2# | 41.15 | 47.178 | 7.5785 | 400 | 0 | 0 | 320 | 320 | 可开放容量大于等于30kW | 800454570 |  |  |  |  | 可开放容量大于等于30kW
20380 | 双清区 | 经开区供电服务站 | 兴隆街道 | 兴隆街道紫薇社区 | 110kV城东变电站 | 东紫线 | 建材城二期B区2#-1 | 41.15 | 47.178 | 7.4864 | 630 | 0 | 45 | 459 | 459 | 可开放容量大于等于30kW | 800522232 |  |  |  |  | 可开放容量大于等于30kW
20381 | 双清区 | 经开区供电服务站 | 兴隆街道 | 兴隆街道紫薇社区 | 110kV城东变电站 | 东紫线 | 建材城二期B区2#-2 | 41.15 | 47.178 | 7.4864 | 630 | 0 | 0 | 504 | 504 | 可开放容量大于等于30kW | 800522233 |  |  |  |  | 可开放容量大于等于30kW
20382 | 双清区 | 经开区供电服务站 | 兴隆街道 | 兴隆街道紫薇社区 | 110kV城东变电站 | 东紫线 | 建材城二期B区3#-1 | 41.15 | 47.178 | 7.4864 | 630 | 0 | 0 | 504 | 504 | 可开放容量大于等于30kW | 800522225 |  |  |  |  | 可开放容量大于等于30kW
20383 | 双清区 | 经开区供电服务站 | 兴隆街道 | 兴隆街道紫薇社区 | 110kV城东变电站 | 东紫线 | 建材城二期B区3#-2 | 41.15 | 47.178 | 7.4864 | 630 | 0 | 0 | 504 | 504 | 可开放容量大于等于30kW | 800522224 |  |  |  |  | 可开放容量大于等于30kW
20384 | 双清区 | 经开区供电服务站 | 兴隆街道 | 兴隆街道紫薇社区 | 110kV城东变电站 | 东紫线 | 建材城二期B区4#-1 | 41.15 | 47.178 | 7.4864 | 500 | 0 | 0 | 400 | 400 | 可开放容量大于等于30kW | 800522223 |  |  |  |  | 可开放容量大于等于30kW
20385 | 双清区 | 经开区供电服务站 | 兴隆街道 | 兴隆街道紫薇社区 | 110kV城东变电站 | 东紫线 | 建材城二期B区4#-2 | 41.15 | 47.178 | 7.4864 | 500 | 0 | 0 | 400 | 400 | 可开放容量大于等于30kW | 800462829 |  |  |  |  | 可开放容量大于等于30kW
20386 | 双清区 | 经开区供电服务站 | 兴隆街道 | 兴隆街道紫薇社区 | 110kV城东变电站 | 东紫线 | 建材城二期B区5#-1 | 41.15 | 47.178 | 7.4864 | 500 | 0 | 0 | 400 | 400 | 可开放容量大于等于30kW | 800454569 |  |  |  |  | 可开放容量大于等于30kW
20387 | 双清区 | 经开区供电服务站 | 兴隆街道 | 兴隆街道紫薇社区 | 110kV城东变电站 | 东紫线 | 建材城二期B区5#-2 | 41.15 | 47.178 | 7.4864 | 500 | 0 | 0 | 400 | 400 | 可开放容量大于等于30kW | 800522226 |  |  |  |  | 可开放容量大于等于30kW
20388 | 双清区 | 经开区供电服务站 | 石桥街道 | 石桥街道马鞍社区 | 110kV雷家岭变电站 | 雷佘Ⅱ线 | 志诚新世界2#-2 | 41.15 | 75.1402 | 7.6485 | 630 | 0 | 0 | 504 | 504 | 可开放容量大于等于30kW | 800522237 |  |  |  |  | 可开放容量大于等于30kW
20389 | 双清区 | 经开区供电服务站 | 石桥街道 | 石桥街道马鞍社区 | 110kV雷家岭变电站 | 雷佘Ⅱ线 | 志诚新世界3#-1 | 41.15 | 75.1402 | 7.6485 | 630 | 0 | 0 | 504 | 504 | 可开放容量大于等于30kW | 800648526 |  |  |  |  | 可开放容量大于等于30kW
20390 | 双清区 | 经开区供电服务站 | 石桥街道 | 石桥街道马鞍社区 | 110kV雷家岭变电站 | 雷佘Ⅱ线 | 志诚新世界3#-2 | 41.15 | 75.1402 | 7.6485 | 630 | 0 | 0 | 504 | 504 | 可开放容量大于等于30kW | 800522227 |  |  |  |  | 可开放容量大于等于30kW
20391 | 双清区 | 经开区供电服务站 | 石桥街道 | 石桥街道马鞍社区 | 110kV雷家岭变电站 | 雷佘Ⅱ线 | 志诚新世界2#-1 | 41.15 | 75.1402 | 7.6485 | 630 | 0 | 0 | 504 | 504 | 可开放容量大于等于30kW | 800462831 |  |  |  |  | 可开放容量大于等于30kW
20392 | 双清区 | 经开区供电服务站 | 石桥街道 | 石桥街道立新社区 | 110kV陆洲变电站 | 陆立Ⅱ线 | 云陆台区 | 41.15 | 21.1809 | 7.6135 | 400 | 0 | 0 | 320 | 320 | 可开放容量大于等于30kW | 800522235 |  |  |  |  | 可开放容量大于等于30kW
20393 | 双清区 | 小江湖供电服务站 | 龙须塘街道 | 龙须塘街道雍翠社区 | 110kV城东变电站 | 东矿线 | 缇香郡1#箱变 | 41.15 | 47.178 | 7.4074 | 630 | 0 | 0 | 504 | 504 | 可开放容量大于等于30kW | 800557247 |  |  |  |  | 可开放容量大于等于30kW
20394 | 双清区 | 小江湖供电服务站 | 龙须塘街道 | 龙须塘街道雍翠社区 | 110kV城东变电站 | 东矿线 | 缇香郡2#箱变 | 41.15 | 47.178 | 7.4074 | 630 | 0 | 0 | 504 | 504 | 可开放容量大于等于30kW | 800522230 |  |  |  |  | 可开放容量大于等于30kW
20395 | 双清区 | 小江湖供电服务站 | 龙须塘街道 | 龙须塘街道雍翠社区 | 110kV城东变电站 | 东矿线 | 缇香郡3#箱变 | 41.15 | 47.178 | 7.4074 | 630 | 0 | 0 | 504 | 504 | 可开放容量大于等于30kW | 800557246 |  |  |  |  | 可开放容量大于等于30kW
20396 | 双清区 | 小江湖供电服务站 | 石桥街道 | 石桥街道和谐路社区 | 110kV雷家岭变电站 | 雷邵线 | 瑞阳1#公变 | 41.15 | 75.1402 | 7.6485 | 500 | 0 | 0 | 400 | 400 | 可开放容量大于等于30kW | 800522238 |  |  |  |  | 可开放容量大于等于30kW
20397 | 双清区 | 小江湖供电服务站 | 石桥街道 | 石桥街道和谐路社区 | 110kV雷家岭变电站 | 雷邵线 | 瑞阳2#箱变 | 41.15 | 75.1402 | 7.6485 | 630 | 0 | 0 | 504 | 504 | 可开放容量大于等于30kW | 800522234 |  |  |  |  | 可开放容量大于等于30kW
20398 | 双清区 | 经开区供电服务站 | 爱莲街道 | 爱莲街道砂塘村 | 220kV世纪变电站 | 世华Ⅰ线 | 砂塘村廉租房公变 | 41.15 | 19.25 | 7.4985 | 315 | 0 | 0 | 252 | 252 | 可开放容量大于等于30kW | 800522236 |  |  |  |  | 可开放容量大于等于30kW
20399 | 双清区 | 渡头桥供电所 | 石桥街道 | 石桥街道白马村 | 220kV檀江变电站 | 檀雷Ⅱ线 | 白马村6#公变(驾校旁） | 41.15 | 83.08 | 7.0828 | 200 | 0 | 0 | 160 | 160 | 可开放容量大于等于30kW | 800454572 |  |  |  |  | 可开放容量大于等于30kW
20400 | 双清区 | 渡头桥供电所 | 石桥街道 | 石桥街道金星村 | 220kV檀江变电站 | 檀雷Ⅱ线 | 金星安置地台区 | 41.15 | 83.08 | 7.0828 | 400 | 0 | 70 | 250 | 250 | 可开放容量大于等于30kW | 4305231705496080 |  |  |  |  | 可开放容量大于等于30kW
20401 | 双清区 | 渡头桥供电所 | 灵官殿镇 | 灵官殿镇佳木村 | 110kV雷家岭变电站 | 雷碧线 | 石桥村三台区 | 41.15 | 75.1402 | 5.5897 | 315 | 0 | 0 | 252 | 252 | 可开放容量大于等于30kW | 800657631 |  |  |  |  | 可开放容量大于等于30kW
20402 | 双清区 | 渡头桥供电所 | 渡头桥镇 | 渡头桥镇东城村 | 110kV泉塘变电站 | 泉立Ⅱ线 | 金鸡塘水库公变 | 41.15 | 18.148 | 4.0681 | 200 | 40 | 45 | 75 | 75 | 可开放容量大于等于30kW | 800657632 |  |  |  |  | 可开放容量大于等于30kW
20403 | 双清区 | 渡头桥供电所 | 火车站乡 | 火车站乡杨柳村 | 110kV洋溪桥变电站 | 洋莲线 | 杨柳五台区 | 41.15 | 40.6522 | 5.3384 | 100 | 0 | 0 | 80 | 80 | 可开放容量大于等于30kW | 800330548 |  |  |  |  | 可开放容量大于等于30kW
20404 | 双清区 | 小江湖供电服务站 | 石桥街道 | 石桥街道和谐路社区 | 110kV六岭变电站 | 六雷线 | 邵水东路加油站旁 | 41.15 | 79.4896 | 7.4506 | 400 | 0 | 0 | 320 | 320 | 可开放容量大于等于30kW | 800015613 |  |  |  |  | 可开放容量大于等于30kW
20405 | 双清区 | 渡头桥供电所 | 高崇山镇 | 高崇山镇浏阳村 | 110kV泉塘变电站 | 泉立I线 | 浏阳5#公变 | 41.15 | 18.148 | 6.2029 | 200 | 0 | 0 | 160 | 160 | 可开放容量大于等于30kW | 800330547 |  |  |  |  | 可开放容量大于等于30kW
20406 | 双清区 | 经开区供电服务站 | 渡头桥镇 | 渡头桥镇鸡笼村 | 110kV城东变电站 | 东火Ⅱ线 | 双清区福利中心杆变 | 41.15 | 47.178 | 7.1547 | 315 | 40 | 0 | 212 | 212 | 可开放容量大于等于30kW | 800452872 |  |  |  |  | 可开放容量大于等于30kW
20407 | 双清区 | 小江湖供电服务站 | 小江湖街道 | 小江湖街道棕树岭社区 | 110kV双清变电站 | 双纸线 | 洄水头 | 41.15 | 63.595 | 7.6624 | 400 | 0 | 0 | 320 | 320 | 可开放容量大于等于30kW | 800246104 |  |  |  |  | 可开放容量大于等于30kW
20408 | 双清区 | 经开区供电服务站 | 兴隆街道 | 兴隆街道紫薇社区 | 110kV城东变电站 | 东数线 | 玻璃市场箱变配电变压器 | 41.15 | 47.178 | 7.6165 | 630 | 0 | 0 | 504 | 504 | 可开放容量大于等于30kW | 800419964 |  |  |  |  | 可开放容量大于等于30kW
20409 | 双清区 | 渡头桥供电所 | 石桥街道 | 石桥街道陶家冲社区 | 110kV雷家岭变电站 | 雷陶线 | 陶家冲教委2#公变 | 41.15 | 75.1402 | 7.4285 | 400 | 0 | 0 | 320 | 320 | 可开放容量大于等于30kW | 800419963 |  |  |  |  | 可开放容量大于等于30kW
20410 | 双清区 | 小江湖供电服务站 | 石桥街道 | 石桥街道陶家冲社区 | 110kV雷家岭变电站 | 雷坡Ⅱ线 | 海洋明珠旁联建房配电变压器 | 41.15 | 75.1402 | 7.3524 | 630 | 0 | 160 | 344 | 344 | 可开放容量大于等于30kW | 800015730 |  |  |  |  | 可开放容量大于等于30kW
20411 | 双清区 | 小江湖供电服务站 | 龙须塘街道 | 龙须塘街道五井塘社区 | 110kV双清变电站 | 双矿线 | 英特区1#配电变压器 | 41.15 | 63.595 | 7.6174 | 500 | 0 | 0 | 400 | 400 | 可开放容量大于等于30kW | 800246124 |  |  |  |  | 可开放容量大于等于30kW
20412 | 双清区 | 小江湖供电服务站 | 龙须塘街道 | 龙须塘街道五井塘社区 | 110kV双清变电站 | 双矿线 | 英特区2#配电变压器 | 41.15 | 63.595 | 7.6174 | 500 | 0 | 0 | 400 | 400 | 可开放容量大于等于30kW | 800015983 |  |  |  |  | 可开放容量大于等于30kW
20413 | 双清区 | 小江湖供电服务站 | 龙须塘街道 | 龙须塘街道龙须塘社区 | 110kV城东变电站 | 东塔线 | 化纤厂廉租房箱变配电变压器 | 41.15 | 47.178 | 7.5744 | 400 | 0 | 0 | 320 | 320 | 可开放容量大于等于30kW | 800015615 |  |  |  |  | 可开放容量大于等于30kW
20414 | 双清区 | 渡头桥供电所 | 东风路街道 | 东风路街道佘湖社区 | 110kV雷家岭变电站 | 雷建Ⅱ线 | 佘湖小区 | 41.15 | 75.1402 | 7.3524 | 400 | 0 | 0 | 320 | 320 | 可开放容量大于等于30kW | 800455170 |  |  |  |  | 可开放容量大于等于30kW
20415 | 双清区 | 渡头桥供电所 | 石桥街道 | 石桥街道秀峰社区 | 110kV雷家岭变电站 | 雷建Ⅱ线 | 法院门口 | 41.15 | 75.1402 | 7.3524 | 400 | 100 | 0 | 220 | 220 | 可开放容量大于等于30kW | 899944402 |  |  |  |  | 可开放容量大于等于30kW
20416 | 双清区 | 渡头桥供电所 | 滨江街道 | 滨江街道洋溪桥社区 | 110kV洋溪桥变电站 | 洋水线 | 洋溪桥1#公变 | 41.15 | 40.6522 | 6.9424 | 250 | 50 | 175 | -25 | 0 | 台区可开放容量不足 | 800366322 |  |  |  | 台区 | 台区可开放容量不足
20417 | 双清区 | 小江湖供电服务站 | 龙须塘街道 | 龙须塘街道新华社区 | 110kV城东变电站 | 东矿线 | 新华印刷厂2# | 41.15 | 47.178 | 7.4074 | 400 | 0 | 0 | 320 | 320 | 可开放容量大于等于30kW | 899947239 |  |  |  |  | 可开放容量大于等于30kW
20418 | 双清区 | 小江湖供电服务站 | 小江湖街道 | 小江湖街道江湖社区 | 110kV双清变电站 | 双高线 | 小江湖唐家院子3#公变 | 41.15 | 63.595 | 7.3724 | 400 | 50 | 205 | 65 | 65 | 可开放容量大于等于30kW | 800313342 |  |  |  |  | 可开放容量大于等于30kW
20419 | 双清区 | 小江湖供电服务站 | 龙须塘街道 | 龙须塘街道五里牌社区 | 110kV城东变电站 | 东栗线 | 化纤安置地1#公变 | 41.15 | 47.178 | 7.3514 | 160 | 0 | 0 | 128 | 128 | 可开放容量大于等于30kW | 800456485 |  |  |  |  | 可开放容量大于等于30kW
20420 | 双清区 | 经开区供电服务站 | 兴隆街道 | 兴隆街道财桥村 | 110kV城东变电站 | 东火Ⅱ线 | 财桥村1#公变 | 41.15 | 47.178 | 7.1547 | 200 | 0 | 0 | 160 | 160 | 可开放容量大于等于30kW | 800538157 |  |  |  |  | 可开放容量大于等于30kW
20421 | 双清区 | 经开区供电服务站 | 石桥街道 | 石桥街道陶家冲社区 | 110kV雷家岭变电站 | 雷陶线 | 建材城门口台区 | 41.15 | 75.1402 | 7.4285 | 400 | 0 | 0 | 320 | 320 | 可开放容量大于等于30kW | 800446301 |  |  |  |  | 可开放容量大于等于30kW
20422 | 双清区 | 渡头桥供电所 | 新田铺镇 | 新田铺镇石桥村 | 110kV雷家岭变电站 | 雷碧线 | 石桥村1#公变 | 41.15 | 75.1402 | 5.5897 | 400 | 15 | 0 | 305 | 305 | 可开放容量大于等于30kW | 899944721 |  |  |  |  | 可开放容量大于等于30kW
20423 | 双清区 | 渡头桥供电所 | 火车站乡 | 火车站乡杨柳村 | 110kV洋溪桥变电站 | 洋莲线 | 春风村1#公变(村部) | 41.15 | 40.6522 | 5.3384 | 400 | 120 | 50 | 150 | 150 | 可开放容量大于等于30kW | 800515171 |  |  |  |  | 可开放容量大于等于30kW
20424 | 双清区 | 渡头桥供电所 | 石桥街道 | 石桥街道和谐路社区 | 220kV檀江变电站 | 檀雷Ⅰ线 | 丽水湾2#箱变配电变压器 | 41.15 | 83.08 | 7.2294 | 315 | 0 | 0 | 252 | 252 | 可开放容量大于等于30kW | 800579313 |  |  |  |  | 可开放容量大于等于30kW
20425 | 双清区 | 小江湖供电服务站 | 小江湖街道 | 小江湖街道棕树岭社区 | 110kV双清变电站 | 双庙Ⅰ线 | 沿江桥头分接箱沿江桥头箱变 | 41.15 | 63.595 | 7.3034 | 630 | 0 | 0 | 504 | 504 | 可开放容量大于等于30kW | 899942096 |  |  |  |  | 可开放容量大于等于30kW
20426 | 双清区 | 经开区供电服务站 | 爱莲街道 | 爱莲街道横木社区 | 220kV世纪变电站 | 世华Ⅰ线 | 肥田村1#公变（1-5组） | 41.15 | 19.25 | 7.4985 | 80 | 0 | 0 | 64 | 64 | 可开放容量大于等于30kW | 899944798 |  |  |  |  | 可开放容量大于等于30kW
20427 | 双清区 | 经开区供电服务站 | 爱莲街道 | 爱莲街道横木社区 | 110kV雷家岭变电站 | 雷立Ⅰ线 | 肥田村6-8组台区 | 41.15 | 75.1402 | 7.5365 | 200 | 0 | 50 | 110 | 110 | 可开放容量大于等于30kW | 800486437 |  |  |  |  | 可开放容量大于等于30kW
20428 | 双清区 | 渡头桥供电所 | 石桥街道 | 石桥街道和谐路社区 | 220kV檀江变电站 | 檀雷Ⅰ线 | 丽水湾1#配电变压器 | 41.15 | 83.08 | 7.2294 | 500 | 0 | 0 | 400 | 400 | 可开放容量大于等于30kW | 800532298 |  |  |  |  | 可开放容量大于等于30kW
20429 | 双清区 | 经开区供电服务站 | 爱莲街道 | 爱莲街道爱莲池社区 | 110kV陆洲变电站 | 陆立Ⅱ线 | 军分区3#箱变配电变压器 | 41.15 | 21.1809 | 7.6135 | 630 | 0 | 0 | 504 | 504 | 可开放容量大于等于30kW | 800532299 |  |  |  |  | 可开放容量大于等于30kW
20430 | 双清区 | 经开区供电服务站 | 爱莲街道 | 爱莲街道爱莲池社区 | 110kV陆洲变电站 | 陆立Ⅱ线 | 军分区2#箱变配电变压器 | 41.15 | 21.1809 | 7.6135 | 630 | 0 | 0 | 504 | 504 | 可开放容量大于等于30kW | 800311846 |  |  |  |  | 可开放容量大于等于30kW
20431 | 双清区 | 经开区供电服务站 | 爱莲街道 | 爱莲街道爱莲池社区 | 110kV陆洲变电站 | 陆立Ⅱ线 | 军分区1#箱变配电变压器 | 41.15 | 21.1809 | 7.6135 | 630 | 0 | 0 | 504 | 504 | 可开放容量大于等于30kW | 800486436 |  |  |  |  | 可开放容量大于等于30kW
20432 | 双清区 | 小江湖供电服务站 | 汽车站街道 | 汽车站街道麻子洼社区 | 110kV城东变电站 | 东建Ⅱ线 | 双星村2#台区 | 41.15 | 47.178 | 7.5785 | 400 | 0 | 0 | 320 | 320 | 可开放容量大于等于30kW | 800678761 |  |  |  |  | 可开放容量大于等于30kW
20433 | 双清区 | 小江湖供电服务站 | 龙须塘街道 | 龙须塘街道龙须塘社区 | 110kV城东变电站 | 东建Ⅰ线 | 冶金机械局2#台区 | 41.15 | 47.178 | 7.6395 | 400 | 0 | 0 | 320 | 320 | 可开放容量大于等于30kW | 800528835 |  |  |  |  | 可开放容量大于等于30kW
20434 | 双清区 | 经开区供电服务站 | 东风路街道 | 东风路街道佘湖社区 | 110kV雷家岭变电站 | 雷建Ⅱ线 | 一技校内 | 41.15 | 75.1402 | 7.3524 | 400 | 0 | 0 | 320 | 320 | 可开放容量大于等于30kW | 800497834 |  |  |  |  | 可开放容量大于等于30kW
20435 | 双清区 | 经开区供电服务站 | 爱莲街道 | 爱莲街道砂塘村 | 110kV雷家岭变电站 | 雷立Ⅰ线 | 砂塘3#公变 | 41.15 | 75.1402 | 7.5365 | 200 | 0 | 0 | 160 | 160 | 可开放容量大于等于30kW | 899946579 |  |  |  |  | 可开放容量大于等于30kW
20436 | 双清区 | 小江湖供电服务站 | 东风路街道 | 东风路街道东风路社区 | 110kV六岭变电站 | 六龙I线 | 黄金机械厂宿舍公变 | 41.15 | 79.4896 | 7.4841 | 250 | 0 | 0 | 200 | 200 | 可开放容量大于等于30kW | 899939856 |  |  |  |  | 可开放容量大于等于30kW
20437 | 双清区 | 经开区供电服务站 | 东风路街道 | 东风路街道佘湖社区 | 110kV雷家岭变电站 | 雷建Ⅱ线 | 征稽所2#箱变配电变压器 | 41.15 | 75.1402 | 7.3524 | 500 | 0 | 0 | 400 | 400 | 可开放容量大于等于30kW | 800659262 |  |  |  |  | 可开放容量大于等于30kW
20438 | 双清区 | 渡头桥供电所 | 火车站乡 | 火车站乡莲荷村 | 110kV洋溪桥变电站 | 洋莲线 | 高家2#公变 | 41.15 | 40.6522 | 5.3384 | 250 | 60 | 167 | -27 | 0 | 台区可开放容量不足 | 800332536 |  |  |  | 台区 | 台区可开放容量不足
20439 | 双清区 | 经开区供电服务站 | 爱莲街道 | 爱莲街道砂塘村 | 110kV陆洲变电站 | 陆华Ⅰ线 | 砂塘2#公变 | 41.15 | 21.1809 | 7.4728 | 400 | 0 | 0 | 320 | 320 | 可开放容量大于等于30kW | 800214344 |  |  |  |  | 可开放容量大于等于30kW
20440 | 双清区 | 经开区供电服务站 | 火车站乡 | 火车站乡集仙村 | 220kV世纪变电站 | 世立线 | 集仙村1#公变 | 41.15 | 19.25 | 7.6485 | 160 | 0 | 0 | 128 | 128 | 可开放容量大于等于30kW | 800606547 |  |  |  |  | 可开放容量大于等于30kW
20441 | 双清区 | 经开区供电服务站 | 石桥街道 | 石桥街道立新社区 | 110kV雷家岭变电站 | 雷碧线 | 立新经信委公变 | 41.15 | 75.1402 | 5.5897 | 315 | 0 | 0 | 252 | 252 | 可开放容量大于等于30kW | 800228257 |  |  |  |  | 可开放容量大于等于30kW
20442 | 双清区 | 小江湖供电服务站 | 东风路街道 | 东风路街道东风路社区 | 110kV六岭变电站 | 六青II线 | 昭陵鞋帽城2#变压器 | 41.15 | 79.4896 | 7.6485 | 315 | 0 | 0 | 252 | 252 | 可开放容量大于等于30kW | 800459416 |  |  |  |  | 可开放容量大于等于30kW
20443 | 双清区 | 渡头桥供电所 | 石桥街道 | 石桥街道立新社区 | 110kV雷家岭变电站 | 雷碧线 | 立新南苑家属区公变 | 41.15 | 75.1402 | 5.5897 | 315 | 0 | 0 | 252 | 252 | 可开放容量大于等于30kW | 800223561 |  |  |  |  | 可开放容量大于等于30kW
20444 | 双清区 | 渡头桥供电所 | 高崇山镇 | 高崇山镇金银村 | 220kV世纪变电站 | 世高Ⅱ线 | 戴金村4#公变 | 41.15 | 19.25 | 2.2774 | 160 | 31.92 | 0 | 96.08 | 96.08 | 可开放容量大于等于30kW | 800330549 |  |  |  |  | 可开放容量大于等于30kW
20445 | 双清区 | 小江湖供电服务站 | 汽车站街道 | 汽车站街道麻子洼社区 | 110kV双清变电站 | 双塔线 | 裕丰嘉园联建房 | 41.15 | 63.595 | 4.6773 | 315 | 0 | 0 | 252 | 252 | 可开放容量大于等于30kW | 800223543 |  |  |  |  | 可开放容量大于等于30kW
20446 | 双清区 | 渡头桥供电所 | 高崇山镇 | 高崇山镇马杨村 | 110kV泉塘变电站 | 泉立Ⅱ线 | 马石5#公变 | 41.15 | 18.148 | 4.0681 | 160 | 0 | 0 | 128 | 128 | 可开放容量大于等于30kW | 800589129 |  |  |  |  | 可开放容量大于等于30kW
20447 | 双清区 | 小江湖供电服务站 | 石桥街道 | 石桥街道和谐路社区 | 110kV雷家岭变电站 | 雷邵线 | 瑞阳3#箱变 | 41.15 | 75.1402 | 7.6485 | 800 | 0 | 0 | 640 | 640 | 可开放容量大于等于30kW | 800223559 |  |  |  |  | 可开放容量大于等于30kW
20448 | 双清区 | 小江湖供电服务站 | 石桥街道 | 石桥街道和谐路社区 | 110kV雷家岭变电站 | 雷邵线 | 瑞阳4#箱变 | 41.15 | 75.1402 | 7.6485 | 800 | 0 | 0 | 640 | 640 | 可开放容量大于等于30kW | 800459485 |  |  |  |  | 可开放容量大于等于30kW
20449 | 双清区 | 经开区供电服务站 | 石桥街道 | 石桥街道马鞍社区 | 110kV雷家岭变电站 | 雷一线 | 佘湖一品8-1#箱变 | 41.15 | 75.1402 | 7.6485 | 500 | 0 | 0 | 400 | 400 | 可开放容量大于等于30kW | 800589131 |  |  |  |  | 可开放容量大于等于30kW
20450 | 双清区 | 经开区供电服务站 | 石桥街道 | 石桥街道马鞍社区 | 110kV雷家岭变电站 | 雷一线 | 佘湖一品8-2#箱变 | 41.15 | 75.1402 | 7.6485 | 500 | 0 | 0 | 400 | 400 | 可开放容量大于等于30kW | 800459484 |  |  |  |  | 可开放容量大于等于30kW
20451 | 双清区 | 渡头桥供电所 | 石桥街道 | 石桥街道马鞍社区 | 110kV雷家岭变电站 | 雷佘Ⅰ线 | 马鞍村1#公变（教育装订厂） | 41.15 | 75.1402 | 7.5205 | 400 | 50 | 78 | 192 | 192 | 可开放容量大于等于30kW | 800459419 |  |  |  |  | 可开放容量大于等于30kW
20452 | 双清区 | 小江湖供电服务站 | 石桥街道 | 石桥街道秀峰社区 | 110kV雷家岭变电站 | 雷坡Ⅱ线 | 双星花园1#变配电变压器 | 41.15 | 75.1402 | 7.3524 | 630 | 0 | 0 | 504 | 504 | 可开放容量大于等于30kW | 800364883 |  |  |  |  | 可开放容量大于等于30kW
20453 | 双清区 | 小江湖供电服务站 | 石桥街道 | 石桥街道秀峰社区 | 110kV雷家岭变电站 | 雷坡Ⅱ线 | 双星花园2#变配电变压器 | 41.15 | 75.1402 | 7.3524 | 630 | 0 | 0 | 504 | 504 | 可开放容量大于等于30kW | 800369414 |  |  |  |  | 可开放容量大于等于30kW
20454 | 双清区 | 小江湖供电服务站 | 龙须塘街道 | 龙须塘街道龙须塘社区 | 110kV城东变电站 | 东塔线 | 化纤厂5# | 41.15 | 47.178 | 7.5744 | 400 | 0 | 0 | 320 | 320 | 可开放容量大于等于30kW | 4306232505023070 |  |  |  |  | 可开放容量大于等于30kW
20455 | 双清区 | 小江湖供电服务站 | 石桥街道 | 石桥街道秀峰社区 | 110kV雷家岭变电站 | 雷坡Ⅱ线 | 双星花园3#变配电变压器 | 41.15 | 75.1402 | 7.3524 | 630 | 0 | 0 | 504 | 504 | 可开放容量大于等于30kW | 800364884 |  |  |  |  | 可开放容量大于等于30kW
20456 | 双清区 | 小江湖供电服务站 | 石桥街道 | 石桥街道秀峰社区 | 110kV雷家岭变电站 | 雷坡Ⅱ线 | 双星花园4#变配电变压器 | 41.15 | 75.1402 | 7.3524 | 630 | 0 | 0 | 504 | 504 | 可开放容量大于等于30kW | 800459483 |  |  |  |  | 可开放容量大于等于30kW
20457 | 双清区 | 小江湖供电服务站 | 石桥街道 | 石桥街道秀峰社区 | 110kV雷家岭变电站 | 雷坡Ⅱ线 | 双星花园5#变配电变压器 | 41.15 | 75.1402 | 7.3524 | 630 | 0 | 0 | 504 | 504 | 可开放容量大于等于30kW | 800459421 |  |  |  |  | 可开放容量大于等于30kW
20458 | 双清区 | 小江湖供电服务站 | 兴隆街道 | 兴隆街道十井铺社区 | 110kV城东变电站 | 东炭线 | 万力小区2#箱变配电变压器 | 41.15 | 47.178 | 7.287 | 630 | 0 | 0 | 504 | 504 | 可开放容量大于等于30kW | 800239418 |  |  |  |  | 可开放容量大于等于30kW
20459 | 双清区 | 小江湖供电服务站 | 兴隆街道 | 兴隆街道十井铺社区 | 110kV城东变电站 | 东炭线 | 万力小区1#箱变配电变压器 | 41.15 | 47.178 | 7.287 | 500 | 0 | 0 | 400 | 400 | 可开放容量大于等于30kW | 800239433 |  |  |  |  | 可开放容量大于等于30kW
20460 | 双清区 | 经开区供电服务站 | 兴隆街道 | 兴隆街道紫薇社区 | 110kV城东变电站 | 东交线 | 汽制拆迁安置房 | 41.15 | 47.178 | 7.4364 | 315 | 0 | 0 | 252 | 252 | 可开放容量大于等于30kW | 800223558 |  |  |  |  | 可开放容量大于等于30kW
20461 | 双清区 | 小江湖供电服务站 | 龙须塘街道 | 龙须塘街道龙须塘社区 | 110kV城东变电站 | 东塔线 | 四公司内2# | 41.15 | 47.178 | 7.5744 | 315 | 0 | 0 | 252 | 252 | 可开放容量大于等于30kW | 800459420 |  |  |  |  | 可开放容量大于等于30kW
20462 | 双清区 | 经开区供电服务站 | 兴隆街道 | 兴隆街道十井铺社区 | 110kV城东变电站 | 东炭线 | 农机仓库1# | 41.15 | 47.178 | 7.287 | 200 | 0 | 0 | 160 | 160 | 可开放容量大于等于30kW | 800369413 |  |  |  |  | 可开放容量大于等于30kW
20463 | 双清区 | 经开区供电服务站 | 兴隆街道 | 兴隆街道十井铺社区 | 110kV城东变电站 | 东炭线 | 农机仓库2# | 41.15 | 47.178 | 7.287 | 400 | 0 | 0 | 320 | 320 | 可开放容量大于等于30kW | 800459418 |  |  |  |  | 可开放容量大于等于30kW
20464 | 双清区 | 小江湖供电服务站 | 小江湖街道 | 小江湖街道江湖社区 | 110kV双清变电站 | 双高线 | 四公司人造板厂变 | 41.15 | 63.595 | 7.3724 | 200 | 0 | 0 | 160 | 160 | 可开放容量大于等于30kW | 800606548 |  |  |  |  | 可开放容量大于等于30kW
20465 | 双清区 | 渡头桥供电所 | 高崇山镇 | 高崇山镇凤园村 | 220kV世纪变电站 | 世高Ⅰ线 | 大园村2#公变 | 41.15 | 19.25 | 7.2506 | 200 | 0 | 0 | 160 | 160 | 可开放容量大于等于30kW | 800223556 |  |  |  |  | 可开放容量大于等于30kW
20466 | 双清区 | 渡头桥供电所 | 渡头桥镇 | 渡头桥镇芹菜村 | 220kV世纪变电站 | 世数线 | 芹菜村4#公变 | 41.15 | 19.25 | 6.2232 | 100 | 0 | 0 | 80 | 80 | 可开放容量大于等于30kW | 800231671 |  |  |  |  | 可开放容量大于等于30kW
20467 | 双清区 | 渡头桥供电所 | 石桥街道 | 石桥街道秀峰社区 | 110kV雷家岭变电站 | 雷陶线 | 邵石路台区 | 41.15 | 75.1402 | 7.4285 | 400 | 0 | 0 | 320 | 320 | 可开放容量大于等于30kW | 800589128 |  |  |  |  | 可开放容量大于等于30kW
20468 | 双清区 | 渡头桥供电所 | 石桥街道 | 石桥街道秀峰社区 | 110kV雷家岭变电站 | 雷坡Ⅱ线 | 邵石路2#箱变配电变压器 | 41.15 | 75.1402 | 7.3524 | 500 | 25 | 45 | 330 | 330 | 可开放容量大于等于30kW | 800364886 |  |  |  |  | 可开放容量大于等于30kW
20469 | 双清区 | 渡头桥供电所 | 火车站乡 | 火车站乡白云村 | 110kV城东变电站 | 东炭线 | 白云海家垅台区 | 41.15 | 47.178 | 7.287 | 315 | 90 | 55 | 107 | 107 | 可开放容量大于等于30kW | 800214345 |  |  |  |  | 可开放容量大于等于30kW
20470 | 双清区 | 小江湖供电服务站 | 东风路街道 | 东风路街道东风路社区 | 110kV六岭变电站 | 六龙I线 | 国税双清分局 | 41.15 | 79.4896 | 7.4841 | 500 | 0 | 0 | 400 | 400 | 可开放容量大于等于30kW | 800459417 |  |  |  |  | 可开放容量大于等于30kW
20471 | 双清区 | 小江湖供电服务站 | 汽车站街道 | 汽车站街道三眼井社区 | 110kV雷家岭变电站 | 雷建Ⅱ线 | 黄家体育馆 | 41.15 | 75.1402 | 7.3524 | 315 | 0 | 0 | 252 | 252 | 可开放容量大于等于30kW | 800223560 |  |  |  |  | 可开放容量大于等于30kW
20472 | 双清区 | 渡头桥供电所 | 滨江街道 | 滨江街道金台社区 | 110kV洋溪桥变电站 | 洋水线 | 金台村4#公变(河边） | 41.15 | 40.6522 | 6.9424 | 200 | 0 | 0 | 160 | 160 | 可开放容量大于等于30kW | 800223557 |  |  |  |  | 可开放容量大于等于30kW
20473 | 双清区 | 渡头桥供电所 | 火车站乡 | 火车站乡白云村 | 110kV洋溪桥变电站 | 洋水线 | 白云村4#公变（派出所对面） | 41.15 | 40.6522 | 6.9424 | 315 | 70 | 70 | 112 | 112 | 可开放容量大于等于30kW | 800459482 |  |  |  |  | 可开放容量大于等于30kW
20474 | 双清区 | 渡头桥供电所 | 滨江街道 | 滨江街道金台社区 | 110kV洋溪桥变电站 | 洋水线 | 金台村1#公变 | 41.15 | 40.6522 | 6.9424 | 250 | 0 | 0 | 200 | 200 | 可开放容量大于等于30kW | 800364882 |  |  |  |  | 可开放容量大于等于30kW
20475 | 双清区 | 渡头桥供电所 | 滨江街道 | 滨江街道洋溪桥社区 | 110kV洋溪桥变电站 | 洋水线 | 洋溪桥3#公变（社区） | 41.15 | 40.6522 | 6.9424 | 200 | 0 | 70 | 90 | 90 | 可开放容量大于等于30kW | 800239432 |  |  |  |  | 可开放容量大于等于30kW
20476 | 双清区 | 小江湖供电服务站 | 东风路街道 | 东风路街道铁砂岭社区 | 110kV六岭变电站 | 六龙II线 | 电信局宿舍 | 41.15 | 79.4896 | 7.6485 | 630 | 0 | 0 | 504 | 504 | 可开放容量大于等于30kW | 800369415 |  |  |  |  | 可开放容量大于等于30kW
20477 | 双清区 | 小江湖供电服务站 | 东风路街道 | 东风路街道东风路社区 | 110kV双清变电站 | 双邵Ⅰ线 | 正太大厦 | 41.15 | 63.595 | 7.6624 | 400 | 0 | 0 | 320 | 320 | 可开放容量大于等于30kW | 800364888 |  |  |  |  | 可开放容量大于等于30kW
20478 | 双清区 | 经开区供电服务站 | 爱莲街道 | 爱莲街道云十村 | 110kV陆洲变电站 | 陆市线 | 肥田3#公变 | 41.15 | 21.1809 | 7.4475 | 250 | 171 | 0 | 29 | 29 | 可开放容量小于30kW | 800364885 |  |  |  |  | 可开放容量小于30kW
20479 | 双清区 | 经开区供电服务站 | 爱莲街道 | 爱莲街道砂塘村 | 110kV雷家岭变电站 | 雷碧线 | 隆盛置业有限公司1#箱变 | 41.15 | 75.1402 | 5.5897 | 500 | 0 | 0 | 400 | 400 | 可开放容量大于等于30kW | 800330550 |  |  |  |  | 可开放容量大于等于30kW
20480 | 双清区 | 渡头桥供电所 | 石桥街道 | 石桥街道马鞍社区 | 110kV六岭变电站 | 六雷线 | 马鞍村6#公变 | 41.15 | 79.4896 | 7.4506 | 200 | 0 | 0 | 160 | 160 | 可开放容量大于等于30kW | 800231672 |  |  |  |  | 可开放容量大于等于30kW
20481 | 双清区 | 渡头桥供电所 | 石桥街道 | 石桥街道马鞍社区 | 110kV六岭变电站 | 六雷线 | 马鞍村5#公变 | 41.15 | 79.4896 | 7.4506 | 200 | 0 | 0 | 160 | 160 | 可开放容量大于等于30kW | 800239434 |  |  |  |  | 可开放容量大于等于30kW
20482 | 双清区 | 渡头桥供电所 | 石桥街道 | 石桥街道马鞍社区 | 110kV六岭变电站 | 六雷线 | 马鞍村4#公变 | 41.15 | 79.4896 | 7.4506 | 400 | 0 | 0 | 320 | 320 | 可开放容量大于等于30kW | 800678760 |  |  |  |  | 可开放容量大于等于30kW
20483 | 双清区 | 渡头桥供电所 | 渡头桥镇 | 渡头桥镇东城村 | 220kV世纪变电站 | 世高Ⅱ线 | 严塘村4#公变 | 41.15 | 19.25 | 2.2774 | 100 | 40 | 40 | 0 | 0 | 台区可开放容量不足 | 800589130 |  |  |  | 台区 | 台区可开放容量不足
20484 | 双清区 | 渡头桥供电所 | 渡头桥镇 | 渡头桥镇新渡村 | 220kV世纪变电站 | 世高Ⅱ线 | 新洲村4#公变 | 41.15 | 19.25 | 2.2774 | 250 | 0 | 0 | 200 | 200 | 可开放容量大于等于30kW | 800589127 |  |  |  |  | 可开放容量大于等于30kW
20485 | 双清区 | 经开区供电服务站 | 东风路街道 | 东风路街道佘湖社区 | 110kV雷家岭变电站 | 雷建Ⅱ线 | 一技校内2# | 41.15 | 75.1402 | 7.3524 | 400 | 0 | 0 | 320 | 320 | 可开放容量大于等于30kW | 800369412 |  |  |  |  | 可开放容量大于等于30kW
20486 | 双清区 | 渡头桥供电所 | 滨江街道 | 滨江街道洋溪桥社区 | 110kV双清变电站 | 双苗线 | 洋溪桥安置地台区 | 41.15 | 63.595 | 6.9814 | 315 | 0 | 0 | 252 | 252 | 可开放容量大于等于30kW | 800228256 |  |  |  |  | 可开放容量大于等于30kW
20487 | 双清区 | 渡头桥供电所 | 石桥街道 | 石桥街道金星村 | 220kV檀江变电站 | 檀雷Ⅰ线 | 金星村3#台区 | 41.15 | 83.08 | 7.2294 | 400 | 0 | 0 | 320 | 320 | 可开放容量大于等于30kW | 800661808 |  |  |  |  | 可开放容量大于等于30kW
20488 | 双清区 | 经开区供电服务站 | 兴隆街道 | 兴隆街道十井铺社区 | 110kV城东变电站 | 东栗Ⅱ线 | 十井铺加油站 | 41.15 | 47.178 | 7.0604 | 200 | 20 | 25 | 115 | 115 | 可开放容量大于等于30kW | 800513762 |  |  |  |  | 可开放容量大于等于30kW
20489 | 双清区 | 经开区供电服务站 | 兴隆街道 | 兴隆街道汽制社区 | 110kV城东变电站 | 东栗Ⅱ线 | 盐库1#公变 | 41.15 | 47.178 | 7.0604 | 400 | 0 | 0 | 320 | 320 | 可开放容量大于等于30kW | 800513763 |  |  |  |  | 可开放容量大于等于30kW
20490 | 双清区 | 经开区供电服务站 | 火车站乡 | 火车站乡红旗社区 | 110kV陆洲变电站 | 陆镇线 | 红旗村6#公变（汽修厂旁） | 41.15 | 21.1809 | 4.571 | 315 | 0 | 0 | 252 | 252 | 可开放容量大于等于30kW | 800661000 |  |  |  |  | 可开放容量大于等于30kW
20491 | 双清区 | 经开区供电服务站 | 兴隆街道 | 兴隆街道紫薇社区 | 110kV城东变电站 | 东栗线 | 跃进兴隆拗1#变 | 41.15 | 47.178 | 7.3514 | 400 | 100 | 0 | 220 | 220 | 可开放容量大于等于30kW | 800662888 |  |  |  |  | 可开放容量大于等于30kW
20492 | 双清区 | 经开区供电服务站 | 爱莲街道 | 爱莲街道砂塘村 | 110kV雷家岭变电站 | 雷碧线 | 隆盛置业有限公司2#箱变 | 41.15 | 75.1402 | 5.5897 | 500 | 0 | 0 | 400 | 400 | 可开放容量大于等于30kW | 899947343 |  |  |  |  | 可开放容量大于等于30kW
20493 | 双清区 | 经开区供电服务站 | 爱莲街道 | 爱莲街道砂塘村 | 110kV雷家岭变电站 | 雷碧线 | 隆盛置业有限公司3#箱变 | 41.15 | 75.1402 | 5.5897 | 500 | 0 | 0 | 400 | 400 | 可开放容量大于等于30kW | 800415004 |  |  |  |  | 可开放容量大于等于30kW
20494 | 双清区 | 经开区供电服务站 | 兴隆街道 | 兴隆街道财桥村 | 110kV雷家岭变电站 | 雷立Ⅰ线 | 财桥5#公变 | 41.15 | 75.1402 | 7.5365 | 200 | 0 | 0 | 160 | 160 | 可开放容量大于等于30kW | 800415005 |  |  |  |  | 可开放容量大于等于30kW
20495 | 双清区 | 经开区供电服务站 | 兴隆街道 | 兴隆街道紫薇社区 | 110kV城东变电站 | 东紫线 | 新华北路6#公变 | 41.15 | 47.178 | 7.4864 | 400 | 0 | 0 | 320 | 320 | 可开放容量大于等于30kW | 899945275 |  |  |  |  | 可开放容量大于等于30kW
20496 | 双清区 | 经开区供电服务站 | 兴隆街道 | 兴隆街道紫薇社区 | 110kV城东变电站 | 东紫线 | 双龙紫薇和苑Ⅰ期1#公变配电变压器 | 41.15 | 47.178 | 7.4864 | 800 | 0 | 0 | 640 | 640 | 可开放容量大于等于30kW | 800415003 |  |  |  |  | 可开放容量大于等于30kW
20497 | 双清区 | 经开区供电服务站 | 东风路街道 | 东风路街道佘湖社区 | 110kV雷家岭变电站 | 雷佘Ⅰ线 | 华商新外滩3#公变 | 41.15 | 75.1402 | 7.5205 | 630 | 0 | 0 | 504 | 504 | 可开放容量大于等于30kW | 899953305 |  |  |  |  | 可开放容量大于等于30kW
20498 | 双清区 | 经开区供电服务站 | 兴隆街道 | 兴隆街道紫薇社区 | 110kV城东变电站 | 东紫线 | 双龙紫薇和苑Ⅰ期4#公变配电变压器 | 41.15 | 47.178 | 7.4864 | 800 | 0 | 0 | 640 | 640 | 可开放容量大于等于30kW | 899855791 |  |  |  |  | 可开放容量大于等于30kW
20499 | 双清区 | 经开区供电服务站 | 兴隆街道 | 兴隆街道紫薇社区 | 110kV城东变电站 | 东紫线 | 双龙紫薇和苑Ⅰ期2#公变配电变压器 | 41.15 | 47.178 | 7.4864 | 500 | 0 | 0 | 400 | 400 | 可开放容量大于等于30kW | 800644964 |  |  |  |  | 可开放容量大于等于30kW
20500 | 双清区 | 经开区供电服务站 | 东风路街道 | 东风路街道佘湖社区 | 110kV雷家岭变电站 | 雷佘Ⅰ线 | 华商新外滩2#公变 | 41.15 | 75.1402 | 7.5205 | 630 | 0 | 0 | 504 | 504 | 可开放容量大于等于30kW | 800644965 |  |  |  |  | 可开放容量大于等于30kW
20501 | 双清区 | 经开区供电服务站 | 东风路街道 | 东风路街道佘湖社区 | 110kV雷家岭变电站 | 雷佘Ⅰ线 | 华商新外滩1#公变配电变压器 | 41.15 | 75.1402 | 7.5205 | 630 | 0 | 0 | 504 | 504 | 可开放容量大于等于30kW | 899944467 |  |  |  |  | 可开放容量大于等于30kW
20502 | 双清区 | 渡头桥供电所 | 兴隆街道 | 兴隆街道龙皇桥社区 | 110kV城东变电站 | 东炭线 | 炭黑厂安置房#1杆变 | 41.15 | 47.178 | 7.287 | 315 | 0 | 0 | 252 | 252 | 可开放容量大于等于30kW | 899946085 |  |  |  |  | 可开放容量大于等于30kW
20503 | 双清区 | 渡头桥供电所 | 兴隆街道 | 兴隆街道龙皇桥社区 | 110kV城东变电站 | 东炭线 | 炭黑厂安置房#2杆变 | 41.15 | 47.178 | 7.287 | 315 | 0 | 0 | 252 | 252 | 可开放容量大于等于30kW | 899948326 |  |  |  |  | 可开放容量大于等于30kW
20504 | 双清区 | 渡头桥供电所 | 爱莲街道 | 爱莲街道云十村 | 220kV世纪变电站 | 世云Ⅰ线 | 长林3#公变（砖厂） | 41.15 | 19.25 | 5.6729 | 315 | 69.6 | 0 | 182.4 | 182.4 | 可开放容量大于等于30kW | 899945439 |  |  |  |  | 可开放容量大于等于30kW
20505 | 双清区 | 渡头桥供电所 | 渡头桥镇 | 渡头桥镇新渡村 | 220kV世纪变电站 | 世高Ⅱ线 | 新洲蔬菜（3#公变） | 41.15 | 19.25 | 2.2774 | 200 | 0 | 120 | 40 | 40 | 可开放容量大于等于30kW | 800542509 |  |  |  |  | 可开放容量大于等于30kW
20506 | 双清区 | 渡头桥供电所 | 高崇山镇 | 高崇山镇凤园村 | 110kV陆洲变电站 | 陆高线 | 大元安置地3#箱变配电变压器 | 41.15 | 21.1809 | 2.9036 | 630 | 0 | 0 | 504 | 504 | 可开放容量大于等于30kW | 899955254 |  |  |  |  | 可开放容量大于等于30kW
20507 | 双清区 | 经开区供电服务站 | 石桥街道 | 石桥街道马鞍社区 | 110kV雷家岭变电站 | 雷一线 | 佘湖一品#9-1配电变压器 | 41.15 | 75.1402 | 7.6485 | 500 | 0 | 0 | 400 | 400 | 可开放容量大于等于30kW | 800015122 |  |  |  |  | 可开放容量大于等于30kW
20508 | 双清区 | 经开区供电服务站 | 石桥街道 | 石桥街道马鞍社区 | 110kV雷家岭变电站 | 雷一线 | 佘湖一品#9-2配电变压器 | 41.15 | 75.1402 | 7.6485 | 500 | 0 | 0 | 400 | 400 | 可开放容量大于等于30kW | 800456484 |  |  |  |  | 可开放容量大于等于30kW
20509 | 双清区 | 经开区供电服务站 | 石桥街道 | 石桥街道马鞍社区 | 110kV雷家岭变电站 | 雷一线 | 佘湖一品#10-1配电变压器 | 41.15 | 75.1402 | 7.6485 | 630 | 0 | 0 | 504 | 504 | 可开放容量大于等于30kW | 800629122 |  |  |  |  | 可开放容量大于等于30kW
20510 | 双清区 | 经开区供电服务站 | 石桥街道 | 石桥街道马鞍社区 | 110kV雷家岭变电站 | 雷一线 | 佘湖一品#10-2配电变压器 | 41.15 | 75.1402 | 7.6485 | 630 | 0 | 0 | 504 | 504 | 可开放容量大于等于30kW | 800255387 |  |  |  |  | 可开放容量大于等于30kW
20511 | 双清区 | 经开区供电服务站 | 石桥街道 | 石桥街道马鞍社区 | 110kV雷家岭变电站 | 雷一线 | 佘湖一品#11-2配电变压器 | 41.15 | 75.1402 | 7.6485 | 630 | 0 | 0 | 504 | 504 | 可开放容量大于等于30kW | 800456437 |  |  |  |  | 可开放容量大于等于30kW
20512 | 双清区 | 经开区供电服务站 | 石桥街道 | 石桥街道马鞍社区 | 110kV雷家岭变电站 | 雷一线 | 佘湖一品#11-1配电变压器 | 41.15 | 75.1402 | 7.6485 | 630 | 0 | 0 | 504 | 504 | 可开放容量大于等于30kW | 800404823 |  |  |  |  | 可开放容量大于等于30kW
20513 | 双清区 | 渡头桥供电所 | 火车站乡 | 火车站乡杨柳村 | 110kV洋溪桥变电站 | 洋莲线 | 春风3#公变 | 41.15 | 40.6522 | 5.3384 | 200 | 86 | 0 | 74 | 74 | 可开放容量大于等于30kW | 800369159 |  |  |  |  | 可开放容量大于等于30kW
20514 | 双清区 | 经开区供电服务站 | 火车站乡 | 火车站乡集仙村 | 110kV城东变电站 | 东栗Ⅱ线 | 集仙5#公变 | 41.15 | 47.178 | 7.0604 | 400 | 0 | 32 | 288 | 288 | 可开放容量大于等于30kW | 800401582 |  |  |  |  | 可开放容量大于等于30kW
20515 | 双清区 | 经开区供电服务站 | 兴隆街道 | 兴隆街道财桥村 | 110kV城东变电站 | 东火Ⅱ线 | 财桥6#公变 | 41.15 | 47.178 | 7.1547 | 200 | 20 | 0 | 140 | 140 | 可开放容量大于等于30kW | 800369160 |  |  |  |  | 可开放容量大于等于30kW
20516 | 双清区 | 渡头桥供电所 | 爱莲街道 | 爱莲街道云十村 | 110kV雷家岭变电站 | 雷碧线 | 快活村5#公变 | 41.15 | 75.1402 | 5.5897 | 200 | 95 | 40 | 25 | 25 | 可开放容量小于30kW | 800614990 |  |  |  |  | 可开放容量小于30kW
20517 | 双清区 | 渡头桥供电所 | 石桥街道 | 石桥街道石桥村 | 110kV雷家岭变电站 | 雷碧线 | 石桥村4#公变 | 41.15 | 75.1402 | 5.5897 | 200 | 100 | 110 | -50 | 0 | 台区可开放容量不足 | 800653526 |  |  |  | 台区 | 台区可开放容量不足
20518 | 双清区 | 渡头桥供电所 | 石桥街道 | 石桥街道立新社区 | 110kV雷家岭变电站 | 雷碧线 | 立新5#公变 | 41.15 | 75.1402 | 5.5897 | 200 | 0 | 0 | 160 | 160 | 可开放容量大于等于30kW | 899948324 |  |  |  |  | 可开放容量大于等于30kW
20519 | 双清区 | 渡头桥供电所 | 石桥街道 | 石桥街道秀峰社区 | 110kV雷家岭变电站 | 雷碧线 | 五一村3#公变 | 41.15 | 75.1402 | 5.5897 | 200 | 0 | 0 | 160 | 160 | 可开放容量大于等于30kW | 800390520 |  |  |  |  | 可开放容量大于等于30kW
20520 | 双清区 | 渡头桥供电所 | 雀塘镇 | 雀塘镇段塘村 | 110kV洋溪桥变电站 | 洋莲线 | 段塘三台区 | 41.15 | 40.6522 | 5.3384 | 100 | 0 | 0 | 80 | 80 | 可开放容量大于等于30kW | 800004807 |  |  |  |  | 可开放容量大于等于30kW
20521 | 双清区 | 渡头桥供电所 | 渡头桥镇 | 渡头桥镇新渡村 | 220kV世纪变电站 | 世高Ⅱ线 | 渡头桥8#公变 | 41.15 | 19.25 | 2.2774 | 315 | 49.14 | 100 | 102.86 | 102.86 | 可开放容量大于等于30kW | 800103501 |  |  |  |  | 可开放容量大于等于30kW
20522 | 双清区 | 渡头桥供电所 | 滨江街道 | 滨江街道百合村 | 110kV洋溪桥变电站 | 洋莲线 | 百合5#公变 | 41.15 | 40.6522 | 5.3384 | 315 | 0 | 0 | 252 | 252 | 可开放容量大于等于30kW | 800538615 |  |  |  |  | 可开放容量大于等于30kW
20523 | 双清区 | 经开区供电服务站 | 火车站乡 | 火车站乡红旗社区 | 110kV城东变电站 | 东栗Ⅱ线 | 红旗7#公变 | 41.15 | 47.178 | 7.0604 | 400 | 0 | 0 | 320 | 320 | 可开放容量大于等于30kW | 800281818 |  |  |  |  | 可开放容量大于等于30kW
20524 | 双清区 | 经开区供电服务站 | 石桥街道 | 石桥街道五十亭村 | 110kV雷家岭变电站 | 雷碧线 | 大坡村2#公变 | 41.15 | 75.1402 | 5.5897 | 200 | 117.8 | 40 | 2.2 | 2.2 | 可开放容量小于30kW | 800016131 |  |  |  |  | 可开放容量小于30kW
20525 | 双清区 | 经开区供电服务站 | 爱莲街道 | 爱莲街道砂塘村 | 110kV雷家岭变电站 | 雷石线 | 合成台区2#杆变 | 41.15 | 75.1402 | 6.8194 | 250 | 0 | 0 | 200 | 200 | 可开放容量大于等于30kW | 800015458 |  |  |  |  | 可开放容量大于等于30kW
20526 | 双清区 | 经开区供电服务站 | 兴隆街道 | 兴隆街道紫薇社区 | 110kV城东变电站 | 东交线 | 机械学校对面2#杆变 | 41.15 | 47.178 | 7.4364 | 400 | 0 | 0 | 320 | 320 | 可开放容量大于等于30kW | 800015385 |  |  |  |  | 可开放容量大于等于30kW
20527 | 双清区 | 经开区供电服务站 | 兴隆街道 | 兴隆街道紫薇社区 | 110kV城东变电站 | 东交线 | 宝东大厦2#箱变配电变压器 | 41.15 | 47.178 | 7.4364 | 500 | 0 | 0 | 400 | 400 | 可开放容量大于等于30kW | 800410740 |  |  |  |  | 可开放容量大于等于30kW
20528 | 双清区 | 渡头桥供电所 | 石桥街道 | 石桥街道陶家冲社区 | 110kV雷家岭变电站 | 雷坡Ⅰ线 | 陶家冲良种场2#公变 | 41.15 | 75.1402 | 7.4243 | 400 | 0 | 0 | 320 | 320 | 可开放容量大于等于30kW | 800015614 |  |  |  |  | 可开放容量大于等于30kW
20529 | 双清区 | 渡头桥供电所 | 石桥街道 | 石桥街道陶家冲社区 | 110kV雷家岭变电站 | 雷陶线 | 陶家冲武装部3#公变 | 41.15 | 75.1402 | 7.4285 | 400 | 0 | 0 | 320 | 320 | 可开放容量大于等于30kW | 800410739 |  |  |  |  | 可开放容量大于等于30kW
20530 | 双清区 | 渡头桥供电所 | 渡头桥镇 | 渡头桥镇新渡村 | 220kV世纪变电站 | 世高Ⅱ线 | 民生4#公变 | 41.15 | 19.25 | 2.2774 | 200 | 0 | 0 | 160 | 160 | 可开放容量大于等于30kW | 800369400 |  |  |  |  | 可开放容量大于等于30kW
20531 | 双清区 | 经开区供电服务站 | 石桥街道 | 石桥街道陶家冲社区 | 110kV雷家岭变电站 | 雷陶线 | 陶家冲老院子箱变配电变压器 | 41.15 | 75.1402 | 7.4285 | 630 | 0 | 0 | 504 | 504 | 可开放容量大于等于30kW | 800015793 |  |  |  |  | 可开放容量大于等于30kW
20532 | 双清区 | 经开区供电服务站 | 石桥街道 | 石桥街道马鞍社区 | 110kV雷家岭变电站 | 雷绿线 | 绿城水郡6-2配电变压器 | 41.15 | 75.1402 | 7.6485 | 400 | 0 | 0 | 320 | 320 | 可开放容量大于等于30kW | 800661829 |  |  |  |  | 可开放容量大于等于30kW
20533 | 双清区 | 经开区供电服务站 | 石桥街道 | 石桥街道马鞍社区 | 110kV雷家岭变电站 | 雷绿线 | 绿城水郡6-1配电变压器 | 41.15 | 75.1402 | 7.6485 | 400 | 0 | 0 | 320 | 320 | 可开放容量大于等于30kW | 800671432 |  |  |  |  | 可开放容量大于等于30kW
20534 | 双清区 | 经开区供电服务站 | 石桥街道 | 石桥街道马鞍社区 | 110kV雷家岭变电站 | 雷绿线 | 绿城水郡7-1配电变压器 | 41.15 | 75.1402 | 7.6485 | 400 | 0 | 0 | 320 | 320 | 可开放容量大于等于30kW | 800538436 |  |  |  |  | 可开放容量大于等于30kW
20535 | 双清区 | 经开区供电服务站 | 石桥街道 | 石桥街道马鞍社区 | 110kV雷家岭变电站 | 雷绿线 | 绿城水郡7-2配电变压器 | 41.15 | 75.1402 | 7.6485 | 400 | 0 | 0 | 320 | 320 | 可开放容量大于等于30kW | 4305231705485730 |  |  |  |  | 可开放容量大于等于30kW
20536 | 双清区 | 小江湖供电服务站 | 小江湖街道 | 小江湖街道江湖社区 | 110kV双清变电站 | 双高线 | 刘家院子2#公变 | 41.15 | 63.595 | 7.3724 | 400 | 0 | 0 | 320 | 320 | 可开放容量大于等于30kW | 800014954 |  |  |  |  | 可开放容量大于等于30kW
20537 | 双清区 | 小江湖供电服务站 | 小江湖街道 | 小江湖街道棕树岭社区 | 110kV双清变电站 | 双纸线 | 江湖实业3#公变 | 41.15 | 63.595 | 7.6624 | 400 | 0 | 0 | 320 | 320 | 可开放容量大于等于30kW | 800152886 |  |  |  |  | 可开放容量大于等于30kW
20538 | 双清区 | 渡头桥供电所 | 石桥街道 | 石桥街道石桥村 | 220kV檀江变电站 | 檀雷Ⅰ线 | 株木4#公变 | 41.15 | 83.08 | 7.2294 | 400 | 0 | 0 | 320 | 320 | 可开放容量大于等于30kW | 800604871 |  |  |  |  | 可开放容量大于等于30kW
20539 | 双清区 | 小江湖供电服务站 | 汽车站街道 | 汽车站街道麻子洼社区 | 110kV雷家岭变电站 | 雷红线 | 铁路装卸公司2# | 41.15 | 75.1402 | 7.6085 | 400 | 0 | 0 | 320 | 320 | 可开放容量大于等于30kW | 800206662 |  |  |  |  | 可开放容量大于等于30kW
20540 | 双清区 | 经开区供电服务站 | 火车站乡 | 火车站乡红旗社区 | 110kV陆洲变电站 | 陆兴线 | 红旗8#公变 | 41.15 | 21.1809 | 7.4275 | 315 | 0 | 0 | 252 | 252 | 可开放容量大于等于30kW | 800255939 |  |  |  |  | 可开放容量大于等于30kW
20541 | 双清区 | 小江湖供电服务站 | 汽车站街道 | 汽车站街道三眼井社区 | 110kV城东变电站 | 东建Ⅱ线 | 三眼井北箱变 | 41.15 | 47.178 | 7.5785 | 800 | 0 | 0 | 640 | 640 | 可开放容量大于等于30kW | 800146780 |  |  |  |  | 可开放容量大于等于30kW
20542 | 双清区 | 小江湖供电服务站 | 桥头街道 | 桥头街道洛阳洞社区 | 110kV双清变电站 | 双庙Ⅱ线 | 西站对门2#杆变 | 41.15 | 63.595 | 7.6374 | 400 | 0 | 0 | 320 | 320 | 可开放容量大于等于30kW | 800556323 |  |  |  |  | 可开放容量大于等于30kW
20543 | 双清区 | 渡头桥供电所 | 石桥街道 | 石桥街道秀峰社区 | 110kV雷家岭变电站 | 雷建Ⅱ线 | 法院门口2#公变 | 41.15 | 75.1402 | 7.3524 | 250 | 100 | 0 | 100 | 100 | 可开放容量大于等于30kW | 800015910 |  |  |  |  | 可开放容量大于等于30kW
20544 | 双清区 | 经开区供电服务站 | 火车站乡 | 火车站乡红旗社区 | 110kV洋溪桥变电站 | 洋莲线 | 十井铺物质储运公司住宅区（102仓库公变） | 41.15 | 40.6522 | 5.3384 | 160 | 0 | 0 | 128 | 128 | 可开放容量大于等于30kW | 800206663 |  |  |  |  | 可开放容量大于等于30kW
20545 | 双清区 | 渡头桥供电所 | 高崇山镇 | 高崇山镇凤园村 | 220kV世纪变电站 | 世高Ⅱ线 | 鸟山4#公变 | 41.15 | 19.25 | 2.2774 | 200 | 5 | 0 | 155 | 155 | 可开放容量大于等于30kW | 800556322 |  |  |  |  | 可开放容量大于等于30kW
20546 | 双清区 | 经开区供电服务站 | 兴隆街道 | 兴隆街道紫薇社区 | 110kV城东变电站 | 东交线 | 宝庆路1#公变（洗衣厂门口） | 41.15 | 47.178 | 7.4364 | 400 | 0 | 100 | 220 | 220 | 可开放容量大于等于30kW | 800189713 |  |  |  |  | 可开放容量大于等于30kW
20547 | 双清区 | 经开区供电服务站 | 石桥街道 | 石桥街道立新社区 | 110kV陆洲变电站 | 陆华Ⅰ线 | 阳光馨苑2#箱变 | 41.15 | 21.1809 | 7.4728 | 630 | 0 | 0 | 504 | 504 | 可开放容量大于等于30kW | 800206660 |  |  |  |  | 可开放容量大于等于30kW
20548 | 双清区 | 经开区供电服务站 | 石桥街道 | 石桥街道立新社区 | 110kV陆洲变电站 | 陆华Ⅰ线 | 阳光馨苑1#箱变 | 41.15 | 21.1809 | 7.4728 | 630 | 0 | 0 | 504 | 504 | 可开放容量大于等于30kW | 800189714 |  |  |  |  | 可开放容量大于等于30kW
20549 | 双清区 | 渡头桥供电所 | 石桥街道 | 石桥街道陶家冲社区 | 110kV雷家岭变电站 | 雷坡Ⅰ线 | 双坡南路3#公变 | 41.15 | 75.1402 | 7.4243 | 400 | 88.05 | 30 | 201.95 | 201.95 | 可开放容量大于等于30kW | 800556352 |  |  |  |  | 可开放容量大于等于30kW
20550 | 双清区 | 渡头桥供电所 | 石桥街道 | 石桥街道株木社区 | 110kV雷家岭变电站 | 雷石线 | 株木5#公变 | 41.15 | 75.1402 | 6.8194 | 315 | 0 | 0 | 252 | 252 | 可开放容量大于等于30kW | 800152884 |  |  |  |  | 可开放容量大于等于30kW
20551 | 双清区 | 小江湖供电服务站 | 东风路街道 | 东风路街道东风路社区 | 110kV六岭变电站 | 六龙I线 | 六龙Ⅰ线通衡街2#杆变 | 41.15 | 79.4896 | 7.4841 | 400 | 0 | 0 | 320 | 320 | 可开放容量大于等于30kW | 899958266 |  |  |  |  | 可开放容量大于等于30kW
20552 | 双清区 | 经开区供电服务站 | 石桥街道 | 石桥街道秀峰社区 | 110kV雷家岭变电站 | 雷绿线 | 绿城水郡9-1#箱变 | 41.15 | 75.1402 | 7.6485 | 500 | 0 | 0 | 400 | 400 | 可开放容量大于等于30kW | 800661833 |  |  |  |  | 可开放容量大于等于30kW
20553 | 双清区 | 经开区供电服务站 | 石桥街道 | 石桥街道秀峰社区 | 110kV雷家岭变电站 | 雷绿线 | 绿城水郡9-2#箱变 | 41.15 | 75.1402 | 7.6485 | 500 | 0 | 0 | 400 | 400 | 可开放容量大于等于30kW | 800366329 |  |  |  |  | 可开放容量大于等于30kW
20554 | 双清区 | 小江湖供电服务站 | 汽车站街道 | 汽车站街道东砂子坡社区 | 110kV雷家岭变电站 | 雷建Ⅰ线 | 严家山3# | 41.15 | 75.1402 | 4.6643 | 400 | 0 | 0 | 320 | 320 | 可开放容量大于等于30kW | 800060326 |  |  |  |  | 可开放容量大于等于30kW
20555 | 双清区 | 渡头桥供电所 | 火车站乡 | 火车站乡杨柳村 | 110kV洋溪桥变电站 | 洋莲线 | 春风2#公变 | 41.15 | 40.6522 | 5.3384 | 200 | 0 | 0 | 160 | 160 | 可开放容量大于等于30kW | 800381442 |  |  |  |  | 可开放容量大于等于30kW
20556 | 双清区 | 经开区供电服务站 | 东风路街道 | 东风路街道佘湖社区 | 110kV雷家岭变电站 | 雷绿线 | 柏林国际1#配电变压器 | 41.15 | 75.1402 | 7.6485 | 800 | 0 | 0 | 640 | 640 | 可开放容量大于等于30kW | 899947295 |  |  |  |  | 可开放容量大于等于30kW
20557 | 双清区 | 经开区供电服务站 | 石桥街道 | 石桥街道秀峰社区 | 110kV雷家岭变电站 | 雷绿线 | 柏林国际2#配电变压器 | 41.15 | 75.1402 | 7.6485 | 400 | 0 | 0 | 320 | 320 | 可开放容量大于等于30kW | 800456420 |  |  |  |  | 可开放容量大于等于30kW
20558 | 双清区 | 经开区供电服务站 | 石桥街道 | 石桥街道秀峰社区 | 110kV雷家岭变电站 | 雷绿线 | 柏林国际3#配电变压器 | 41.15 | 75.1402 | 7.6485 | 800 | 0 | 0 | 640 | 640 | 可开放容量大于等于30kW | 800636723 |  |  |  |  | 可开放容量大于等于30kW
20559 | 双清区 | 经开区供电服务站 | 石桥街道 | 石桥街道秀峰社区 | 110kV雷家岭变电站 | 雷绿线 | 柏林国际4#配电变压器 | 41.15 | 75.1402 | 7.6485 | 500 | 0 | 0 | 400 | 400 | 可开放容量大于等于30kW | 800267094 |  |  |  |  | 可开放容量大于等于30kW
20560 | 双清区 | 渡头桥供电所 | 石桥街道 | 石桥街道陶家冲社区 | 110kV雷家岭变电站 | 雷坡Ⅱ线 | 陶家冲良种场3#公变 | 41.15 | 75.1402 | 7.3524 | 400 | 0 | 0 | 320 | 320 | 可开放容量大于等于30kW | 899956059 |  |  |  |  | 可开放容量大于等于30kW
20561 | 双清区 | 小江湖供电服务站 | 龙须塘街道 | 龙须塘街道五井塘社区 | 110kV城东变电站 | 东建Ⅰ线 | 双星村3#箱变 | 41.15 | 47.178 | 7.6395 | 630 | 0 | 0 | 504 | 504 | 可开放容量大于等于30kW | 800334901 |  |  |  |  | 可开放容量大于等于30kW
20562 | 双清区 | 经开区供电服务站 | 石桥街道 | 石桥街道立新社区 | 220kV世纪变电站 | 世华Ⅰ线 | 颜嘉湖小区6#配电变压器 | 41.15 | 19.25 | 7.4985 | 400 | 0 | 0 | 320 | 320 | 可开放容量大于等于30kW | 800366323 |  |  |  |  | 可开放容量大于等于30kW
20563 | 双清区 | 经开区供电服务站 | 石桥街道 | 石桥街道立新社区 | 220kV世纪变电站 | 世华Ⅰ线 | 颜嘉湖小区4#配电变压器 | 41.15 | 19.25 | 7.4985 | 400 | 0 | 0 | 320 | 320 | 可开放容量大于等于30kW | 800016264 |  |  |  |  | 可开放容量大于等于30kW
20564 | 双清区 | 经开区供电服务站 | 石桥街道 | 石桥街道立新社区 | 220kV世纪变电站 | 世华Ⅰ线 | 颜嘉湖小区3#配电变压器 | 41.15 | 19.25 | 7.4985 | 800 | 0 | 0 | 640 | 640 | 可开放容量大于等于30kW | 800015687 |  |  |  |  | 可开放容量大于等于30kW
20565 | 双清区 | 经开区供电服务站 | 石桥街道 | 石桥街道立新社区 | 220kV世纪变电站 | 世华Ⅰ线 | 颜嘉湖小区2#配电变压器 | 41.15 | 19.25 | 7.4985 | 630 | 0 | 0 | 504 | 504 | 可开放容量大于等于30kW | 800015452 |  |  |  |  | 可开放容量大于等于30kW
20566 | 双清区 | 经开区供电服务站 | 石桥街道 | 石桥街道立新社区 | 220kV世纪变电站 | 世华Ⅰ线 | 颜嘉湖小区1#配电变压器 | 41.15 | 19.25 | 7.4985 | 1000 | 0 | 0 | 800 | 800 | 可开放容量大于等于30kW | 4312231305065900 |  |  |  |  | 可开放容量大于等于30kW
20567 | 双清区 | 经开区供电服务站 | 石桥街道 | 石桥街道立新社区 | 220kV世纪变电站 | 世华Ⅰ线 | 颜嘉湖小区5#配电变压器 | 41.15 | 19.25 | 7.4985 | 400 | 0 | 0 | 320 | 320 | 可开放容量大于等于30kW | 800633610 |  |  |  |  | 可开放容量大于等于30kW
20568 | 双清区 | 渡头桥供电所 | 石桥街道 | 石桥街道陶家冲社区 | 110kV雷家岭变电站 | 雷陶线 | 茶场台区 | 41.15 | 75.1402 | 7.4285 | 50 | 0 | 0 | 40 | 40 | 可开放容量大于等于30kW | 800334899 |  |  |  |  | 可开放容量大于等于30kW
20569 | 双清区 | 小江湖供电服务站 | 小江湖街道 | 小江湖街道棕树岭社区 | 110kV双清变电站 | 双庙Ⅰ线 | 双清路2# | 41.15 | 63.595 | 7.3034 | 400 | 0 | 0 | 320 | 320 | 可开放容量大于等于30kW | 899947350 |  |  |  |  | 可开放容量大于等于30kW
20570 | 双清区 | 经开区供电服务站 | 石桥街道 | 石桥街道秀峰社区 | 110kV雷家岭变电站 | 雷京线 | 京都伟业18#箱变配电变压器 | 41.15 | 75.1402 | 7.4785 | 500 | 0 | 0 | 400 | 400 | 可开放容量大于等于30kW | 800406355 |  |  |  |  | 可开放容量大于等于30kW
20571 | 双清区 | 经开区供电服务站 | 石桥街道 | 石桥街道秀峰社区 | 110kV雷家岭变电站 | 雷京线 | 京都伟业17#箱式变配电变压器 | 41.15 | 75.1402 | 7.4785 | 315 | 0 | 0 | 252 | 252 | 可开放容量大于等于30kW | 800394944 |  |  |  |  | 可开放容量大于等于30kW
20572 | 双清区 | 经开区供电服务站 | 石桥街道 | 石桥街道秀峰社区 | 110kV雷家岭变电站 | 雷京线 | 京都伟业4#箱变配电变压器 | 41.15 | 75.1402 | 7.4785 | 400 | 0 | 0 | 320 | 320 | 可开放容量大于等于30kW | 800453088 |  |  |  |  | 可开放容量大于等于30kW
20573 | 双清区 | 经开区供电服务站 | 石桥街道 | 石桥街道秀峰社区 | 110kV雷家岭变电站 | 雷京线 | 京都伟业3#箱变配电变压器 | 41.15 | 75.1402 | 7.4785 | 630 | 0 | 0 | 504 | 504 | 可开放容量大于等于30kW | 800606649 |  |  |  |  | 可开放容量大于等于30kW
20574 | 双清区 | 经开区供电服务站 | 兴隆街道 | 兴隆街道十井铺社区 | 110kV城东变电站 | 东火线 | 阳光丽景小区2#箱变配电变压器 | 41.15 | 47.178 | 7.1924 | 500 | 0 | 0 | 400 | 400 | 可开放容量大于等于30kW | 800569600 |  |  |  |  | 可开放容量大于等于30kW
20575 | 双清区 | 经开区供电服务站 | 兴隆街道 | 兴隆街道十井铺社区 | 110kV城东变电站 | 东火线 | 阳光丽景小区1#箱变配电变压器 | 41.15 | 47.178 | 7.1924 | 500 | 0 | 0 | 400 | 400 | 可开放容量大于等于30kW | 800494106 |  |  |  |  | 可开放容量大于等于30kW
20576 | 双清区 | 小江湖供电服务站 | 桥头街道 | 桥头街道洛阳洞社区 | 110kV双清变电站 | 双庙Ⅱ线 | 和顺华府2#箱变配电变压器 | 41.15 | 63.595 | 7.6374 | 630 | 0 | 0 | 504 | 504 | 可开放容量大于等于30kW | 800632747 |  |  |  |  | 可开放容量大于等于30kW
20577 | 双清区 | 经开区供电服务站 | 爱莲街道 | 爱莲街道云十村 | 220kV世纪变电站 | 世纺线 | 大兴村5#公变 | 41.15 | 19.25 | 7.1113 | 400 | 0 | 0 | 320 | 320 | 可开放容量大于等于30kW | 800678762 |  |  |  |  | 可开放容量大于等于30kW
20578 | 双清区 | 小江湖供电服务站 | 东风路街道 | 东风路街道铁砂岭社区 | 110kV六岭变电站 | 六龙II线 | 五一南路2#杆变 | 41.15 | 79.4896 | 7.6485 | 200 | 0 | 0 | 160 | 160 | 可开放容量大于等于30kW | 800453089 |  |  |  |  | 可开放容量大于等于30kW
20579 | 双清区 | 经开区供电服务站 | 石桥街道 | 石桥街道立新社区 | 110kV陆洲变电站 | 陆华Ⅰ线 | 集仙1-1配电变压器 | 41.15 | 21.1809 | 7.4728 | 400 | 0 | 0 | 320 | 320 | 可开放容量大于等于30kW | 800537181 |  |  |  |  | 可开放容量大于等于30kW
20580 | 双清区 | 经开区供电服务站 | 火车站乡 | 火车站乡集仙村 | 110kV陆洲变电站 | 陆华Ⅰ线 | 集仙1-2配电变压器 | 41.15 | 21.1809 | 7.4728 | 400 | 0 | 0 | 320 | 320 | 可开放容量大于等于30kW | 800537179 |  |  |  |  | 可开放容量大于等于30kW
20581 | 双清区 | 经开区供电服务站 | 火车站乡 | 火车站乡集仙村 | 110kV陆洲变电站 | 陆华Ⅰ线 | 集仙2-1配电变压器 | 41.15 | 21.1809 | 7.4728 | 500 | 0 | 0 | 400 | 400 | 可开放容量大于等于30kW | 800400686 |  |  |  |  | 可开放容量大于等于30kW
20582 | 双清区 | 经开区供电服务站 | 石桥街道 | 石桥街道立新社区 | 110kV陆洲变电站 | 陆华Ⅰ线 | 集仙2-2配电变压器 | 41.15 | 21.1809 | 7.4728 | 500 | 0 | 0 | 400 | 400 | 可开放容量大于等于30kW | 800606650 |  |  |  |  | 可开放容量大于等于30kW
20583 | 双清区 | 经开区供电服务站 | 火车站乡 | 火车站乡集仙村 | 110kV陆洲变电站 | 陆华Ⅰ线 | 集仙3-1配电变压器 | 41.15 | 21.1809 | 7.4728 | 400 | 0 | 0 | 320 | 320 | 可开放容量大于等于30kW | 800406356 |  |  |  |  | 可开放容量大于等于30kW
20584 | 双清区 | 经开区供电服务站 | 火车站乡 | 火车站乡集仙村 | 110kV陆洲变电站 | 陆华Ⅰ线 | 集仙3-2配电变压器 | 41.15 | 21.1809 | 7.4728 | 400 | 0 | 0 | 320 | 320 | 可开放容量大于等于30kW | 800561729 |  |  |  |  | 可开放容量大于等于30kW
20585 | 双清区 | 经开区供电服务站 | 石桥街道 | 石桥街道陶家冲社区 | 110kV雷家岭变电站 | 雷陶线 | 紫薇苑1#箱变配电变压器 | 41.15 | 75.1402 | 7.4285 | 500 | 0 | 0 | 400 | 400 | 可开放容量大于等于30kW | 800469392 |  |  |  |  | 可开放容量大于等于30kW
20586 | 双清区 | 经开区供电服务站 | 石桥街道 | 石桥街道陶家冲社区 | 110kV雷家岭变电站 | 雷陶线 | 紫薇苑2#箱变配电变压器 | 41.15 | 75.1402 | 7.4285 | 500 | 0 | 0 | 400 | 400 | 可开放容量大于等于30kW | 800657630 |  |  |  |  | 可开放容量大于等于30kW
20587 | 双清区 | 经开区供电服务站 | 兴隆街道 | 兴隆街道十井铺社区 | 110kV城东变电站 | 东火Ⅱ线 | 茶厂1#箱变配电变压器 | 41.15 | 47.178 | 7.1547 | 315 | 0 | 0 | 252 | 252 | 可开放容量大于等于30kW | 800222519 |  |  |  |  | 可开放容量大于等于30kW
20588 | 双清区 | 经开区供电服务站 | 兴隆街道 | 兴隆街道十井铺社区 | 110kV城东变电站 | 东火Ⅱ线 | 茶厂2#箱变配电变压器 | 41.15 | 47.178 | 7.1547 | 400 | 0 | 0 | 320 | 320 | 可开放容量大于等于30kW | 800561728 |  |  |  |  | 可开放容量大于等于30kW
20589 | 双清区 | 经开区供电服务站 | 兴隆街道 | 兴隆街道十井铺社区 | 110kV城东变电站 | 东火Ⅱ线 | 茶厂3#箱变配电变压器 | 41.15 | 47.178 | 7.1547 | 500 | 0 | 0 | 400 | 400 | 可开放容量大于等于30kW | 800469406 |  |  |  |  | 可开放容量大于等于30kW
20590 | 双清区 | 小江湖供电服务站 | 汽车站街道 | 汽车站街道建设路社区 | 110kV雷家岭变电站 | 雷建Ⅱ线 | 锦程家园箱变配电变压器 | 41.15 | 75.1402 | 7.3524 | 500 | 0 | 0 | 400 | 400 | 可开放容量大于等于30kW | 800400685 |  |  |  |  | 可开放容量大于等于30kW
20591 | 双清区 | 经开区供电服务站 | 龙须塘街道 | 龙须塘街道雍翠社区 | 110kV城东变电站 | 东矿线 | 雍翠豪苑6#箱变配电变压器 | 41.15 | 47.178 | 7.4074 | 630 | 0 | 0 | 504 | 504 | 可开放容量大于等于30kW | 800569601 |  |  |  |  | 可开放容量大于等于30kW
20592 | 双清区 | 渡头桥供电所 | 高崇山镇 | 高崇山镇金银村 | 220kV世纪变电站 | 世高Ⅱ线 | 戴金村5#公变 | 41.15 | 19.25 | 2.2774 | 100 | 0 | 0 | 80 | 80 | 可开放容量大于等于30kW | 800469405 |  |  |  |  | 可开放容量大于等于30kW
20593 | 双清区 | 经开区供电服务站 | 石桥街道 | 石桥街道秀峰社区 | 220kV檀江变电站 | 檀陆Ⅰ线 | 裕丰家园1#箱变配电变压器 | 41.15 | 83.08 | 7.3964 | 630 | 0 | 0 | 504 | 504 | 可开放容量大于等于30kW | 800469403 |  |  |  |  | 可开放容量大于等于30kW
20594 | 双清区 | 经开区供电服务站 | 石桥街道 | 石桥街道秀峰社区 | 220kV檀江变电站 | 檀陆Ⅰ线 | 裕丰家园2#箱变配电变压器 | 41.15 | 83.08 | 7.3964 | 630 | 0 | 0 | 504 | 504 | 可开放容量大于等于30kW | 800569603 |  |  |  |  | 可开放容量大于等于30kW
20595 | 双清区 | 经开区供电服务站 | 石桥街道 | 石桥街道秀峰社区 | 220kV檀江变电站 | 檀陆Ⅰ线 | 裕丰家园4#箱变配电变压器 | 41.15 | 83.08 | 7.3964 | 315 | 0 | 0 | 252 | 252 | 可开放容量大于等于30kW | 800661832 |  |  |  |  | 可开放容量大于等于30kW
20596 | 双清区 | 渡头桥供电所 | 爱莲街道 | 爱莲街道云十村 | 220kV世纪变电站 | 世云Ⅰ线 | 长林6#公变 | 41.15 | 19.25 | 5.6729 | 200 | 0 | 140 | 20 | 20 | 可开放容量小于30kW | 800406358 |  |  |  |  | 可开放容量小于30kW
20597 | 双清区 | 渡头桥供电所 | 爱莲街道 | 爱莲街道云十村 | 220kV世纪变电站 | 世云Ⅰ线 | 横木3#公变 | 41.15 | 19.25 | 5.6729 | 200 | 0 | 0 | 160 | 160 | 可开放容量大于等于30kW | 800394943 |  |  |  |  | 可开放容量大于等于30kW
20598 | 双清区 | 经开区供电服务站 | 石桥街道 | 石桥街道秀峰社区 | 220kV檀江变电站 | 檀陆Ⅰ线 | 裕丰家园3#箱变配电变压器 | 41.15 | 83.08 | 7.3964 | 800 | 0 | 0 | 640 | 640 | 可开放容量大于等于30kW | 800569599 |  |  |  |  | 可开放容量大于等于30kW
20599 | 双清区 | 渡头桥供电所 | 石桥街道 | 石桥街道屏丰村 | 110kV雷家岭变电站 | 雷碧线 | 屏峰安置地1#箱变配电变压器 | 41.15 | 75.1402 | 5.5897 | 630 | 0 | 0 | 504 | 504 | 可开放容量大于等于30kW | 800406357 |  |  |  |  | 可开放容量大于等于30kW
20600 | 双清区 | 渡头桥供电所 | 石桥街道 | 石桥街道屏丰村 | 110kV雷家岭变电站 | 雷碧线 | 屏峰安置地2#箱变配电变压器 | 41.15 | 75.1402 | 5.5897 | 630 | 0 | 0 | 504 | 504 | 可开放容量大于等于30kW | 800606651 |  |  |  |  | 可开放容量大于等于30kW
20601 | 双清区 | 渡头桥供电所 | 石桥街道 | 石桥街道屏丰村 | 110kV雷家岭变电站 | 雷碧线 | 屏峰安置地3#箱变配电变压器 | 41.15 | 75.1402 | 5.5897 | 630 | 0 | 70 | 434 | 434 | 可开放容量大于等于30kW | 800537282 |  |  |  |  | 可开放容量大于等于30kW
20602 | 双清区 | 小江湖供电服务站 | 龙须塘街道 | 龙须塘街道五井塘社区 | 110kV城东变电站 | 东建Ⅰ线 | 百景花园小区箱变2#配电变压器 | 41.15 | 47.178 | 7.6395 | 400 | 0 | 0 | 320 | 320 | 可开放容量大于等于30kW | 800469404 |  |  |  |  | 可开放容量大于等于30kW
20603 | 双清区 | 经开区供电服务站 | 兴隆街道 | 兴隆街道紫薇社区 | 110kV城东变电站 | 东紫线 | 交警支队老宿舍箱变配电变压器 | 41.15 | 47.178 | 7.4864 | 630 | 0 | 0 | 504 | 504 | 可开放容量大于等于30kW | 800537180 |  |  |  |  | 可开放容量大于等于30kW
20604 | 双清区 | 渡头桥供电所 | 高崇山镇 | 高崇山镇金银村 | 220kV世纪变电站 | 世高Ⅱ线 | 邢家村3#公变 | 41.15 | 19.25 | 2.2774 | 100 | 36 | 40 | 4 | 4 | 可开放容量小于30kW | 800222521 |  |  |  |  | 可开放容量小于30kW
20605 | 双清区 | 渡头桥供电所 | 高崇山镇 | 高崇山镇马杨村 | 110kV泉塘变电站 | 泉立Ⅱ线 | 杨梅村4#公变 | 41.15 | 18.148 | 4.0681 | 100 | 36 | 40 | 4 | 4 | 可开放容量小于30kW | 800537283 |  |  |  |  | 可开放容量小于30kW
20606 | 双清区 | 渡头桥供电所 | 爱莲街道 | 爱莲街道大水村 | 110kV雷家岭变电站 | 雷碧线 | 高桥3#公变 | 41.15 | 75.1402 | 5.5897 | 200 | 0 | 0 | 160 | 160 | 可开放容量大于等于30kW | 800469402 |  |  |  |  | 可开放容量大于等于30kW
20607 | 双清区 | 经开区供电服务站 | 石桥街道 | 石桥街道立新社区 | 110kV陆洲变电站 | 陆华Ⅰ线 | 阳光馨苑6#箱变配电变压器 | 41.15 | 21.1809 | 7.4728 | 630 | 0 | 0 | 504 | 504 | 可开放容量大于等于30kW | 800569598 |  |  |  |  | 可开放容量大于等于30kW
20608 | 双清区 | 经开区供电服务站 | 石桥街道 | 石桥街道立新社区 | 110kV陆洲变电站 | 陆华Ⅰ线 | 阳光馨苑5#箱变配电变压器 | 41.15 | 21.1809 | 7.4728 | 630 | 0 | 0 | 504 | 504 | 可开放容量大于等于30kW | 800569602 |  |  |  |  | 可开放容量大于等于30kW
20609 | 双清区 | 经开区供电服务站 | 石桥街道 | 石桥街道立新社区 | 110kV陆洲变电站 | 陆华Ⅰ线 | 阳光馨苑4#箱变配电变压器 | 41.15 | 21.1809 | 7.4728 | 630 | 0 | 0 | 504 | 504 | 可开放容量大于等于30kW | 800537178 |  |  |  |  | 可开放容量大于等于30kW
20610 | 双清区 | 经开区供电服务站 | 石桥街道 | 石桥街道立新社区 | 110kV陆洲变电站 | 陆华Ⅰ线 | 阳光馨苑3#箱变配电变压器 | 41.15 | 21.1809 | 7.4728 | 400 | 0 | 0 | 320 | 320 | 可开放容量大于等于30kW | 800400684 |  |  |  |  | 可开放容量大于等于30kW
20611 | 双清区 | 渡头桥供电所 | 渡头桥镇 | 渡头桥镇东城村 | 220kV世纪变电站 | 世高Ⅱ线 | 井泉村3#公变 | 41.15 | 19.25 | 2.2774 | 200 | 114.22 | 0 | 45.78 | 45.78 | 可开放容量大于等于30kW | 800668587 |  |  |  |  | 可开放容量大于等于30kW
20612 | 双清区 | 渡头桥供电所 | 渡头桥镇 | 渡头桥镇姚喆村 | 220kV世纪变电站 | 世高Ⅱ线 | 光辉村5#公变 | 41.15 | 19.25 | 2.2774 | 200 | 0 | 0 | 160 | 160 | 可开放容量大于等于30kW | 800444505 |  |  |  |  | 可开放容量大于等于30kW
20613 | 双清区 | 渡头桥供电所 | 爱莲街道 | 爱莲街道云水村 | 220kV世纪变电站 | 世数线 | 云水6#公变 | 41.15 | 19.25 | 6.2232 | 100 | 0 | 0 | 80 | 80 | 可开放容量大于等于30kW | 800656873 |  |  |  |  | 可开放容量大于等于30kW
20614 | 双清区 | 小江湖供电服务站 | 桥头街道 | 桥头街道洛阳洞社区 | 110kV双清变电站 | 双庙Ⅱ线 | 和顺华府2#-2箱变配电变压器 | 41.15 | 63.595 | 7.6374 | 630 | 0 | 0 | 504 | 504 | 可开放容量大于等于30kW | 800444504 |  |  |  |  | 可开放容量大于等于30kW
20615 | 双清区 | 小江湖供电服务站 | 石桥街道 | 石桥街道和谐路社区 | 110kV雷家岭变电站 | 雷邵线 | 瑞阳5#配电变压器 | 41.15 | 75.1402 | 7.6485 | 800 | 0 | 0 | 640 | 640 | 可开放容量大于等于30kW | 800332957 |  |  |  |  | 可开放容量大于等于30kW
20616 | 双清区 | 小江湖供电服务站 | 石桥街道 | 石桥街道和谐路社区 | 110kV雷家岭变电站 | 雷邵线 | 瑞阳6#配电变压器 | 41.15 | 75.1402 | 7.6485 | 630 | 0 | 0 | 504 | 504 | 可开放容量大于等于30kW | 800520559 |  |  |  |  | 可开放容量大于等于30kW
20617 | 双清区 | 渡头桥供电所 | 东风路街道 | 东风路街道佘湖社区 | 110kV雷家岭变电站 | 雷佘Ⅰ线 | 佘湖村部三台区 | 41.15 | 75.1402 | 7.5205 | 400 | 0 | 0 | 320 | 320 | 可开放容量大于等于30kW | 800520560 |  |  |  |  | 可开放容量大于等于30kW
20618 | 双清区 | 渡头桥供电所 | 石桥街道 | 石桥街道和谐路社区 | 110kV雷家岭变电站 | 雷石线 | 马鞍村7#箱变配电变压器 | 41.15 | 75.1402 | 6.8194 | 500 | 382 | 211 | -193 | 0 | 台区可开放容量不足 | 800332956 |  |  |  | 台区 | 台区可开放容量不足
20619 | 双清区 | 渡头桥供电所 | 火车站乡 | 火车站乡前进村 | 110kV泉塘变电站 | 泉镇Ⅰ线 | 前进村5公变 | 41.15 | 18.148 | 6.5131 | 200 | 63 | 0 | 97 | 97 | 可开放容量大于等于30kW | 800444503 |  |  |  |  | 可开放容量大于等于30kW
20620 | 双清区 | 渡头桥供电所 | 火车站乡 | 火车站乡前进村 | 110kV泉塘变电站 | 泉镇Ⅰ线 | 前进村4公变 | 41.15 | 18.148 | 6.5131 | 250 | 172.68 | 63 | -35.68 | 0 | 台区可开放容量不足 | 800332958 |  |  |  | 台区 | 台区可开放容量不足
20621 | 双清区 | 小江湖供电服务站 | 汽车站街道 | 汽车站街道麻子洼社区 | 110kV雷家岭变电站 | 雷建Ⅰ线 | 建设北路1# | 41.15 | 75.1402 | 4.6643 | 400 | 0 | 0 | 320 | 320 | 可开放容量大于等于30kW | 800469391 |  |  |  |  | 可开放容量大于等于30kW
20622 | 双清区 | 经开区供电服务站 | 兴隆街道 | 兴隆街道紫薇社区 | 110kV城东变电站 | 东紫线 | 汽制三村1#箱变配电变压器 | 41.15 | 47.178 | 7.4864 | 400 | 0 | 0 | 320 | 320 | 可开放容量大于等于30kW | 800332935 |  |  |  |  | 可开放容量大于等于30kW
20623 | 双清区 | 经开区供电服务站 | 兴隆街道 | 兴隆街道紫薇社区 | 110kV城东变电站 | 东紫线 | 汽制三村2#箱变配电变压器 | 41.15 | 47.178 | 7.4864 | 500 | 0 | 0 | 400 | 400 | 可开放容量大于等于30kW | 800633559 |  |  |  |  | 可开放容量大于等于30kW
20624 | 双清区 | 经开区供电服务站 | 兴隆街道 | 兴隆街道紫薇社区 | 110kV城东变电站 | 东紫线 | 汽制三村3#箱变配电变压器 | 41.15 | 47.178 | 7.4864 | 500 | 0 | 0 | 400 | 400 | 可开放容量大于等于30kW | 800332934 |  |  |  |  | 可开放容量大于等于30kW
20625 | 双清区 | 经开区供电服务站 | 爱莲街道 | 爱莲街道云十村 | 110kV泉塘变电站 | 泉镇Ⅰ线 | 大兴村6#公变 | 41.15 | 18.148 | 6.5131 | 400 | 0 | 0 | 320 | 320 | 可开放容量大于等于30kW | 800571385 |  |  |  |  | 可开放容量大于等于30kW
20626 | 双清区 | 小江湖供电服务站 | 汽车站街道 | 汽车站街道麻子洼社区 | 110kV雷家岭变电站 | 雷建Ⅰ线 | 水电设备厂2# | 41.15 | 75.1402 | 4.6643 | 400 | 0 | 0 | 320 | 320 | 可开放容量大于等于30kW | 800390521 |  |  |  |  | 可开放容量大于等于30kW
20627 | 双清区 | 小江湖供电服务站 | 龙须塘街道 | 龙须塘街道龙须塘社区 | 110kV城东变电站 | 东建Ⅰ线 | 中南汽配城2# | 41.15 | 47.178 | 7.6395 | 400 | 0 | 0 | 320 | 320 | 可开放容量大于等于30kW | 800281834 |  |  |  |  | 可开放容量大于等于30kW
20628 | 双清区 | 经开区供电服务站 | 兴隆街道 | 兴隆街道紫薇社区 | 110kV城东变电站 | 东紫线 | 金家院子1#配电变压器 | 41.15 | 47.178 | 7.4864 | 630 | 0 | 0 | 504 | 504 | 可开放容量大于等于30kW | 800486434 |  |  |  |  | 可开放容量大于等于30kW
20629 | 双清区 | 经开区供电服务站 | 兴隆街道 | 兴隆街道紫薇社区 | 110kV城东变电站 | 东紫线 | 金家院子2#配电变压器 | 41.15 | 47.178 | 7.4864 | 500 | 8 | 0 | 392 | 392 | 可开放容量大于等于30kW | 899944142 |  |  |  |  | 可开放容量大于等于30kW
20630 | 双清区 | 经开区供电服务站 | 兴隆街道 | 兴隆街道紫薇社区 | 110kV城东变电站 | 东紫线 | 金家院子3#配电变压器 | 41.15 | 47.178 | 7.4864 | 630 | 0 | 0 | 504 | 504 | 可开放容量大于等于30kW | 800493251 |  |  |  |  | 可开放容量大于等于30kW
20631 | 双清区 | 小江湖供电服务站 | 石桥街道 | 石桥街道秀峰社区 | 110kV雷家岭变电站 | 雷坡Ⅱ线 | 聚泰华府1#配电变压器 | 41.15 | 75.1402 | 7.3524 | 500 | 0 | 0 | 400 | 400 | 可开放容量大于等于30kW | 800353560 |  |  |  |  | 可开放容量大于等于30kW
20632 | 双清区 | 小江湖供电服务站 | 石桥街道 | 石桥街道秀峰社区 | 110kV雷家岭变电站 | 雷坡Ⅱ线 | 聚泰华府2#配电变压器 | 41.15 | 75.1402 | 7.3524 | 500 | 0 | 0 | 400 | 400 | 可开放容量大于等于30kW | 800486435 |  |  |  |  | 可开放容量大于等于30kW
20633 | 双清区 | 小江湖供电服务站 | 石桥街道 | 石桥街道秀峰社区 | 110kV雷家岭变电站 | 雷坡Ⅱ线 | 聚泰华府3#配电变压器 | 41.15 | 75.1402 | 7.3524 | 500 | 0 | 0 | 400 | 400 | 可开放容量大于等于30kW | 800617928 |  |  |  |  | 可开放容量大于等于30kW
20634 | 双清区 | 渡头桥供电所 | 石桥街道 | 石桥街道金星村 | 220kV檀江变电站 | 檀雷Ⅱ线 | 金星村1#柱上变 | 41.15 | 83.08 | 7.0828 | 400 | 0 | 0 | 320 | 320 | 可开放容量大于等于30kW | 800556875 |  |  |  |  | 可开放容量大于等于30kW
20635 | 双清区 | 渡头桥供电所 | 石桥街道 | 石桥街道立新社区 | 110kV雷家岭变电站 | 雷碧线 | 国资委箱变配电变压器 | 41.15 | 75.1402 | 5.5897 | 500 | 0 | 0 | 400 | 400 | 可开放容量大于等于30kW | 800556877 |  |  |  |  | 可开放容量大于等于30kW
20636 | 双清区 | 小江湖供电服务站 | 小江湖街道 | 小江湖街道塔北社区 | 110kV城东变电站 | 东矿Ⅱ线 | 金锣湾1#箱变配电变压器 | 41.15 | 47.178 | 7.5485 | 630 | 0 | 0 | 504 | 504 | 可开放容量大于等于30kW | 800556876 |  |  |  |  | 可开放容量大于等于30kW
20637 | 双清区 | 渡头桥供电所 | 渡头桥镇 | 渡头桥镇渡头社区 | 220kV世纪变电站 | 世数线 | 渡头桥村5#公变 | 41.15 | 19.25 | 6.2232 | 160 | 0 | 0 | 128 | 128 | 可开放容量大于等于30kW | 800556874 |  |  |  |  | 可开放容量大于等于30kW
20638 | 双清区 | 渡头桥供电所 | 渡头桥镇 | 渡头桥镇鸡笼村 | 220kV世纪变电站 | 世高Ⅱ线 | 鸡笼6#公变 | 41.15 | 19.25 | 2.2774 | 200 | 0 | 0 | 160 | 160 | 可开放容量大于等于30kW | 800103378 |  |  |  |  | 可开放容量大于等于30kW
20639 | 双清区 | 渡头桥供电所 | 高崇山镇 | 高崇山镇马杨村 | 110kV泉塘变电站 | 泉立Ⅱ线 | 马石6#公变 | 41.15 | 18.148 | 4.0681 | 200 | 0 | 0 | 160 | 160 | 可开放容量大于等于30kW | 800016218 |  |  |  |  | 可开放容量大于等于30kW
20640 | 双清区 | 小江湖供电服务站 | 小江湖街道 | 小江湖街道塔北社区 | 110kV双清变电站 | 双田线 | 金湘花园3#公变 | 41.15 | 63.595 | 7.6574 | 800 | 0 | 0 | 640 | 640 | 可开放容量大于等于30kW | 899944765 |  |  |  |  | 可开放容量大于等于30kW
20641 | 双清区 | 小江湖供电服务站 | 小江湖街道 | 小江湖街道塔北社区 | 110kV双清变电站 | 双田线 | 乾道金湘花园5#公变 | 41.15 | 63.595 | 7.6574 | 800 | 0 | 0 | 640 | 640 | 可开放容量大于等于30kW | 800014932 |  |  |  |  | 可开放容量大于等于30kW
20642 | 双清区 | 经开区供电服务站 | 石桥街道 | 石桥街道立新社区 | 220kV世纪变电站 | 世华Ⅰ线 | 碧桂园小区#1箱式配电变压器 | 41.15 | 19.25 | 7.4985 | 630 | 0 | 0 | 504 | 504 | 可开放容量大于等于30kW | 800253001 |  |  |  |  | 可开放容量大于等于30kW
20643 | 双清区 | 经开区供电服务站 | 石桥街道 | 石桥街道立新社区 | 220kV世纪变电站 | 世华Ⅰ线 | 碧桂园小区#2箱变配电变压器 | 41.15 | 19.25 | 7.4985 | 630 | 0 | 0 | 504 | 504 | 可开放容量大于等于30kW | 800015674 |  |  |  |  | 可开放容量大于等于30kW
20644 | 双清区 | 经开区供电服务站 | 石桥街道 | 石桥街道立新社区 | 220kV世纪变电站 | 世华Ⅰ线 | 碧桂园小区#3箱变配电变压器 | 41.15 | 19.25 | 7.4985 | 630 | 0 | 0 | 504 | 504 | 可开放容量大于等于30kW | 800191422 |  |  |  |  | 可开放容量大于等于30kW
20645 | 双清区 | 小江湖供电服务站 | 小江湖街道 | 小江湖街道塔北社区 | 110kV双清变电站 | 双田线 | 金湘花园1#配电变压器 | 41.15 | 63.595 | 7.6574 | 630 | 0 | 0 | 504 | 504 | 可开放容量大于等于30kW | 800015454 |  |  |  |  | 可开放容量大于等于30kW
20646 | 双清区 | 小江湖供电服务站 | 石桥街道 | 石桥街道和谐路社区 | 110kV雷家岭变电站 | 雷邵线 | 瑞阳5#C楼配电变压器 | 41.15 | 75.1402 | 7.6485 | 800 | 0 | 0 | 640 | 640 | 可开放容量大于等于30kW | 899949983 |  |  |  |  | 可开放容量大于等于30kW
20647 | 双清区 | 小江湖供电服务站 | 小江湖街道 | 小江湖街道塔北社区 | 110kV城东变电站 | 东矿Ⅱ线 | 东润馨苑1#箱变配电变压器 | 41.15 | 47.178 | 7.5485 | 500 | 0 | 0 | 400 | 400 | 可开放容量大于等于30kW | 800334903 |  |  |  |  | 可开放容量大于等于30kW
20648 | 双清区 | 小江湖供电服务站 | 小江湖街道 | 小江湖街道塔北社区 | 110kV城东变电站 | 东矿Ⅱ线 | 东润馨苑2#箱变配电变压器 | 41.15 | 47.178 | 7.5485 | 630 | 0 | 0 | 504 | 504 | 可开放容量大于等于30kW | 899943409 |  |  |  |  | 可开放容量大于等于30kW
20649 | 双清区 | 小江湖供电服务站 | 小江湖街道 | 小江湖街道塔北社区 | 110kV城东变电站 | 东矿Ⅱ线 | 东润馨苑3#箱变配电变压器 | 41.15 | 47.178 | 7.5485 | 800 | 0 | 0 | 640 | 640 | 可开放容量大于等于30kW | 899946832 |  |  |  |  | 可开放容量大于等于30kW
20650 | 双清区 | 小江湖供电服务站 | 小江湖街道 | 小江湖街道塔北社区 | 110kV城东变电站 | 东矿Ⅱ线 | 东润馨苑5#箱变配电变压器 | 41.15 | 47.178 | 7.5485 | 800 | 0 | 0 | 640 | 640 | 可开放容量大于等于30kW | 800568638 |  |  |  |  | 可开放容量大于等于30kW
20651 | 双清区 | 经开区供电服务站 | 石桥街道 | 石桥街道秀峰社区 | 110kV雷家岭变电站 | 雷京线 | 京都伟业15#配电变压器 | 41.15 | 75.1402 | 7.4785 | 250 | 0 | 0 | 200 | 200 | 可开放容量大于等于30kW | 800366327 |  |  |  |  | 可开放容量大于等于30kW
20652 | 双清区 | 经开区供电服务站 | 石桥街道 | 石桥街道秀峰社区 | 110kV雷家岭变电站 | 雷京线 | 京都伟业16#配电变压器 | 41.15 | 75.1402 | 7.4785 | 500 | 0 | 0 | 400 | 400 | 可开放容量大于等于30kW | 899950083 |  |  |  |  | 可开放容量大于等于30kW
20653 | 双清区 | 渡头桥供电所 | 高崇山镇 | 高崇山镇凤园村 | 110kV陆洲变电站 | 陆高线 | 大元3#公变 | 41.15 | 21.1809 | 2.9036 | 200 | 10 | 0 | 150 | 150 | 可开放容量大于等于30kW | 800350221 |  |  |  |  | 可开放容量大于等于30kW
20654 | 双清区 | 渡头桥供电所 | 石桥街道 | 石桥街道和谐路社区 | 110kV雷家岭变电站 | 雷一线 | 屏峰公租房1#配电变压器 | 41.15 | 75.1402 | 7.6485 | 630 | 0 | 0 | 504 | 504 | 可开放容量大于等于30kW | 899943593 |  |  |  |  | 可开放容量大于等于30kW
20655 | 双清区 | 渡头桥供电所 | 石桥街道 | 石桥街道和谐路社区 | 110kV雷家岭变电站 | 雷一线 | 屏峰公租房2#配电变压器 | 41.15 | 75.1402 | 7.6485 | 630 | 0 | 0 | 504 | 504 | 可开放容量大于等于30kW | 4301241805080550 |  |  |  |  | 可开放容量大于等于30kW
20656 | 双清区 | 渡头桥供电所 | 石桥街道 | 石桥街道和谐路社区 | 110kV雷家岭变电站 | 雷一线 | 屏峰公租房3#配电变压器 | 41.15 | 75.1402 | 7.6485 | 630 | 0 | 0 | 504 | 504 | 可开放容量大于等于30kW | 800456483 |  |  |  |  | 可开放容量大于等于30kW
20657 | 双清区 | 渡头桥供电所 | 石桥街道 | 石桥街道和谐路社区 | 110kV雷家岭变电站 | 雷一线 | 屏峰公租房4#配电变压器 | 41.15 | 75.1402 | 7.6485 | 630 | 0 | 0 | 504 | 504 | 可开放容量大于等于30kW | 800568639 |  |  |  |  | 可开放容量大于等于30kW
20658 | 双清区 | 渡头桥供电所 | 石桥街道 | 石桥街道和谐路社区 | 110kV雷家岭变电站 | 雷一线 | 屏峰公租房5#配电变压器 | 41.15 | 75.1402 | 7.6485 | 500 | 0 | 0 | 400 | 400 | 可开放容量大于等于30kW | 800675766 |  |  |  |  | 可开放容量大于等于30kW
20659 | 双清区 | 渡头桥供电所 | 石桥街道 | 石桥街道和谐路社区 | 110kV雷家岭变电站 | 雷一线 | 屏峰公租房6#配电变压器 | 41.15 | 75.1402 | 7.6485 | 500 | 0 | 0 | 400 | 400 | 可开放容量大于等于30kW | 899942097 |  |  |  |  | 可开放容量大于等于30kW
20660 | 双清区 | 小江湖供电服务站 | 龙须塘街道 | 龙须塘街道五井塘社区 | 110kV双清变电站 | 双矿线 | 塔北壹号1#公变 | 41.15 | 63.595 | 7.6174 | 400 | 0 | 0 | 320 | 320 | 可开放容量大于等于30kW | 800456482 |  |  |  |  | 可开放容量大于等于30kW
20661 | 双清区 | 小江湖供电服务站 | 龙须塘街道 | 龙须塘街道五井塘社区 | 110kV双清变电站 | 双矿线 | 塔北壹号2#公变 | 41.15 | 63.595 | 7.6174 | 400 | 0 | 0 | 320 | 320 | 可开放容量大于等于30kW | 899949977 |  |  |  |  | 可开放容量大于等于30kW
20662 | 双清区 | 渡头桥供电所 | 石桥街道 | 石桥街道立新社区 | 110kV雷家岭变电站 | 雷碧线 | 立新村6#公变 | 41.15 | 75.1402 | 5.5897 | 200 | 60 | 0 | 100 | 100 | 可开放容量大于等于30kW | 899940163 |  |  |  |  | 可开放容量大于等于30kW
20663 | 双清区 | 渡头桥供电所 | 石桥街道 | 石桥街道秀峰社区 | 110kV雷家岭变电站 | 雷建Ⅱ线 | 法院门口3#公变 | 41.15 | 75.1402 | 7.3524 | 400 | 0 | 0 | 320 | 320 | 可开放容量大于等于30kW | 800365587 |  |  |  |  | 可开放容量大于等于30kW
20664 | 双清区 | 渡头桥供电所 | 滨江街道 | 滨江街道寒梅村 | 110kV洋溪桥变电站 | 洋莲线 | 寒梅村4#公变 | 41.15 | 40.6522 | 5.3384 | 200 | 161.34 | 0 | -1.34 | 0 | 台区可开放容量不足 | 899954115 |  |  |  | 台区 | 台区可开放容量不足
20665 | 双清区 | 渡头桥供电所 | 滨江街道 | 滨江街道洋溪桥社区 | 110kV双清变电站 | 双苗线 | 洋溪安置地2#公变 | 41.15 | 63.595 | 6.9814 | 400 | 8 | 192 | 120 | 120 | 可开放容量大于等于30kW | 899943835 |  |  |  |  | 可开放容量大于等于30kW
20666 | 双清区 | 渡头桥供电所 | 石桥街道 | 石桥街道陶家冲社区 | 110kV雷家岭变电站 | 雷坡Ⅱ线 | 双坡南路4#公变 | 41.15 | 75.1402 | 7.3524 | 400 | 0 | 0 | 320 | 320 | 可开放容量大于等于30kW | 800530211 |  |  |  |  | 可开放容量大于等于30kW
20667 | 双清区 | 经开区供电服务站 | 火车站乡 | 火车站乡红旗社区 | 110kV城东变电站 | 东栗Ⅱ线 | 红旗村9#公变 | 41.15 | 47.178 | 7.0604 | 400 | 90 | 100 | 130 | 130 | 可开放容量大于等于30kW | 899949888 |  |  |  |  | 可开放容量大于等于30kW
20668 | 双清区 | 经开区供电服务站 | 火车站乡 | 火车站乡红旗社区 | 110kV城东变电站 | 东栗Ⅱ线 | 红旗村10#公变 | 41.15 | 47.178 | 7.0604 | 400 | 0 | 50 | 270 | 270 | 可开放容量大于等于30kW | 800538155 |  |  |  |  | 可开放容量大于等于30kW
20669 | 双清区 | 渡头桥供电所 | 石桥街道 | 石桥街道陶家冲社区 | 110kV雷家岭变电站 | 雷陶线 | 武装部4#公变 | 41.15 | 75.1402 | 7.4285 | 400 | 0 | 0 | 320 | 320 | 可开放容量大于等于30kW | 899948335 |  |  |  |  | 可开放容量大于等于30kW
20670 | 双清区 | 渡头桥供电所 | 石桥街道 | 石桥街道立新社区 | 110kV雷家岭变电站 | 雷碧线 | 立新村7#公变 | 41.15 | 75.1402 | 5.5897 | 400 | 58 | 240 | 22 | 22 | 可开放容量小于30kW | 899949971 |  |  |  |  | 可开放容量小于30kW
20671 | 双清区 | 经开区供电服务站 | 兴隆街道 | 兴隆街道紫薇社区 | 110kV城东变电站 | 东交线 | 宝庆路4#公变 | 41.15 | 47.178 | 7.4364 | 400 | 0 | 0 | 320 | 320 | 可开放容量大于等于30kW | 899942098 |  |  |  |  | 可开放容量大于等于30kW
20672 | 双清区 | 经开区供电服务站 | 石桥街道 | 石桥街道陶家冲社区 | 110kV城东变电站 | 东矿线 | 得丰市场3#变 | 41.15 | 47.178 | 7.4074 | 400 | 0 | 0 | 320 | 320 | 可开放容量大于等于30kW | 899941070 |  |  |  |  | 可开放容量大于等于30kW
20673 | 双清区 | 经开区供电服务站 | 东风路街道 | 东风路街道佘湖社区 | 110kV雷家岭变电站 | 雷陶线 | 双清区政府家属房2#公变 | 41.15 | 75.1402 | 7.4285 | 400 | 0 | 0 | 320 | 320 | 可开放容量大于等于30kW | 800503618 |  |  |  |  | 可开放容量大于等于30kW
20674 | 双清区 | 经开区供电服务站 | 兴隆街道 | 兴隆街道紫薇社区 | 110kV城东变电站 | 东数线 | 建材城4#公变 | 41.15 | 47.178 | 7.6165 | 400 | 10 | 0 | 310 | 310 | 可开放容量大于等于30kW | 899850088 |  |  |  |  | 可开放容量大于等于30kW
20675 | 双清区 | 经开区供电服务站 | 石桥街道 | 石桥街道马鞍社区 | 110kV雷家岭变电站 | 雷佘Ⅱ线 | 志诚新世界1#配电变压器 | 41.15 | 75.1402 | 7.6485 | 500 | 0 | 0 | 400 | 400 | 可开放容量大于等于30kW | 899928285 |  |  |  |  | 可开放容量大于等于30kW
20676 | 双清区 | 经开区供电服务站 | 石桥街道 | 石桥街道马鞍社区 | 110kV雷家岭变电站 | 雷佘Ⅱ线 | 志诚新世界10#配电房配电变压器 | 41.15 | 75.1402 | 7.6485 | 800 | 0 | 0 | 640 | 640 | 可开放容量大于等于30kW | 800539031 |  |  |  |  | 可开放容量大于等于30kW
20677 | 双清区 | 经开区供电服务站 | 石桥街道 | 石桥街道马鞍社区 | 110kV雷家岭变电站 | 雷佘Ⅱ线 | 志诚新世界2#配电变压器 | 41.15 | 75.1402 | 7.6485 | 500 | 0 | 0 | 400 | 400 | 可开放容量大于等于30kW | 899857167 |  |  |  |  | 可开放容量大于等于30kW
20678 | 双清区 | 经开区供电服务站 | 石桥街道 | 石桥街道马鞍社区 | 110kV雷家岭变电站 | 雷佘Ⅱ线 | 志诚新世界3#配电变压器 | 41.15 | 75.1402 | 7.6485 | 630 | 0 | 0 | 504 | 504 | 可开放容量大于等于30kW | 4310232305168680 |  |  |  |  | 可开放容量大于等于30kW
20679 | 双清区 | 经开区供电服务站 | 石桥街道 | 石桥街道马鞍社区 | 110kV雷家岭变电站 | 雷佘Ⅱ线 | 志诚新世界4#配电变压器 | 41.15 | 75.1402 | 7.6485 | 630 | 0 | 0 | 504 | 504 | 可开放容量大于等于30kW | 899949975 |  |  |  |  | 可开放容量大于等于30kW
20680 | 双清区 | 经开区供电服务站 | 石桥街道 | 石桥街道马鞍社区 | 110kV雷家岭变电站 | 雷佘Ⅱ线 | 志诚新世界5#配电变压器 | 41.15 | 75.1402 | 7.6485 | 630 | 0 | 0 | 504 | 504 | 可开放容量大于等于30kW | 899949976 |  |  |  |  | 可开放容量大于等于30kW
20681 | 双清区 | 经开区供电服务站 | 石桥街道 | 石桥街道马鞍社区 | 110kV雷家岭变电站 | 雷佘Ⅱ线 | 志诚新世界6#配电变压器 | 41.15 | 75.1402 | 7.6485 | 630 | 0 | 0 | 504 | 504 | 可开放容量大于等于30kW | 899941075 |  |  |  |  | 可开放容量大于等于30kW
20682 | 双清区 | 经开区供电服务站 | 石桥街道 | 石桥街道马鞍社区 | 110kV雷家岭变电站 | 雷佘Ⅱ线 | 志诚新世界7#配电变压器 | 41.15 | 75.1402 | 7.6485 | 500 | 0 | 0 | 400 | 400 | 可开放容量大于等于30kW | 800571804 |  |  |  |  | 可开放容量大于等于30kW
20683 | 双清区 | 经开区供电服务站 | 石桥街道 | 石桥街道马鞍社区 | 110kV雷家岭变电站 | 雷佘Ⅱ线 | 志诚新世界8#配电变压器 | 41.15 | 75.1402 | 7.6485 | 500 | 0 | 0 | 400 | 400 | 可开放容量大于等于30kW | 800571803 |  |  |  |  | 可开放容量大于等于30kW
20684 | 双清区 | 经开区供电服务站 | 石桥街道 | 石桥街道马鞍社区 | 110kV雷家岭变电站 | 雷佘Ⅱ线 | 志诚新世界9#配电变压器 | 41.15 | 75.1402 | 7.6485 | 500 | 0 | 0 | 400 | 400 | 可开放容量大于等于30kW | 800539032 |  |  |  |  | 可开放容量大于等于30kW
20685 | 双清区 | 小江湖供电服务站 | 汽车站街道 | 汽车站街道建设路社区 | 110kV雷家岭变电站 | 雷建Ⅱ线 | 羊泰1#配电变压器 | 41.15 | 75.1402 | 7.3524 | 500 | 0 | 0 | 400 | 400 | 可开放容量大于等于30kW | 899928034 |  |  |  |  | 可开放容量大于等于30kW
20686 | 双清区 | 小江湖供电服务站 | 汽车站街道 | 汽车站街道建设路社区 | 110kV雷家岭变电站 | 雷建Ⅱ线 | 羊泰2#配电变压器 | 41.15 | 75.1402 | 7.3524 | 500 | 0 | 0 | 400 | 400 | 可开放容量大于等于30kW | 899949973 |  |  |  |  | 可开放容量大于等于30kW
20687 | 双清区 | 小江湖供电服务站 | 汽车站街道 | 汽车站街道建设路社区 | 110kV雷家岭变电站 | 雷建Ⅱ线 | 羊泰3#箱变母线间隔配电变压器 | 41.15 | 75.1402 | 7.3524 | 500 | 0 | 0 | 400 | 400 | 可开放容量大于等于30kW | 800015462 |  |  |  |  | 可开放容量大于等于30kW
20688 | 双清区 | 小江湖供电服务站 | 汽车站街道 | 汽车站街道建设路社区 | 110kV雷家岭变电站 | 雷建Ⅱ线 | 羊泰4#箱变母线间隔配电变压器 | 41.15 | 75.1402 | 7.3524 | 630 | 0 | 0 | 504 | 504 | 可开放容量大于等于30kW | 800015463 |  |  |  |  | 可开放容量大于等于30kW
20689 | 双清区 | 小江湖供电服务站 | 汽车站街道 | 汽车站街道建设路社区 | 110kV雷家岭变电站 | 雷建Ⅱ线 | 羊泰5#箱变母线间隔配电变压器 | 41.15 | 75.1402 | 7.3524 | 315 | 0 | 0 | 252 | 252 | 可开放容量大于等于30kW | 800563842 |  |  |  |  | 可开放容量大于等于30kW
20690 | 双清区 | 渡头桥供电所 | 高崇山镇 | 高崇山镇马杨村 | 110kV泉塘变电站 | 泉立Ⅱ线 | 马石7#公变 | 41.15 | 18.148 | 4.0681 | 200 | 0 | 0 | 160 | 160 | 可开放容量大于等于30kW | 800257982 |  |  |  |  | 可开放容量大于等于30kW
20691 | 双清区 | 渡头桥供电所 | 石桥街道 | 石桥街道白马村 | 220kV檀江变电站 | 檀雷Ⅱ线 | 白马村2#公变柱上变压器 | 41.15 | 83.08 | 7.0828 | 315 | 0 | 0 | 252 | 252 | 可开放容量大于等于30kW | 800206788 |  |  |  |  | 可开放容量大于等于30kW
20692 | 双清区 | 渡头桥供电所 | 石桥街道 | 石桥街道和谐路社区 | 110kV雷家岭变电站 | 雷绿线 | 金星嘉苑1#变 | 41.15 | 75.1402 | 7.6485 | 630 | 0 | 0 | 504 | 504 | 可开放容量大于等于30kW | 800332942 |  |  |  |  | 可开放容量大于等于30kW
20693 | 双清区 | 渡头桥供电所 | 石桥街道 | 石桥街道和谐路社区 | 110kV雷家岭变电站 | 雷绿线 | 金星嘉苑2#变 | 41.15 | 75.1402 | 7.6485 | 630 | 0 | 0 | 504 | 504 | 可开放容量大于等于30kW | 800563841 |  |  |  |  | 可开放容量大于等于30kW
20694 | 双清区 | 渡头桥供电所 | 石桥街道 | 石桥街道和谐路社区 | 110kV雷家岭变电站 | 雷绿线 | 金星嘉苑3#变 | 41.15 | 75.1402 | 7.6485 | 500 | 0 | 0 | 400 | 400 | 可开放容量大于等于30kW | 800334188 |  |  |  |  | 可开放容量大于等于30kW
20695 | 双清区 | 渡头桥供电所 | 石桥街道 | 石桥街道和谐路社区 | 110kV雷家岭变电站 | 雷绿线 | 金星嘉苑4#变 | 41.15 | 75.1402 | 7.6485 | 500 | 0 | 0 | 400 | 400 | 可开放容量大于等于30kW | 800015507 |  |  |  |  | 可开放容量大于等于30kW
20696 | 双清区 | 渡头桥供电所 | 渡头桥镇 | 渡头桥镇芹菜村 | 220kV世纪变电站 | 世数线 | 芹菜村5#公变 | 41.15 | 19.25 | 6.2232 | 200 | 0 | 0 | 160 | 160 | 可开放容量大于等于30kW | 800177746 |  |  |  |  | 可开放容量大于等于30kW
20697 | 双清区 | 经开区供电服务站 | 爱莲街道 | 爱莲街道横木社区 | 110kV雷家岭变电站 | 雷立Ⅱ线 | 厚德苑小区宿舍2#公变 | 41.15 | 75.1402 | 7.4315 | 630 | 0 | 0 | 504 | 504 | 可开放容量大于等于30kW | 800015456 |  |  |  |  | 可开放容量大于等于30kW
20698 | 双清区 | 经开区供电服务站 | 爱莲街道 | 爱莲街道横木社区 | 110kV雷家岭变电站 | 雷立Ⅱ线 | 厚德苑小区宿舍1#公变 | 41.15 | 75.1402 | 7.4315 | 500 | 0 | 0 | 400 | 400 | 可开放容量大于等于30kW | 800015461 |  |  |  |  | 可开放容量大于等于30kW
20699 | 双清区 | 小江湖供电服务站 | 小江湖街道 | 小江湖街道塔北社区 | 110kV双清变电站 | 双田线 | 金湘花园6#变间隔配电变压器 | 41.15 | 63.595 | 7.6574 | 400 | 0 | 0 | 320 | 320 | 可开放容量大于等于30kW | 899942244 |  |  |  |  | 可开放容量大于等于30kW
20700 | 双清区 | 小江湖供电服务站 | 小江湖街道 | 小江湖街道塔北社区 | 110kV双清变电站 | 双田线 | 金湘花园4#配电房配电变压器 | 41.15 | 63.595 | 7.6574 | 630 | 0 | 0 | 504 | 504 | 可开放容量大于等于30kW | 800015617 |  |  |  |  | 可开放容量大于等于30kW
20701 | 双清区 | 小江湖供电服务站 | 小江湖街道 | 小江湖街道塔北社区 | 110kV双清变电站 | 双田线 | 金湘花园2-2配电变压器 | 41.15 | 63.595 | 7.6574 | 500 | 0 | 0 | 400 | 400 | 可开放容量大于等于30kW | 800191807 |  |  |  |  | 可开放容量大于等于30kW
20702 | 双清区 | 小江湖供电服务站 | 小江湖街道 | 小江湖街道塔北社区 | 110kV双清变电站 | 双田线 | 金湘花园2-1配电变压器 | 41.15 | 63.595 | 7.6574 | 500 | 0 | 0 | 400 | 400 | 可开放容量大于等于30kW | 899943759 |  |  |  |  | 可开放容量大于等于30kW
20703 | 双清区 | 经开区供电服务站 | 兴隆街道 | 兴隆街道十井铺社区 | 110kV城东变电站 | 东火线 | 湘西南物流4#箱变配电变压器 | 41.15 | 47.178 | 7.1924 | 630 | 0 | 0 | 504 | 504 | 可开放容量大于等于30kW | 800503315 |  |  |  |  | 可开放容量大于等于30kW
20704 | 双清区 | 小江湖供电服务站 | 石桥街道 | 石桥街道秀峰社区 | 110kV雷家岭变电站 | 雷坡Ⅱ线 | 聚泰华府4#配电房配电变压器 | 41.15 | 75.1402 | 7.3524 | 500 | 0 | 0 | 400 | 400 | 可开放容量大于等于30kW | 800281560 |  |  |  |  | 可开放容量大于等于30kW
20705 | 双清区 | 经开区供电服务站 | 石桥街道 | 石桥街道秀峰社区 | 110kV雷家岭变电站 | 雷坡Ⅱ线 | 聚泰华府5#配电房配电变压器 | 41.15 | 75.1402 | 7.3524 | 800 | 0 | 0 | 640 | 640 | 可开放容量大于等于30kW | 800015470 |  |  |  |  | 可开放容量大于等于30kW
20706 | 双清区 | 经开区供电服务站 | 石桥街道 | 石桥街道秀峰社区 | 110kV雷家岭变电站 | 雷京线 | 京都伟业10#箱变配电变压器 | 41.15 | 75.1402 | 7.4785 | 500 | 0 | 0 | 400 | 400 | 可开放容量大于等于30kW | 899940566 |  |  |  |  | 可开放容量大于等于30kW
20707 | 双清区 | 经开区供电服务站 | 石桥街道 | 石桥街道秀峰社区 | 110kV雷家岭变电站 | 雷京线 | 京都伟业11#箱变配电变压器 | 41.15 | 75.1402 | 7.4785 | 500 | 0 | 0 | 400 | 400 | 可开放容量大于等于30kW | 800015702 |  |  |  |  | 可开放容量大于等于30kW
20708 | 双清区 | 经开区供电服务站 | 石桥街道 | 石桥街道秀峰社区 | 110kV雷家岭变电站 | 雷京线 | 京都伟业9#箱变间隔配电变压器 | 41.15 | 75.1402 | 7.4785 | 400 | 0 | 0 | 320 | 320 | 可开放容量大于等于30kW | 800281479 |  |  |  |  | 可开放容量大于等于30kW
20709 | 双清区 | 经开区供电服务站 | 石桥街道 | 石桥街道秀峰社区 | 110kV雷家岭变电站 | 雷京线 | 京都伟业7#箱变配电变压器 | 41.15 | 75.1402 | 7.4785 | 630 | 0 | 0 | 504 | 504 | 可开放容量大于等于30kW | 800072875 |  |  |  |  | 可开放容量大于等于30kW
20710 | 双清区 | 经开区供电服务站 | 石桥街道 | 石桥街道秀峰社区 | 110kV雷家岭变电站 | 雷京线 | 京都伟业8#箱变配电变压器 | 41.15 | 75.1402 | 7.4785 | 400 | 0 | 0 | 320 | 320 | 可开放容量大于等于30kW | 800412208 |  |  |  |  | 可开放容量大于等于30kW
20711 | 双清区 | 经开区供电服务站 | 石桥街道 | 石桥街道立新社区 | 220kV世纪变电站 | 世华Ⅰ线 | 碧桂园小区11#公变配电变压器 | 41.15 | 19.25 | 7.4985 | 800 | 0 | 0 | 640 | 640 | 可开放容量大于等于30kW | 800244350 |  |  |  |  | 可开放容量大于等于30kW
20712 | 双清区 | 经开区供电服务站 | 石桥街道 | 石桥街道立新社区 | 220kV世纪变电站 | 世华Ⅰ线 | 碧桂园小区10#公变配电变压器 | 41.15 | 19.25 | 7.4985 | 630 | 0 | 0 | 504 | 504 | 可开放容量大于等于30kW | 800562620 |  |  |  |  | 可开放容量大于等于30kW
20713 | 双清区 | 经开区供电服务站 | 石桥街道 | 石桥街道立新社区 | 220kV世纪变电站 | 世华Ⅰ线 | 碧桂园小区8#公变配电变压器 | 41.15 | 19.25 | 7.4985 | 630 | 0 | 0 | 504 | 504 | 可开放容量大于等于30kW | 800486936 |  |  |  |  | 可开放容量大于等于30kW
20714 | 双清区 | 经开区供电服务站 | 石桥街道 | 石桥街道立新社区 | 220kV世纪变电站 | 世华Ⅰ线 | 碧桂园小区6#公变配电变压器 | 41.15 | 19.25 | 7.4985 | 500 | 0 | 0 | 400 | 400 | 可开放容量大于等于30kW | 800244348 |  |  |  |  | 可开放容量大于等于30kW
20715 | 双清区 | 经开区供电服务站 | 石桥街道 | 石桥街道立新社区 | 220kV世纪变电站 | 世华Ⅰ线 | 碧桂园小区7#公变配电变压器 | 41.15 | 19.25 | 7.4985 | 630 | 0 | 0 | 504 | 504 | 可开放容量大于等于30kW | 800015467 |  |  |  |  | 可开放容量大于等于30kW
20716 | 双清区 | 经开区供电服务站 | 兴隆街道 | 兴隆街道紫薇社区 | 110kV城东变电站 | 东紫线 | 园艺路3#变 | 41.15 | 47.178 | 7.4864 | 630 | 0 | 0 | 504 | 504 | 可开放容量大于等于30kW | 800015511 |  |  |  |  | 可开放容量大于等于30kW
20717 | 双清区 | 经开区供电服务站 | 兴隆街道 | 兴隆街道紫薇社区 | 110kV城东变电站 | 东紫线 | 园艺路2#变 | 41.15 | 47.178 | 7.4864 | 630 | 0 | 0 | 504 | 504 | 可开放容量大于等于30kW | 800050502 |  |  |  |  | 可开放容量大于等于30kW
20718 | 双清区 | 经开区供电服务站 | 兴隆街道 | 兴隆街道紫薇社区 | 110kV城东变电站 | 东紫线 | 园艺路1#变 | 41.15 | 47.178 | 7.4864 | 630 | 0 | 0 | 504 | 504 | 可开放容量大于等于30kW | 800015465 |  |  |  |  | 可开放容量大于等于30kW
20719 | 双清区 | 经开区供电服务站 | 兴隆街道 | 兴隆街道十井铺社区 | 110kV城东变电站 | 东火线 | 湘西南物流8#变配电变压器 | 41.15 | 47.178 | 7.1924 | 630 | 0 | 0 | 504 | 504 | 可开放容量大于等于30kW | 800015466 |  |  |  |  | 可开放容量大于等于30kW
20720 | 双清区 | 经开区供电服务站 | 兴隆街道 | 兴隆街道十井铺社区 | 110kV城东变电站 | 东火线 | 湘西南物流9#变配电变压器 | 41.15 | 47.178 | 7.1924 | 500 | 0 | 0 | 400 | 400 | 可开放容量大于等于30kW | 800244349 |  |  |  |  | 可开放容量大于等于30kW
20721 | 双清区 | 经开区供电服务站 | 兴隆街道 | 兴隆街道十井铺社区 | 110kV城东变电站 | 东火线 | 湘西南物流10#变配电变压器 | 41.15 | 47.178 | 7.1924 | 400 | 0 | 0 | 320 | 320 | 可开放容量大于等于30kW | 800458029 |  |  |  |  | 可开放容量大于等于30kW
20722 | 双清区 | 经开区供电服务站 | 兴隆街道 | 兴隆街道十井铺社区 | 110kV城东变电站 | 东火线 | 湘西南物流5#变配电变压器 | 41.15 | 47.178 | 7.1924 | 630 | 0 | 0 | 504 | 504 | 可开放容量大于等于30kW | 800016086 |  |  |  |  | 可开放容量大于等于30kW
20723 | 双清区 | 经开区供电服务站 | 兴隆街道 | 兴隆街道十井铺社区 | 110kV城东变电站 | 东火线 | 湘西南物流6#变配电变压器 | 41.15 | 47.178 | 7.1924 | 630 | 0 | 0 | 504 | 504 | 可开放容量大于等于30kW | 800630740 |  |  |  |  | 可开放容量大于等于30kW
20724 | 双清区 | 经开区供电服务站 | 兴隆街道 | 兴隆街道十井铺社区 | 110kV城东变电站 | 东火线 | 湘西南物流7#变配电变压器 | 41.15 | 47.178 | 7.1924 | 630 | 0 | 0 | 504 | 504 | 可开放容量大于等于30kW | 800453015 |  |  |  |  | 可开放容量大于等于30kW
20725 | 双清区 | 经开区供电服务站 | 兴隆街道 | 兴隆街道紫薇社区 | 110kV城东变电站 | 东紫线 | 园艺路2-1#变 | 41.15 | 47.178 | 7.4864 | 630 | 0 | 0 | 504 | 504 | 可开放容量大于等于30kW | 800446413 |  |  |  |  | 可开放容量大于等于30kW
20726 | 双清区 | 经开区供电服务站 | 兴隆街道 | 兴隆街道紫薇社区 | 110kV城东变电站 | 东紫线 | 园艺路3-1#变 | 41.15 | 47.178 | 7.4864 | 630 | 0 | 0 | 504 | 504 | 可开放容量大于等于30kW | 800003287 |  |  |  |  | 可开放容量大于等于30kW
20727 | 双清区 | 经开区供电服务站 | 兴隆街道 | 兴隆街道紫薇社区 | 110kV城东变电站 | 东紫线 | 园艺路1-1#变 | 41.15 | 47.178 | 7.4864 | 630 | 0 | 0 | 504 | 504 | 可开放容量大于等于30kW | 800453016 |  |  |  |  | 可开放容量大于等于30kW
20728 | 双清区 | 经开区供电服务站 | 石桥街道 | 石桥街道立新社区 | 220kV世纪变电站 | 世华Ⅰ线 | 碧桂园小区9#配电变压器 | 41.15 | 19.25 | 7.4985 | 630 | 0 | 0 | 504 | 504 | 可开放容量大于等于30kW | 800630739 |  |  |  |  | 可开放容量大于等于30kW
20729 | 双清区 | 经开区供电服务站 | 石桥街道 | 石桥街道立新社区 | 220kV世纪变电站 | 世华Ⅰ线 | 碧桂园小区5#配电变压器 | 41.15 | 19.25 | 7.4985 | 800 | 0 | 0 | 640 | 640 | 可开放容量大于等于30kW | 800576333 |  |  |  |  | 可开放容量大于等于30kW
20730 | 双清区 | 经开区供电服务站 | 石桥街道 | 石桥街道立新社区 | 220kV世纪变电站 | 世华Ⅰ线 | 碧桂园小区4#配电变压器 | 41.15 | 19.25 | 7.4985 | 630 | 0 | 0 | 504 | 504 | 可开放容量大于等于30kW | 800453017 |  |  |  |  | 可开放容量大于等于30kW
20731 | 双清区 | 渡头桥供电所 | 渡头桥镇 | 渡头桥镇鸡笼村 | 220kV世纪变电站 | 世高Ⅱ线 | 鸡笼村7#公变 | 41.15 | 19.25 | 2.2774 | 100 | 40 | 80 | -40 | 0 | 台区可开放容量不足 | 800453018 |  |  |  | 台区 | 台区可开放容量不足
20732 | 双清区 | 小江湖供电服务站 | 东风路街道 | 东风路街道东风路社区 | 110kV六岭变电站 | 六青Ⅰ线 | 宏大中域1#公变配电变压器 | 41.15 | 79.4896 | 7.6405 | 500 | 0 | 0 | 400 | 400 | 可开放容量大于等于30kW | 800015404 |  |  |  |  | 可开放容量大于等于30kW
20733 | 双清区 | 小江湖供电服务站 | 东风路街道 | 东风路街道东风路社区 | 110kV六岭变电站 | 六青Ⅰ线 | 宏大中域2#公变配电变压器 | 41.15 | 79.4896 | 7.6405 | 500 | 0 | 0 | 400 | 400 | 可开放容量大于等于30kW | 800639797 |  |  |  |  | 可开放容量大于等于30kW
20734 | 双清区 | 渡头桥供电所 | 高崇山镇 | 高崇山镇浏阳村 | 110kV泉塘变电站 | 泉镇Ⅰ线 | 浏阳村6#公变 | 41.15 | 18.148 | 6.5131 | 80 | 0 | 0 | 64 | 64 | 可开放容量大于等于30kW | 800365588 |  |  |  |  | 可开放容量大于等于30kW
20735 | 双清区 | 小江湖供电服务站 | 小江湖街道 | 小江湖街道塔北社区 | 110kV双清变电站 | 双田线 | 临江花苑公变 | 41.15 | 63.595 | 7.6574 | 800 | 0 | 0 | 640 | 640 | 可开放容量大于等于30kW | 800281796 |  |  |  |  | 可开放容量大于等于30kW
20736 | 双清区 | 小江湖供电服务站 | 东风路街道 | 东风路街道东风路社区 | 110kV双清变电站 | 双悦线 | 大汉悦中心3#公变 | 41.15 | 63.595 | 7.6485 | 500 | 0 | 0 | 400 | 400 | 可开放容量大于等于30kW | 800639798 |  |  |  |  | 可开放容量大于等于30kW
20737 | 双清区 | 小江湖供电服务站 | 东风路街道 | 东风路街道东风路社区 | 110kV双清变电站 | 双悦线 | 大汉悦中心2#公变 | 41.15 | 63.595 | 7.6485 | 500 | 0 | 0 | 400 | 400 | 可开放容量大于等于30kW | 899945137 |  |  |  |  | 可开放容量大于等于30kW
20738 | 双清区 | 经开区供电服务站 | 石桥街道 | 石桥街道立新社区 | 110kV陆洲变电站 | 陆华Ⅰ线 | 金碧佳苑4#公变配电变压器 | 41.15 | 21.1809 | 7.4728 | 400 | 0 | 0 | 320 | 320 | 可开放容量大于等于30kW | 899940917 |  |  |  |  | 可开放容量大于等于30kW
20739 | 双清区 | 经开区供电服务站 | 石桥街道 | 石桥街道立新社区 | 110kV陆洲变电站 | 陆华Ⅰ线 | 金碧佳苑2#公变配电变压器 | 41.15 | 21.1809 | 7.4728 | 500 | 0 | 0 | 400 | 400 | 可开放容量大于等于30kW | 4306231605018100 |  |  |  |  | 可开放容量大于等于30kW
20740 | 双清区 | 经开区供电服务站 | 石桥街道 | 石桥街道立新社区 | 110kV陆洲变电站 | 陆华Ⅰ线 | 金碧佳苑3#公变配电变压器 | 41.15 | 21.1809 | 7.4728 | 500 | 0 | 0 | 400 | 400 | 可开放容量大于等于30kW | 800597849 |  |  |  |  | 可开放容量大于等于30kW
20741 | 双清区 | 经开区供电服务站 | 石桥街道 | 石桥街道立新社区 | 110kV陆洲变电站 | 陆华Ⅰ线 | 金碧佳苑1#公变配电变压器 | 41.15 | 21.1809 | 7.4728 | 500 | 0 | 0 | 400 | 400 | 可开放容量大于等于30kW | 800606002 |  |  |  |  | 可开放容量大于等于30kW
20742 | 双清区 | 渡头桥供电所 | 雀塘镇 | 雀塘镇段塘村 | 110kV洋溪桥变电站 | 洋莲线 | 段塘村5#公变 | 41.15 | 40.6522 | 5.3384 | 200 | 0 | 100 | 60 | 60 | 可开放容量大于等于30kW | 800605999 |  |  |  |  | 可开放容量大于等于30kW
20743 | 双清区 | 渡头桥供电所 | 雀塘镇 | 雀塘镇段塘村 | 110kV洋溪桥变电站 | 洋莲线 | 段塘村4#公变 | 41.15 | 40.6522 | 5.3384 | 400 | 165.36 | 50 | 104.64 | 104.64 | 可开放容量大于等于30kW | 800660091 |  |  |  |  | 可开放容量大于等于30kW
20744 | 双清区 | 经开区供电服务站 | 兴隆街道 | 兴隆街道财桥村 | 110kV雷家岭变电站 | 雷立Ⅰ线 | 紫东名苑1#变 | 41.15 | 75.1402 | 7.5365 | 400 | 0 | 0 | 320 | 320 | 可开放容量大于等于30kW | 800605995 |  |  |  |  | 可开放容量大于等于30kW
20745 | 双清区 | 经开区供电服务站 | 兴隆街道 | 兴隆街道财桥村 | 110kV雷家岭变电站 | 雷立Ⅰ线 | 紫东名苑2#变 | 41.15 | 75.1402 | 7.5365 | 400 | 0 | 0 | 320 | 320 | 可开放容量大于等于30kW | 800605997 |  |  |  |  | 可开放容量大于等于30kW
20746 | 双清区 | 经开区供电服务站 | 石桥街道 | 石桥街道立新社区 | 110kV雷家岭变电站 | 雷立Ⅰ线 | 发改委2#箱变配电变压器 | 41.15 | 75.1402 | 7.5365 | 400 | 0 | 0 | 320 | 320 | 可开放容量大于等于30kW | 800605996 |  |  |  |  | 可开放容量大于等于30kW
20747 | 双清区 | 经开区供电服务站 | 石桥街道 | 石桥街道立新社区 | 110kV雷家岭变电站 | 雷立Ⅰ线 | 发改委1#箱变间隔配电变压器 | 41.15 | 75.1402 | 7.5365 | 400 | 0 | 0 | 320 | 320 | 可开放容量大于等于30kW | 800605998 |  |  |  |  | 可开放容量大于等于30kW
20748 | 双清区 | 经开区供电服务站 | 火车站乡 | 火车站乡集仙村 | 110kV雷家岭变电站 | 雷红线 | 卓嵩悦城2#公变配电变压器 | 41.15 | 75.1402 | 7.6085 | 400 | 0 | 0 | 320 | 320 | 可开放容量大于等于30kW | 800606001 |  |  |  |  | 可开放容量大于等于30kW
20749 | 双清区 | 经开区供电服务站 | 火车站乡 | 火车站乡集仙村 | 110kV雷家岭变电站 | 雷红线 | 卓嵩悦城1#公变配电变压器 | 41.15 | 75.1402 | 7.6085 | 400 | 0 | 0 | 320 | 320 | 可开放容量大于等于30kW | 800606000 |  |  |  |  | 可开放容量大于等于30kW
20750 | 双清区 | 小江湖供电服务站 | 龙须塘街道 | 龙须塘街道雍翠社区 | 110kV城东变电站 | 东矿线 | 缇香郡4#公变配电变压器 | 41.15 | 47.178 | 7.4074 | 400 | 0 | 0 | 320 | 320 | 可开放容量大于等于30kW | 800660093 |  |  |  |  | 可开放容量大于等于30kW
20751 | 双清区 | 小江湖供电服务站 | 东风路街道 | 东风路街道东风路社区 | 110kV双清变电站 | 双悦线 | 大汉悦中心1#公变 | 41.15 | 63.595 | 7.6485 | 500 | 0 | 0 | 400 | 400 | 可开放容量大于等于30kW | 800660092 |  |  |  |  | 可开放容量大于等于30kW
20752 | 双清区 | 渡头桥供电所 | 火车站乡 | 火车站乡世纪新村 | 110kV泉塘变电站 | 泉镇Ⅰ线 | 卢家村4#公变 | 41.15 | 18.148 | 6.5131 | 200 | 93 | 50 | 17 | 17 | 可开放容量小于30kW | 800355348 |  |  |  |  | 可开放容量小于30kW
20753 | 双清区 | 渡头桥供电所 | 高崇山镇 | 高崇山镇高崇山社区 | 110kV泉塘变电站 | 泉立Ⅱ线 | 高崇山8#公变 | 41.15 | 18.148 | 4.0681 | 400 | 20 | 0 | 300 | 300 | 可开放容量大于等于30kW | 800355361 |  |  |  |  | 可开放容量大于等于30kW
20754 | 双清区 | 渡头桥供电所 | 高崇山镇 | 高崇山镇高崇山社区 | 110kV泉塘变电站 | 泉立Ⅱ线 | 高崇山9#公变 | 41.15 | 18.148 | 4.0681 | 400 | 5 | 0 | 315 | 315 | 可开放容量大于等于30kW | 800583859 |  |  |  |  | 可开放容量大于等于30kW
20755 | 双清区 | 渡头桥供电所 | 石桥街道 | 石桥街道金星村 | 220kV檀江变电站 | 檀雷Ⅰ线 | 金星村5#公变 | 41.15 | 83.08 | 7.2294 | 200 | 0 | 0 | 160 | 160 | 可开放容量大于等于30kW | 800583851 |  |  |  |  | 可开放容量大于等于30kW
20756 | 双清区 | 渡头桥供电所 | 石桥街道 | 石桥街道屏丰村 | 220kV檀江变电站 | 檀陆Ⅰ线 | 屏丰村6#公变 | 41.15 | 83.08 | 7.3964 | 400 | 0 | 0 | 320 | 320 | 可开放容量大于等于30kW | 800553673 |  |  |  |  | 可开放容量大于等于30kW
20757 | 双清区 | 经开区供电服务站 | 爱莲街道 | 爱莲街道云十村 | 110kV陆洲变电站 | 陆纺线 | 大兴安置地2#箱变配电变压器 | 41.15 | 21.1809 | 6.9066 | 500 | 0 | 0 | 400 | 400 | 可开放容量大于等于30kW | 800016312 |  |  |  |  | 可开放容量大于等于30kW
20758 | 双清区 | 经开区供电服务站 | 爱莲街道 | 爱莲街道云十村 | 110kV陆洲变电站 | 陆纺线 | 大兴安置地1#箱变配电变压器 | 41.15 | 21.1809 | 6.9066 | 500 | 0 | 0 | 400 | 400 | 可开放容量大于等于30kW | 800583849 |  |  |  |  | 可开放容量大于等于30kW
20759 | 双清区 | 渡头桥供电所 | 高崇山镇 | 高崇山镇凤园村 | 110kV陆洲变电站 | 陆纺线 | 鸟山安置小区箱变配电变压器 | 41.15 | 21.1809 | 6.9066 | 630 | 0 | 0 | 504 | 504 | 可开放容量大于等于30kW | 800553669 |  |  |  |  | 可开放容量大于等于30kW
20760 | 双清区 | 经开区供电服务站 | 爱莲街道 | 爱莲街道云十村 | 220kV世纪变电站 | 世高Ⅱ线 | 阳光花苑配电变压器 | 41.15 | 19.25 | 2.2774 | 400 | 0 | 0 | 320 | 320 | 可开放容量大于等于30kW | 800016454 |  |  |  |  | 可开放容量大于等于30kW
20761 | 双清区 | 经开区供电服务站 | 汽车站街道 | 汽车站街道麻子洼社区 | 110kV雷家岭变电站 | 雷建Ⅰ线 | 一技校变 | 41.15 | 75.1402 | 4.6643 | 400 | 3 | 0 | 317 | 317 | 可开放容量大于等于30kW | 800674824 |  |  |  |  | 可开放容量大于等于30kW
20762 | 双清区 | 经开区供电服务站 | 兴隆街道 | 兴隆街道紫薇社区 | 110kV城东变电站 | 东紫线 | 建材城5#变 | 41.15 | 47.178 | 7.4864 | 400 | 0 | 0 | 320 | 320 | 可开放容量大于等于30kW | 800553668 |  |  |  |  | 可开放容量大于等于30kW
20763 | 双清区 | 经开区供电服务站 | 兴隆街道 | 兴隆街道财桥村 | 110kV雷家岭变电站 | 雷立Ⅰ线 | 财桥安置地2#公变 | 41.15 | 75.1402 | 7.5365 | 400 | 62 | 0 | 258 | 258 | 可开放容量大于等于30kW | 800016369 |  |  |  |  | 可开放容量大于等于30kW
20764 | 双清区 | 经开区供电服务站 | 东风路街道 | 东风路街道佘湖社区 | 110kV雷家岭变电站 | 雷绿线 | 和盛中央城3-1#箱变配电变压器 | 41.15 | 75.1402 | 7.6485 | 500 | 0 | 0 | 400 | 400 | 可开放容量大于等于30kW | 800583855 |  |  |  |  | 可开放容量大于等于30kW
20765 | 双清区 | 经开区供电服务站 | 东风路街道 | 东风路街道佘湖社区 | 110kV雷家岭变电站 | 雷绿线 | 和盛中央城3-2#箱变配电变压器 | 41.15 | 75.1402 | 7.6485 | 500 | 0 | 0 | 400 | 400 | 可开放容量大于等于30kW | 800674823 |  |  |  |  | 可开放容量大于等于30kW
20766 | 双清区 | 经开区供电服务站 | 东风路街道 | 东风路街道佘湖社区 | 110kV雷家岭变电站 | 雷绿线 | 和盛中央城1-2#箱变配电变压器 | 41.15 | 75.1402 | 7.6485 | 500 | 0 | 0 | 400 | 400 | 可开放容量大于等于30kW | 800583850 |  |  |  |  | 可开放容量大于等于30kW
20767 | 双清区 | 经开区供电服务站 | 东风路街道 | 东风路街道佘湖社区 | 110kV雷家岭变电站 | 雷绿线 | 和盛中央城2#箱变配电变压器 | 41.15 | 75.1402 | 7.6485 | 500 | 0 | 0 | 400 | 400 | 可开放容量大于等于30kW | 800016393 |  |  |  |  | 可开放容量大于等于30kW
20768 | 双清区 | 经开区供电服务站 | 东风路街道 | 东风路街道佘湖社区 | 110kV雷家岭变电站 | 雷绿线 | 和盛中央城1-1#箱变配电变压器 | 41.15 | 75.1402 | 7.6485 | 500 | 0 | 0 | 400 | 400 | 可开放容量大于等于30kW | 800060174 |  |  |  |  | 可开放容量大于等于30kW
20769 | 双清区 | 经开区供电服务站 | 兴隆街道 | 兴隆街道十井铺社区 | 110kV城东变电站 | 东火Ⅱ线 | 凤形山家属区箱变配电变压器 | 41.15 | 47.178 | 7.1547 | 315 | 0 | 0 | 252 | 252 | 可开放容量大于等于30kW | 800553670 |  |  |  |  | 可开放容量大于等于30kW
20770 | 双清区 | 经开区供电服务站 | 兴隆街道 | 兴隆街道十井铺社区 | 110kV城东变电站 | 东栗Ⅱ线 | 茶岭坳家属区箱变配电变压器 | 41.15 | 47.178 | 7.0604 | 250 | 0 | 0 | 200 | 200 | 可开放容量大于等于30kW | 800583848 |  |  |  |  | 可开放容量大于等于30kW
20771 | 双清区 | 经开区供电服务站 | 兴隆街道 | 兴隆街道十井铺社区 | 110kV城东变电站 | 东火Ⅱ线 | 月光山箱变配电变压器 | 41.15 | 47.178 | 7.1547 | 500 | 0 | 0 | 400 | 400 | 可开放容量大于等于30kW | 800583853 |  |  |  |  | 可开放容量大于等于30kW
20772 | 双清区 | 经开区供电服务站 | 兴隆街道 | 兴隆街道十井铺社区 | 110kV陆洲变电站 | 陆镇线 | 炭黑厂道口箱变配电变压器 | 41.15 | 21.1809 | 4.571 | 200 | 0 | 0 | 160 | 160 | 可开放容量大于等于30kW | 800583860 |  |  |  |  | 可开放容量大于等于30kW
20773 | 双清区 | 经开区供电服务站 | 兴隆街道 | 兴隆街道十井铺社区 | 110kV城东变电站 | 东栗Ⅱ线 | 塘家山箱变配电变压器 | 41.15 | 47.178 | 7.0604 | 400 | 0 | 0 | 320 | 320 | 可开放容量大于等于30kW | 800016345 |  |  |  |  | 可开放容量大于等于30kW
20774 | 双清区 | 经开区供电服务站 | 石桥街道 | 石桥街道秀峰社区 | 110kV雷家岭变电站 | 雷京线 | 京都伟业19#箱变配电变压器 | 41.15 | 75.1402 | 7.4785 | 315 | 0 | 0 | 252 | 252 | 可开放容量大于等于30kW | 800553672 |  |  |  |  | 可开放容量大于等于30kW
20775 | 双清区 | 渡头桥供电所 | 渡头桥镇 | 渡头桥镇姚喆村 | 220kV世纪变电站 | 世高Ⅱ线 | 光辉村6#公变 | 41.15 | 19.25 | 2.2774 | 200 | 40 | 40 | 80 | 80 | 可开放容量大于等于30kW | 800060182 |  |  |  |  | 可开放容量大于等于30kW
20776 | 双清区 | 经开区供电服务站 | 火车站乡 | 火车站乡集仙村 | 110kV陆洲变电站 | 陆兴线 | 荷龙村4#公变柱上变压器 | 41.15 | 21.1809 | 7.4275 | 400 | 0 | 80 | 240 | 240 | 可开放容量大于等于30kW | 800583854 |  |  |  |  | 可开放容量大于等于30kW
20777 | 双清区 | 经开区供电服务站 | 爱莲街道 | 爱莲街道云十村 | 220kV世纪变电站 | 世纺线 | 大兴村7#公变 | 41.15 | 19.25 | 7.1113 | 400 | 0 | 0 | 320 | 320 | 可开放容量大于等于30kW | 800583852 |  |  |  |  | 可开放容量大于等于30kW
20778 | 双清区 | 渡头桥供电所 | 石桥街道 | 石桥街道马鞍社区 | 110kV雷家岭变电站 | 雷石线 | 马鞍村8#公变配电变压器 | 41.15 | 75.1402 | 6.8194 | 800 | 0 | 40 | 600 | 600 | 可开放容量大于等于30kW | 800016212 |  |  |  |  | 可开放容量大于等于30kW
20779 | 双清区 | 小江湖供电服务站 | 火车站乡 | 火车站乡集仙村 | 110kV雷家岭变电站 | 雷红线 | 肖家冲煤矿宿舍变 | 41.15 | 75.1402 | 7.6085 | 400 | 0 | 0 | 320 | 320 | 可开放容量大于等于30kW | 800553671 |  |  |  |  | 可开放容量大于等于30kW
20780 | 双清区 | 经开区供电服务站 | 兴隆街道 | 兴隆街道紫薇社区 | 110kV城东变电站 | 东紫线 | 建材城二期#C-01自建房变 | 41.15 | 47.178 | 7.4864 | 800 | 0 | 0 | 640 | 640 | 可开放容量大于等于30kW | 800350187 |  |  |  |  | 可开放容量大于等于30kW
20781 | 双清区 | 小江湖供电服务站 | 小江湖街道 | 小江湖街道棕树岭社区 | 110kV双清变电站 | 双苗线 | 机械厂棚户区5#公变配电变压器 | 41.15 | 63.595 | 6.9814 | 630 | 0 | 0 | 504 | 504 | 可开放容量大于等于30kW | 800060173 |  |  |  |  | 可开放容量大于等于30kW
20782 | 双清区 | 小江湖供电服务站 | 小江湖街道 | 小江湖街道棕树岭社区 | 110kV双清变电站 | 双苗线 | 机械厂棚户区4#公变配电变压器 | 41.15 | 63.595 | 6.9814 | 630 | 0 | 0 | 504 | 504 | 可开放容量大于等于30kW | 800674825 |  |  |  |  | 可开放容量大于等于30kW
20783 | 双清区 | 小江湖供电服务站 | 小江湖街道 | 小江湖街道棕树岭社区 | 110kV双清变电站 | 双苗线 | 机械厂棚户区3#公变配电变压器 | 41.15 | 63.595 | 6.9814 | 630 | 0 | 0 | 504 | 504 | 可开放容量大于等于30kW | 800016387 |  |  |  |  | 可开放容量大于等于30kW
20784 | 双清区 | 小江湖供电服务站 | 小江湖街道 | 小江湖街道棕树岭社区 | 110kV双清变电站 | 双苗线 | 机械厂棚户区2#公变配电变压器 | 41.15 | 63.595 | 6.9814 | 400 | 0 | 0 | 320 | 320 | 可开放容量大于等于30kW | 800060115 |  |  |  |  | 可开放容量大于等于30kW
20785 | 双清区 | 小江湖供电服务站 | 龙须塘街道 | 龙须塘街道五里牌社区 | 110kV城东变电站 | 东栗线 | 鑫源1#公变 | 41.15 | 47.178 | 7.3514 | 400 | 0 | 0 | 320 | 320 | 可开放容量大于等于30kW | 800060175 |  |  |  |  | 可开放容量大于等于30kW
20786 | 双清区 | 经开区供电服务站 | 火车站乡 | 火车站乡栗山村 | 110kV陆洲变电站 | 陆镇线 | 栗山村3#公变 | 41.15 | 21.1809 | 4.571 | 400 | 0 | 0 | 320 | 320 | 可开放容量大于等于30kW | 800583857 |  |  |  |  | 可开放容量大于等于30kW
20787 | 双清区 | 小江湖供电服务站 | 兴隆街道 | 兴隆街道紫薇社区 | 110kV城东变电站 | 东交线 | 湖南省汽车技师学院1-1#变压器 | 41.15 | 47.178 | 7.4364 | 630 | 0 | 0 | 504 | 504 | 可开放容量大于等于30kW | 800633760 |  |  |  |  | 可开放容量大于等于30kW
20788 | 双清区 | 小江湖供电服务站 | 兴隆街道 | 兴隆街道紫薇社区 | 110kV城东变电站 | 东交线 | 湖南省汽车技师学院1-2#变压器 | 41.15 | 47.178 | 7.4364 | 630 | 0 | 0 | 504 | 504 | 可开放容量大于等于30kW | 800015464 |  |  |  |  | 可开放容量大于等于30kW
20789 | 双清区 | 渡头桥供电所 | 高崇山镇 | 高崇山镇金银村 | 220kV世纪变电站 | 世高Ⅱ线 | 戴金村6#公变 | 41.15 | 19.25 | 2.2774 | 200 | 136 | 0 | 24 | 24 | 可开放容量小于30kW | 800583856 |  |  |  |  | 可开放容量小于30kW
20790 | 双清区 | 经开区供电服务站 | 爱莲街道 | 爱莲街道爱莲池社区 | 110kV雷家岭变电站 | 雷碧线 | 碧桂园1#公变配电变压器 | 41.15 | 75.1402 | 5.5897 | 800 | 0 | 0 | 640 | 640 | 可开放容量大于等于30kW | 800212382 |  |  |  |  | 可开放容量大于等于30kW
20791 | 双清区 | 经开区供电服务站 | 爱莲街道 | 爱莲街道爱莲池社区 | 110kV雷家岭变电站 | 雷碧线 | 碧桂园3#公变配电变压器 | 41.15 | 75.1402 | 5.5897 | 630 | 0 | 0 | 504 | 504 | 可开放容量大于等于30kW | 800583858 |  |  |  |  | 可开放容量大于等于30kW
20792 | 双清区 | 经开区供电服务站 | 爱莲街道 | 爱莲街道爱莲池社区 | 110kV雷家岭变电站 | 雷碧线 | 碧桂园2#公变配电变压器 | 41.15 | 75.1402 | 5.5897 | 800 | 0 | 0 | 640 | 640 | 可开放容量大于等于30kW | 800016201 |  |  |  |  | 可开放容量大于等于30kW
20793 | 双清区 | 小江湖供电服务站 | 石桥街道 | 石桥街道马鞍社区 | 110kV雷家岭变电站 | 雷一线 | 佘湖一品12-2#箱变配电变压器 | 41.15 | 75.1402 | 7.6485 | 630 | 0 | 0 | 504 | 504 | 可开放容量大于等于30kW | 800015621 |  |  |  |  | 可开放容量大于等于30kW
20794 | 双清区 | 小江湖供电服务站 | 石桥街道 | 石桥街道马鞍社区 | 110kV雷家岭变电站 | 雷一线 | 佘湖一品12-1#箱变配电变压器 | 41.15 | 75.1402 | 7.6485 | 630 | 0 | 0 | 504 | 504 | 可开放容量大于等于30kW | 800016388 |  |  |  |  | 可开放容量大于等于30kW
20795 | 双清区 | 小江湖供电服务站 | 兴隆街道 | 兴隆街道紫薇社区 | 110kV城东变电站 | 东交线 | 杨能源等联建户自建房2#箱变配电变压器 | 41.15 | 47.178 | 7.4364 | 630 | 0 | 0 | 504 | 504 | 可开放容量大于等于30kW | 800016389 |  |  |  |  | 可开放容量大于等于30kW
20796 | 双清区 | 小江湖供电服务站 | 兴隆街道 | 兴隆街道紫薇社区 | 110kV城东变电站 | 东交线 | 杨能源等联建户自建房1#箱变配电变压器 | 41.15 | 47.178 | 7.4364 | 800 | 0 | 0 | 640 | 640 | 可开放容量大于等于30kW | 800015380 |  |  |  |  | 可开放容量大于等于30kW
20797 | 双清区 | 渡头桥供电所 | 火车站乡 | 火车站乡世纪新村 | 110kV泉塘变电站 | 泉镇Ⅱ线 | 泉塘村7#台区 | 41.15 | 18.148 | 6.8725 | 400 | 110 | 0 | 210 | 210 | 可开放容量大于等于30kW | 800652148 |  |  |  |  | 可开放容量大于等于30kW
20798 | 双清区 | 渡头桥供电所 | 石桥街道 | 石桥街道屏丰村 | 220kV檀江变电站 | 檀市线 | 屏丰村7#台区 | 41.15 | 83.08 | 7.6485 | 200 | 0 | 0 | 160 | 160 | 可开放容量大于等于30kW | 899933436 |  |  |  |  | 可开放容量大于等于30kW
20799 | 双清区 | 渡头桥供电所 | 堡面前乡 | 堡面前乡五一村 | 110kV雷家岭变电站 | 雷石线 | 五一村4#台区 | 41.15 | 75.1402 | 6.8194 | 400 | 0 | 40 | 280 | 280 | 可开放容量大于等于30kW | 800552736 |  |  |  |  | 可开放容量大于等于30kW
20800 | 双清区 | 渡头桥供电所 | 火车站乡 | 火车站乡世纪新村 | 110kV泉塘变电站 | 泉镇Ⅰ线 | 泉塘村6#台区 | 41.15 | 18.148 | 6.5131 | 200 | 60 | 0 | 100 | 100 | 可开放容量大于等于30kW | 800411423 |  |  |  |  | 可开放容量大于等于30kW
20801 | 双清区 | 渡头桥供电所 | 石桥街道 | 石桥街道立新社区 | 110kV雷家岭变电站 | 雷碧线 | 立新村8#台区 | 41.15 | 75.1402 | 5.5897 | 400 | 0 | 0 | 320 | 320 | 可开放容量大于等于30kW | 800472874 |  |  |  |  | 可开放容量大于等于30kW
20802 | 双清区 | 渡头桥供电所 | 石桥街道 | 石桥街道金星村 | 220kV檀江变电站 | 檀雷Ⅱ线 | 金星村6#台区 | 41.15 | 83.08 | 7.0828 | 400 | 0 | 0 | 320 | 320 | 可开放容量大于等于30kW | 800472872 |  |  |  |  | 可开放容量大于等于30kW
20803 | 双清区 | 渡头桥供电所 | 火车站乡 | 火车站乡白云村 | 110kV洋溪桥变电站 | 洋水线 | 白云村5#台区 | 41.15 | 40.6522 | 6.9424 | 200 | 0 | 0 | 160 | 160 | 可开放容量大于等于30kW | 800493486 |  |  |  |  | 可开放容量大于等于30kW
20804 | 双清区 | 经开区供电服务站 | 石桥街道 | 石桥街道和谐路社区 | 110kV六岭变电站 | 六雷线 | 颐鑫苑1#箱变配电变压器 | 41.15 | 79.4896 | 7.4506 | 630 | 0 | 0 | 504 | 504 | 可开放容量大于等于30kW | 800472873 |  |  |  |  | 可开放容量大于等于30kW
20805 | 双清区 | 经开区供电服务站 | 石桥街道 | 石桥街道和谐路社区 | 110kV六岭变电站 | 六雷线 | 颐鑫苑6#箱变配电变压器 | 41.15 | 79.4896 | 7.4506 | 500 | 37.96 | 0 | 362.04 | 362.04 | 可开放容量大于等于30kW | 899949967 |  |  |  |  | 可开放容量大于等于30kW
20806 | 双清区 | 经开区供电服务站 | 石桥街道 | 石桥街道和谐路社区 | 110kV六岭变电站 | 六雷线 | 颐鑫苑5#箱变配电变压器 | 41.15 | 79.4896 | 7.4506 | 500 | 0 | 0 | 400 | 400 | 可开放容量大于等于30kW | 800493488 |  |  |  |  | 可开放容量大于等于30kW
20807 | 双清区 | 经开区供电服务站 | 石桥街道 | 石桥街道和谐路社区 | 110kV六岭变电站 | 六雷线 | 颐鑫苑4#箱变配电变压器 | 41.15 | 79.4896 | 7.4506 | 630 | 0 | 0 | 504 | 504 | 可开放容量大于等于30kW | 800411422 |  |  |  |  | 可开放容量大于等于30kW
20808 | 双清区 | 经开区供电服务站 | 石桥街道 | 石桥街道和谐路社区 | 110kV六岭变电站 | 六雷线 | 颐鑫苑3#箱变配电变压器 | 41.15 | 79.4896 | 7.4506 | 630 | 0 | 0 | 504 | 504 | 可开放容量大于等于30kW | 800227278 |  |  |  |  | 可开放容量大于等于30kW
20809 | 双清区 | 经开区供电服务站 | 石桥街道 | 石桥街道和谐路社区 | 110kV六岭变电站 | 六雷线 | 颐鑫苑2#箱变配电变压器 | 41.15 | 79.4896 | 7.4506 | 630 | 0 | 0 | 504 | 504 | 可开放容量大于等于30kW | 800350169 |  |  |  |  | 可开放容量大于等于30kW
20810 | 双清区 | 小江湖供电服务站 | 石桥街道 | 石桥街道秀峰社区 | 110kV雷家岭变电站 | 雷京线 | 京都伟业20#公变配电变压器 | 41.15 | 75.1402 | 7.4785 | 400 | 0 | 0 | 320 | 320 | 可开放容量大于等于30kW | 800227260 |  |  |  |  | 可开放容量大于等于30kW
20811 | 双清区 | 小江湖供电服务站 | 石桥街道 | 石桥街道秀峰社区 | 110kV雷家岭变电站 | 雷京线 | 京都伟业14#公变配电变压器 | 41.15 | 75.1402 | 7.4785 | 400 | 0 | 0 | 320 | 320 | 可开放容量大于等于30kW | 899949979 |  |  |  |  | 可开放容量大于等于30kW
20812 | 双清区 | 渡头桥供电所 | 石桥街道 | 石桥街道株木社区 | 220kV檀江变电站 | 檀雷Ⅰ线 | 株木村6#公变 | 41.15 | 83.08 | 7.2294 | 400 | 0 | 80 | 240 | 240 | 可开放容量大于等于30kW | 800552735 |  |  |  |  | 可开放容量大于等于30kW
20813 | 双清区 | 渡头桥供电所 | 石桥街道 | 石桥街道和谐路社区 | 110kV雷家岭变电站 | 雷一线 | 和谐公租房小区6-1#变压器 | 41.15 | 75.1402 | 7.6485 | 630 | 0 | 0 | 504 | 504 | 可开放容量大于等于30kW | 800411424 |  |  |  |  | 可开放容量大于等于30kW
20814 | 双清区 | 渡头桥供电所 | 石桥街道 | 石桥街道和谐路社区 | 110kV雷家岭变电站 | 雷一线 | 和谐公租房小区5-1#变压器 | 41.15 | 75.1402 | 7.6485 | 630 | 0 | 0 | 504 | 504 | 可开放容量大于等于30kW | 800334189 |  |  |  |  | 可开放容量大于等于30kW
20815 | 双清区 | 渡头桥供电所 | 石桥街道 | 石桥街道和谐路社区 | 110kV雷家岭变电站 | 雷一线 | 和谐公租房小区5-2#变压器 | 41.15 | 75.1402 | 7.6485 | 630 | 0 | 0 | 504 | 504 | 可开放容量大于等于30kW | 899940848 |  |  |  |  | 可开放容量大于等于30kW
20816 | 双清区 | 渡头桥供电所 | 石桥街道 | 石桥街道和谐路社区 | 110kV雷家岭变电站 | 雷一线 | 和谐公租房小区10栋变压器 | 41.15 | 75.1402 | 7.6485 | 630 | 0 | 0 | 504 | 504 | 可开放容量大于等于30kW | 800472875 |  |  |  |  | 可开放容量大于等于30kW
20817 | 双清区 | 渡头桥供电所 | 石桥街道 | 石桥街道和谐路社区 | 110kV雷家岭变电站 | 雷一线 | 和谐公租房小区9栋变压器 | 41.15 | 75.1402 | 7.6485 | 630 | 0 | 0 | 504 | 504 | 可开放容量大于等于30kW | 800545856 |  |  |  |  | 可开放容量大于等于30kW
20818 | 双清区 | 渡头桥供电所 | 石桥街道 | 石桥街道和谐路社区 | 110kV雷家岭变电站 | 雷一线 | 和谐公租房小区3-1#变压器 | 41.15 | 75.1402 | 7.6485 | 500 | 0 | 0 | 400 | 400 | 可开放容量大于等于30kW | 800406359 |  |  |  |  | 可开放容量大于等于30kW
20819 | 双清区 | 渡头桥供电所 | 石桥街道 | 石桥街道和谐路社区 | 110kV雷家岭变电站 | 雷一线 | 和谐公租房小区3-2#变压器 | 41.15 | 75.1402 | 7.6485 | 500 | 0 | 0 | 400 | 400 | 可开放容量大于等于30kW | 800472871 |  |  |  |  | 可开放容量大于等于30kW
20820 | 双清区 | 渡头桥供电所 | 石桥街道 | 石桥街道和谐路社区 | 110kV雷家岭变电站 | 雷一线 | 和谐公租房小区12栋变压器 | 41.15 | 75.1402 | 7.6485 | 630 | 0 | 0 | 504 | 504 | 可开放容量大于等于30kW | 800406360 |  |  |  |  | 可开放容量大于等于30kW
20821 | 双清区 | 渡头桥供电所 | 石桥街道 | 石桥街道和谐路社区 | 110kV雷家岭变电站 | 雷一线 | 和谐公租房小区6-2#变压器 | 41.15 | 75.1402 | 7.6485 | 630 | 0 | 0 | 504 | 504 | 可开放容量大于等于30kW | 800334190 |  |  |  |  | 可开放容量大于等于30kW
20822 | 双清区 | 渡头桥供电所 | 石桥街道 | 石桥街道和谐路社区 | 110kV雷家岭变电站 | 雷一线 | 和谐公租房小区7-1#变压器 | 41.15 | 75.1402 | 7.6485 | 630 | 0 | 0 | 504 | 504 | 可开放容量大于等于30kW | 800227280 |  |  |  |  | 可开放容量大于等于30kW
20823 | 双清区 | 渡头桥供电所 | 石桥街道 | 石桥街道和谐路社区 | 110kV雷家岭变电站 | 雷一线 | 和谐公租房小区7-2#变压器 | 41.15 | 75.1402 | 7.6485 | 630 | 0 | 0 | 504 | 504 | 可开放容量大于等于30kW | 800493484 |  |  |  |  | 可开放容量大于等于30kW
20824 | 双清区 | 渡头桥供电所 | 石桥街道 | 石桥街道和谐路社区 | 110kV雷家岭变电站 | 雷一线 | 和谐公租房小区11栋变压器 | 41.15 | 75.1402 | 7.6485 | 630 | 0 | 0 | 504 | 504 | 可开放容量大于等于30kW | 4309231405009170 |  |  |  |  | 可开放容量大于等于30kW
20825 | 双清区 | 渡头桥供电所 | 石桥街道 | 石桥街道和谐路社区 | 110kV雷家岭变电站 | 雷一线 | 和谐公租房小区2-1#变压器 | 41.15 | 75.1402 | 7.6485 | 500 | 0 | 0 | 400 | 400 | 可开放容量大于等于30kW | 800493485 |  |  |  |  | 可开放容量大于等于30kW
20826 | 双清区 | 渡头桥供电所 | 石桥街道 | 石桥街道和谐路社区 | 110kV雷家岭变电站 | 雷一线 | 和谐公租房小区2-2#变压器 | 41.15 | 75.1402 | 7.6485 | 500 | 0 | 0 | 400 | 400 | 可开放容量大于等于30kW | 800227279 |  |  |  |  | 可开放容量大于等于30kW
20827 | 双清区 | 渡头桥供电所 | 石桥街道 | 石桥街道和谐路社区 | 110kV雷家岭变电站 | 雷一线 | 和谐公租房小区1-1#变压器 | 41.15 | 75.1402 | 7.6485 | 500 | 0 | 0 | 400 | 400 | 可开放容量大于等于30kW | 800472870 |  |  |  |  | 可开放容量大于等于30kW
20828 | 双清区 | 渡头桥供电所 | 石桥街道 | 石桥街道和谐路社区 | 110kV雷家岭变电站 | 雷一线 | 和谐公租房小区1-2#变压器 | 41.15 | 75.1402 | 7.6485 | 500 | 0 | 0 | 400 | 400 | 可开放容量大于等于30kW | 4309231405001140 |  |  |  |  | 可开放容量大于等于30kW
20829 | 双清区 | 渡头桥供电所 | 石桥街道 | 石桥街道和谐路社区 | 110kV雷家岭变电站 | 雷一线 | 和谐公租房小区8栋变压器 | 41.15 | 75.1402 | 7.6485 | 630 | 0 | 0 | 504 | 504 | 可开放容量大于等于30kW | 800015620 |  |  |  |  | 可开放容量大于等于30kW
20830 | 双清区 | 经开区供电服务站 | 爱莲街道 | 爱莲街道爱莲池社区 | 110kV雷家岭变电站 | 雷碧线 | 碧桂园龙湾二期6#配电变压器 | 41.15 | 75.1402 | 5.5897 | 800 | 0 | 0 | 640 | 640 | 可开放容量大于等于30kW | 800468265 |  |  |  |  | 可开放容量大于等于30kW
20831 | 双清区 | 经开区供电服务站 | 爱莲街道 | 爱莲街道爱莲池社区 | 110kV雷家岭变电站 | 雷碧线 | 碧桂园龙湾二期4#配电变压器 | 41.15 | 75.1402 | 5.5897 | 800 | 0 | 0 | 640 | 640 | 可开放容量大于等于30kW | 800493489 |  |  |  |  | 可开放容量大于等于30kW
20832 | 双清区 | 经开区供电服务站 | 爱莲街道 | 爱莲街道爱莲池社区 | 110kV雷家岭变电站 | 雷碧线 | 碧桂园龙湾二期5#配电变压器 | 41.15 | 75.1402 | 5.5897 | 1000 | 0 | 0 | 800 | 800 | 可开放容量大于等于30kW | 800015911 |  |  |  |  | 可开放容量大于等于30kW
20833 | 双清区 | 经开区供电服务站 | 石桥街道 | 石桥街道立新社区 | 110kV陆洲变电站 | 陆华Ⅰ线 | 双清家苑A区6#变压器 | 41.15 | 21.1809 | 7.4728 | 1000 | 0 | 0 | 800 | 800 | 可开放容量大于等于30kW | 899957865 |  |  |  |  | 可开放容量大于等于30kW
20834 | 双清区 | 经开区供电服务站 | 石桥街道 | 石桥街道立新社区 | 110kV陆洲变电站 | 陆华Ⅰ线 | 双清家苑B区6#变压器 | 41.15 | 21.1809 | 7.4728 | 800 | 0 | 0 | 640 | 640 | 可开放容量大于等于30kW | 800125261 |  |  |  |  | 可开放容量大于等于30kW
20835 | 双清区 | 经开区供电服务站 | 石桥街道 | 石桥街道立新社区 | 110kV陆洲变电站 | 陆华Ⅰ线 | 双清家苑B区5#变压器 | 41.15 | 21.1809 | 7.4728 | 1000 | 0 | 0 | 800 | 800 | 可开放容量大于等于30kW | 800015557 |  |  |  |  | 可开放容量大于等于30kW
20836 | 双清区 | 经开区供电服务站 | 石桥街道 | 石桥街道立新社区 | 110kV陆洲变电站 | 陆华Ⅰ线 | 双清家苑B区4#变压器 | 41.15 | 21.1809 | 7.4728 | 1000 | 0 | 0 | 800 | 800 | 可开放容量大于等于30kW | 800015988 |  |  |  |  | 可开放容量大于等于30kW
20837 | 双清区 | 经开区供电服务站 | 石桥街道 | 石桥街道立新社区 | 110kV陆洲变电站 | 陆华Ⅰ线 | 双清家苑B区3#变压器 | 41.15 | 21.1809 | 7.4728 | 800 | 0 | 0 | 640 | 640 | 可开放容量大于等于30kW | 800016396 |  |  |  |  | 可开放容量大于等于30kW
20838 | 双清区 | 经开区供电服务站 | 石桥街道 | 石桥街道立新社区 | 110kV陆洲变电站 | 陆华Ⅰ线 | 双清家苑B区2#变压器 | 41.15 | 21.1809 | 7.4728 | 800 | 0 | 0 | 640 | 640 | 可开放容量大于等于30kW | 800332977 |  |  |  |  | 可开放容量大于等于30kW
20839 | 双清区 | 经开区供电服务站 | 石桥街道 | 石桥街道立新社区 | 110kV陆洲变电站 | 陆华Ⅰ线 | 双清家苑A区7#变压器 | 41.15 | 21.1809 | 7.4728 | 1000 | 0 | 0 | 800 | 800 | 可开放容量大于等于30kW | 899949970 |  |  |  |  | 可开放容量大于等于30kW
20840 | 双清区 | 经开区供电服务站 | 石桥街道 | 石桥街道立新社区 | 110kV陆洲变电站 | 陆华Ⅰ线 | 双清家苑A区5#变压器 | 41.15 | 21.1809 | 7.4728 | 400 | 0 | 0 | 320 | 320 | 可开放容量大于等于30kW | 800015678 |  |  |  |  | 可开放容量大于等于30kW
20841 | 双清区 | 经开区供电服务站 | 石桥街道 | 石桥街道立新社区 | 110kV陆洲变电站 | 陆华Ⅰ线 | 双清家苑A区3#变压器 | 41.15 | 21.1809 | 7.4728 | 400 | 0 | 0 | 320 | 320 | 可开放容量大于等于30kW | 800015558 |  |  |  |  | 可开放容量大于等于30kW
20842 | 双清区 | 经开区供电服务站 | 石桥街道 | 石桥街道立新社区 | 110kV陆洲变电站 | 陆华Ⅰ线 | 双清佳苑A区1#配电变压器 | 41.15 | 21.1809 | 7.4728 | 1000 | 0 | 0 | 800 | 800 | 可开放容量大于等于30kW | 800015469 |  |  |  |  | 可开放容量大于等于30kW
20843 | 双清区 | 经开区供电服务站 | 石桥街道 | 石桥街道立新社区 | 110kV陆洲变电站 | 陆华Ⅰ线 | 双清家苑A区4#变压器 | 41.15 | 21.1809 | 7.4728 | 500 | 0 | 0 | 400 | 400 | 可开放容量大于等于30kW | 800191806 |  |  |  |  | 可开放容量大于等于30kW
20844 | 双清区 | 经开区供电服务站 | 石桥街道 | 石桥街道立新社区 | 110kV陆洲变电站 | 陆华Ⅰ线 | 双清家苑A区2#变压器 | 41.15 | 21.1809 | 7.4728 | 800 | 0 | 0 | 640 | 640 | 可开放容量大于等于30kW | 800230246 |  |  |  |  | 可开放容量大于等于30kW
20845 | 双清区 | 经开区供电服务站 | 火车站乡 | 火车站乡集仙村 | 110kV雷家岭变电站 | 雷红线 | 卓嵩悦城3#公变 | 41.15 | 75.1402 | 7.6085 | 500 | 0 | 0 | 400 | 400 | 可开放容量大于等于30kW | 800015457 |  |  |  |  | 可开放容量大于等于30kW
20846 | 双清区 | 渡头桥供电所 | 石桥街道 | 石桥街道马鞍社区 | 110kV雷家岭变电站 | 雷佘Ⅰ线 | 马鞍时代公园公变 | 41.15 | 75.1402 | 7.5205 | 100 | 0 | 0 | 80 | 80 | 可开放容量大于等于30kW | 800191808 |  |  |  |  | 可开放容量大于等于30kW
20847 | 双清区 | 经开区供电服务站 | 火车站乡 | 火车站乡集仙村 | 110kV城东变电站 | 东栗Ⅱ线 | 集仙村6#公变 | 41.15 | 47.178 | 7.0604 | 400 | 0 | 0 | 320 | 320 | 可开放容量大于等于30kW | 800332976 |  |  |  |  | 可开放容量大于等于30kW
20848 | 双清区 | 经开区供电服务站 | 兴隆街道 | 兴隆街道紫薇社区 | 110kV城东变电站 | 东紫线 | 紫薇上城3#变压器 | 41.15 | 47.178 | 7.4864 | 800 | 0 | 0 | 640 | 640 | 可开放容量大于等于30kW | 800016327 |  |  |  |  | 可开放容量大于等于30kW
20849 | 双清区 | 经开区供电服务站 | 兴隆街道 | 兴隆街道紫薇社区 | 110kV城东变电站 | 东紫线 | 紫薇上城1#变压器 | 41.15 | 47.178 | 7.4864 | 630 | 0 | 0 | 504 | 504 | 可开放容量大于等于30kW | 800015493 |  |  |  |  | 可开放容量大于等于30kW
20850 | 双清区 | 经开区供电服务站 | 兴隆街道 | 兴隆街道紫薇社区 | 110kV城东变电站 | 东紫线 | 紫薇上城2#变压器 | 41.15 | 47.178 | 7.4864 | 800 | 0 | 0 | 640 | 640 | 可开放容量大于等于30kW | 800015556 |  |  |  |  | 可开放容量大于等于30kW
20851 | 双清区 | 经开区供电服务站 | 石桥街道 | 石桥街道立新社区 | 110kV雷家岭变电站 | 雷碧线 | 杏林嘉苑2#变压器 | 41.15 | 75.1402 | 5.5897 | 500 | 0 | 0 | 400 | 400 | 可开放容量大于等于30kW | 800545857 |  |  |  |  | 可开放容量大于等于30kW
20852 | 双清区 | 经开区供电服务站 | 石桥街道 | 石桥街道立新社区 | 110kV雷家岭变电站 | 雷碧线 | 杏林嘉苑1#变压器 | 41.15 | 75.1402 | 5.5897 | 630 | 0 | 0 | 504 | 504 | 可开放容量大于等于30kW | 800620352 |  |  |  |  | 可开放容量大于等于30kW
20853 | 双清区 | 经开区供电服务站 | 石桥街道 | 石桥街道立新社区 | 220kV世纪变电站 | 世华Ⅰ线 | 金域东郡2#箱变压器 | 41.15 | 19.25 | 7.4985 | 500 | 0 | 0 | 400 | 400 | 可开放容量大于等于30kW | 800432265 |  |  |  |  | 可开放容量大于等于30kW
20854 | 双清区 | 经开区供电服务站 | 石桥街道 | 石桥街道立新社区 | 220kV世纪变电站 | 世华Ⅰ线 | 金域东郡1#箱变压器 | 41.15 | 19.25 | 7.4985 | 500 | 0 | 0 | 400 | 400 | 可开放容量大于等于30kW | 800206702 |  |  |  |  | 可开放容量大于等于30kW
20855 | 双清区 | 渡头桥供电所 | 滨江街道 | 滨江街道寒梅村 | 110kV洋溪桥变电站 | 洋莲线 | 寒梅村5#公变 | 41.15 | 40.6522 | 5.3384 | 400 | 148.03 | 150 | 21.97 | 21.97 | 可开放容量小于30kW | 899949966 |  |  |  |  | 可开放容量小于30kW
20856 | 双清区 | 渡头桥供电所 | 爱莲街道 | 爱莲街道大水村 | 110kV雷家岭变电站 | 雷碧线 | 大水村5#公变 | 41.15 | 75.1402 | 5.5897 | 200 | 124.75 | 0 | 35.25 | 35.25 | 可开放容量大于等于30kW | 800542760 |  |  |  |  | 可开放容量大于等于30kW
20857 | 双清区 | 渡头桥供电所 | 爱莲街道 | 爱莲街道大水村 | 110kV雷家岭变电站 | 雷碧线 | 大水村6#公变 | 41.15 | 75.1402 | 5.5897 | 200 | 39.235 | 0 | 120.765 | 120.765 | 可开放容量大于等于30kW | 800239207 |  |  |  |  | 可开放容量大于等于30kW
20858 | 双清区 | 渡头桥供电所 | 爱莲街道 | 爱莲街道云水村 | 220kV世纪变电站 | 世数线 | 胜利村3#公变 | 41.15 | 19.25 | 6.2232 | 200 | 0 | 160 | 0 | 0 | 台区可开放容量不足 | 800239196 |  |  |  | 台区 | 台区可开放容量不足
20859 | 双清区 | 渡头桥供电所 | 爱莲街道 | 爱莲街道云十村 | 220kV世纪变电站 | 世云Ⅰ线 | 长林7#公变 | 41.15 | 19.25 | 5.6729 | 200 | 39.6 | 0 | 120.4 | 120.4 | 可开放容量大于等于30kW | 800545855 |  |  |  |  | 可开放容量大于等于30kW
20860 | 双清区 | 渡头桥供电所 | 渡头桥镇 | 渡头桥镇新群村 | 220kV世纪变电站 | 世高Ⅱ线 | 新民村5#公变 | 41.15 | 19.25 | 2.2774 | 100 | 0 | 0 | 80 | 80 | 可开放容量大于等于30kW | 800542783 |  |  |  |  | 可开放容量大于等于30kW
20861 | 双清区 | 渡头桥供电所 | 高崇山镇 | 高崇山镇渔长村 | 110kV泉塘变电站 | 泉立Ⅱ线 | 长木村4#公变 | 41.15 | 18.148 | 4.0681 | 100 | 0 | 0 | 80 | 80 | 可开放容量大于等于30kW | 800761065 |  |  |  |  | 可开放容量大于等于30kW
20862 | 双清区 | 渡头桥供电所 | 渡头桥镇 | 渡头桥镇两塘村 | 220kV世纪变电站 | 世高Ⅱ线 | 老塘村6#公变 | 41.15 | 19.25 | 2.2774 | 200 | 41.895 | 118 | 0.105 | 0.105 | 可开放容量小于30kW | 899950681 |  |  |  |  | 可开放容量小于30kW
20863 | 双清区 | 渡头桥供电所 | 高崇山镇 | 高崇山镇高崇山社区 | 110kV泉塘变电站 | 泉立Ⅱ线 | 兴隆村6#公变 | 41.15 | 18.148 | 4.0681 | 400 | 0 | 0 | 320 | 320 | 可开放容量大于等于30kW | 800210994 |  |  |  |  | 可开放容量大于等于30kW
20864 | 双清区 | 渡头桥供电所 | 高崇山镇 | 高崇山镇马杨村 | 110kV泉塘变电站 | 泉立Ⅱ线 | 马石8#公变 | 41.15 | 18.148 | 4.0681 | 200 | 0 | 0 | 160 | 160 | 可开放容量大于等于30kW | 4309232005004340 |  |  |  |  | 可开放容量大于等于30kW
20865 | 双清区 | 渡头桥供电所 | 高崇山镇 | 高崇山镇谢姜村 | 110kV泉塘变电站 | 泉立Ⅱ线 | 谢姜村5#公变 | 41.15 | 18.148 | 4.0681 | 200 | 0 | 0 | 160 | 160 | 可开放容量大于等于30kW | 800142381 |  |  |  |  | 可开放容量大于等于30kW
20866 | 双清区 | 渡头桥供电所 | 渡头桥镇 | 渡头桥镇新群村 | 220kV世纪变电站 | 世高Ⅱ线 | 群力村6#公变 | 41.15 | 19.25 | 2.2774 | 200 | 0 | 0 | 160 | 160 | 可开放容量大于等于30kW | 800206701 |  |  |  |  | 可开放容量大于等于30kW
20867 | 双清区 | 渡头桥供电所 | 高崇山镇 | 高崇山镇高崇山社区 | 110kV泉塘变电站 | 泉立Ⅱ线 | 高崇山10#公变 | 41.15 | 18.148 | 4.0681 | 400 | 73 | 0 | 247 | 247 | 可开放容量大于等于30kW | 800354847 |  |  |  |  | 可开放容量大于等于30kW
20868 | 双清区 | 经开区供电服务站 | 石桥街道 | 石桥街道秀峰社区 | 110kV雷家岭变电站 | 雷庆线 | 宝庆府6#变压器 | 41.15 | 75.1402 | 7.6485 | 1000 | 0 | 0 | 800 | 800 | 可开放容量大于等于30kW | 800530720 |  |  |  |  | 可开放容量大于等于30kW
20869 | 双清区 | 经开区供电服务站 | 石桥街道 | 石桥街道秀峰社区 | 110kV雷家岭变电站 | 雷庆线 | 宝庆府3#变压器 | 41.15 | 75.1402 | 7.6485 | 1000 | 0 | 0 | 800 | 800 | 可开放容量大于等于30kW | 800542785 |  |  |  |  | 可开放容量大于等于30kW
20870 | 双清区 | 经开区供电服务站 | 石桥街道 | 石桥街道秀峰社区 | 110kV雷家岭变电站 | 雷庆线 | 宝庆府8#变压器 | 41.15 | 75.1402 | 7.6485 | 800 | 0 | 0 | 640 | 640 | 可开放容量大于等于30kW | 800239199 |  |  |  |  | 可开放容量大于等于30kW
20871 | 双清区 | 经开区供电服务站 | 石桥街道 | 石桥街道秀峰社区 | 110kV雷家岭变电站 | 雷庆线 | 宝庆府2#变压器 | 41.15 | 75.1402 | 7.6485 | 1000 | 0 | 0 | 800 | 800 | 可开放容量大于等于30kW | 800010832 |  |  |  |  | 可开放容量大于等于30kW
20872 | 双清区 | 经开区供电服务站 | 石桥街道 | 石桥街道秀峰社区 | 110kV雷家岭变电站 | 雷庆线 | 宝庆府1#变压器 | 41.15 | 75.1402 | 7.6485 | 1000 | 0 | 0 | 800 | 800 | 可开放容量大于等于30kW | 800239209 |  |  |  |  | 可开放容量大于等于30kW
20873 | 双清区 | 经开区供电服务站 | 石桥街道 | 石桥街道秀峰社区 | 110kV雷家岭变电站 | 雷庆线 | 宝庆府7#变压器 | 41.15 | 75.1402 | 7.6485 | 630 | 0 | 0 | 504 | 504 | 可开放容量大于等于30kW | 800210995 |  |  |  |  | 可开放容量大于等于30kW
20874 | 双清区 | 经开区供电服务站 | 兴隆街道 | 兴隆街道紫薇社区 | 110kV城东变电站 | 东紫线 | 紫薇上城7#公变 | 41.15 | 47.178 | 7.4864 | 630 | 0 | 0 | 504 | 504 | 可开放容量大于等于30kW | 800016313 |  |  |  |  | 可开放容量大于等于30kW
20875 | 双清区 | 经开区供电服务站 | 兴隆街道 | 兴隆街道紫薇社区 | 110kV城东变电站 | 东紫线 | 紫薇上城5#公变 | 41.15 | 47.178 | 7.4864 | 630 | 0 | 0 | 504 | 504 | 可开放容量大于等于30kW | 800107246 |  |  |  |  | 可开放容量大于等于30kW
20876 | 双清区 | 小江湖供电服务站 | 火车站乡 | 火车站乡集仙村 | 110kV雷家岭变电站 | 雷红线 | 铁路装卸公司3#公变 | 41.15 | 75.1402 | 7.6085 | 400 | 0 | 0 | 320 | 320 | 可开放容量大于等于30kW | 800217832 |  |  |  |  | 可开放容量大于等于30kW
20877 | 双清区 | 渡头桥供电所 | 火车站乡 | 火车站乡栗山村 | 110kV陆洲变电站 | 陆镇线 | 水口村4#公变 | 41.15 | 21.1809 | 4.571 | 400 | 0 | 48 | 272 | 272 | 可开放容量大于等于30kW | 800476801 |  |  |  |  | 可开放容量大于等于30kW
20878 | 双清区 | 渡头桥供电所 | 滨江街道 | 滨江街道洋溪桥社区 | 110kV双清变电站 | 双苗线 | 洋溪村5#公变 | 41.15 | 63.595 | 6.9814 | 200 | 123 | 159 | -122 | 0 | 台区可开放容量不足 | 800060569 |  |  |  | 台区 | 台区可开放容量不足
20879 | 双清区 | 渡头桥供电所 | 石桥街道 | 石桥街道立新社区 | 110kV雷家岭变电站 | 雷碧线 | 立新村9#公变 | 41.15 | 75.1402 | 5.5897 | 200 | 100 | 110 | -50 | 0 | 台区可开放容量不足 | 800542782 |  |  |  | 台区 | 台区可开放容量不足
20880 | 双清区 | 经开区供电服务站 | 石桥街道 | 石桥街道陶家冲社区 | 110kV雷家岭变电站 | 雷坡Ⅱ线 | 得丰市场门面2#变 | 41.15 | 75.1402 | 7.3524 | 400 | 0 | 0 | 320 | 320 | 可开放容量大于等于30kW | 800476882 |  |  |  |  | 可开放容量大于等于30kW
20881 | 双清区 | 渡头桥供电所 | 石桥街道 | 石桥街道金星村 | 220kV檀江变电站 | 檀雷Ⅱ线 | 金星村7#公变 | 41.15 | 83.08 | 7.0828 | 400 | 36 | 36 | 248 | 248 | 可开放容量大于等于30kW | 800579736 |  |  |  |  | 可开放容量大于等于30kW
20882 | 双清区 | 渡头桥供电所 | 渡头桥镇 | 渡头桥镇两塘村 | 220kV世纪变电站 | 世高Ⅱ线 | 横塘4#公变 | 41.15 | 19.25 | 2.2774 | 200 | 0 | 0 | 160 | 160 | 可开放容量大于等于30kW | 800368998 |  |  |  |  | 可开放容量大于等于30kW
20883 | 双清区 | 渡头桥供电所 | 高崇山镇 | 高崇山镇渔长村 | 110kV泉塘变电站 | 泉立Ⅱ线 | 渔场村5#公变 | 41.15 | 18.148 | 4.0681 | 200 | 3.5 | 0 | 156.5 | 156.5 | 可开放容量大于等于30kW | 800596650 |  |  |  |  | 可开放容量大于等于30kW
20884 | 双清区 | 渡头桥供电所 | 高崇山镇 | 高崇山镇短陂村 | 110kV泉塘变电站 | 泉立Ⅱ线 | 短陂村7#公变 | 41.15 | 18.148 | 4.0681 | 200 | 0 | 0 | 160 | 160 | 可开放容量大于等于30kW | 800542757 |  |  |  |  | 可开放容量大于等于30kW
20885 | 双清区 | 渡头桥供电所 | 滨江街道 | 滨江街道洋溪桥社区 | 110kV洋溪桥变电站 | 洋水线 | 洋溪村4#公变 | 41.15 | 40.6522 | 6.9424 | 100 | 10 | 0 | 70 | 70 | 可开放容量大于等于30kW | 800537617 |  |  |  |  | 可开放容量大于等于30kW
20886 | 双清区 | 渡头桥供电所 | 石桥街道 | 石桥街道陶家冲社区 | 110kV雷家岭变电站 | 雷红线 | 陶家冲教委3#公变 | 41.15 | 75.1402 | 7.6085 | 400 | 0 | 0 | 320 | 320 | 可开放容量大于等于30kW | 800015389 |  |  |  |  | 可开放容量大于等于30kW
20887 | 双清区 | 经开区供电服务站 | 火车站乡 | 火车站乡栗山村 | 110kV陆洲变电站 | 陆镇线 | 栗山村7#公变 | 41.15 | 21.1809 | 4.571 | 400 | 40 | 0 | 280 | 280 | 可开放容量大于等于30kW | 800432267 |  |  |  |  | 可开放容量大于等于30kW
20888 | 双清区 | 渡头桥供电所 | 火车站乡 | 火车站乡前进村 | 110kV陆洲变电站 | 陆镇线 | 前进村6#公变 | 41.15 | 21.1809 | 4.571 | 400 | 150 | 0 | 170 | 170 | 可开放容量大于等于30kW | 800542761 |  |  |  |  | 可开放容量大于等于30kW
20889 | 双清区 | 渡头桥供电所 | 滨江街道 | 滨江街道百合村 | 110kV洋溪桥变电站 | 洋莲线 | 百合6#公变 | 41.15 | 40.6522 | 5.3384 | 200 | 0 | 0 | 160 | 160 | 可开放容量大于等于30kW | 800761064 |  |  |  |  | 可开放容量大于等于30kW
20890 | 双清区 | 小江湖供电服务站 | 汽车站街道 | 汽车站街道三眼井社区 | 110kV雷家岭变电站 | 雷建Ⅱ线 | 三眼井西2# | 41.15 | 75.1402 | 7.3524 | 400 | 0 | 0 | 320 | 320 | 可开放容量大于等于30kW | 800141200 |  |  |  |  | 可开放容量大于等于30kW
20891 | 双清区 | 渡头桥供电所 | 石桥街道 | 石桥街道石桥村 | 110kV雷家岭变电站 | 雷碧线 | 农科站2#公变 | 41.15 | 75.1402 | 5.5897 | 400 | 40 | 36 | 244 | 244 | 可开放容量大于等于30kW | 800651908 |  |  |  |  | 可开放容量大于等于30kW
20892 | 双清区 | 经开区供电服务站 | 兴隆街道 | 兴隆街道紫薇社区 | 110kV城东变电站 | 东火线 | 宝庆商贸城10#变压器 | 41.15 | 47.178 | 7.1924 | 630 | 0 | 0 | 504 | 504 | 可开放容量大于等于30kW | 800239198 |  |  |  |  | 可开放容量大于等于30kW
20893 | 双清区 | 经开区供电服务站 | 兴隆街道 | 兴隆街道紫薇社区 | 110kV城东变电站 | 东火线 | 宝庆商贸城9#变压器 | 41.15 | 47.178 | 7.1924 | 630 | 0 | 0 | 504 | 504 | 可开放容量大于等于30kW | 800415209 |  |  |  |  | 可开放容量大于等于30kW
20894 | 双清区 | 经开区供电服务站 | 兴隆街道 | 兴隆街道紫薇社区 | 110kV城东变电站 | 东火线 | 宝庆商贸城8#变压器 | 41.15 | 47.178 | 7.1924 | 630 | 0 | 0 | 504 | 504 | 可开放容量大于等于30kW | 800072891 |  |  |  |  | 可开放容量大于等于30kW
20895 | 双清区 | 经开区供电服务站 | 兴隆街道 | 兴隆街道紫薇社区 | 110kV城东变电站 | 东火线 | 宝庆商贸城7#变压器 | 41.15 | 47.178 | 7.1924 | 630 | 0 | 0 | 504 | 504 | 可开放容量大于等于30kW | 800334185 |  |  |  |  | 可开放容量大于等于30kW
20896 | 双清区 | 经开区供电服务站 | 兴隆街道 | 兴隆街道紫薇社区 | 110kV城东变电站 | 东火线 | 宝庆商贸城6#变压器 | 41.15 | 47.178 | 7.1924 | 500 | 0 | 0 | 400 | 400 | 可开放容量大于等于30kW | 800435013 |  |  |  |  | 可开放容量大于等于30kW
20897 | 双清区 | 经开区供电服务站 | 兴隆街道 | 兴隆街道紫薇社区 | 110kV城东变电站 | 东火线 | 宝庆商贸城5#变压器 | 41.15 | 47.178 | 7.1924 | 500 | 0 | 0 | 400 | 400 | 可开放容量大于等于30kW | 800472611 |  |  |  |  | 可开放容量大于等于30kW
20898 | 双清区 | 经开区供电服务站 | 兴隆街道 | 兴隆街道紫薇社区 | 110kV城东变电站 | 东火线 | 宝庆商贸城4#变压器 | 41.15 | 47.178 | 7.1924 | 630 | 0 | 0 | 504 | 504 | 可开放容量大于等于30kW | 800458603 |  |  |  |  | 可开放容量大于等于30kW
20899 | 双清区 | 经开区供电服务站 | 兴隆街道 | 兴隆街道紫薇社区 | 110kV城东变电站 | 东火线 | 宝庆商贸城3#变压器 | 41.15 | 47.178 | 7.1924 | 630 | 0 | 0 | 504 | 504 | 可开放容量大于等于30kW | 800569975 |  |  |  |  | 可开放容量大于等于30kW
20900 | 双清区 | 经开区供电服务站 | 兴隆街道 | 兴隆街道紫薇社区 | 110kV城东变电站 | 东火线 | 宝庆商贸城2#变压器 | 41.15 | 47.178 | 7.1924 | 630 | 0 | 0 | 504 | 504 | 可开放容量大于等于30kW | 800016217 |  |  |  |  | 可开放容量大于等于30kW
20901 | 双清区 | 经开区供电服务站 | 兴隆街道 | 兴隆街道紫薇社区 | 110kV城东变电站 | 东火线 | 宝庆商贸城1#变压器 | 41.15 | 47.178 | 7.1924 | 630 | 0 | 0 | 504 | 504 | 可开放容量大于等于30kW | 800354025 |  |  |  |  | 可开放容量大于等于30kW
20902 | 双清区 | 渡头桥供电所 | 火车站乡 | 火车站乡莲荷村 | 110kV洋溪桥变电站 | 洋莲线 | 莲荷村6#公变 | 41.15 | 40.6522 | 5.3384 | 200 | 0 | 0 | 160 | 160 | 可开放容量大于等于30kW | 800530719 |  |  |  |  | 可开放容量大于等于30kW
20903 | 双清区 | 渡头桥供电所 | 高崇山镇 | 高崇山镇渔长村 | 110kV泉塘变电站 | 泉立Ⅱ线 | 长木村5#公变 | 41.15 | 18.148 | 4.0681 | 100 | 0 | 0 | 80 | 80 | 可开放容量大于等于30kW | 800239208 |  |  |  |  | 可开放容量大于等于30kW
20904 | 双清区 | 小江湖供电服务站 | 小江湖街道 | 小江湖街道棕树岭社区 | 110kV双清变电站 | 双庙Ⅰ线 | 交通学校门口公变 | 41.15 | 63.595 | 7.3034 | 400 | 0 | 0 | 320 | 320 | 可开放容量大于等于30kW | 800180434 |  |  |  |  | 可开放容量大于等于30kW
20905 | 双清区 | 经开区供电服务站 | 兴隆街道 | 兴隆街道紫薇社区 | 110kV城东变电站 | 东火线 | 湘西南物流安置地3#变压器 | 41.15 | 47.178 | 7.1924 | 500 | 0 | 0 | 400 | 400 | 可开放容量大于等于30kW | 800563400 |  |  |  |  | 可开放容量大于等于30kW
20906 | 双清区 | 经开区供电服务站 | 兴隆街道 | 兴隆街道十井铺社区 | 110kV城东变电站 | 东火线 | 湘西南物流安置地2#变压器 | 41.15 | 47.178 | 7.1924 | 630 | 0 | 0 | 504 | 504 | 可开放容量大于等于30kW | 800500392 |  |  |  |  | 可开放容量大于等于30kW
20907 | 双清区 | 经开区供电服务站 | 兴隆街道 | 兴隆街道紫薇社区 | 110kV城东变电站 | 东火线 | 湘西南物流安置地1#变压器 | 41.15 | 47.178 | 7.1924 | 630 | 0 | 370 | 134 | 134 | 可开放容量大于等于30kW | 800239197 |  |  |  |  | 可开放容量大于等于30kW
20908 | 双清区 | 经开区供电服务站 | 汽车站街道 | 汽车站街道麻子洼社区 | 110kV雷家岭变电站 | 雷建Ⅰ线 | 塔北工商银行公变 | 41.15 | 75.1402 | 4.6643 | 160 | 0 | 0 | 128 | 128 | 可开放容量大于等于30kW | 800432266 |  |  |  |  | 可开放容量大于等于30kW
20909 | 双清区 | 经开区供电服务站 | 石桥街道 | 石桥街道秀峰社区 | 110kV雷家岭变电站 | 雷京线 | 中梁壹号院G3-2#变压器 | 41.15 | 75.1402 | 7.4785 | 800 | 0 | 0 | 640 | 640 | 可开放容量大于等于30kW | 800542758 |  |  |  |  | 可开放容量大于等于30kW
20910 | 双清区 | 经开区供电服务站 | 石桥街道 | 石桥街道秀峰社区 | 110kV雷家岭变电站 | 雷京线 | 中梁壹号院G2-2#变压器 | 41.15 | 75.1402 | 7.4785 | 630 | 0 | 0 | 504 | 504 | 可开放容量大于等于30kW | 800761066 |  |  |  |  | 可开放容量大于等于30kW
20911 | 双清区 | 经开区供电服务站 | 石桥街道 | 石桥街道秀峰社区 | 110kV雷家岭变电站 | 雷京线 | 中梁壹号院G1-1#变压器 | 41.15 | 75.1402 | 7.4785 | 800 | 0 | 0 | 640 | 640 | 可开放容量大于等于30kW | 800472609 |  |  |  |  | 可开放容量大于等于30kW
20912 | 双清区 | 经开区供电服务站 | 石桥街道 | 石桥街道秀峰社区 | 110kV雷家岭变电站 | 雷京线 | 中梁壹号院G1-2#变压器 | 41.15 | 75.1402 | 7.4785 | 500 | 0 | 0 | 400 | 400 | 可开放容量大于等于30kW | 800239200 |  |  |  |  | 可开放容量大于等于30kW
20913 | 双清区 | 经开区供电服务站 | 兴隆街道 | 兴隆街道十井铺社区 | 110kV城东变电站 | 东炭线 | 10kV东炭线炭黑厂2#箱变变压器 | 41.15 | 47.178 | 7.287 | 400 | 0 | 0 | 320 | 320 | 可开放容量大于等于30kW | 800179827 |  |  |  |  | 可开放容量大于等于30kW
20914 | 双清区 | 经开区供电服务站 | 兴隆街道 | 兴隆街道十井铺社区 | 110kV城东变电站 | 东炭线 | 10kV东炭线炭黑厂1#箱变变压器 | 41.15 | 47.178 | 7.287 | 400 | 0 | 0 | 320 | 320 | 可开放容量大于等于30kW | 800596649 |  |  |  |  | 可开放容量大于等于30kW
20915 | 双清区 | 经开区供电服务站 | 兴隆街道 | 兴隆街道汽制社区 | 110kV城东变电站 | 东栗线 | 湘贵黔建材机电大市场7#箱变2#变压器 | 41.15 | 47.178 | 7.3514 | 630 | 0 | 0 | 504 | 504 | 可开放容量大于等于30kW | 800255051 |  |  |  |  | 可开放容量大于等于30kW
20916 | 双清区 | 经开区供电服务站 | 兴隆街道 | 兴隆街道汽制社区 | 110kV城东变电站 | 东栗线 | 湘贵黔建材机电大市场7#箱变1#变压器 | 41.15 | 47.178 | 7.3514 | 630 | 0 | 0 | 504 | 504 | 可开放容量大于等于30kW | 800476800 |  |  |  |  | 可开放容量大于等于30kW
20917 | 双清区 | 经开区供电服务站 | 兴隆街道 | 兴隆街道汽制社区 | 110kV城东变电站 | 东栗线 | 湘贵黔建材机电大市场2#箱变2#变压器 | 41.15 | 47.178 | 7.3514 | 400 | 0 | 0 | 320 | 320 | 可开放容量大于等于30kW | 800472610 |  |  |  |  | 可开放容量大于等于30kW
20918 | 双清区 | 经开区供电服务站 | 兴隆街道 | 兴隆街道汽制社区 | 110kV城东变电站 | 东栗线 | 湘贵黔建材机电大市场2#箱变1#变压器 | 41.15 | 47.178 | 7.3514 | 500 | 0 | 0 | 400 | 400 | 可开放容量大于等于30kW | 800354846 |  |  |  |  | 可开放容量大于等于30kW
20919 | 双清区 | 经开区供电服务站 | 兴隆街道 | 兴隆街道汽制社区 | 110kV城东变电站 | 东栗线 | 湘贵黔建材机电大市场1#箱变1#变压器 | 41.15 | 47.178 | 7.3514 | 630 | 0 | 0 | 504 | 504 | 可开放容量大于等于30kW | 800595778 |  |  |  |  | 可开放容量大于等于30kW
20920 | 双清区 | 经开区供电服务站 | 兴隆街道 | 兴隆街道汽制社区 | 110kV城东变电站 | 东栗线 | 湘贵黔建材机电大市场1#箱变2#变压器 | 41.15 | 47.178 | 7.3514 | 630 | 0 | 0 | 504 | 504 | 可开放容量大于等于30kW | 800537616 |  |  |  |  | 可开放容量大于等于30kW
20921 | 双清区 | 小江湖供电服务站 | 小江湖街道 | 小江湖街道棕树岭社区 | 110kV双清变电站 | 双庙Ⅰ线 | 配网中心1#箱配电变压器 | 41.15 | 63.595 | 7.3034 | 500 | 0 | 0 | 400 | 400 | 可开放容量大于等于30kW | 800456809 |  |  |  |  | 可开放容量大于等于30kW
20922 | 双清区 | 小江湖供电服务站 | 汽车站街道 | 汽车站街道麻子洼社区 | 110kV城东变电站 | 东建Ⅱ线 | 邵阳基地棚改2#箱变变压器 | 41.15 | 47.178 | 7.5785 | 400 | 0 | 0 | 320 | 320 | 可开放容量大于等于30kW | 800563399 |  |  |  |  | 可开放容量大于等于30kW
20923 | 双清区 | 小江湖供电服务站 | 汽车站街道 | 汽车站街道麻子洼社区 | 110kV城东变电站 | 东建Ⅱ线 | 邵阳基地棚改1#箱变压器 | 41.15 | 47.178 | 7.5785 | 630 | 0 | 0 | 504 | 504 | 可开放容量大于等于30kW | 800206700 |  |  |  |  | 可开放容量大于等于30kW
20924 | 双清区 | 小江湖供电服务站 | 石桥街道 | 石桥街道陶家冲社区 | 110kV雷家岭变电站 | 雷坡Ⅱ线 | 天闻新华印务家属区1#公变 | 41.15 | 75.1402 | 7.3524 | 315 | 0 | 0 | 252 | 252 | 可开放容量大于等于30kW | 800139203 |  |  |  |  | 可开放容量大于等于30kW
20925 | 双清区 | 小江湖供电服务站 | 石桥街道 | 石桥街道陶家冲社区 | 110kV雷家岭变电站 | 雷坡Ⅱ线 | 天闻新华印务家属区2#公变 | 41.15 | 75.1402 | 7.3524 | 400 | 0 | 0 | 320 | 320 | 可开放容量大于等于30kW | 800435012 |  |  |  |  | 可开放容量大于等于30kW
20926 | 双清区 | 小江湖供电服务站 | 石桥街道 | 石桥街道陶家冲社区 | 110kV雷家岭变电站 | 雷坡Ⅱ线 | 天闻新华印务家属区3#公变 | 41.15 | 75.1402 | 7.3524 | 400 | 0 | 0 | 320 | 320 | 可开放容量大于等于30kW | 800435011 |  |  |  |  | 可开放容量大于等于30kW
20927 | 双清区 | 小江湖供电服务站 | 东风路街道 | 东风路街道东风路社区 | 110kV双清变电站 | 双悦线 | 大汉悦中心4#公变 | 41.15 | 63.595 | 7.6485 | 1000 | 0 | 0 | 800 | 800 | 可开放容量大于等于30kW | 800354696 |  |  |  |  | 可开放容量大于等于30kW
20928 | 双清区 | 小江湖供电服务站 | 石桥街道 | 石桥街道秀峰社区 | 110kV桔园变电站 | 桔友线 | 东方年华小区3#公变 | 41.15 | 79.147 | 7.6485 | 630 | 0 | 0 | 504 | 504 | 可开放容量大于等于30kW | 800386964 |  |  |  |  | 可开放容量大于等于30kW
20929 | 双清区 | 小江湖供电服务站 | 石桥街道 | 石桥街道秀峰社区 | 110kV桔园变电站 | 桔友线 | 东方年华小区4#公变 | 41.15 | 79.147 | 7.6485 | 500 | 0 | 0 | 400 | 400 | 可开放容量大于等于30kW | 800206720 |  |  |  |  | 可开放容量大于等于30kW
20930 | 双清区 | 小江湖供电服务站 | 石桥街道 | 石桥街道秀峰社区 | 110kV桔园变电站 | 桔友线 | 东方年华小区1#公变 | 41.15 | 79.147 | 7.6485 | 630 | 0 | 0 | 504 | 504 | 可开放容量大于等于30kW | 800350240 |  |  |  |  | 可开放容量大于等于30kW
20931 | 双清区 | 小江湖供电服务站 | 石桥街道 | 石桥街道秀峰社区 | 110kV桔园变电站 | 桔友线 | 东方年华小区2#公变 | 41.15 | 79.147 | 7.6485 | 500 | 0 | 0 | 400 | 400 | 可开放容量大于等于30kW | 800576032 |  |  |  |  | 可开放容量大于等于30kW
20932 | 双清区 | 渡头桥供电所 | 石桥街道 | 石桥街道和谐路社区 | 110kV雷家岭变电站 | 雷一线 | 和谐公租房小区15#公变 | 41.15 | 75.1402 | 7.6485 | 400 | 0 | 0 | 320 | 320 | 可开放容量大于等于30kW | 800530806 |  |  |  |  | 可开放容量大于等于30kW
20933 | 双清区 | 渡头桥供电所 | 石桥街道 | 石桥街道和谐路社区 | 110kV雷家岭变电站 | 雷一线 | 和谐公租房小区16#配电房变压器 | 41.15 | 75.1402 | 7.6485 | 400 | 0 | 0 | 320 | 320 | 可开放容量大于等于30kW | 800492668 |  |  |  |  | 可开放容量大于等于30kW
20934 | 双清区 | 渡头桥供电所 | 高崇山镇 | 高崇山镇谢姜村 | 220kV世纪变电站 | 世世Ⅱ线 | 宝隆置业1#箱变 | 41.15 | 19.25 | 7.6085 | 1000 | 0 | 0 | 800 | 800 | 可开放容量大于等于30kW | 800367519 |  |  |  |  | 可开放容量大于等于30kW
20935 | 双清区 | 经开区供电服务站 | 爱莲街道 | 爱莲街道砂塘村 | 110kV雷家岭变电站 | 雷碧线 | 宝成花苑2#箱变配电变压器 | 41.15 | 75.1402 | 5.5897 | 315 | 0 | 0 | 252 | 252 | 可开放容量大于等于30kW | 800578151 |  |  |  |  | 可开放容量大于等于30kW
20936 | 双清区 | 经开区供电服务站 | 爱莲街道 | 爱莲街道砂塘村 | 110kV雷家岭变电站 | 雷碧线 | 宝成花苑1#箱变配电变压器 | 41.15 | 75.1402 | 5.5897 | 630 | 80 | 0 | 424 | 424 | 可开放容量大于等于30kW | 800595779 |  |  |  |  | 可开放容量大于等于30kW
20937 | 双清区 | 小江湖供电服务站 | 龙须塘街道 | 龙须塘街道五井塘社区 | 110kV城东变电站 | 东建Ⅰ线 | 瓜果研究所2#台区 | 41.15 | 47.178 | 7.6395 | 400 | 9 | 0 | 311 | 311 | 可开放容量大于等于30kW | 800542786 |  |  |  |  | 可开放容量大于等于30kW
20938 | 双清区 | 小江湖供电服务站 | 龙须塘街道 | 龙须塘街道五井塘社区 | 110kV双清变电站 | 双矿线 | 10kV双矿线化工研究所门口2#台区 | 41.15 | 63.595 | 7.6174 | 400 | 0 | 0 | 320 | 320 | 可开放容量大于等于30kW | 899950679 |  |  |  |  | 可开放容量大于等于30kW
20939 | 双清区 | 小江湖供电服务站 | 汽车站街道 | 汽车站街道建设路社区 | 110kV双清变电站 | 双塔线 | 10kV双塔线农机厂2#台区 | 41.15 | 63.595 | 4.6773 | 400 | 0 | 0 | 320 | 320 | 可开放容量大于等于30kW | 800015472 |  |  |  |  | 可开放容量大于等于30kW
20940 | 双清区 | 小江湖供电服务站 | 龙须塘街道 | 龙须塘街道龙须塘社区 | 110kV双清变电站 | 双矿线 | 10kV双矿线龙须塘小学门口2#台区 | 41.15 | 63.595 | 7.6174 | 400 | 0 | 0 | 320 | 320 | 可开放容量大于等于30kW | 800015387 |  |  |  |  | 可开放容量大于等于30kW
20941 | 双清区 | 经开区供电服务站 | 石桥街道 | 石桥街道秀峰社区 | 110kV雷家岭变电站 | 雷坡Ⅱ线 | 聚泰华府7#配电房变压器 | 41.15 | 75.1402 | 7.3524 | 500 | 0 | 0 | 400 | 400 | 可开放容量大于等于30kW | 800015703 |  |  |  |  | 可开放容量大于等于30kW
20942 | 双清区 | 经开区供电服务站 | 石桥街道 | 石桥街道秀峰社区 | 110kV雷家岭变电站 | 雷坡Ⅱ线 | 聚泰华府6#配电房变压器 | 41.15 | 75.1402 | 7.3524 | 630 | 0 | 0 | 504 | 504 | 可开放容量大于等于30kW | 800542759 |  |  |  |  | 可开放容量大于等于30kW
20943 | 双清区 | 小江湖供电服务站 | 龙须塘街道 | 龙须塘街道雍翠社区 | 110kV雷家岭变电站 | 雷坡Ⅱ线 | 天闻印务棚改安置房1#公变 | 41.15 | 75.1402 | 7.3524 | 400 | 0 | 0 | 320 | 320 | 可开放容量大于等于30kW | 800542784 |  |  |  |  | 可开放容量大于等于30kW
20944 | 双清区 | 经开区供电服务站 | 兴隆街道 | 兴隆街道紫薇社区 | 110kV城东变电站 | 东紫线 | 紫薇上城6#配电变压器 | 41.15 | 47.178 | 7.4864 | 630 | 0 | 0 | 504 | 504 | 可开放容量大于等于30kW | 800015697 |  |  |  |  | 可开放容量大于等于30kW
20945 | 双清区 | 经开区供电服务站 | 兴隆街道 | 兴隆街道紫薇社区 | 110kV城东变电站 | 东紫线 | 紫薇上城4#配电变压器 | 41.15 | 47.178 | 7.4864 | 630 | 0 | 0 | 504 | 504 | 可开放容量大于等于30kW | 800508393 |  |  |  |  | 可开放容量大于等于30kW
20946 | 双清区 | 小江湖供电服务站 | 龙须塘街道 | 龙须塘街道龙须塘社区 | 110kV城东变电站 | 东塔线 | 化纤厂棚改2#箱变配电变压器 | 41.15 | 47.178 | 7.5744 | 800 | 0 | 0 | 640 | 640 | 可开放容量大于等于30kW | 800514556 |  |  |  |  | 可开放容量大于等于30kW
20947 | 双清区 | 小江湖供电服务站 | 龙须塘街道 | 龙须塘街道龙须塘社区 | 110kV城东变电站 | 东塔线 | 化纤厂棚改1#箱变配电变压器 | 41.15 | 47.178 | 7.5744 | 400 | 0 | 0 | 320 | 320 | 可开放容量大于等于30kW | 800514557 |  |  |  |  | 可开放容量大于等于30kW
20948 | 双清区 | 小江湖供电服务站 | 东风路街道 | 东风路街道东风路社区 | 110kV六岭变电站 | 六龙I线 | 10kV六龙I线富贵园2#公变 | 41.15 | 79.4896 | 7.4841 | 400 | 0 | 0 | 320 | 320 | 可开放容量大于等于30kW | 800508394 |  |  |  |  | 可开放容量大于等于30kW
20949 | 双清区 | 小江湖供电服务站 | 东风路街道 | 东风路街道保宁街社区 | 110kV六岭变电站 | 六青Ⅰ线 | 10kV六青I线锁厂3#公变 | 41.15 | 79.4896 | 7.6405 | 400 | 0 | 0 | 320 | 320 | 可开放容量大于等于30kW | 899853553 |  |  |  |  | 可开放容量大于等于30kW
20950 | 双清区 | 经开区供电服务站 | 汽车站街道 | 汽车站街道建设路社区 | 110kV雷家岭变电站 | 雷碧线 | 碧桂园龙湾二期9#公变 | 41.15 | 75.1402 | 5.5897 | 800 | 0 | 0 | 640 | 640 | 可开放容量大于等于30kW | 4302240505072090 |  |  |  |  | 可开放容量大于等于30kW
20951 | 双清区 | 经开区供电服务站 | 爱莲街道 | 爱莲街道爱莲池社区 | 110kV雷家岭变电站 | 雷碧线 | 碧桂园龙湾二期7#公变 | 41.15 | 75.1402 | 5.5897 | 630 | 0 | 0 | 504 | 504 | 可开放容量大于等于30kW | 800083279 |  |  |  |  | 可开放容量大于等于30kW
20952 | 双清区 | 经开区供电服务站 | 爱莲街道 | 爱莲街道爱莲池社区 | 110kV雷家岭变电站 | 雷碧线 | 碧桂园龙湾二期8#公变 | 41.15 | 75.1402 | 5.5897 | 800 | 0 | 0 | 640 | 640 | 可开放容量大于等于30kW | 800080308 |  |  |  |  | 可开放容量大于等于30kW
20953 | 双清区 | 经开区供电服务站 | 东风路街道 | 东风路街道佘湖社区 | 110kV雷家岭变电站 | 雷建Ⅱ线 | 佘湖山安置地2#公变 | 41.15 | 75.1402 | 7.3524 | 500 | 0 | 50 | 350 | 350 | 可开放容量大于等于30kW | 800085526 |  |  |  |  | 可开放容量大于等于30kW
20954 | 双清区 | 经开区供电服务站 | 东风路街道 | 东风路街道佘湖社区 | 110kV雷家岭变电站 | 雷建Ⅱ线 | 佘湖山安置地1#公变 | 41.15 | 75.1402 | 7.3524 | 500 | 0 | 0 | 400 | 400 | 可开放容量大于等于30kW | 800367530 |  |  |  |  | 可开放容量大于等于30kW
20955 | 双清区 | 经开区供电服务站 | 东风路街道 | 东风路街道佘湖社区 | 110kV雷家岭变电站 | 雷建Ⅱ线 | 佘湖山安置地3#公变 | 41.15 | 75.1402 | 7.3524 | 800 | 0 | 0 | 640 | 640 | 可开放容量大于等于30kW | 800083927 |  |  |  |  | 可开放容量大于等于30kW
20956 | 双清区 | 经开区供电服务站 | 石桥街道 | 石桥街道立新社区 | 110kV陆洲变电站 | 陆华Ⅰ线 | 兴昂国际4#公变 | 41.15 | 21.1809 | 7.4728 | 1000 | 0 | 0 | 800 | 800 | 可开放容量大于等于30kW | 800083928 |  |  |  |  | 可开放容量大于等于30kW
20957 | 双清区 | 经开区供电服务站 | 石桥街道 | 石桥街道立新社区 | 110kV陆洲变电站 | 陆华Ⅰ线 | 兴昂国际3#公变 | 41.15 | 21.1809 | 7.4728 | 1000 | 0 | 0 | 800 | 800 | 可开放容量大于等于30kW | 800082059 |  |  |  |  | 可开放容量大于等于30kW
20958 | 双清区 | 经开区供电服务站 | 石桥街道 | 石桥街道立新社区 | 110kV陆洲变电站 | 陆华Ⅰ线 | 兴昂国际2#公变 | 41.15 | 21.1809 | 7.4728 | 800 | 0 | 0 | 640 | 640 | 可开放容量大于等于30kW | 4312232405049560 |  |  |  |  | 可开放容量大于等于30kW
20959 | 双清区 | 经开区供电服务站 | 石桥街道 | 石桥街道立新社区 | 110kV陆洲变电站 | 陆华Ⅰ线 | 兴昂国际1#公变 | 41.15 | 21.1809 | 7.4728 | 800 | 0 | 0 | 640 | 640 | 可开放容量大于等于30kW | 800079926 |  |  |  |  | 可开放容量大于等于30kW
20960 | 双清区 | 经开区供电服务站 | 石桥街道 | 石桥街道立新社区 | 110kV陆洲变电站 | 陆华Ⅰ线 | 兴昂国际5#公变 | 41.15 | 21.1809 | 7.4728 | 1000 | 0 | 0 | 800 | 800 | 可开放容量大于等于30kW | 800674700 |  |  |  |  | 可开放容量大于等于30kW
20961 | 双清区 | 经开区供电服务站 | 爱莲街道 | 爱莲街道横木社区 | 220kV檀江变电站 | 檀陆Ⅰ线 | 裕丰家园二期1#配电房1#公变 | 41.15 | 83.08 | 7.3964 | 500 | 0 | 0 | 400 | 400 | 可开放容量大于等于30kW | 800082490 |  |  |  |  | 可开放容量大于等于30kW
20962 | 双清区 | 经开区供电服务站 | 爱莲街道 | 爱莲街道横木社区 | 220kV檀江变电站 | 檀陆Ⅰ线 | 裕丰家园二期1#配电房2#公变 | 41.15 | 83.08 | 7.3964 | 500 | 0 | 0 | 400 | 400 | 可开放容量大于等于30kW | 800084382 |  |  |  |  | 可开放容量大于等于30kW
20963 | 双清区 | 小江湖供电服务站 | 东风路街道 | 东风路街道通衡街社区 | 110kV六岭变电站 | 六青Ⅰ线 | 邵阳学院附属第一医院2#配电变压器 | 41.15 | 79.4896 | 7.6405 | 630 | 0 | 0 | 504 | 504 | 可开放容量大于等于30kW | 800080540 |  |  |  |  | 可开放容量大于等于30kW
20964 | 双清区 | 小江湖供电服务站 | 东风路街道 | 东风路街道通衡街社区 | 110kV六岭变电站 | 六青Ⅰ线 | 邵阳学院附属第一医院1#配电变压器 | 41.15 | 79.4896 | 7.6405 | 630 | 0 | 0 | 504 | 504 | 可开放容量大于等于30kW | 800084792 |  |  |  |  | 可开放容量大于等于30kW
20965 | 双清区 | 经开区供电服务站 | 火车站乡 | 火车站乡红旗社区 | 110kV城东变电站 | 东栗Ⅱ线 | 红旗村12#公变 | 41.15 | 47.178 | 7.0604 | 400 | 0 | 0 | 320 | 320 | 可开放容量大于等于30kW | 800083929 |  |  |  |  | 可开放容量大于等于30kW
20966 | 双清区 | 经开区供电服务站 | 火车站乡 | 火车站乡红旗社区 | 110kV城东变电站 | 东栗Ⅱ线 | 红旗村14#公变 | 41.15 | 47.178 | 7.0604 | 200 | 0 | 0 | 160 | 160 | 可开放容量大于等于30kW | 800082491 |  |  |  |  | 可开放容量大于等于30kW
20967 | 双清区 | 经开区供电服务站 | 兴隆街道 | 兴隆街道十井铺社区 | 110kV泉塘变电站 | 泉镇Ⅱ线 | 邵阳市宝骏物流园配电变压器 | 41.15 | 18.148 | 6.8725 | 630 | 0 | 50 | 454 | 454 | 可开放容量大于等于30kW | 800634617 |  |  |  |  | 可开放容量大于等于30kW
20968 | 双清区 | 经开区供电服务站 | 石桥街道 | 石桥街道秀峰社区 | 110kV雷家岭变电站 | 雷庆线 | 宝庆府14#公变 | 41.15 | 75.1402 | 7.6485 | 800 | 0 | 0 | 640 | 640 | 可开放容量大于等于30kW | 800358755 |  |  |  |  | 可开放容量大于等于30kW
20969 | 双清区 | 经开区供电服务站 | 石桥街道 | 石桥街道秀峰社区 | 110kV雷家岭变电站 | 雷庆线 | 宝庆府12#公变 | 41.15 | 75.1402 | 7.6485 | 1000 | 0 | 0 | 800 | 800 | 可开放容量大于等于30kW | 800081022 |  |  |  |  | 可开放容量大于等于30kW
20970 | 双清区 | 经开区供电服务站 | 石桥街道 | 石桥街道秀峰社区 | 110kV雷家岭变电站 | 雷庆线 | 宝庆府13#公变 | 41.15 | 75.1402 | 7.6485 | 800 | 0 | 0 | 640 | 640 | 可开放容量大于等于30kW | 800358751 |  |  |  |  | 可开放容量大于等于30kW
20971 | 双清区 | 经开区供电服务站 | 石桥街道 | 石桥街道秀峰社区 | 110kV雷家岭变电站 | 雷庆线 | 宝庆府11#公变 | 41.15 | 75.1402 | 7.6485 | 1000 | 0 | 0 | 800 | 800 | 可开放容量大于等于30kW | 800358752 |  |  |  |  | 可开放容量大于等于30kW
20972 | 双清区 | 经开区供电服务站 | 石桥街道 | 石桥街道秀峰社区 | 110kV雷家岭变电站 | 雷庆线 | 宝庆府9#公变 | 41.15 | 75.1402 | 7.6485 | 500 | 0 | 0 | 400 | 400 | 可开放容量大于等于30kW | 800358750 |  |  |  |  | 可开放容量大于等于30kW
20973 | 双清区 | 经开区供电服务站 | 石桥街道 | 石桥街道秀峰社区 | 110kV雷家岭变电站 | 雷庆线 | 宝庆府10#公变 | 41.15 | 75.1402 | 7.6485 | 800 | 0 | 0 | 640 | 640 | 可开放容量大于等于30kW | 800083932 |  |  |  |  | 可开放容量大于等于30kW
20974 | 双清区 | 小江湖供电服务站 | 小江湖街道 | 小江湖街道棕树岭社区 | 110kV双清变电站 | 双苗线 | 机械厂门口公变 | 41.15 | 63.595 | 6.9814 | 400 | 0 | 0 | 320 | 320 | 可开放容量大于等于30kW | 800079785 |  |  |  |  | 可开放容量大于等于30kW
20975 | 双清区 | 经开区供电服务站 | 兴隆街道 | 兴隆街道紫薇社区 | 110kV城东变电站 | 东紫线 | 建材城二期B-4#箱变配电变压器 | 41.15 | 47.178 | 7.4864 | 630 | 0 | 0 | 504 | 504 | 可开放容量大于等于30kW | 800083931 |  |  |  |  | 可开放容量大于等于30kW
20976 | 双清区 | 经开区供电服务站 | 爱莲街道 | 爱莲街道横木社区 | 220kV檀江变电站 | 檀陆Ⅰ线 | 晨曦壹方2#配电变压器 | 41.15 | 83.08 | 7.3964 | 500 | 0 | 0 | 400 | 400 | 可开放容量大于等于30kW | 800082470 |  |  |  |  | 可开放容量大于等于30kW
20977 | 双清区 | 经开区供电服务站 | 爱莲街道 | 爱莲街道横木社区 | 220kV檀江变电站 | 檀陆Ⅰ线 | 晨曦壹方B-1#配电变压器 | 41.15 | 83.08 | 7.3964 | 630 | 0 | 0 | 504 | 504 | 可开放容量大于等于30kW | 800083278 |  |  |  |  | 可开放容量大于等于30kW
20978 | 双清区 | 小江湖供电服务站 | 桥头街道 | 桥头街道洛阳洞社区 | 110kV双清变电站 | 双庙Ⅱ线 | 西站对面3#杆变 | 41.15 | 63.595 | 7.6374 | 400 | 0 | 0 | 320 | 320 | 可开放容量大于等于30kW | 800083091 |  |  |  |  | 可开放容量大于等于30kW
20979 | 双清区 | 小江湖供电服务站 | 小江湖街道 | 小江湖街道塔北社区 | 110kV双清变电站 | 双田线 | 金湘花园7#配电变压器 | 41.15 | 63.595 | 7.6574 | 1000 | 0 | 0 | 800 | 800 | 可开放容量大于等于30kW | 800358753 |  |  |  |  | 可开放容量大于等于30kW
20980 | 双清区 | 渡头桥供电所 | 石桥街道 | 石桥街道株木社区 | 110kV雷家岭变电站 | 雷京线 | 株木村7#台区柱上变压器 | 41.15 | 75.1402 | 7.4785 | 200 | 60 | 110 | -10 | 0 | 台区可开放容量不足 | 800082042 |  |  |  | 台区 | 台区可开放容量不足
20981 | 双清区 | 渡头桥供电所 | 火车站乡 | 火车站乡前进村 | 110kV陆洲变电站 | 陆镇线 | 前进村9#公变 | 41.15 | 21.1809 | 4.571 | 100 | 46.55 | 0 | 33.45 | 33.45 | 可开放容量大于等于30kW | 800080486 |  |  |  |  | 可开放容量大于等于30kW
20982 | 双清区 | 渡头桥供电所 | 火车站乡 | 火车站乡前进村 | 110kV陆洲变电站 | 陆镇线 | 前进村7#公变 | 41.15 | 21.1809 | 4.571 | 200 | 150 | 105 | -95 | 0 | 台区可开放容量不足 | 800082605 |  |  |  | 台区 | 台区可开放容量不足
20983 | 双清区 | 渡头桥供电所 | 火车站乡 | 火车站乡前进村 | 110kV泉塘变电站 | 泉镇Ⅰ线 | 前进村8#公变 | 41.15 | 18.148 | 6.5131 | 200 | 150 | 60 | -50 | 0 | 台区可开放容量不足 | 800358754 |  |  |  | 台区 | 台区可开放容量不足
20984 | 双清区 | 经开区供电服务站 | 兴隆街道 | 兴隆街道紫薇社区 | 110kV城东变电站 | 东数线 | 建材城3#公变 | 41.15 | 47.178 | 7.6165 | 400 | 0 | 0 | 320 | 320 | 可开放容量大于等于30kW | 800618556 |  |  |  |  | 可开放容量大于等于30kW
20985 | 双清区 | 小江湖供电服务站 | 小江湖街道 | 小江湖街道塔北社区 | 110kV城东变电站 | 东矿Ⅱ线 | 10kV东矿Ⅱ线化纤厂后门2#台区 | 41.15 | 47.178 | 7.5485 | 400 | 100 | 0 | 220 | 220 | 可开放容量大于等于30kW | 800082043 |  |  |  |  | 可开放容量大于等于30kW
20986 | 双清区 | 经开区供电服务站 | 兴隆街道 | 兴隆街道紫薇社区 | 110kV城东变电站 | 东紫线 | 建材城6#箱变配电变压器 | 41.15 | 47.178 | 7.4864 | 630 | 0 | 0 | 504 | 504 | 可开放容量大于等于30kW | 800083085 |  |  |  |  | 可开放容量大于等于30kW
20987 | 双清区 | 经开区供电服务站 | 火车站乡 | 火车站乡集仙村 | 110kV陆洲变电站 | 陆兴线 | 荷龙村5#公变 | 41.15 | 21.1809 | 7.4275 | 400 | 70 | 50 | 200 | 200 | 可开放容量大于等于30kW | 800084278 |  |  |  |  | 可开放容量大于等于30kW
20988 | 双清区 | 经开区供电服务站 | 爱莲街道 | 爱莲街道砂塘村 | 220kV世纪变电站 | 世华Ⅰ线 | 砂塘村廉租房2#公变 | 41.15 | 19.25 | 7.4985 | 400 | 0 | 0 | 320 | 320 | 可开放容量大于等于30kW | 800490396 |  |  |  |  | 可开放容量大于等于30kW
20989 | 双清区 | 经开区供电服务站 | 石桥街道 | 石桥街道立新社区 | 220kV世纪变电站 | 世华Ⅰ线 | 路桥国际2#公变 | 41.15 | 19.25 | 7.4985 | 630 | 0 | 0 | 504 | 504 | 可开放容量大于等于30kW | 800491132 |  |  |  |  | 可开放容量大于等于30kW
20990 | 双清区 | 经开区供电服务站 | 石桥街道 | 石桥街道立新社区 | 220kV世纪变电站 | 世华Ⅰ线 | 路桥国际3#公变 | 41.15 | 19.25 | 7.4985 | 630 | 0 | 0 | 504 | 504 | 可开放容量大于等于30kW | 800081726 |  |  |  |  | 可开放容量大于等于30kW
20991 | 双清区 | 经开区供电服务站 | 石桥街道 | 石桥街道立新社区 | 220kV世纪变电站 | 世华Ⅰ线 | 路桥国际1#公变 | 41.15 | 19.25 | 7.4985 | 630 | 0 | 0 | 504 | 504 | 可开放容量大于等于30kW | 800491134 |  |  |  |  | 可开放容量大于等于30kW
20992 | 双清区 | 经开区供电服务站 | 石桥街道 | 石桥街道立新社区 | 220kV世纪变电站 | 世华Ⅰ线 | 路桥国际5#公变 | 41.15 | 19.25 | 7.4985 | 1000 | 0 | 0 | 800 | 800 | 可开放容量大于等于30kW | 800468255 |  |  |  |  | 可开放容量大于等于30kW
20993 | 双清区 | 经开区供电服务站 | 石桥街道 | 石桥街道立新社区 | 220kV世纪变电站 | 世华Ⅰ线 | 路桥国际4#公变 | 41.15 | 19.25 | 7.4985 | 800 | 0 | 0 | 640 | 640 | 可开放容量大于等于30kW | 800490394 |  |  |  |  | 可开放容量大于等于30kW
20994 | 双清区 | 渡头桥供电所 | 滨江街道 | 滨江街道洋溪桥社区 | 110kV双清变电站 | 双苗线 | 洋溪桥村6#台区柱上变压器 | 41.15 | 63.595 | 6.9814 | 200 | 158 | 33 | -31 | 0 | 台区可开放容量不足 | 800357165 |  |  |  | 台区 | 台区可开放容量不足
20995 | 双清区 | 渡头桥供电所 | 石桥街道 | 石桥街道立新社区 | 110kV雷家岭变电站 | 雷立Ⅱ线 | 立新村10#台区柱上变压器 | 41.15 | 75.1402 | 7.4315 | 200 | 0 | 0 | 160 | 160 | 可开放容量大于等于30kW | 800083930 |  |  |  |  | 可开放容量大于等于30kW
20996 | 双清区 | 经开区供电服务站 | 兴隆街道 | 兴隆街道紫薇社区 | 110kV城东变电站 | 东火线 | 宝庆商贸城11#箱变配电变压器 | 41.15 | 47.178 | 7.1924 | 800 | 0 | 0 | 640 | 640 | 可开放容量大于等于30kW | 800491133 |  |  |  |  | 可开放容量大于等于30kW
20997 | 双清区 | 渡头桥供电所 | 渡头桥镇 | 渡头桥镇鸡笼村 | 220kV世纪变电站 | 世数线 | 鸡笼村9#公变 | 41.15 | 19.25 | 6.2232 | 200 | 0 | 70 | 90 | 90 | 可开放容量大于等于30kW | 800082498 |  |  |  |  | 可开放容量大于等于30kW
20998 | 双清区 | 渡头桥供电所 | 渡头桥镇 | 渡头桥镇新群村 | 220kV世纪变电站 | 世高Ⅱ线 | 群力村7#公变 | 41.15 | 19.25 | 2.2774 | 200 | 0 | 75 | 85 | 85 | 可开放容量大于等于30kW | 800082058 |  |  |  |  | 可开放容量大于等于30kW
20999 | 双清区 | 经开区供电服务站 | 石桥街道 | 石桥街道秀峰社区 | 110kV雷家岭变电站 | 雷京线 | 中梁壹号院G3-1#变压器 | 41.15 | 75.1402 | 7.4785 | 500 | 0 | 0 | 400 | 400 | 可开放容量大于等于30kW | 800490395 |  |  |  |  | 可开放容量大于等于30kW
21000 | 双清区 | 经开区供电服务站 | 石桥街道 | 石桥街道秀峰社区 | 110kV雷家岭变电站 | 雷京线 | 中梁壹号院G2-1#变压器 | 41.15 | 75.1402 | 7.4785 | 500 | 0 | 0 | 400 | 400 | 可开放容量大于等于30kW | 800080496 |  |  |  |  | 可开放容量大于等于30kW
21001 | 双清区 | 经开区供电服务站 | 兴隆街道 | 兴隆街道汽制社区 | 110kV城东变电站 | 东栗线 | 湘贵黔建材机电大市场9#箱变9-1配电变压器 | 41.15 | 47.178 | 7.3514 | 630 | 0 | 0 | 504 | 504 | 可开放容量大于等于30kW | 800591477 |  |  |  |  | 可开放容量大于等于30kW
21002 | 双清区 | 经开区供电服务站 | 兴隆街道 | 兴隆街道汽制社区 | 110kV城东变电站 | 东栗线 | 湘贵黔建材机电大市场9#箱变9-2配电变压器 | 41.15 | 47.178 | 7.3514 | 630 | 0 | 0 | 504 | 504 | 可开放容量大于等于30kW | 800481272 |  |  |  |  | 可开放容量大于等于30kW
21003 | 双清区 | 经开区供电服务站 | 兴隆街道 | 兴隆街道汽制社区 | 110kV城东变电站 | 东栗线 | 湘贵黔建材机电大市场11#箱变配电变压器 | 41.15 | 47.178 | 7.3514 | 800 | 0 | 0 | 640 | 640 | 可开放容量大于等于30kW | 800083026 |  |  |  |  | 可开放容量大于等于30kW
21004 | 双清区 | 经开区供电服务站 | 兴隆街道 | 兴隆街道汽制社区 | 110kV城东变电站 | 东栗线 | 湘贵黔建材机电大市场3#箱变3-1配电变压器 | 41.15 | 47.178 | 7.3514 | 800 | 0 | 0 | 640 | 640 | 可开放容量大于等于30kW | 800080493 |  |  |  |  | 可开放容量大于等于30kW
21005 | 双清区 | 经开区供电服务站 | 兴隆街道 | 兴隆街道汽制社区 | 110kV城东变电站 | 东栗线 | 湘贵黔建材机电大市场3#箱变3-2配电变压器 | 41.15 | 47.178 | 7.3514 | 500 | 0 | 0 | 400 | 400 | 可开放容量大于等于30kW | 800085693 |  |  |  |  | 可开放容量大于等于30kW
21006 | 双清区 | 经开区供电服务站 | 兴隆街道 | 兴隆街道汽制社区 | 110kV城东变电站 | 东栗线 | 湘贵黔建材机电大市场6#箱变6-1配电变压器 | 41.15 | 47.178 | 7.3514 | 400 | 0 | 0 | 320 | 320 | 可开放容量大于等于30kW | 800446226 |  |  |  |  | 可开放容量大于等于30kW
21007 | 双清区 | 经开区供电服务站 | 兴隆街道 | 兴隆街道汽制社区 | 110kV城东变电站 | 东栗线 | 湘贵黔建材机电大市场6#箱变6-2配电变压器 | 41.15 | 47.178 | 7.3514 | 400 | 0 | 0 | 320 | 320 | 可开放容量大于等于30kW | 800085530 |  |  |  |  | 可开放容量大于等于30kW
21008 | 双清区 | 经开区供电服务站 | 兴隆街道 | 兴隆街道汽制社区 | 110kV城东变电站 | 东栗线 | 湘贵黔建材机电大市场5#箱变5-1配电变压器 | 41.15 | 47.178 | 7.3514 | 630 | 0 | 0 | 504 | 504 | 可开放容量大于等于30kW | 800085529 |  |  |  |  | 可开放容量大于等于30kW
21009 | 双清区 | 经开区供电服务站 | 兴隆街道 | 兴隆街道汽制社区 | 110kV城东变电站 | 东栗线 | 湘贵黔建材机电大市场5#箱变5-2配电变压器 | 41.15 | 47.178 | 7.3514 | 630 | 0 | 0 | 504 | 504 | 可开放容量大于等于30kW | 800085528 |  |  |  |  | 可开放容量大于等于30kW
21010 | 双清区 | 经开区供电服务站 | 兴隆街道 | 兴隆街道汽制社区 | 110kV城东变电站 | 东栗线 | 湘贵黔建材机电大市场8#箱变8-2配电变压器 | 41.15 | 47.178 | 7.3514 | 630 | 0 | 100 | 404 | 404 | 可开放容量大于等于30kW | 800397338 |  |  |  |  | 可开放容量大于等于30kW
21011 | 双清区 | 经开区供电服务站 | 兴隆街道 | 兴隆街道汽制社区 | 110kV城东变电站 | 东栗线 | 湘贵黔建材机电大市场8#箱变8-1配电变压器 | 41.15 | 47.178 | 7.3514 | 630 | 0 | 0 | 504 | 504 | 可开放容量大于等于30kW | 800446227 |  |  |  |  | 可开放容量大于等于30kW
21012 | 双清区 | 经开区供电服务站 | 兴隆街道 | 兴隆街道汽制社区 | 110kV城东变电站 | 东栗线 | 湘贵黔建材机电大市场4#箱变-1配电变压器 | 41.15 | 47.178 | 7.3514 | 500 | 0 | 0 | 400 | 400 | 可开放容量大于等于30kW | 800085527 |  |  |  |  | 可开放容量大于等于30kW
21013 | 双清区 | 经开区供电服务站 | 兴隆街道 | 兴隆街道汽制社区 | 110kV城东变电站 | 东栗线 | 湘贵黔建材机电大市场4#箱变4-2配电变压器 | 41.15 | 47.178 | 7.3514 | 500 | 0 | 0 | 400 | 400 | 可开放容量大于等于30kW | 800083919 |  |  |  |  | 可开放容量大于等于30kW
21014 | 双清区 | 经开区供电服务站 | 石桥街道 | 石桥街道秀峰社区 | 110kV雷家岭变电站 | 雷立Ⅰ线 | 爱莲佳苑2#配电室3#公变 | 41.15 | 75.1402 | 7.5365 | 800 | 0 | 0 | 640 | 640 | 可开放容量大于等于30kW | 899855984 |  |  |  |  | 可开放容量大于等于30kW
21015 | 双清区 | 经开区供电服务站 | 石桥街道 | 石桥街道秀峰社区 | 110kV雷家岭变电站 | 雷立Ⅰ线 | 爱莲佳苑1#配电室4#公变 | 41.15 | 75.1402 | 7.5365 | 800 | 0 | 0 | 640 | 640 | 可开放容量大于等于30kW | 899856018 |  |  |  |  | 可开放容量大于等于30kW
21016 | 双清区 | 经开区供电服务站 | 石桥街道 | 石桥街道秀峰社区 | 110kV雷家岭变电站 | 雷立Ⅰ线 | 爱莲佳苑1#配电室1#公变 | 41.15 | 75.1402 | 7.5365 | 630 | 0 | 0 | 504 | 504 | 可开放容量大于等于30kW | 899856019 |  |  |  |  | 可开放容量大于等于30kW
21017 | 双清区 | 经开区供电服务站 | 石桥街道 | 石桥街道秀峰社区 | 110kV雷家岭变电站 | 雷立Ⅰ线 | 爱莲佳苑2#配电室2#公变 | 41.15 | 75.1402 | 7.5365 | 500 | 0 | 0 | 400 | 400 | 可开放容量大于等于30kW | 800080490 |  |  |  |  | 可开放容量大于等于30kW
21018 | 双清区 | 渡头桥供电所 | 东风路街道 | 东风路街道佘湖社区 | 110kV六岭变电站 | 六雷线 | 佘湖村四台区（山里桥）柱上变压器 | 41.15 | 79.4896 | 7.4506 | 400 | 0 | 0 | 320 | 320 | 可开放容量大于等于30kW | 800080492 |  |  |  |  | 可开放容量大于等于30kW
21019 | 双清区 | 渡头桥供电所 | 爱莲街道 | 爱莲街道大水村 | 110kV雷家岭变电站 | 雷碧线 | 高桥4#公变 | 41.15 | 75.1402 | 5.5897 | 100 | 40 | 0 | 40 | 40 | 可开放容量大于等于30kW | 800080353 |  |  |  |  | 可开放容量大于等于30kW
21020 | 双清区 | 渡头桥供电所 | 高崇山镇 | 高崇山镇渔长村 | 110kV泉塘变电站 | 泉立Ⅱ线 | 渔场村6#公变 | 41.15 | 18.148 | 4.0681 | 100 | 67 | 0 | 13 | 13 | 可开放容量小于30kW | 800080491 |  |  |  |  | 可开放容量小于30kW
21021 | 双清区 | 渡头桥供电所 | 高崇山镇 | 高崇山镇马杨村 | 110kV泉塘变电站 | 泉立Ⅱ线 | 马石9#公变 | 41.15 | 18.148 | 4.0681 | 100 | 0 | 0 | 80 | 80 | 可开放容量大于等于30kW | 800508718 |  |  |  |  | 可开放容量大于等于30kW
21022 | 双清区 | 渡头桥供电所 | 高崇山镇 | 高崇山镇浏阳村 | 220kV世纪变电站 | 世世Ⅰ线 | 浏阳村7#公变 | 41.15 | 19.25 | 5.2785 | 400 | 0 | 0 | 320 | 320 | 可开放容量大于等于30kW | 800081026 |  |  |  |  | 可开放容量大于等于30kW
21023 | 双清区 | 渡头桥供电所 | 渡头桥镇 | 渡头桥镇姚喆村 | 220kV世纪变电站 | 世高Ⅱ线 | 江口村4#公变 | 41.15 | 19.25 | 2.2774 | 200 | 0 | 0 | 160 | 160 | 可开放容量大于等于30kW | 800083611 |  |  |  |  | 可开放容量大于等于30kW
21024 | 双清区 | 渡头桥供电所 | 渡头桥镇 | 渡头桥镇两塘村 | 220kV世纪变电站 | 世高Ⅱ线 | 老塘村7#公变 | 41.15 | 19.25 | 2.2774 | 80 | 0 | 0 | 64 | 64 | 可开放容量大于等于30kW | 800474000 |  |  |  |  | 可开放容量大于等于30kW
21025 | 双清区 | 渡头桥供电所 | 爱莲街道 | 爱莲街道云十村 | 220kV世纪变电站 | 世云Ⅰ线 | 长林8#公变 | 41.15 | 19.25 | 5.6729 | 80 | 0 | 60 | 4 | 4 | 可开放容量小于30kW | 800508719 |  |  |  |  | 可开放容量小于30kW
21026 | 双清区 | 经开区供电服务站 | 爱莲街道 | 爱莲街道砂塘村 | 220kV世纪变电站 | 世云Ⅰ线 | 砂塘村6#公变 | 41.15 | 19.25 | 5.6729 | 200 | 80 | 0 | 80 | 80 | 可开放容量大于等于30kW | 800473999 |  |  |  |  | 可开放容量大于等于30kW
21027 | 双清区 | 渡头桥供电所 | 渡头桥镇 | 渡头桥镇姚喆村 | 220kV世纪变电站 | 世高Ⅱ线 | 光辉村7#公变 | 41.15 | 19.25 | 2.2774 | 160 | 0 | 60 | 68 | 68 | 可开放容量大于等于30kW | 899853991 |  |  |  |  | 可开放容量大于等于30kW
21028 | 双清区 | 渡头桥供电所 | 高崇山镇 | 高崇山镇短陂村 | 110kV泉塘变电站 | 泉立Ⅱ线 | 短陂村8#公变 | 41.15 | 18.148 | 4.0681 | 200 | 35.64 | 93 | 31.36 | 31.36 | 可开放容量大于等于30kW | 800080227 |  |  |  |  | 可开放容量大于等于30kW
21029 | 双清区 | 经开区供电服务站 | 石桥街道 | 石桥街道马鞍社区 | 110kV雷家岭变电站 | 雷佘Ⅱ线 | 志成新世界C区4#公变 | 41.15 | 75.1402 | 7.6485 | 630 | 0 | 0 | 504 | 504 | 可开放容量大于等于30kW | 800080487 |  |  |  |  | 可开放容量大于等于30kW
21030 | 双清区 | 经开区供电服务站 | 石桥街道 | 石桥街道马鞍社区 | 110kV雷家岭变电站 | 雷佘Ⅱ线 | 志成新世界C区3#公变 | 41.15 | 75.1402 | 7.6485 | 800 | 0 | 0 | 640 | 640 | 可开放容量大于等于30kW | 800080684 |  |  |  |  | 可开放容量大于等于30kW
21031 | 双清区 | 经开区供电服务站 | 石桥街道 | 石桥街道马鞍社区 | 110kV雷家岭变电站 | 雷佘Ⅱ线 | 志成新世界A区5#公变 | 41.15 | 75.1402 | 7.6485 | 400 | 0 | 0 | 320 | 320 | 可开放容量大于等于30kW | 899853990 |  |  |  |  | 可开放容量大于等于30kW
21032 | 双清区 | 经开区供电服务站 | 石桥街道 | 石桥街道马鞍社区 | 110kV雷家岭变电站 | 雷佘Ⅱ线 | 志成新世界C区1#公变 | 41.15 | 75.1402 | 7.6485 | 630 | 0 | 0 | 504 | 504 | 可开放容量大于等于30kW | 800078026 |  |  |  |  | 可开放容量大于等于30kW
21033 | 双清区 | 经开区供电服务站 | 石桥街道 | 石桥街道马鞍社区 | 110kV雷家岭变电站 | 雷佘Ⅱ线 | 志成新世界C区2#公变 | 41.15 | 75.1402 | 7.6485 | 800 | 0 | 0 | 640 | 640 | 可开放容量大于等于30kW | 800084012 |  |  |  |  | 可开放容量大于等于30kW
21034 | 双清区 | 经开区供电服务站 | 石桥街道 | 石桥街道立新社区 | 220kV世纪变电站 | 世华Ⅰ线 | 华容苑2#配电变压器 | 41.15 | 19.25 | 7.4985 | 500 | 0 | 0 | 400 | 400 | 可开放容量大于等于30kW | 800080488 |  |  |  |  | 可开放容量大于等于30kW
21035 | 双清区 | 经开区供电服务站 | 石桥街道 | 石桥街道立新社区 | 220kV世纪变电站 | 世华Ⅰ线 | 华容苑1#配电变压器 | 41.15 | 19.25 | 7.4985 | 630 | 0 | 0 | 504 | 504 | 可开放容量大于等于30kW | 800080489 |  |  |  |  | 可开放容量大于等于30kW
21036 | 双清区 | 小江湖供电服务站 | 小江湖街道 | 小江湖街道江湖社区 | 110kV双清变电站 | 双高线 | 仁信半岛城3#配电变压器 | 41.15 | 63.595 | 7.3724 | 800 | 0 | 0 | 640 | 640 | 可开放容量大于等于30kW | 800080494 |  |  |  |  | 可开放容量大于等于30kW
21037 | 双清区 | 小江湖供电服务站 | 小江湖街道 | 小江湖街道江湖社区 | 110kV双清变电站 | 双高线 | 仁信半岛城1-1#配电变压器 | 41.15 | 63.595 | 7.3724 | 500 | 0 | 0 | 400 | 400 | 可开放容量大于等于30kW | 800082558 |  |  |  |  | 可开放容量大于等于30kW
21038 | 双清区 | 小江湖供电服务站 | 小江湖街道 | 小江湖街道江湖社区 | 110kV双清变电站 | 双高线 | 仁信半岛城1-2#配电变压器 | 41.15 | 63.595 | 7.3724 | 500 | 0 | 0 | 400 | 400 | 可开放容量大于等于30kW | 801060062 |  |  |  |  | 可开放容量大于等于30kW
21039 | 双清区 | 小江湖供电服务站 | 小江湖街道 | 小江湖街道江湖社区 | 110kV双清变电站 | 双高线 | 仁信半岛城2#配电变压器 | 41.15 | 63.595 | 7.3724 | 800 | 0 | 0 | 640 | 640 | 可开放容量大于等于30kW | 899857828 |  |  |  |  | 可开放容量大于等于30kW
21040 | 双清区 | 经开区供电服务站 | 火车站乡 | 火车站乡世纪新村 | 220kV世纪变电站 | 世纺线 | 丽泉新村2#配电变压器 | 41.15 | 19.25 | 7.1113 | 400 | 0 | 0 | 320 | 320 | 可开放容量大于等于30kW | 800080484 |  |  |  |  | 可开放容量大于等于30kW
21041 | 双清区 | 经开区供电服务站 | 火车站乡 | 火车站乡世纪新村 | 220kV世纪变电站 | 世纺线 | 丽泉新村1#配电变压器 | 41.15 | 19.25 | 7.1113 | 630 | 0 | 0 | 504 | 504 | 可开放容量大于等于30kW | 800082224 |  |  |  |  | 可开放容量大于等于30kW
21042 | 双清区 | 渡头桥供电所 | 高崇山镇 | 高崇山镇谢姜村 | 220kV世纪变电站 | 世世Ⅱ线 | 宝隆置业4#箱变配电变压器 | 41.15 | 19.25 | 7.6085 | 1000 | 0 | 0 | 800 | 800 | 可开放容量大于等于30kW | 4301240805086020 |  |  |  |  | 可开放容量大于等于30kW
21043 | 双清区 | 经开区供电服务站 | 火车站乡 | 火车站乡集仙村 | 110kV陆洲变电站 | 陆兴线 | 荷龙村6#公变 | 41.15 | 21.1809 | 7.4275 | 400 | 0 | 0 | 320 | 320 | 可开放容量大于等于30kW | 800081023 |  |  |  |  | 可开放容量大于等于30kW
21044 | 双清区 | 经开区供电服务站 | 爱莲街道 | 爱莲街道云十村 | 220kV世纪变电站 | 世高Ⅰ线 | 大兴安置地2#公变 | 41.15 | 19.25 | 7.2506 | 400 | 0 | 0 | 320 | 320 | 可开放容量大于等于30kW | 800652785 |  |  |  |  | 可开放容量大于等于30kW
21045 | 双清区 | 经开区供电服务站 | 爱莲街道 | 爱莲街道云十村 | 220kV世纪变电站 | 世高Ⅰ线 | 大兴安置地3#公变 | 41.15 | 19.25 | 7.2506 | 400 | 159 | 0 | 161 | 161 | 可开放容量大于等于30kW | 800080485 |  |  |  |  | 可开放容量大于等于30kW
21046 | 双清区 | 经开区供电服务站 | 爱莲街道 | 爱莲街道云十村 | 220kV世纪变电站 | 世高Ⅰ线 | 大兴安置地1#公变 | 41.15 | 19.25 | 7.2506 | 400 | 0 | 0 | 320 | 320 | 可开放容量大于等于30kW | 800084021 |  |  |  |  | 可开放容量大于等于30kW
21047 | 双清区 | 经开区供电服务站 | 东风路街道 | 东风路街道佘湖社区 | 110kV雷家岭变电站 | 雷绿线 | 和盛中央城2#箱变5-2配电变压器 | 41.15 | 75.1402 | 7.6485 | 630 | 0 | 0 | 504 | 504 | 可开放容量大于等于30kW | 4302240205166920 |  |  |  |  | 可开放容量大于等于30kW
21048 | 双清区 | 经开区供电服务站 | 东风路街道 | 东风路街道佘湖社区 | 110kV雷家岭变电站 | 雷绿线 | 和盛中央城2#箱变5-1配电变压器 | 41.15 | 75.1402 | 7.6485 | 630 | 0 | 0 | 504 | 504 | 可开放容量大于等于30kW | 899857843 |  |  |  |  | 可开放容量大于等于30kW
21049 | 双清区 | 经开区供电服务站 | 东风路街道 | 东风路街道佘湖社区 | 110kV雷家岭变电站 | 雷绿线 | 和盛中央城1#箱变4-1配电变压器 | 41.15 | 75.1402 | 7.6485 | 630 | 0 | 0 | 504 | 504 | 可开放容量大于等于30kW | 800083920 |  |  |  |  | 可开放容量大于等于30kW
21050 | 双清区 | 经开区供电服务站 | 东风路街道 | 东风路街道佘湖社区 | 110kV雷家岭变电站 | 雷绿线 | 和盛中央城1#箱变4-2配电变压器 | 41.15 | 75.1402 | 7.6485 | 500 | 0 | 0 | 400 | 400 | 可开放容量大于等于30kW | 800083922 |  |  |  |  | 可开放容量大于等于30kW
21051 | 双清区 | 经开区供电服务站 | 兴隆街道 | 兴隆街道紫薇社区 | 110kV城东变电站 | 东火线 | 乾道和府1#公变 | 41.15 | 47.178 | 7.1924 | 500 | 0 | 0 | 400 | 400 | 可开放容量大于等于30kW | 800083921 |  |  |  |  | 可开放容量大于等于30kW
21052 | 双清区 | 经开区供电服务站 | 兴隆街道 | 兴隆街道紫薇社区 | 110kV城东变电站 | 东火线 | 乾道和府2#公变 | 41.15 | 47.178 | 7.1924 | 630 | 0 | 0 | 504 | 504 | 可开放容量大于等于30kW | 800568824 |  |  |  |  | 可开放容量大于等于30kW
21053 | 双清区 | 经开区供电服务站 | 兴隆街道 | 兴隆街道紫薇社区 | 110kV城东变电站 | 东紫线 | 紫薇上城11#公变 | 41.15 | 47.178 | 7.4864 | 400 | 0 | 0 | 320 | 320 | 可开放容量大于等于30kW | 899857123 |  |  |  |  | 可开放容量大于等于30kW
21054 | 双清区 | 经开区供电服务站 | 兴隆街道 | 兴隆街道紫薇社区 | 110kV城东变电站 | 东紫线 | 紫薇上城8#公变 | 41.15 | 47.178 | 7.4864 | 630 | 0 | 0 | 504 | 504 | 可开放容量大于等于30kW | 899857037 |  |  |  |  | 可开放容量大于等于30kW
21055 | 双清区 | 经开区供电服务站 | 石桥街道 | 石桥街道立新社区 | 110kV陆洲变电站 | 陆华Ⅰ线 | 云水绿洲3#公变 | 41.15 | 21.1809 | 7.4728 | 400 | 0 | 0 | 320 | 320 | 可开放容量大于等于30kW | 899857035 |  |  |  |  | 可开放容量大于等于30kW
21056 | 双清区 | 经开区供电服务站 | 石桥街道 | 石桥街道立新社区 | 110kV陆洲变电站 | 陆华Ⅰ线 | 云水绿洲1#公变 | 41.15 | 21.1809 | 7.4728 | 400 | 0 | 0 | 320 | 320 | 可开放容量大于等于30kW | 800386612 |  |  |  |  | 可开放容量大于等于30kW
21057 | 双清区 | 经开区供电服务站 | 石桥街道 | 石桥街道立新社区 | 110kV陆洲变电站 | 陆华Ⅰ线 | 云水绿洲2#公变 | 41.15 | 21.1809 | 7.4728 | 400 | 0 | 0 | 320 | 320 | 可开放容量大于等于30kW | 800083355 |  |  |  |  | 可开放容量大于等于30kW
21058 | 双清区 | 小江湖供电服务站 | 兴隆街道 | 兴隆街道财桥村 | 110kV城东变电站 | 东火Ⅱ线 | 东大路门口充电桩配电变压器 | 41.15 | 47.178 | 7.1547 | 630 | 31.08 | 0 | 472.92 | 472.92 | 可开放容量大于等于30kW | 800081029 |  |  |  |  | 可开放容量大于等于30kW
21059 | 双清区 | 经开区供电服务站 | 爱莲街道 | 爱莲街道云十村 | 110kV陆洲变电站 | 陆纺线 | 天娇汽配城2#箱变配电变压器 | 41.15 | 21.1809 | 6.9066 | 1000 | 0 | 0 | 800 | 800 | 可开放容量大于等于30kW | 800080299 |  |  |  |  | 可开放容量大于等于30kW
21060 | 双清区 | 经开区供电服务站 | 石桥街道 | 石桥街道马鞍社区 | 220kV檀江变电站 | 檀雷Ⅱ线 | 步步高2#-1配电变压器 | 41.15 | 83.08 | 7.0828 | 800 | 0 | 0 | 640 | 640 | 可开放容量大于等于30kW | 800082578 |  |  |  |  | 可开放容量大于等于30kW
21061 | 双清区 | 经开区供电服务站 | 石桥街道 | 石桥街道马鞍社区 | 220kV檀江变电站 | 檀雷Ⅱ线 | 步步高2#-2配电变压器 | 41.15 | 83.08 | 7.0828 | 800 | 0 | 0 | 640 | 640 | 可开放容量大于等于30kW | 800457320 |  |  |  |  | 可开放容量大于等于30kW
21062 | 双清区 | 渡头桥供电所 | 渡头桥镇 | 渡头桥镇新渡村 | 220kV世纪变电站 | 世高Ⅱ线 | 民生村5#公变 | 41.15 | 19.25 | 2.2774 | 100 | 0 | 0 | 80 | 80 | 可开放容量大于等于30kW | 800358749 |  |  |  |  | 可开放容量大于等于30kW
21063 | 双清区 | 小江湖供电服务站 | 小江湖街道 | 小江湖街道棕树岭社区 | 110kV双清变电站 | 双苗线 | 10kV双苗线废品仓库2#变 | 41.15 | 63.595 | 6.9814 | 400 | 0 | 0 | 320 | 320 | 可开放容量大于等于30kW | 800085239 |  |  |  |  | 可开放容量大于等于30kW
21064 | 双清区 | 小江湖供电服务站 | 石桥街道 | 石桥街道陶家冲社区 | 110kV雷家岭变电站 | 雷陶线 | 变管所检验中心箱变配电变压器 | 41.15 | 75.1402 | 7.4285 | 630 | 50 | 0 | 454 | 454 | 可开放容量大于等于30kW | 800085524 |  |  |  |  | 可开放容量大于等于30kW
21065 | 双清区 | 经开区供电服务站 | 兴隆街道 | 兴隆街道观音塘社区 | 110kV城东变电站 | 东火线 | 阳光丽景1#-1变压器 | 41.15 | 47.178 | 7.1924 | 500 | 0 | 0 | 400 | 400 | 可开放容量大于等于30kW | 800081932 |  |  |  |  | 可开放容量大于等于30kW
21066 | 双清区 | 经开区供电服务站 | 兴隆街道 | 兴隆街道观音塘社区 | 110kV城东变电站 | 东火线 | 阳光丽景1#-2变压器 | 41.15 | 47.178 | 7.1924 | 500 | 0 | 0 | 400 | 400 | 可开放容量大于等于30kW | 800457321 |  |  |  |  | 可开放容量大于等于30kW
21067 | 双清区 | 经开区供电服务站 | 兴隆街道 | 兴隆街道观音塘社区 | 110kV城东变电站 | 东火线 | 阳光丽景2#-1变压器 | 41.15 | 47.178 | 7.1924 | 500 | 0 | 0 | 400 | 400 | 可开放容量大于等于30kW | 800084753 |  |  |  |  | 可开放容量大于等于30kW
21068 | 双清区 | 经开区供电服务站 | 兴隆街道 | 兴隆街道观音塘社区 | 110kV城东变电站 | 东火线 | 阳光丽景2#-2变压器 | 41.15 | 47.178 | 7.1924 | 500 | 0 | 0 | 400 | 400 | 可开放容量大于等于30kW | 800479374 |  |  |  |  | 可开放容量大于等于30kW
21069 | 双清区 | 经开区供电服务站 | 兴隆街道 | 兴隆街道观音塘社区 | 110kV城东变电站 | 东火线 | 阳光丽景3#公变 | 41.15 | 47.178 | 7.1924 | 630 | 0 | 0 | 504 | 504 | 可开放容量大于等于30kW | 800525144 |  |  |  |  | 可开放容量大于等于30kW
21070 | 双清区 | 经开区供电服务站 | 兴隆街道 | 兴隆街道观音塘社区 | 110kV城东变电站 | 东火线 | 阳光丽景4#公变 | 41.15 | 47.178 | 7.1924 | 630 | 0 | 0 | 504 | 504 | 可开放容量大于等于30kW | 800084755 |  |  |  |  | 可开放容量大于等于30kW
21071 | 双清区 | 经开区供电服务站 | 兴隆街道 | 兴隆街道观音塘社区 | 110kV城东变电站 | 东火线 | 阳光丽景5#公变 | 41.15 | 47.178 | 7.1924 | 630 | 0 | 0 | 504 | 504 | 可开放容量大于等于30kW | 800084754 |  |  |  |  | 可开放容量大于等于30kW
21072 | 双清区 | 经开区供电服务站 | 兴隆街道 | 兴隆街道观音塘社区 | 110kV城东变电站 | 东火线 | 阳光丽景6#公变 | 41.15 | 47.178 | 7.1924 | 630 | 0 | 0 | 504 | 504 | 可开放容量大于等于30kW | 800082933 |  |  |  |  | 可开放容量大于等于30kW
21073 | 双清区 | 经开区供电服务站 | 石桥街道 | 石桥街道马鞍社区 | 110kV雷家岭变电站 | 雷京线 | 京都伟业13#配电变压器 | 41.15 | 75.1402 | 7.4785 | 400 | 0 | 0 | 320 | 320 | 可开放容量大于等于30kW | 800084078 |  |  |  |  | 可开放容量大于等于30kW
21074 | 双清区 | 经开区供电服务站 | 石桥街道 | 石桥街道马鞍社区 | 110kV雷家岭变电站 | 雷京线 | 京都伟业12#配电变压器 | 41.15 | 75.1402 | 7.4785 | 400 | 0 | 0 | 320 | 320 | 可开放容量大于等于30kW | 800640421 |  |  |  |  | 可开放容量大于等于30kW
21075 | 双清区 | 经开区供电服务站 | 石桥街道 | 石桥街道秀峰社区 | 110kV雷家岭变电站 | 雷庆线 | 宝庆府15#公变 | 41.15 | 75.1402 | 7.6485 | 1000 | 0 | 0 | 800 | 800 | 可开放容量大于等于30kW | 800525528 |  |  |  |  | 可开放容量大于等于30kW
21076 | 双清区 | 经开区供电服务站 | 石桥街道 | 石桥街道秀峰社区 | 110kV雷家岭变电站 | 雷庆线 | 宝庆府16#公变 | 41.15 | 75.1402 | 7.6485 | 500 | 0 | 0 | 400 | 400 | 可开放容量大于等于30kW | 800640420 |  |  |  |  | 可开放容量大于等于30kW
21077 | 双清区 | 经开区供电服务站 | 石桥街道 | 石桥街道秀峰社区 | 110kV雷家岭变电站 | 雷庆线 | 宝庆府17#公变 | 41.15 | 75.1402 | 7.6485 | 500 | 0 | 0 | 400 | 400 | 可开放容量大于等于30kW | 800083945 |  |  |  |  | 可开放容量大于等于30kW
21078 | 双清区 | 渡头桥供电所 | 高崇山镇 | 高崇山镇谢姜村 | 220kV世纪变电站 | 世世Ⅱ线 | 宝隆置业2#箱变 | 41.15 | 19.25 | 7.6085 | 1000 | 0 | 0 | 800 | 800 | 可开放容量大于等于30kW | 800618850 |  |  |  |  | 可开放容量大于等于30kW
21079 | 双清区 | 经开区供电服务站 | 爱莲街道 | 爱莲街道云十村 | 110kV泉塘变电站 | 泉镇Ⅰ线 | 九和颐园1#公变 | 41.15 | 18.148 | 6.5131 | 800 | 0 | 0 | 640 | 640 | 可开放容量大于等于30kW | 801138059 |  |  |  |  | 可开放容量大于等于30kW
21080 | 双清区 | 经开区供电服务站 | 爱莲街道 | 爱莲街道云十村 | 110kV泉塘变电站 | 泉镇Ⅰ线 | 九和颐园4#公变变压器 | 41.15 | 18.148 | 6.5131 | 400 | 0 | 0 | 320 | 320 | 可开放容量大于等于30kW | 800083923 |  |  |  |  | 可开放容量大于等于30kW
21081 | 双清区 | 经开区供电服务站 | 爱莲街道 | 爱莲街道云十村 | 110kV泉塘变电站 | 泉镇Ⅰ线 | 九和颐园2#公变 | 41.15 | 18.148 | 6.5131 | 800 | 0 | 0 | 640 | 640 | 可开放容量大于等于30kW | 800489701 |  |  |  |  | 可开放容量大于等于30kW
21082 | 双清区 | 经开区供电服务站 | 爱莲街道 | 爱莲街道云十村 | 110kV泉塘变电站 | 泉镇Ⅰ线 | 九和颐园3#公变变压器 | 41.15 | 18.148 | 6.5131 | 500 | 0 | 0 | 400 | 400 | 可开放容量大于等于30kW | 800387187 |  |  |  |  | 可开放容量大于等于30kW
21083 | 双清区 | 小江湖供电服务站 | 东风路街道 | 东风路街道东风路社区 | 110kV双清变电站 | 双青Ⅱ线 | 大汉步行街5#配电变压器 | 41.15 | 63.595 | 7.6624 | 630 | 0 | 0 | 504 | 504 | 可开放容量大于等于30kW | 800489700 |  |  |  |  | 可开放容量大于等于30kW
21084 | 双清区 | 小江湖供电服务站 | 小江湖街道 | 小江湖街道江湖社区 | 110kV双清变电站 | 双高线 | 仁信半岛城4#公变 | 41.15 | 63.595 | 7.3724 | 630 | 0 | 0 | 504 | 504 | 可开放容量大于等于30kW | 800083924 |  |  |  |  | 可开放容量大于等于30kW
21085 | 双清区 | 小江湖供电服务站 | 小江湖街道 | 小江湖街道江湖社区 | 110kV双清变电站 | 双高线 | 仁信半岛城5#公变 | 41.15 | 63.595 | 7.3724 | 630 | 0 | 0 | 504 | 504 | 可开放容量大于等于30kW | 800489723 |  |  |  |  | 可开放容量大于等于30kW
21086 | 双清区 | 小江湖供电服务站 | 桥头街道 | 桥头街道肖家排社区 | 110kV双清变电站 | 双青Ⅰ线 | 黄金机械厂公变 | 41.15 | 63.595 | 7.6624 | 630 | 0 | 0 | 504 | 504 | 可开放容量大于等于30kW | 800078034 |  |  |  |  | 可开放容量大于等于30kW
21087 | 双清区 | 小江湖供电服务站 | 桥头街道 | 桥头街道肖家排社区 | 110kV双清变电站 | 双青Ⅰ线 | 洞天门口公变 | 41.15 | 63.595 | 7.6624 | 630 | 0 | 0 | 504 | 504 | 可开放容量大于等于30kW | 800083925 |  |  |  |  | 可开放容量大于等于30kW
21088 | 双清区 | 小江湖供电服务站 | 小江湖街道 | 小江湖街道江湖社区 | 110kV双清变电站 | 双高线 | 人造板厂门口公变 | 41.15 | 63.595 | 7.3724 | 630 | 0 | 0 | 504 | 504 | 可开放容量大于等于30kW | 800083926 |  |  |  |  | 可开放容量大于等于30kW
21089 | 双清区 | 小江湖供电服务站 | 小江湖街道 | 小江湖街道江湖社区 | 110kV双清变电站 | 双高线 | 糖厂对面公变 | 41.15 | 63.595 | 7.3724 | 630 | 0 | 0 | 504 | 504 | 可开放容量大于等于30kW | 800489722 |  |  |  |  | 可开放容量大于等于30kW
21090 | 双清区 | 小江湖供电服务站 | 桥头街道 | 桥头街道肖家排社区 | 110kV双清变电站 | 双青Ⅰ线 | 东方大酒店公变 | 41.15 | 63.595 | 7.6624 | 630 | 0 | 0 | 504 | 504 | 可开放容量大于等于30kW | 800386244 |  |  |  |  | 可开放容量大于等于30kW
21091 | 双清区 | 小江湖供电服务站 | 小江湖街道 | 小江湖街道江湖社区 | 110kV双清变电站 | 双高线 | 工业街公变 | 41.15 | 63.595 | 7.3724 | 630 | 0 | 0 | 504 | 504 | 可开放容量大于等于30kW | 800651215 |  |  |  |  | 可开放容量大于等于30kW
21092 | 双清区 | 小江湖供电服务站 | 小江湖街道 | 小江湖街道江湖社区 | 110kV双清变电站 | 双高线 | 东建公司公变 | 41.15 | 63.595 | 7.3724 | 630 | 0 | 0 | 504 | 504 | 可开放容量大于等于30kW | 800083901 |  |  |  |  | 可开放容量大于等于30kW
21093 | 双清区 | 小江湖供电服务站 | 小江湖街道 | 小江湖街道江湖社区 | 110kV双清变电站 | 双高线 | 二医院门口公变 | 41.15 | 63.595 | 7.3724 | 630 | 0 | 0 | 504 | 504 | 可开放容量大于等于30kW | 800372629 |  |  |  |  | 可开放容量大于等于30kW
21094 | 双清区 | 小江湖供电服务站 | 桥头街道 | 桥头街道肖家排社区 | 110kV双清变电站 | 双青Ⅰ线 | 双清大酒店公变 | 41.15 | 63.595 | 7.6624 | 630 | 0 | 0 | 504 | 504 | 可开放容量大于等于30kW | 800084071 |  |  |  |  | 可开放容量大于等于30kW
21095 | 双清区 | 小江湖供电服务站 | 小江湖街道 | 小江湖街道江湖社区 | 110kV双清变电站 | 双高线 | 玻璃厂宿舍公变 | 41.15 | 63.595 | 7.3724 | 630 | 0 | 0 | 504 | 504 | 可开放容量大于等于30kW | 800645013 |  |  |  |  | 可开放容量大于等于30kW
21096 | 双清区 | 小江湖供电服务站 | 小江湖街道 | 小江湖街道江湖社区 | 110kV双清变电站 | 双高线 | 床单厂门口公变 | 41.15 | 63.595 | 7.3724 | 630 | 0 | 0 | 504 | 504 | 可开放容量大于等于30kW | 800081808 |  |  |  |  | 可开放容量大于等于30kW
21097 | 双清区 | 小江湖供电服务站 | 小江湖街道 | 小江湖街道棕树岭社区 | 110kV双清变电站 | 双高线 | 工业街派出所对面配电变压器 | 41.15 | 63.595 | 7.3724 | 630 | 0 | 0 | 504 | 504 | 可开放容量大于等于30kW | 800750067 |  |  |  |  | 可开放容量大于等于30kW
21098 | 双清区 | 小江湖供电服务站 | 小江湖街道 | 小江湖街道江湖社区 | 110kV双清变电站 | 双高线 | 金笔厂公变 | 41.15 | 63.595 | 7.3724 | 630 | 0 | 0 | 504 | 504 | 可开放容量大于等于30kW | 800082876 |  |  |  |  | 可开放容量大于等于30kW
21099 | 双清区 | 渡头桥供电所 | 火车站乡 | 火车站乡杨柳村 | 110kV洋溪桥变电站 | 洋莲线 | 杨柳村6#公变 | 41.15 | 40.6522 | 5.3384 | 315 | 150 | 0 | 102 | 102 | 可开放容量大于等于30kW | 4312230805022650 |  |  |  |  | 可开放容量大于等于30kW
21100 | 双清区 | 渡头桥供电所 | 石桥街道 | 石桥街道陶家冲社区 | 110kV雷家岭变电站 | 雷坡Ⅱ线 | 邵石路3#箱变配电变压器 | 41.15 | 75.1402 | 7.3524 | 630 | 30 | 0 | 474 | 474 | 可开放容量大于等于30kW | 800360897 |  |  |  |  | 可开放容量大于等于30kW
21101 | 双清区 | 小江湖供电服务站 | 东风路街道 | 东风路街道佘湖社区 | 110kV桔园变电站 | 桔友线 | 滨江星城1#公变 | 41.15 | 79.147 | 7.6485 | 630 | 0 | 0 | 504 | 504 | 可开放容量大于等于30kW | 800081288 |  |  |  |  | 可开放容量大于等于30kW
21102 | 双清区 | 经开区供电服务站 | 兴隆街道 | 兴隆街道紫薇社区 | 110kV城东变电站 | 东紫线 | 牛形山联建房配变 | 41.15 | 47.178 | 7.4864 | 500 | 0 | 0 | 400 | 400 | 可开放容量大于等于30kW | 800082020 |  |  |  |  | 可开放容量大于等于30kW
21103 | 双清区 | 小江湖供电服务站 | 汽车站街道 | 汽车站街道麻子洼社区 | 110kV雷家岭变电站 | 雷红线 | 雍翠桂花城5#公变 | 41.15 | 75.1402 | 7.6085 | 800 | 0 | 0 | 640 | 640 | 可开放容量大于等于30kW | 800496440 |  |  |  |  | 可开放容量大于等于30kW
21104 | 双清区 | 经开区供电服务站 | 石桥街道 | 石桥街道马鞍社区 | 220kV檀江变电站 | 檀雷Ⅱ线 | 步步高1#-1配电变压器 | 41.15 | 83.08 | 7.0828 | 1000 | 0 | 0 | 800 | 800 | 可开放容量大于等于30kW | 800082021 |  |  |  |  | 可开放容量大于等于30kW
21105 | 双清区 | 经开区供电服务站 | 石桥街道 | 石桥街道马鞍社区 | 220kV檀江变电站 | 檀雷Ⅱ线 | 步步高1#-2配电变压器 | 41.15 | 83.08 | 7.0828 | 1000 | 0 | 0 | 800 | 800 | 可开放容量大于等于30kW | 800360895 |  |  |  |  | 可开放容量大于等于30kW
21106 | 双清区 | 经开区供电服务站 | 火车站乡 | 火车站乡集仙村 | 110kV陆洲变电站 | 陆兴线 | 荷韵龙庭1#公变 | 41.15 | 21.1809 | 7.4275 | 500 | 0 | 0 | 400 | 400 | 可开放容量大于等于30kW | 800082015 |  |  |  |  | 可开放容量大于等于30kW
21107 | 双清区 | 经开区供电服务站 | 火车站乡 | 火车站乡集仙村 | 110kV陆洲变电站 | 陆兴线 | 荷韵龙庭2#公变 | 41.15 | 21.1809 | 7.4275 | 400 | 0 | 0 | 320 | 320 | 可开放容量大于等于30kW | 800485845 |  |  |  |  | 可开放容量大于等于30kW
21108 | 双清区 | 经开区供电服务站 | 火车站乡 | 火车站乡集仙村 | 110kV陆洲变电站 | 陆兴线 | 荷韵龙庭3#公变 | 41.15 | 21.1809 | 7.4275 | 400 | 0 | 0 | 320 | 320 | 可开放容量大于等于30kW | 800082559 |  |  |  |  | 可开放容量大于等于30kW
21109 | 双清区 | 经开区供电服务站 | 石桥街道 | 石桥街道和谐路社区 | 110kV雷家岭变电站 | 雷立Ⅱ线 | 同乐城2#配电室2#楼GB1公变 | 41.15 | 75.1402 | 7.4315 | 800 | 0 | 0 | 640 | 640 | 可开放容量大于等于30kW | 800375276 |  |  |  |  | 可开放容量大于等于30kW
21110 | 双清区 | 经开区供电服务站 | 石桥街道 | 石桥街道和谐路社区 | 110kV雷家岭变电站 | 雷立Ⅱ线 | 同乐城2#配电室2#楼GB2公变 | 41.15 | 75.1402 | 7.4315 | 630 | 0 | 0 | 504 | 504 | 可开放容量大于等于30kW | 800360899 |  |  |  |  | 可开放容量大于等于30kW
21111 | 双清区 | 经开区供电服务站 | 石桥街道 | 石桥街道和谐路社区 | 110kV雷家岭变电站 | 雷立Ⅱ线 | 同乐城1#配电室3#楼GB1公变 | 41.15 | 75.1402 | 7.4315 | 630 | 0 | 0 | 504 | 504 | 可开放容量大于等于30kW | 800082019 |  |  |  |  | 可开放容量大于等于30kW
21112 | 双清区 | 经开区供电服务站 | 石桥街道 | 石桥街道和谐路社区 | 110kV雷家岭变电站 | 雷立Ⅱ线 | 同乐城1#配电室3楼GB2公变 | 41.15 | 75.1402 | 7.4315 | 630 | 0 | 0 | 504 | 504 | 可开放容量大于等于30kW | 800480040 |  |  |  |  | 可开放容量大于等于30kW
21113 | 双清区 | 经开区供电服务站 | 石桥街道 | 石桥街道和谐路社区 | 110kV雷家岭变电站 | 雷立Ⅱ线 | 同乐城1#配电室10.11#楼公变 | 41.15 | 75.1402 | 7.4315 | 800 | 0 | 0 | 640 | 640 | 可开放容量大于等于30kW | 800485241 |  |  |  |  | 可开放容量大于等于30kW
21114 | 双清区 | 渡头桥供电所 | 高崇山镇 | 高崇山镇渔长村 | 110kV泉塘变电站 | 泉立Ⅱ线 | 渔场村7#公变 | 41.15 | 18.148 | 4.0681 | 200 | 90 | 61 | 9 | 9 | 可开放容量小于30kW | 800534757 |  |  |  |  | 可开放容量小于30kW
21115 | 双清区 | 渡头桥供电所 | 高崇山镇 | 高崇山镇渔长村 | 110kV泉塘变电站 | 泉立Ⅱ线 | 渔场村8#公变 | 41.15 | 18.148 | 4.0681 | 200 | 0 | 0 | 160 | 160 | 可开放容量大于等于30kW | 800082378 |  |  |  |  | 可开放容量大于等于30kW
21116 | 双清区 | 渡头桥供电所 | 火车站乡 | 火车站乡杨柳村 | 110kV洋溪桥变电站 | 洋莲线 | 春风村4#公变 | 41.15 | 40.6522 | 5.3384 | 200 | 110 | 60 | -10 | 0 | 台区可开放容量不足 | 800534758 |  |  |  | 台区 | 台区可开放容量不足
21117 | 双清区 | 渡头桥供电所 | 石桥街道 | 石桥街道白马村 | 220kV檀江变电站 | 檀雷Ⅱ线 | 白马村7#公变 | 41.15 | 83.08 | 7.0828 | 400 | 0 | 80 | 240 | 240 | 可开放容量大于等于30kW | 800426626 |  |  |  |  | 可开放容量大于等于30kW
21118 | 双清区 | 小江湖供电服务站 | 桥头街道 | 桥头街道洛阳洞社区 | 110kV双清变电站 | 双庙Ⅱ线 | 中河街小学配电变压器 | 41.15 | 63.595 | 7.6374 | 630 | 0 | 0 | 504 | 504 | 可开放容量大于等于30kW | 800082022 |  |  |  |  | 可开放容量大于等于30kW
21119 | 双清区 | 渡头桥供电所 | 石桥街道 | 石桥街道陶家冲社区 | 110kV雷家岭变电站 | 雷坡Ⅱ线 | 邵石路1#箱变配电变压器 | 41.15 | 75.1402 | 7.3524 | 630 | 0 | 50 | 454 | 454 | 可开放容量大于等于30kW | 800084227 |  |  |  |  | 可开放容量大于等于30kW
21120 | 双清区 | 经开区供电服务站 | 石桥街道 | 石桥街道马鞍社区 | 220kV檀江变电站 | 檀陆Ⅰ线 | 紫云台3#配电变压器 | 41.15 | 83.08 | 7.3964 | 800 | 0 | 0 | 640 | 640 | 可开放容量大于等于30kW | 4302240405169940 |  |  |  |  | 可开放容量大于等于30kW
21121 | 双清区 | 经开区供电服务站 | 石桥街道 | 石桥街道马鞍社区 | 220kV檀江变电站 | 檀陆Ⅰ线 | 紫云台4#配电变压器 | 41.15 | 83.08 | 7.3964 | 800 | 0 | 0 | 640 | 640 | 可开放容量大于等于30kW | 800375313 |  |  |  |  | 可开放容量大于等于30kW
21122 | 双清区 | 经开区供电服务站 | 爱莲街道 | 爱莲街道砂塘村 | 220kV世纪变电站 | 世华Ⅰ线 | 肥田安置地一期3#配电变压器 | 41.15 | 19.25 | 7.4985 | 630 | 0 | 50 | 454 | 454 | 可开放容量大于等于30kW | 800357865 |  |  |  |  | 可开放容量大于等于30kW
21123 | 双清区 | 经开区供电服务站 | 石桥街道 | 石桥街道立新社区 | 220kV世纪变电站 | 世华Ⅰ线 | 肥田安置地一期2#配电变压器 | 41.15 | 19.25 | 7.4985 | 630 | 0 | 0 | 504 | 504 | 可开放容量大于等于30kW | 4302240405172890 |  |  |  |  | 可开放容量大于等于30kW
21124 | 双清区 | 经开区供电服务站 | 爱莲街道 | 爱莲街道砂塘村 | 220kV世纪变电站 | 世华Ⅰ线 | 肥田安置地一期1#配电变压器 | 41.15 | 19.25 | 7.4985 | 630 | 50 | 50 | 404 | 404 | 可开放容量大于等于30kW | 800084205 |  |  |  |  | 可开放容量大于等于30kW
21125 | 双清区 | 经开区供电服务站 | 爱莲街道 | 爱莲街道砂塘村 | 220kV世纪变电站 | 世华Ⅰ线 | 砂塘村廉租房3#公变 | 41.15 | 19.25 | 7.4985 | 400 | 0 | 0 | 320 | 320 | 可开放容量大于等于30kW | 800082385 |  |  |  |  | 可开放容量大于等于30kW
21126 | 双清区 | 小江湖供电服务站 | 小江湖街道 | 小江湖街道塔北社区 | 110kV城东变电站 | 东矿Ⅱ线 | 化纤支线金锣湾25栋箱变 | 41.15 | 47.178 | 7.5485 | 800 | 0 | 0 | 640 | 640 | 可开放容量大于等于30kW | 800083630 |  |  |  |  | 可开放容量大于等于30kW
21127 | 双清区 | 小江湖供电服务站 | 小江湖街道 | 小江湖街道塔北社区 | 110kV城东变电站 | 东矿Ⅱ线 | 化纤支线金锣湾23栋箱变 | 41.15 | 47.178 | 7.5485 | 400 | 0 | 0 | 320 | 320 | 可开放容量大于等于30kW | 800082379 |  |  |  |  | 可开放容量大于等于30kW
21128 | 双清区 | 经开区供电服务站 | 爱莲街道 | 爱莲街道砂塘村 | 220kV世纪变电站 | 世华Ⅰ线 | 桂花源小区4#箱变1#变 | 41.15 | 19.25 | 7.4985 | 400 | 0 | 0 | 320 | 320 | 可开放容量大于等于30kW | 800422853 |  |  |  |  | 可开放容量大于等于30kW
21129 | 双清区 | 经开区供电服务站 | 爱莲街道 | 爱莲街道云十村 | 220kV世纪变电站 | 世华Ⅰ线 | 10kV世华Ⅰ线桂花源小区4#箱变2#变 | 41.15 | 19.25 | 7.4985 | 400 | 0 | 0 | 320 | 320 | 可开放容量大于等于30kW | 800083629 |  |  |  |  | 可开放容量大于等于30kW
21130 | 双清区 | 经开区供电服务站 | 石桥街道 | 石桥街道立新社区 | 220kV世纪变电站 | 世华Ⅰ线 | 桂花源小区2#箱变 | 41.15 | 19.25 | 7.4985 | 630 | 0 | 0 | 504 | 504 | 可开放容量大于等于30kW | 800082429 |  |  |  |  | 可开放容量大于等于30kW
21131 | 双清区 | 经开区供电服务站 | 爱莲街道 | 爱莲街道云十村 | 220kV世纪变电站 | 世华Ⅰ线 | 桂花源小区3#箱变 | 41.15 | 19.25 | 7.4985 | 630 | 0 | 0 | 504 | 504 | 可开放容量大于等于30kW | 4302240105110530 |  |  |  |  | 可开放容量大于等于30kW
21132 | 双清区 | 经开区供电服务站 | 石桥街道 | 石桥街道立新社区 | 220kV世纪变电站 | 世华Ⅰ线 | 桂花源小区1#箱变 | 41.15 | 19.25 | 7.4985 | 630 | 0 | 0 | 504 | 504 | 可开放容量大于等于30kW | 800423380 |  |  |  |  | 可开放容量大于等于30kW
21133 | 双清区 | 经开区供电服务站 | 石桥街道 | 石桥街道立新社区 | 110kV陆洲变电站 | 陆兴线 | 龙腾4S店充电桩配电变压器 | 41.15 | 21.1809 | 7.4275 | 630 | 0 | 0 | 504 | 504 | 可开放容量大于等于30kW | 800082381 |  |  |  |  | 可开放容量大于等于30kW
21134 | 双清区 | 经开区供电服务站 | 石桥街道 | 石桥街道秀峰社区 | 110kV雷家岭变电站 | 雷坡Ⅱ线 | 城东粉厂配电变压器 | 41.15 | 75.1402 | 7.3524 | 630 | 0 | 0 | 504 | 504 | 可开放容量大于等于30kW | 800360876 |  |  |  |  | 可开放容量大于等于30kW
21135 | 双清区 | 小江湖供电服务站 | 汽车站街道 | 汽车站街道建设路社区 | 110kV雷家岭变电站 | 雷友线 | 悦江清华1#公变 | 41.15 | 75.1402 | 7.6485 | 500 | 0 | 0 | 400 | 400 | 可开放容量大于等于30kW | 800360890 |  |  |  |  | 可开放容量大于等于30kW
21136 | 双清区 | 小江湖供电服务站 | 汽车站街道 | 汽车站街道麻子洼社区 | 110kV雷家岭变电站 | 雷友线 | 悦江清华2#公变 | 41.15 | 75.1402 | 7.6485 | 500 | 0 | 0 | 400 | 400 | 可开放容量大于等于30kW | 800495538 |  |  |  |  | 可开放容量大于等于30kW
21137 | 双清区 | 小江湖供电服务站 | 石桥街道 | 石桥街道秀峰社区 | 110kV雷家岭变电站 | 雷友线 | 悦江清华3#公变 | 41.15 | 75.1402 | 7.6485 | 630 | 0 | 0 | 504 | 504 | 可开放容量大于等于30kW | 800360888 |  |  |  |  | 可开放容量大于等于30kW
21138 | 双清区 | 小江湖供电服务站 | 火车站乡 | 火车站乡集仙村 | 110kV雷家岭变电站 | 雷友线 | 悦江清华4#公变 | 41.15 | 75.1402 | 7.6485 | 630 | 0 | 0 | 504 | 504 | 可开放容量大于等于30kW | 800082384 |  |  |  |  | 可开放容量大于等于30kW
21139 | 双清区 | 渡头桥供电所 | 石桥街道 | 石桥街道秀峰社区 | 110kV雷家岭变电站 | 雷碧线 | 五一安置地公变 | 41.15 | 75.1402 | 5.5897 | 400 | 50 | 0 | 270 | 270 | 可开放容量大于等于30kW | 800360892 |  |  |  |  | 可开放容量大于等于30kW
21140 | 双清区 | 经开区供电服务站 | 爱莲街道 | 爱莲街道砂塘村 | 110kV雷家岭变电站 | 雷立Ⅱ线 | 中石化充电桩箱变配电变压器 | 41.15 | 75.1402 | 7.4315 | 630 | 30 | 0 | 474 | 474 | 可开放容量大于等于30kW | 800486337 |  |  |  |  | 可开放容量大于等于30kW
21141 | 双清区 | 经开区供电服务站 | 兴隆街道 | 兴隆街道汽制社区 | 110kV城东变电站 | 东栗线 | 龙腾车管所箱变配电变压器 | 41.15 | 47.178 | 7.3514 | 630 | 0 | 0 | 504 | 504 | 可开放容量大于等于30kW | 800082017 |  |  |  |  | 可开放容量大于等于30kW
21142 | 双清区 | 渡头桥供电所 | 渡头桥镇 | 渡头桥镇鸡笼村 | 220kV世纪变电站 | 世云Ⅰ线 | 肖家冲煤矿变 | 41.15 | 19.25 | 5.6729 | 200 | 0 | 0 | 160 | 160 | 可开放容量大于等于30kW | 800448587 |  |  |  |  | 可开放容量大于等于30kW
21143 | 双清区 | 渡头桥供电所 | 石桥街道 | 石桥街道秀峰社区 | 110kV雷家岭变电站 | 雷坡Ⅰ线 | 秀峰社区1#公变 | 41.15 | 75.1402 | 7.4243 | 200 | 0 | 0 | 160 | 160 | 可开放容量大于等于30kW | 800082018 |  |  |  |  | 可开放容量大于等于30kW
21144 | 双清区 | 小江湖供电服务站 | 桥头街道 | 桥头街道洛阳洞社区 | 110kV双清变电站 | 双青Ⅱ线 | 板井巷口头箱变配电变压器 | 41.15 | 63.595 | 7.6624 | 630 | 0 | 0 | 504 | 504 | 可开放容量大于等于30kW | 800084302 |  |  |  |  | 可开放容量大于等于30kW
21145 | 双清区 | 渡头桥供电所 | 高崇山镇 | 高崇山镇浏阳村 | 110kV泉塘变电站 | 泉立I线 | 浏阳安置地4#公变 | 41.15 | 18.148 | 6.2029 | 630 | 86 | 0 | 418 | 418 | 可开放容量大于等于30kW | 800084295 |  |  |  |  | 可开放容量大于等于30kW
21146 | 双清区 | 渡头桥供电所 | 高崇山镇 | 高崇山镇浏阳村 | 110kV泉塘变电站 | 泉立I线 | 浏阳安置地2#公变 | 41.15 | 18.148 | 6.2029 | 400 | 76 | 70 | 174 | 174 | 可开放容量大于等于30kW | 800492967 |  |  |  |  | 可开放容量大于等于30kW
21147 | 双清区 | 渡头桥供电所 | 高崇山镇 | 高崇山镇浏阳村 | 110kV泉塘变电站 | 泉立I线 | 浏阳村安置地1#公变 | 41.15 | 18.148 | 6.2029 | 400 | 110 | 120 | 90 | 90 | 可开放容量大于等于30kW | 800084252 |  |  |  |  | 可开放容量大于等于30kW
21148 | 双清区 | 渡头桥供电所 | 高崇山镇 | 高崇山镇浏阳村 | 110kV泉塘变电站 | 泉立I线 | 浏阳安置地3#公变 | 41.15 | 18.148 | 6.2029 | 630 | 96 | 350 | 58 | 58 | 可开放容量大于等于30kW | 800084303 |  |  |  |  | 可开放容量大于等于30kW
21149 | 双清区 | 渡头桥供电所 | 高崇山镇 | 高崇山镇短陂村 | 110kV泉塘变电站 | 泉立Ⅱ线 | 短陂桥煤矿宿舍变 | 41.15 | 18.148 | 4.0681 | 400 | 0 | 0 | 320 | 320 | 可开放容量大于等于30kW | 800084304 |  |  |  |  | 可开放容量大于等于30kW
21150 | 双清区 | 经开区供电服务站 | 兴隆街道 | 兴隆街道财桥村 | 110kV城东变电站 | 东火Ⅱ线 | 乾道和府二期1#公变 | 41.15 | 47.178 | 7.1547 | 800 | 0 | 0 | 640 | 640 | 可开放容量大于等于30kW | 800081075 |  |  |  |  | 可开放容量大于等于30kW
21151 | 双清区 | 经开区供电服务站 | 兴隆街道 | 兴隆街道财桥村 | 110kV城东变电站 | 东火Ⅱ线 | 乾道和府二期2#公变 | 41.15 | 47.178 | 7.1547 | 800 | 0 | 0 | 640 | 640 | 可开放容量大于等于30kW | 800357838 |  |  |  |  | 可开放容量大于等于30kW
21152 | 双清区 | 渡头桥供电所 | 渡头桥镇 | 渡头桥镇芹菜村 | 220kV世纪变电站 | 世数线 | 芹菜村8#公变 | 41.15 | 19.25 | 6.2232 | 200 | 0 | 30 | 130 | 130 | 可开放容量大于等于30kW | 800084777 |  |  |  |  | 可开放容量大于等于30kW
21153 | 双清区 | 渡头桥供电所 | 渡头桥镇 | 渡头桥镇芹菜村 | 220kV世纪变电站 | 世数线 | 芹菜村7#公变 | 41.15 | 19.25 | 6.2232 | 200 | 150 | 0 | 10 | 10 | 可开放容量小于30kW | 800084813 |  |  |  |  | 可开放容量小于30kW
21154 | 双清区 | 渡头桥供电所 | 渡头桥镇 | 渡头桥镇新群村 | 220kV世纪变电站 | 世高Ⅱ线 | 新民村6#公变 | 41.15 | 19.25 | 2.2774 | 100 | 0 | 0 | 80 | 80 | 可开放容量大于等于30kW | 800364988 |  |  |  |  | 可开放容量大于等于30kW
21155 | 双清区 | 渡头桥供电所 | 渡头桥镇 | 渡头桥镇芹菜村 | 220kV世纪变电站 | 世数线 | 芹菜村6#公变 | 41.15 | 19.25 | 6.2232 | 200 | 0 | 0 | 160 | 160 | 可开放容量大于等于30kW | 800084306 |  |  |  |  | 可开放容量大于等于30kW
21156 | 双清区 | 渡头桥供电所 | 渡头桥镇 | 渡头桥镇东城村 | 220kV世纪变电站 | 世高Ⅱ线 | 井泉村4#台区 | 41.15 | 19.25 | 2.2774 | 100 | 64 | 0 | 16 | 16 | 可开放容量小于30kW | 800365923 |  |  |  |  | 可开放容量小于30kW
21157 | 双清区 | 渡头桥供电所 | 石桥街道 | 石桥街道石桥村 | 110kV雷家岭变电站 | 雷碧线 | 新东煤矿生活区2#公变 | 41.15 | 75.1402 | 5.5897 | 400 | 0 | 0 | 320 | 320 | 可开放容量大于等于30kW | 800084307 |  |  |  |  | 可开放容量大于等于30kW
21158 | 双清区 | 渡头桥供电所 | 石桥街道 | 石桥街道石桥村 | 110kV雷家岭变电站 | 雷碧线 | 新东煤矿生活区1#公变 | 41.15 | 75.1402 | 5.5897 | 400 | 0 | 0 | 320 | 320 | 可开放容量大于等于30kW | 800464836 |  |  |  |  | 可开放容量大于等于30kW
21159 | 双清区 | 渡头桥供电所 | 高崇山镇 | 高崇山镇马杨村 | 110kV泉塘变电站 | 泉立Ⅱ线 | 杨梅村6#公变 | 41.15 | 18.148 | 4.0681 | 100 | 30 | 0 | 50 | 50 | 可开放容量大于等于30kW | 800357293 |  |  |  |  | 可开放容量大于等于30kW
21160 | 双清区 | 渡头桥供电所 | 高崇山镇 | 高崇山镇马杨村 | 110kV泉塘变电站 | 泉立Ⅱ线 | 杨梅村5#公变 | 41.15 | 18.148 | 4.0681 | 100 | 0 | 0 | 80 | 80 | 可开放容量大于等于30kW | 800464838 |  |  |  |  | 可开放容量大于等于30kW
21161 | 双清区 | 渡头桥供电所 | 石桥街道 | 石桥街道和谐路社区 | 110kV雷家岭变电站 | 雷佘Ⅰ线 | 电动工具厂1# | 41.15 | 75.1402 | 7.5205 | 200 | 0 | 0 | 160 | 160 | 可开放容量大于等于30kW | 800357294 |  |  |  |  | 可开放容量大于等于30kW
21162 | 双清区 | 渡头桥供电所 | 渡头桥镇 | 渡头桥镇姚喆村 | 220kV世纪变电站 | 世高Ⅱ线 | 江口村5#公变 | 41.15 | 19.25 | 2.2774 | 100 | 0 | 0 | 80 | 80 | 可开放容量大于等于30kW | 800081876 |  |  |  |  | 可开放容量大于等于30kW
21163 | 双清区 | 渡头桥供电所 | 渡头桥镇 | 渡头桥镇两塘村 | 220kV世纪变电站 | 世高Ⅱ线 | 横塘村5#公变 | 41.15 | 19.25 | 2.2774 | 200 | 75 | 0 | 85 | 85 | 可开放容量大于等于30kW | 800085086 |  |  |  |  | 可开放容量大于等于30kW
21164 | 双清区 | 渡头桥供电所 | 渡头桥镇 | 渡头桥镇两塘村 | 220kV世纪变电站 | 世高Ⅱ线 | 严塘村5#公变 | 41.15 | 19.25 | 2.2774 | 100 | 47.88 | 0 | 32.12 | 32.12 | 可开放容量大于等于30kW | 800357296 |  |  |  |  | 可开放容量大于等于30kW
21165 | 双清区 | 渡头桥供电所 | 高崇山镇 | 高崇山镇高崇山社区 | 110kV泉塘变电站 | 泉立Ⅱ线 | 太美广场公变 | 41.15 | 18.148 | 4.0681 | 400 | 0 | 0 | 320 | 320 | 可开放容量大于等于30kW | 800357906 |  |  |  |  | 可开放容量大于等于30kW
21166 | 双清区 | 渡头桥供电所 | 高崇山镇 | 高崇山镇高崇山社区 | 110kV泉塘变电站 | 泉立Ⅱ线 | 兴隆7#公变 | 41.15 | 18.148 | 4.0681 | 100 | 35.97 | 40 | 4.03 | 4.03 | 可开放容量小于30kW | 800360877 |  |  |  |  | 可开放容量小于30kW
21167 | 双清区 | 经开区供电服务站 | 火车站乡 | 火车站乡集仙村 | 110kV陆洲变电站 | 陆立Ⅱ线 | 乾道东院3#公变 | 41.15 | 21.1809 | 7.6135 | 800 | 0 | 0 | 640 | 640 | 可开放容量大于等于30kW | 800084728 |  |  |  |  | 可开放容量大于等于30kW
21168 | 双清区 | 经开区供电服务站 | 石桥街道 | 石桥街道立新社区 | 110kV陆洲变电站 | 陆立Ⅱ线 | 乾道东院5#公变 | 41.15 | 21.1809 | 7.6135 | 800 | 0 | 0 | 640 | 640 | 可开放容量大于等于30kW | 800084305 |  |  |  |  | 可开放容量大于等于30kW
21169 | 双清区 | 经开区供电服务站 | 爱莲街道 | 爱莲街道云十村 | 110kV陆洲变电站 | 陆立Ⅱ线 | 乾道东院1#公变 | 41.15 | 21.1809 | 7.6135 | 800 | 0 | 0 | 640 | 640 | 可开放容量大于等于30kW | 800085101 |  |  |  |  | 可开放容量大于等于30kW
21170 | 双清区 | 经开区供电服务站 | 火车站乡 | 火车站乡集仙村 | 110kV陆洲变电站 | 陆立Ⅱ线 | 乾道东院4#公变 | 41.15 | 21.1809 | 7.6135 | 800 | 0 | 0 | 640 | 640 | 可开放容量大于等于30kW | 800084308 |  |  |  |  | 可开放容量大于等于30kW
21171 | 双清区 | 经开区供电服务站 | 火车站乡 | 火车站乡世纪新村 | 110kV陆洲变电站 | 陆立Ⅱ线 | 乾道东院2#公变 | 41.15 | 21.1809 | 7.6135 | 800 | 0 | 0 | 640 | 640 | 可开放容量大于等于30kW | 800081076 |  |  |  |  | 可开放容量大于等于30kW
21172 | 双清区 | 渡头桥供电所 | 爱莲街道 | 爱莲街道云水村 | 220kV世纪变电站 | 世数线 | 云水8#公变 | 41.15 | 19.25 | 6.2232 | 100 | 0 | 0 | 80 | 80 | 可开放容量大于等于30kW | 800492014 |  |  |  |  | 可开放容量大于等于30kW
21173 | 双清区 | 渡头桥供电所 | 爱莲街道 | 爱莲街道云水村 | 220kV世纪变电站 | 世数线 | 云水7#公变 | 41.15 | 19.25 | 6.2232 | 100 | 0 | 0 | 80 | 80 | 可开放容量大于等于30kW | 800629442 |  |  |  |  | 可开放容量大于等于30kW
21174 | 双清区 | 经开区供电服务站 | 兴隆街道 | 兴隆街道紫薇社区 | 110kV城东变电站 | 东紫线 | 牛型山箱变 | 41.15 | 47.178 | 7.4864 | 630 | 33 | 0 | 471 | 471 | 可开放容量大于等于30kW | 800464837 |  |  |  |  | 可开放容量大于等于30kW
21175 | 双清区 | 经开区供电服务站 | 兴隆街道 | 兴隆街道十井铺社区 | 110kV城东变电站 | 东火Ⅱ线 | 茶厂 | 41.15 | 47.178 | 7.1547 | 200 | 0 | 0 | 160 | 160 | 可开放容量大于等于30kW | 800360904 |  |  |  |  | 可开放容量大于等于30kW
21176 | 双清区 | 渡头桥供电所 | 石桥街道 | 石桥街道陶家冲社区 | 110kV雷家岭变电站 | 雷红线 | 武装部5#公变 | 41.15 | 75.1402 | 7.6085 | 400 | 0 | 0 | 320 | 320 | 可开放容量大于等于30kW | 800464834 |  |  |  |  | 可开放容量大于等于30kW
21177 | 双清区 | 小江湖供电服务站 | 龙须塘街道 | 龙须塘街道五井塘社区 | 110kV城东变电站 | 东建Ⅰ线 | 百寿亭2#公变 | 41.15 | 47.178 | 7.6395 | 400 | 0 | 0 | 320 | 320 | 可开放容量大于等于30kW | 800480122 |  |  |  |  | 可开放容量大于等于30kW
21178 | 双清区 | 经开区供电服务站 | 汽车站街道 | 汽车站街道麻子洼社区 | 110kV雷家岭变电站 | 雷碧线 | 雷石线肥田村7-8组公变 | 41.15 | 75.1402 | 5.5897 | 100 | 0 | 0 | 80 | 80 | 可开放容量大于等于30kW | 800085087 |  |  |  |  | 可开放容量大于等于30kW
21179 | 双清区 | 小江湖供电服务站 | 石桥街道 | 石桥街道秀峰社区 | 110kV雷家岭变电站 | 雷建Ⅱ线 | 湘运新村3#公变 | 41.15 | 75.1402 | 7.3524 | 400 | 0 | 0 | 320 | 320 | 可开放容量大于等于30kW | 800360900 |  |  |  |  | 可开放容量大于等于30kW
21180 | 双清区 | 渡头桥供电所 | 高崇山镇 | 高崇山镇谢姜村 | 110kV泉塘变电站 | 泉工Ⅲ线 | 力为实业1#箱变 | 41.15 | 18.148 | 7.4685 | 1000 | 0 | 0 | 800 | 800 | 可开放容量大于等于30kW | 800564983 |  |  |  |  | 可开放容量大于等于30kW
21181 | 双清区 | 渡头桥供电所 | 高崇山镇 | 高崇山镇谢姜村 | 110kV泉塘变电站 | 泉工Ⅲ线 | 力为实业2#箱变 | 41.15 | 18.148 | 7.4685 | 630 | 0 | 0 | 504 | 504 | 可开放容量大于等于30kW | 800464835 |  |  |  |  | 可开放容量大于等于30kW
21182 | 双清区 | 经开区供电服务站 | 汽车站街道 | 汽车站街道麻子洼社区 | 110kV雷家岭变电站 | 雷庆线 | 宝庆府19#公变 | 41.15 | 75.1402 | 7.6485 | 800 | 0 | 0 | 640 | 640 | 可开放容量大于等于30kW | 800383903 |  |  |  |  | 可开放容量大于等于30kW
21183 | 双清区 | 经开区供电服务站 | 汽车站街道 | 汽车站街道麻子洼社区 | 110kV雷家岭变电站 | 雷庆线 | 宝庆府18#公变 | 41.15 | 75.1402 | 7.6485 | 800 | 0 | 0 | 640 | 640 | 可开放容量大于等于30kW | 800380019 |  |  |  |  | 可开放容量大于等于30kW
21184 | 双清区 | 经开区供电服务站 | 石桥街道 | 石桥街道秀峰社区 | 110kV雷家岭变电站 | 雷庆线 | 宝庆府4#公变 | 41.15 | 75.1402 | 7.6485 | 800 | 0 | 0 | 640 | 640 | 可开放容量大于等于30kW | 800085083 |  |  |  |  | 可开放容量大于等于30kW
21185 | 双清区 | 经开区供电服务站 | 石桥街道 | 石桥街道和谐路社区 | 110kV雷家岭变电站 | 雷庆线 | 宝庆府20#公变 | 41.15 | 75.1402 | 7.6485 | 630 | 0 | 0 | 504 | 504 | 可开放容量大于等于30kW | 800082716 |  |  |  |  | 可开放容量大于等于30kW
21186 | 双清区 | 经开区供电服务站 | 石桥街道 | 石桥街道和谐路社区 | 110kV雷家岭变电站 | 雷庆线 | 宝庆府5#公变 | 41.15 | 75.1402 | 7.6485 | 1000 | 0 | 0 | 800 | 800 | 可开放容量大于等于30kW | 800080183 |  |  |  |  | 可开放容量大于等于30kW
21187 | 双清区 | 渡头桥供电所 | 渡头桥镇 | 渡头桥镇芹菜村 | 220kV世纪变电站 | 世数线 | 芹菜村9#公变 | 41.15 | 19.25 | 6.2232 | 630 | 41.86 | 0 | 462.14 | 462.14 | 可开放容量大于等于30kW | 800602634 |  |  |  |  | 可开放容量大于等于30kW
21188 | 双清区 | 渡头桥供电所 | 高崇山镇 | 高崇山镇马杨村 | 110kV泉塘变电站 | 泉立Ⅱ线 | 马石村水库公变 | 41.15 | 18.148 | 4.0681 | 200 | 73 | 0 | 87 | 87 | 可开放容量大于等于30kW | 800357715 |  |  |  |  | 可开放容量大于等于30kW
21189 | 双清区 | 渡头桥供电所 | 高崇山镇 | 高崇山镇马杨村 | 110kV泉塘变电站 | 泉立Ⅱ线 | 马石村10#公变 | 41.15 | 18.148 | 4.0681 | 100 | 25 | 0 | 55 | 55 | 可开放容量大于等于30kW | 800084276 |  |  |  |  | 可开放容量大于等于30kW
21190 | 双清区 | 渡头桥供电所 | 石桥街道 | 石桥街道马鞍社区 | 110kV雷家岭变电站 | 雷石线 | 马鞍村9#公变 | 41.15 | 75.1402 | 6.8194 | 200 | 0 | 0 | 160 | 160 | 可开放容量大于等于30kW | 800079556 |  |  |  |  | 可开放容量大于等于30kW
21191 | 双清区 | 渡头桥供电所 | 火车站乡 | 火车站乡莲荷村 | 110kV洋溪桥变电站 | 洋莲线 | 莲荷村7#公变 | 41.15 | 40.6522 | 5.3384 | 100 | 0 | 0 | 80 | 80 | 可开放容量大于等于30kW | 800602635 |  |  |  |  | 可开放容量大于等于30kW
21192 | 双清区 | 渡头桥供电所 | 雀塘镇 | 雀塘镇段塘村 | 110kV洋溪桥变电站 | 洋莲线 | 段塘村7#公变 | 41.15 | 40.6522 | 5.3384 | 200 | 133 | 0 | 27 | 27 | 可开放容量小于30kW | 800602636 |  |  |  |  | 可开放容量小于30kW
21193 | 双清区 | 渡头桥供电所 | 雀塘镇 | 雀塘镇段塘村 | 110kV洋溪桥变电站 | 洋莲线 | 段塘村6#公变 | 41.15 | 40.6522 | 5.3384 | 100 | 25 | 0 | 55 | 55 | 可开放容量大于等于30kW | 800357714 |  |  |  |  | 可开放容量大于等于30kW
21194 | 双清区 | 小江湖供电服务站 | 龙须塘街道 | 龙须塘街道五井塘社区 | 110kV双清变电站 | 双庙Ⅱ线 | 洛阳洞杆变 | 41.15 | 63.595 | 7.6374 | 400 | 0 | 0 | 320 | 320 | 可开放容量大于等于30kW | 800490336 |  |  |  |  | 可开放容量大于等于30kW
21195 | 双清区 | 经开区供电服务站 | 兴隆街道 | 兴隆街道观音塘社区 | 110kV城东变电站 | 东火线 | 阳光丽景11#楼公变 | 41.15 | 47.178 | 7.1924 | 630 | 0 | 0 | 504 | 504 | 可开放容量大于等于30kW | 800083191 |  |  |  |  | 可开放容量大于等于30kW
21196 | 双清区 | 经开区供电服务站 | 兴隆街道 | 兴隆街道观音塘社区 | 110kV城东变电站 | 东火线 | 阳光丽景10#楼公变 | 41.15 | 47.178 | 7.1924 | 500 | 0 | 0 | 400 | 400 | 可开放容量大于等于30kW | 800082837 |  |  |  |  | 可开放容量大于等于30kW
21197 | 双清区 | 经开区供电服务站 | 兴隆街道 | 兴隆街道观音塘社区 | 110kV城东变电站 | 东火线 | 阳光丽景2#楼公变 | 41.15 | 47.178 | 7.1924 | 500 | 0 | 0 | 400 | 400 | 可开放容量大于等于30kW | 800082057 |  |  |  |  | 可开放容量大于等于30kW
21198 | 双清区 | 经开区供电服务站 | 火车站乡 | 火车站乡世纪新村 | 110kV陆洲变电站 | 陆兴线 | 荷龙村7#公变 | 41.15 | 21.1809 | 7.4275 | 400 | 0 | 0 | 320 | 320 | 可开放容量大于等于30kW | 800494838 |  |  |  |  | 可开放容量大于等于30kW
21199 | 双清区 | 渡头桥供电所 | 滨江街道 | 滨江街道百合村 | 110kV洋溪桥变电站 | 洋莲线 | 百合村7#公变 | 41.15 | 40.6522 | 5.3384 | 100 | 0 | 0 | 80 | 80 | 可开放容量大于等于30kW | 800083262 |  |  |  |  | 可开放容量大于等于30kW
21200 | 双清区 | 渡头桥供电所 | 滨江街道 | 滨江街道百合村 | 110kV洋溪桥变电站 | 洋莲线 | 百合村8#公变 | 41.15 | 40.6522 | 5.3384 | 200 | 0 | 36 | 124 | 124 | 可开放容量大于等于30kW | 800083190 |  |  |  |  | 可开放容量大于等于30kW
21201 | 双清区 | 小江湖供电服务站 | 石桥街道 | 石桥街道马鞍社区 | 110kV雷家岭变电站 | 雷红线 | 雷红线交通机械厂2#公变 | 41.15 | 75.1402 | 7.6085 | 400 | 0 | 0 | 320 | 320 | 可开放容量大于等于30kW | 800082054 |  |  |  |  | 可开放容量大于等于30kW
21202 | 双清区 | 小江湖供电服务站 | 汽车站街道 | 汽车站街道麻子洼社区 | 110kV雷家岭变电站 | 雷红线 | 交通机械厂 | 41.15 | 75.1402 | 7.6085 | 400 | 0 | 0 | 320 | 320 | 可开放容量大于等于30kW | 800360901 |  |  |  |  | 可开放容量大于等于30kW
21203 | 双清区 | 渡头桥供电所 | 渡头桥镇 | 渡头桥镇两塘村 | 220kV世纪变电站 | 世高Ⅱ线 | 横塘村6#公变 | 41.15 | 19.25 | 2.2774 | 100 | 40 | 0 | 40 | 40 | 可开放容量大于等于30kW | 800085078 |  |  |  |  | 可开放容量大于等于30kW
21204 | 双清区 | 渡头桥供电所 | 渡头桥镇 | 渡头桥镇两塘村 | 220kV世纪变电站 | 世高Ⅱ线 | 严塘村6#公变 | 41.15 | 19.25 | 2.2774 | 100 | 0 | 0 | 80 | 80 | 可开放容量大于等于30kW | 800582559 |  |  |  |  | 可开放容量大于等于30kW
21205 | 双清区 | 经开区供电服务站 | 石桥街道 | 石桥街道马鞍社区 | 110kV雷家岭变电站 | 雷佘Ⅱ线 | 和兴蓝湾5-1#公变 | 41.15 | 75.1402 | 7.6485 | 630 | 0 | 0 | 504 | 504 | 可开放容量大于等于30kW | 800577272 |  |  |  |  | 可开放容量大于等于30kW
21206 | 双清区 | 经开区供电服务站 | 石桥街道 | 石桥街道陶家冲社区 | 110kV雷家岭变电站 | 雷佘Ⅱ线 | 和兴蓝湾1#公变 | 41.15 | 75.1402 | 7.6485 | 630 | 0 | 0 | 504 | 504 | 可开放容量大于等于30kW | 800082848 |  |  |  |  | 可开放容量大于等于30kW
21207 | 双清区 | 经开区供电服务站 | 汽车站街道 | 汽车站街道东砂子坡社区 | 110kV雷家岭变电站 | 雷佘Ⅱ线 | 和兴蓝湾6-1#公变 | 41.15 | 75.1402 | 7.6485 | 630 | 0 | 0 | 504 | 504 | 可开放容量大于等于30kW | 800577274 |  |  |  |  | 可开放容量大于等于30kW
21208 | 双清区 | 经开区供电服务站 | 爱莲街道 | 爱莲街道砂塘村 | 110kV雷家岭变电站 | 雷佘Ⅱ线 | 和兴蓝湾6-2#公变 | 41.15 | 75.1402 | 7.6485 | 630 | 0 | 0 | 504 | 504 | 可开放容量大于等于30kW | 800454910 |  |  |  |  | 可开放容量大于等于30kW
21209 | 双清区 | 经开区供电服务站 | 石桥街道 | 石桥街道秀峰社区 | 110kV雷家岭变电站 | 雷佘Ⅱ线 | 和兴蓝湾2#公变 | 41.15 | 75.1402 | 7.6485 | 800 | 0 | 0 | 640 | 640 | 可开放容量大于等于30kW | 800082806 |  |  |  |  | 可开放容量大于等于30kW
21210 | 双清区 | 经开区供电服务站 | 石桥街道 | 石桥街道五十亭村 | 110kV雷家岭变电站 | 雷佘Ⅱ线 | 和兴蓝湾5-2#公变 | 41.15 | 75.1402 | 7.6485 | 630 | 0 | 0 | 504 | 504 | 可开放容量大于等于30kW | 800386042 |  |  |  |  | 可开放容量大于等于30kW
21211 | 双清区 | 经开区供电服务站 | 东风路街道 | 东风路街道佘湖社区 | 110kV雷家岭变电站 | 雷佘Ⅱ线 | 和兴蓝湾3#公变 | 41.15 | 75.1402 | 7.6485 | 630 | 0 | 0 | 504 | 504 | 可开放容量大于等于30kW | 800082053 |  |  |  |  | 可开放容量大于等于30kW
21212 | 双清区 | 经开区供电服务站 | 石桥街道 | 石桥街道马鞍社区 | 220kV檀江变电站 | 檀陆Ⅰ线 | 魏源紫云台5#公变 | 41.15 | 83.08 | 7.3964 | 500 | 0 | 0 | 400 | 400 | 可开放容量大于等于30kW | 800357138 |  |  |  |  | 可开放容量大于等于30kW
21213 | 双清区 | 渡头桥供电所 | 高崇山镇 | 高崇山镇谢姜村 | 110kV泉塘变电站 | 泉工Ⅲ线 | 力为实业3#公变 | 41.15 | 18.148 | 7.4685 | 1000 | 0 | 0 | 800 | 800 | 可开放容量大于等于30kW | 800386041 |  |  |  |  | 可开放容量大于等于30kW
21214 | 双清区 | 小江湖供电服务站 | 石桥街道 | 石桥街道马鞍社区 | 110kV雷家岭变电站 | 雷红线 | 麻子洼3#公变 | 41.15 | 75.1402 | 7.6085 | 400 | 0 | 0 | 320 | 320 | 可开放容量大于等于30kW | 800083960 |  |  |  |  | 可开放容量大于等于30kW
21215 | 双清区 | 小江湖供电服务站 | 石桥街道 | 石桥街道秀峰社区 | 110kV雷家岭变电站 | 雷建Ⅱ线 | 雷建Ⅱ线三眼井1#公变 | 41.15 | 75.1402 | 7.3524 | 400 | 0 | 0 | 320 | 320 | 可开放容量大于等于30kW | 800493092 |  |  |  |  | 可开放容量大于等于30kW
21216 | 双清区 | 小江湖供电服务站 | 小江湖街道 | 小江湖街道江湖社区 | 110kV双清变电站 | 双高线 | 徐福桃花源2#-1公变 | 41.15 | 63.595 | 7.3724 | 500 | 0 | 0 | 400 | 400 | 可开放容量大于等于30kW | 800494444 |  |  |  |  | 可开放容量大于等于30kW
21217 | 双清区 | 小江湖供电服务站 | 龙须塘街道 | 龙须塘街道龙须塘社区 | 110kV双清变电站 | 双高线 | 徐福桃花源2#-2公变 | 41.15 | 63.595 | 7.3724 | 500 | 0 | 0 | 400 | 400 | 可开放容量大于等于30kW | 800080035 |  |  |  |  | 可开放容量大于等于30kW
21218 | 双清区 | 小江湖供电服务站 | 东风路街道 | 东风路街道东风路社区 | 110kV双清变电站 | 双高线 | 徐福桃花源1#公变 | 41.15 | 63.595 | 7.3724 | 400 | 0 | 0 | 320 | 320 | 可开放容量大于等于30kW | 800081904 |  |  |  |  | 可开放容量大于等于30kW
21219 | 双清区 | 小江湖供电服务站 | 爱莲街道 | 爱莲街道爱莲池社区 | 110kV雷家岭变电站 | 雷建Ⅱ线 | 湘运市场3#公变 | 41.15 | 75.1402 | 7.3524 | 400 | 0 | 0 | 320 | 320 | 可开放容量大于等于30kW | 800357713 |  |  |  |  | 可开放容量大于等于30kW
21220 | 双清区 | 经开区供电服务站 | 爱莲街道 | 爱莲街道云十村 | 110kV陆洲变电站 | 陆立Ⅱ线 | 乾道东院7#公变 | 41.15 | 21.1809 | 7.6135 | 800 | 15 | 20 | 605 | 605 | 可开放容量大于等于30kW | 800386817 |  |  |  |  | 可开放容量大于等于30kW
21221 | 双清区 | 经开区供电服务站 | 石桥街道 | 石桥街道立新社区 | 110kV陆洲变电站 | 陆立Ⅱ线 | 乾道东院6#公变 | 41.15 | 21.1809 | 7.6135 | 400 | 0 | 0 | 320 | 320 | 可开放容量大于等于30kW | 800079797 |  |  |  |  | 可开放容量大于等于30kW
21222 | 双清区 | 经开区供电服务站 | 石桥街道 | 石桥街道陶家冲社区 | 110kV雷家岭变电站 | 雷碧线 | 立新公租房2#公变 | 41.15 | 75.1402 | 5.5897 | 630 | 0 | 0 | 504 | 504 | 可开放容量大于等于30kW | 800493571 |  |  |  |  | 可开放容量大于等于30kW
21223 | 双清区 | 经开区供电服务站 | 汽车站街道 | 汽车站街道麻子洼社区 | 110kV雷家岭变电站 | 雷碧线 | 立新公租房1#公变 | 41.15 | 75.1402 | 5.5897 | 400 | 0 | 0 | 320 | 320 | 可开放容量大于等于30kW | 800082052 |  |  |  |  | 可开放容量大于等于30kW
21224 | 双清区 | 经开区供电服务站 | 石桥街道 | 石桥街道立新社区 | 110kV陆洲变电站 | 陆园Ⅰ线 | 陆园Ⅰ线比亚迪充电桩变压器 | 41.15 | 21.1809 | 1.8265 | 630 | 0 | 0 | 504 | 504 | 可开放容量大于等于30kW | 800081315 |  |  |  |  | 可开放容量大于等于30kW
21225 | 双清区 | 渡头桥供电所 | 石桥街道 | 石桥街道金星村 | 220kV檀江变电站 | 檀雷Ⅱ线 | 金星村8#公变 | 41.15 | 83.08 | 7.0828 | 200 | 0 | 0 | 160 | 160 | 可开放容量大于等于30kW | 800081317 |  |  |  |  | 可开放容量大于等于30kW
21226 | 双清区 | 渡头桥供电所 | 石桥街道 | 石桥街道金星村 | 220kV檀江变电站 | 檀雷Ⅱ线 | 金星村9#公变 | 41.15 | 83.08 | 7.0828 | 315 | 0 | 80 | 172 | 172 | 可开放容量大于等于30kW | 800489190 |  |  |  |  | 可开放容量大于等于30kW
21227 | 双清区 | 经开区供电服务站 | 兴隆街道 | 兴隆街道汽制社区 | 110kV城东变电站 | 东矿线 | 嘉苑2#公变 | 41.15 | 47.178 | 7.4074 | 630 | 0 | 0 | 504 | 504 | 可开放容量大于等于30kW | 800494885 |  |  |  |  | 可开放容量大于等于30kW
21228 | 双清区 | 经开区供电服务站 | 兴隆街道 | 兴隆街道汽制社区 | 110kV城东变电站 | 东矿线 | 嘉苑3#公变 | 41.15 | 47.178 | 7.4074 | 400 | 0 | 0 | 320 | 320 | 可开放容量大于等于30kW | 800081316 |  |  |  |  | 可开放容量大于等于30kW
21229 | 双清区 | 经开区供电服务站 | 兴隆街道 | 兴隆街道汽制社区 | 110kV城东变电站 | 东矿线 | 嘉苑1#公变 | 41.15 | 47.178 | 7.4074 | 400 | 0 | 0 | 320 | 320 | 可开放容量大于等于30kW | 800489679 |  |  |  |  | 可开放容量大于等于30kW
21230 | 双清区 | 经开区供电服务站 | 火车站乡 | 火车站乡红旗社区 | 110kV城东变电站 | 东炭线 | 东炭线火车村十组2#公变 | 41.15 | 47.178 | 7.287 | 200 | 55 | 0 | 105 | 105 | 可开放容量大于等于30kW | 800079890 |  |  |  |  | 可开放容量大于等于30kW
21231 | 双清区 | 渡头桥供电所 | 高崇山镇 | 高崇山镇凤园村 | 220kV世纪变电站 | 世世Ⅰ线 | 世纪花苑6#公变 | 41.15 | 19.25 | 5.2785 | 800 | 0 | 0 | 640 | 640 | 可开放容量大于等于30kW | 800357863 |  |  |  |  | 可开放容量大于等于30kW
21232 | 双清区 | 渡头桥供电所 | 高崇山镇 | 高崇山镇凤园村 | 220kV世纪变电站 | 世世Ⅰ线 | 世纪花苑2#公变 | 41.15 | 19.25 | 5.2785 | 500 | 0 | 0 | 400 | 400 | 可开放容量大于等于30kW | 800084482 |  |  |  |  | 可开放容量大于等于30kW
21233 | 双清区 | 渡头桥供电所 | 高崇山镇 | 高崇山镇凤园村 | 220kV世纪变电站 | 世世Ⅰ线 | 世纪花苑3#公变 | 41.15 | 19.25 | 5.2785 | 500 | 0 | 0 | 400 | 400 | 可开放容量大于等于30kW | 800360871 |  |  |  |  | 可开放容量大于等于30kW
21234 | 双清区 | 渡头桥供电所 | 高崇山镇 | 高崇山镇凤园村 | 220kV世纪变电站 | 世世Ⅰ线 | 世纪花苑7#公变 | 41.15 | 19.25 | 5.2785 | 500 | 0 | 0 | 400 | 400 | 可开放容量大于等于30kW | 800081081 |  |  |  |  | 可开放容量大于等于30kW
21235 | 双清区 | 渡头桥供电所 | 高崇山镇 | 高崇山镇凤园村 | 220kV世纪变电站 | 世世Ⅰ线 | 世纪花苑4#公变 | 41.15 | 19.25 | 5.2785 | 500 | 0 | 0 | 400 | 400 | 可开放容量大于等于30kW | 800485046 |  |  |  |  | 可开放容量大于等于30kW
21236 | 双清区 | 渡头桥供电所 | 高崇山镇 | 高崇山镇凤园村 | 220kV世纪变电站 | 世世Ⅰ线 | 世纪花苑1#公变 | 41.15 | 19.25 | 5.2785 | 630 | 0 | 0 | 504 | 504 | 可开放容量大于等于30kW | 800485999 |  |  |  |  | 可开放容量大于等于30kW
21237 | 双清区 | 经开区供电服务站 | 石桥街道 | 石桥街道秀峰社区 | 220kV檀江变电站 | 檀雷Ⅱ线 | 和盛中央城三期4#公变 | 41.15 | 83.08 | 7.0828 | 500 | 0 | 0 | 400 | 400 | 可开放容量大于等于30kW | 800082847 |  |  |  |  | 可开放容量大于等于30kW
21238 | 双清区 | 经开区供电服务站 | 石桥街道 | 石桥街道马鞍社区 | 220kV檀江变电站 | 檀雷Ⅱ线 | 和盛中央城三期1#公变 | 41.15 | 83.08 | 7.0828 | 630 | 0 | 0 | 504 | 504 | 可开放容量大于等于30kW | 800082849 |  |  |  |  | 可开放容量大于等于30kW
21239 | 双清区 | 经开区供电服务站 | 石桥街道 | 石桥街道马鞍社区 | 220kV檀江变电站 | 檀雷Ⅱ线 | 和盛中央城三期3#公变 | 41.15 | 83.08 | 7.0828 | 500 | 0 | 0 | 400 | 400 | 可开放容量大于等于30kW | 800380880 |  |  |  |  | 可开放容量大于等于30kW
21240 | 双清区 | 经开区供电服务站 | 石桥街道 | 石桥街道石桥村 | 220kV檀江变电站 | 檀雷Ⅱ线 | 和盛中央城三期6#公变 | 41.15 | 83.08 | 7.0828 | 500 | 0 | 0 | 400 | 400 | 可开放容量大于等于30kW | 800485161 |  |  |  |  | 可开放容量大于等于30kW
21241 | 双清区 | 经开区供电服务站 | 石桥街道 | 石桥街道秀峰社区 | 220kV檀江变电站 | 檀雷Ⅱ线 | 和盛中央城三期2#公变 | 41.15 | 83.08 | 7.0828 | 630 | 0 | 0 | 504 | 504 | 可开放容量大于等于30kW | 800080630 |  |  |  |  | 可开放容量大于等于30kW
21242 | 双清区 | 经开区供电服务站 | 石桥街道 | 石桥街道马鞍社区 | 110kV雷家岭变电站 | 雷碧线 | 铂金公馆3#公变 | 41.15 | 75.1402 | 5.5897 | 630 | 0 | 0 | 504 | 504 | 可开放容量大于等于30kW | 800485367 |  |  |  |  | 可开放容量大于等于30kW
21243 | 双清区 | 经开区供电服务站 | 石桥街道 | 石桥街道立新社区 | 110kV雷家岭变电站 | 雷碧线 | 铂金公馆1#公变 | 41.15 | 75.1402 | 5.5897 | 500 | 0 | 0 | 400 | 400 | 可开放容量大于等于30kW | 800496555 |  |  |  |  | 可开放容量大于等于30kW
21244 | 双清区 | 经开区供电服务站 | 石桥街道 | 石桥街道秀峰社区 | 110kV雷家岭变电站 | 雷碧线 | 铂金公馆2#公变 | 41.15 | 75.1402 | 5.5897 | 500 | 0 | 0 | 400 | 400 | 可开放容量大于等于30kW | 800085237 |  |  |  |  | 可开放容量大于等于30kW
21245 | 双清区 | 经开区供电服务站 | 兴隆街道 | 兴隆街道紫薇社区 | 110kV城东变电站 | 东紫线 | 紫薇上城17#公变 | 41.15 | 47.178 | 7.4864 | 630 | 0 | 0 | 504 | 504 | 可开放容量大于等于30kW | 800360884 |  |  |  |  | 可开放容量大于等于30kW
21246 | 双清区 | 经开区供电服务站 | 兴隆街道 | 兴隆街道紫薇社区 | 110kV城东变电站 | 东紫线 | 紫薇上城16#公变 | 41.15 | 47.178 | 7.4864 | 630 | 0 | 0 | 504 | 504 | 可开放容量大于等于30kW | 800079614 |  |  |  |  | 可开放容量大于等于30kW
21247 | 双清区 | 经开区供电服务站 | 兴隆街道 | 兴隆街道紫薇社区 | 110kV城东变电站 | 东紫线 | 紫薇上城15#公变 | 41.15 | 47.178 | 7.4864 | 500 | 0 | 0 | 400 | 400 | 可开放容量大于等于30kW | 800084002 |  |  |  |  | 可开放容量大于等于30kW
21248 | 双清区 | 小江湖供电服务站 | 汽车站街道 | 汽车站街道麻子洼社区 | 110kV雷家岭变电站 | 雷红线 | 雍翠桂花城6#公变 | 41.15 | 75.1402 | 7.6085 | 800 | 0 | 0 | 640 | 640 | 可开放容量大于等于30kW | 800082609 |  |  |  |  | 可开放容量大于等于30kW
21249 | 双清区 | 经开区供电服务站 | 火车站乡 | 火车站乡世纪新村 | 110kV陆洲变电站 | 陆立Ⅱ线 | 贤德苑3#公变 | 41.15 | 21.1809 | 7.6135 | 400 | 0 | 0 | 320 | 320 | 可开放容量大于等于30kW | 800448313 |  |  |  |  | 可开放容量大于等于30kW
21250 | 双清区 | 经开区供电服务站 | 石桥街道 | 石桥街道立新社区 | 110kV陆洲变电站 | 陆立Ⅱ线 | 贤德苑1#公变 | 41.15 | 21.1809 | 7.6135 | 800 | 0 | 0 | 640 | 640 | 可开放容量大于等于30kW | 800084003 |  |  |  |  | 可开放容量大于等于30kW
21251 | 双清区 | 经开区供电服务站 | 石桥街道 | 石桥街道立新社区 | 110kV陆洲变电站 | 陆立Ⅱ线 | 贤德苑2#公变 | 41.15 | 21.1809 | 7.6135 | 400 | 0 | 0 | 320 | 320 | 可开放容量大于等于30kW | 800081786 |  |  |  |  | 可开放容量大于等于30kW
21252 | 双清区 | 经开区供电服务站 | 爱莲街道 | 爱莲街道云十村 | 110kV陆洲变电站 | 陆华Ⅰ线 | 广业新城1#公变 | 41.15 | 21.1809 | 7.4728 | 630 | 0 | 0 | 504 | 504 | 可开放容量大于等于30kW | 800084004 |  |  |  |  | 可开放容量大于等于30kW
21253 | 双清区 | 经开区供电服务站 | 爱莲街道 | 爱莲街道云十村 | 110kV陆洲变电站 | 陆华Ⅰ线 | 广业新城5#公变 | 41.15 | 21.1809 | 7.4728 | 500 | 0 | 0 | 400 | 400 | 可开放容量大于等于30kW | 800360898 |  |  |  |  | 可开放容量大于等于30kW
21254 | 双清区 | 经开区供电服务站 | 爱莲街道 | 爱莲街道云十村 | 110kV陆洲变电站 | 陆华Ⅰ线 | 广业新城3#公变 | 41.15 | 21.1809 | 7.4728 | 800 | 0 | 0 | 640 | 640 | 可开放容量大于等于30kW | 800083803 |  |  |  |  | 可开放容量大于等于30kW
21255 | 双清区 | 经开区供电服务站 | 爱莲街道 | 爱莲街道云十村 | 110kV陆洲变电站 | 陆华Ⅰ线 | 广业新城2#公变 | 41.15 | 21.1809 | 7.4728 | 500 | 0 | 0 | 400 | 400 | 可开放容量大于等于30kW | 800397162 |  |  |  |  | 可开放容量大于等于30kW
21256 | 双清区 | 经开区供电服务站 | 爱莲街道 | 爱莲街道云十村 | 110kV陆洲变电站 | 陆华Ⅰ线 | 广业新城4#公变 | 41.15 | 21.1809 | 7.4728 | 500 | 0 | 0 | 400 | 400 | 可开放容量大于等于30kW | 800360905 |  |  |  |  | 可开放容量大于等于30kW
21257 | 双清区 | 经开区供电服务站 | 火车站乡 | 火车站乡栗山村 | 110kV陆洲变电站 | 陆镇线 | 栗山村5#公变 | 41.15 | 21.1809 | 4.571 | 400 | 83 | 0 | 237 | 237 | 可开放容量大于等于30kW | 800483675 |  |  |  |  | 可开放容量大于等于30kW
21258 | 双清区 | 经开区供电服务站 | 火车站乡 | 火车站乡集仙村 | 110kV陆洲变电站 | 陆兴线 | 荷龙三台区 | 41.15 | 21.1809 | 7.4275 | 200 | 0 | 0 | 160 | 160 | 可开放容量大于等于30kW | 800084006 |  |  |  |  | 可开放容量大于等于30kW
21259 | 双清区 | 渡头桥供电所 | 石桥街道 | 石桥街道屏丰村 | 220kV檀江变电站 | 檀雷Ⅰ线 | 屏丰村5#公变（铁路旁） | 41.15 | 83.08 | 7.2294 | 100 | 0 | 68 | 12 | 12 | 可开放容量小于30kW | 800378080 |  |  |  |  | 可开放容量小于30kW
21260 | 双清区 | 渡头桥供电所 | 爱莲街道 | 爱莲街道云水村 | 220kV世纪变电站 | 世数线 | 云水5#公变（牛奶厂） | 41.15 | 19.25 | 6.2232 | 400 | 0 | 0 | 320 | 320 | 可开放容量大于等于30kW | 800084812 |  |  |  |  | 可开放容量大于等于30kW
21261 | 双清区 | 经开区供电服务站 | 爱莲街道 | 爱莲街道砂塘村 | 220kV世纪变电站 | 世云Ⅰ线 | 砂塘5#公变台区 | 41.15 | 19.25 | 5.6729 | 100 | 43 | 0 | 37 | 37 | 可开放容量大于等于30kW | 800357716 |  |  |  |  | 可开放容量大于等于30kW
21262 | 双清区 | 渡头桥供电所 | 石桥街道 | 石桥街道石桥村 | 110kV雷家岭变电站 | 雷碧线 | 屏丰村4#公变(总工会旁） | 41.15 | 75.1402 | 5.5897 | 100 | 0 | 0 | 80 | 80 | 可开放容量大于等于30kW | 800084007 |  |  |  |  | 可开放容量大于等于30kW
21263 | 双清区 | 经开区供电服务站 | 爱莲街道 | 爱莲街道砂塘村 | 220kV世纪变电站 | 世云Ⅰ线 | 砂塘4#公变 | 41.15 | 19.25 | 5.6729 | 200 | 0 | 0 | 160 | 160 | 可开放容量大于等于30kW | 800397161 |  |  |  |  | 可开放容量大于等于30kW
21264 | 双清区 | 渡头桥供电所 | 高崇山镇 | 高崇山镇谢姜村 | 110kV泉塘变电站 | 泉立Ⅱ线 | 谢姜村4#公变（变） | 41.15 | 18.148 | 4.0681 | 100 | 35 | 0 | 45 | 45 | 可开放容量大于等于30kW | 800582191 |  |  |  |  | 可开放容量大于等于30kW
21265 | 双清区 | 渡头桥供电所 | 高崇山镇 | 高崇山镇高崇山社区 | 110kV泉塘变电站 | 泉立Ⅱ线 | 兴隆村5#公变 | 41.15 | 18.148 | 4.0681 | 400 | 183.952 | 0 | 136.048 | 136.048 | 可开放容量大于等于30kW | 800085511 |  |  |  |  | 可开放容量大于等于30kW
21266 | 双清区 | 渡头桥供电所 | 高崇山镇 | 高崇山镇高崇山社区 | 110kV泉塘变电站 | 泉立Ⅱ线 | 兴隆4#公变 | 41.15 | 18.148 | 4.0681 | 100 | 0 | 40 | 40 | 40 | 可开放容量大于等于30kW | 800081764 |  |  |  |  | 可开放容量大于等于30kW
21267 | 双清区 | 渡头桥供电所 | 高崇山镇 | 高崇山镇马杨村 | 110kV泉塘变电站 | 泉立Ⅱ线 | 杨梅村3#公变 | 41.15 | 18.148 | 4.0681 | 200 | 0 | 0 | 160 | 160 | 可开放容量大于等于30kW | 800085512 |  |  |  |  | 可开放容量大于等于30kW
21268 | 双清区 | 渡头桥供电所 | 高崇山镇 | 高崇山镇短陂村 | 110kV泉塘变电站 | 泉立Ⅱ线 | 短陂4#公变（石板厂） | 41.15 | 18.148 | 4.0681 | 200 | 0 | 0 | 160 | 160 | 可开放容量大于等于30kW | 800084869 |  |  |  |  | 可开放容量大于等于30kW
21269 | 双清区 | 经开区供电服务站 | 爱莲街道 | 爱莲街道云十村 | 220kV世纪变电站 | 世纺线 | 大兴村4#公变 | 41.15 | 19.25 | 7.1113 | 315 | 132 | 86 | 34 | 34 | 可开放容量大于等于30kW | 800360879 |  |  |  |  | 可开放容量大于等于30kW
21270 | 双清区 | 渡头桥供电所 | 渡头桥镇 | 渡头桥镇新群村 | 220kV世纪变电站 | 世高Ⅱ线 | 群力村5#公变 | 41.15 | 19.25 | 2.2774 | 250 | 154 | 0 | 46 | 46 | 可开放容量大于等于30kW | 800360903 |  |  |  |  | 可开放容量大于等于30kW
21271 | 双清区 | 渡头桥供电所 | 渡头桥镇 | 渡头桥镇两塘村 | 220kV世纪变电站 | 世高Ⅱ线 | 老塘村5#公变（彭家） | 41.15 | 19.25 | 2.2774 | 100 | 65.97 | 0 | 14.03 | 14.03 | 可开放容量小于30kW | 800494971 |  |  |  |  | 可开放容量小于30kW
21272 | 双清区 | 渡头桥供电所 | 渡头桥镇 | 渡头桥镇两塘村 | 220kV世纪变电站 | 世高Ⅱ线 | 老塘村4#公变（曾家） | 41.15 | 19.25 | 2.2774 | 315 | 200 | 0 | 52 | 52 | 可开放容量大于等于30kW | 800360873 |  |  |  |  | 可开放容量大于等于30kW
21273 | 双清区 | 渡头桥供电所 | 爱莲街道 | 爱莲街道大水村 | 110kV雷家岭变电站 | 雷碧线 | 大水村四台区 | 41.15 | 75.1402 | 5.5897 | 200 | 0 | 0 | 160 | 160 | 可开放容量大于等于30kW | 800486597 |  |  |  |  | 可开放容量大于等于30kW
21274 | 双清区 | 渡头桥供电所 | 高崇山镇 | 高崇山镇金银村 | 220kV世纪变电站 | 世高Ⅱ线 | 邢家村2#公变 | 41.15 | 19.25 | 2.2774 | 100 | 0 | 0 | 80 | 80 | 可开放容量大于等于30kW | 800081320 |  |  |  |  | 可开放容量大于等于30kW
21275 | 双清区 | 渡头桥供电所 | 高崇山镇 | 高崇山镇短陂村 | 110kV泉塘变电站 | 泉立Ⅱ线 | 短陂6#公变（320国道口） | 41.15 | 18.148 | 4.0681 | 400 | 155 | 100 | 65 | 65 | 可开放容量大于等于30kW | 800487785 |  |  |  |  | 可开放容量大于等于30kW
21276 | 双清区 | 经开区供电服务站 | 火车站乡 | 火车站乡栗山村 | 110kV陆洲变电站 | 陆镇线 | 栗山村6#公变 | 41.15 | 21.1809 | 4.571 | 250 | 0 | 50 | 150 | 150 | 可开放容量大于等于30kW | 800357054 |  |  |  |  | 可开放容量大于等于30kW
21277 | 双清区 | 渡头桥供电所 | 高崇山镇 | 高崇山镇金银村 | 220kV世纪变电站 | 世高Ⅱ线 | 戴金村3#公变 | 41.15 | 19.25 | 2.2774 | 100 | 0 | 40 | 40 | 40 | 可开放容量大于等于30kW | 800360887 |  |  |  |  | 可开放容量大于等于30kW
21278 | 双清区 | 渡头桥供电所 | 火车站乡 | 火车站乡莲荷村 | 110kV洋溪桥变电站 | 洋莲线 | 朱家2#公变 | 41.15 | 40.6522 | 5.3384 | 200 | 0 | 120 | 40 | 40 | 可开放容量大于等于30kW | 800084299 |  |  |  |  | 可开放容量大于等于30kW
21279 | 双清区 | 渡头桥供电所 | 石桥街道 | 石桥街道株木社区 | 220kV檀江变电站 | 檀雷Ⅰ线 | 株木村二台区 | 41.15 | 83.08 | 7.2294 | 315 | 0 | 120 | 132 | 132 | 可开放容量大于等于30kW | 800084301 |  |  |  |  | 可开放容量大于等于30kW
21280 | 双清区 | 渡头桥供电所 | 火车站乡 | 火车站乡世纪新村 | 110kV陆洲变电站 | 陆镇线 | 泉塘村4#公变(老158号) | 41.15 | 21.1809 | 4.571 | 200 | 60 | 60 | 40 | 40 | 可开放容量大于等于30kW | 800489072 |  |  |  |  | 可开放容量大于等于30kW
21281 | 双清区 | 渡头桥供电所 | 爱莲街道 | 爱莲街道云水村 | 220kV世纪变电站 | 世数线 | 云水3#公变（杨家冲） | 41.15 | 19.25 | 6.2232 | 200 | 3 | 40 | 117 | 117 | 可开放容量大于等于30kW | 800084300 |  |  |  |  | 可开放容量大于等于30kW
21282 | 双清区 | 渡头桥供电所 | 高崇山镇 | 高崇山镇渔长村 | 110kV泉塘变电站 | 泉立Ⅱ线 | 长木村1#公变 | 41.15 | 18.148 | 4.0681 | 200 | 80 | 50 | 30 | 30 | 可开放容量大于等于30kW | 800500022 |  |  |  |  | 可开放容量大于等于30kW
21283 | 双清区 | 渡头桥供电所 | 高崇山镇 | 高崇山镇凤园村 | 110kV陆洲变电站 | 陆高线 | 大园村村部台区公变 | 41.15 | 21.1809 | 2.9036 | 315 | 0 | 0 | 252 | 252 | 可开放容量大于等于30kW | 800081805 |  |  |  |  | 可开放容量大于等于30kW
21284 | 双清区 | 渡头桥供电所 | 高崇山镇 | 高崇山镇马杨村 | 110kV泉塘变电站 | 泉立Ⅱ线 | 杨梅村老台区公变 | 41.15 | 18.148 | 4.0681 | 200 | 94.605 | 0 | 65.395 | 65.395 | 可开放容量大于等于30kW | 800643340 |  |  |  |  | 可开放容量大于等于30kW
21285 | 双清区 | 经开区供电服务站 | 火车站乡 | 火车站乡栗山村 | 110kV陆洲变电站 | 陆镇线 | 栗山村1#公变(十一中) | 41.15 | 21.1809 | 4.571 | 315 | 60 | 0 | 192 | 192 | 可开放容量大于等于30kW | 800357864 |  |  |  |  | 可开放容量大于等于30kW
21286 | 双清区 | 渡头桥供电所 | 渡头桥镇 | 渡头桥镇东城村 | 110kV泉塘变电站 | 泉立Ⅱ线 | 严塘三台区公变 | 41.15 | 18.148 | 4.0681 | 100 | 0 | 0 | 80 | 80 | 可开放容量大于等于30kW | 800628815 |  |  |  |  | 可开放容量大于等于30kW
21287 | 双清区 | 渡头桥供电所 | 渡头桥镇 | 渡头桥镇鸡笼村 | 220kV世纪变电站 | 世高Ⅱ线 | 鸡笼村1#公变(原虎君庙） | 41.15 | 19.25 | 2.2774 | 200 | 50 | 50 | 60 | 60 | 可开放容量大于等于30kW | 800455195 |  |  |  |  | 可开放容量大于等于30kW
21288 | 双清区 | 渡头桥供电所 | 渡头桥镇 | 渡头桥镇鸡笼村 | 220kV世纪变电站 | 世数线 | 鸡笼2#公变(高塘口） | 41.15 | 19.25 | 6.2232 | 200 | 0 | 130 | 30 | 30 | 可开放容量大于等于30kW | 800360883 |  |  |  |  | 可开放容量大于等于30kW
21289 | 双清区 | 渡头桥供电所 | 石桥街道 | 石桥街道白马村 | 220kV檀江变电站 | 檀雷Ⅱ线 | 白马村4#台区公变 | 41.15 | 83.08 | 7.0828 | 160 | 0 | 0 | 128 | 128 | 可开放容量大于等于30kW | 800616398 |  |  |  |  | 可开放容量大于等于30kW
21290 | 双清区 | 经开区供电服务站 | 兴隆街道 | 兴隆街道十井铺社区 | 110kV城东变电站 | 东栗Ⅱ线 | 十井铺2#公变(制氧鸡场) | 41.15 | 47.178 | 7.0604 | 250 | 0 | 0 | 200 | 200 | 可开放容量大于等于30kW | 800082907 |  |  |  |  | 可开放容量大于等于30kW
21291 | 双清区 | 经开区供电服务站 | 兴隆街道 | 兴隆街道财桥村 | 220kV世纪变电站 | 世立线 | 六洲1#公变 | 41.15 | 19.25 | 7.6485 | 315 | 0 | 0 | 252 | 252 | 可开放容量大于等于30kW | 800084427 |  |  |  |  | 可开放容量大于等于30kW
21292 | 双清区 | 渡头桥供电所 | 石桥街道 | 石桥街道马鞍社区 | 110kV雷家岭变电站 | 雷石线 | 马鞍村3#公变 | 41.15 | 75.1402 | 6.8194 | 400 | 0 | 70 | 250 | 250 | 可开放容量大于等于30kW | 800416775 |  |  |  |  | 可开放容量大于等于30kW
21293 | 双清区 | 经开区供电服务站 | 火车站乡 | 火车站乡集仙村 | 110kV城东变电站 | 东栗Ⅱ线 | 集仙四台区 | 41.15 | 47.178 | 7.0604 | 250 | 70 | 105 | 25 | 25 | 可开放容量小于30kW | 800081314 |  |  |  |  | 可开放容量小于30kW
21294 | 双清区 | 渡头桥供电所 | 高崇山镇 | 高崇山镇高崇山社区 | 110kV泉塘变电站 | 泉立Ⅱ线 | 化工厂公变 | 41.15 | 18.148 | 4.0681 | 400 | 0 | 0 | 320 | 320 | 可开放容量大于等于30kW | 800079883 |  |  |  |  | 可开放容量大于等于30kW
21295 | 双清区 | 渡头桥供电所 | 爱莲街道 | 爱莲街道云十村 | 110kV雷家岭变电站 | 雷碧线 | 快活村2#公变（2组） | 41.15 | 75.1402 | 5.5897 | 100 | 33 | 45 | 2 | 2 | 可开放容量小于30kW | 4302240405178100 |  |  |  |  | 可开放容量小于30kW
21296 | 双清区 | 小江湖供电服务站 | 龙须塘街道 | 龙须塘街道五里牌社区 | 110kV城东变电站 | 东栗线 | 化纤厂安置地2#公变 | 41.15 | 47.178 | 7.3514 | 315 | 0 | 0 | 252 | 252 | 可开放容量大于等于30kW | 800082759 |  |  |  |  | 可开放容量大于等于30kW
21297 | 双清区 | 渡头桥供电所 | 渡头桥镇 | 渡头桥镇新群村 | 220kV世纪变电站 | 世高Ⅱ线 | 群力村4#公变 | 41.15 | 19.25 | 2.2774 | 80 | 0 | 0 | 64 | 64 | 可开放容量大于等于30kW | 4306232505025570 |  |  |  |  | 可开放容量大于等于30kW
21298 | 双清区 | 经开区供电服务站 | 兴隆街道 | 兴隆街道十井铺社区 | 110kV城东变电站 | 东栗Ⅱ线 | 百货仓库2#公变 | 41.15 | 47.178 | 7.0604 | 400 | 0 | 0 | 320 | 320 | 可开放容量大于等于30kW | 800421422 |  |  |  |  | 可开放容量大于等于30kW
21299 | 双清区 | 经开区供电服务站 | 兴隆街道 | 兴隆街道财桥村 | 110kV城东变电站 | 东火Ⅱ线 | 财桥3#公变(一组） | 41.15 | 47.178 | 7.1547 | 200 | 70 | 0 | 90 | 90 | 可开放容量大于等于30kW | 800082851 |  |  |  |  | 可开放容量大于等于30kW
21300 | 双清区 | 经开区供电服务站 | 爱莲街道 | 爱莲街道云十村 | 110kV陆洲变电站 | 陆高线 | 宝龙村2#台区公变 | 41.15 | 21.1809 | 2.9036 | 400 | 59.9 | 0 | 260.1 | 260.1 | 可开放容量大于等于30kW | 800557462 |  |  |  |  | 可开放容量大于等于30kW
21301 | 双清区 | 渡头桥供电所 | 火车站乡 | 火车站乡白云村 | 110kV洋溪桥变电站 | 洋中线 | 白云村2#公变 | 41.15 | 40.6522 | 7.3724 | 200 | 100 | 0 | 60 | 60 | 可开放容量大于等于30kW | 800557394 |  |  |  |  | 可开放容量大于等于30kW
21302 | 双清区 | 经开区供电服务站 | 火车站乡 | 火车站乡栗山村 | 110kV陆洲变电站 | 陆镇线 | 栗山村2#公变(良种场) | 41.15 | 21.1809 | 4.571 | 400 | 30 | 0 | 290 | 290 | 可开放容量大于等于30kW | 800082852 |  |  |  |  | 可开放容量大于等于30kW
21303 | 双清区 | 渡头桥供电所 | 火车站乡 | 火车站乡前进村 | 110kV陆洲变电站 | 陆镇线 | 前进3#公变 | 41.15 | 21.1809 | 4.571 | 160 | 60 | 0 | 68 | 68 | 可开放容量大于等于30kW | 800084298 |  |  |  |  | 可开放容量大于等于30kW
21304 | 双清区 | 渡头桥供电所 | 高崇山镇 | 高崇山镇渔长村 | 110kV泉塘变电站 | 泉立Ⅱ线 | 长木村3#台区公变 | 41.15 | 18.148 | 4.0681 | 315 | 96.2 | 130 | 25.8 | 25.8 | 可开放容量小于30kW | 800080309 |  |  |  |  | 可开放容量小于30kW
21305 | 双清区 | 渡头桥供电所 | 高崇山镇 | 高崇山镇渔长村 | 110kV泉塘变电站 | 泉立Ⅱ线 | 渔场村2#公变 | 41.15 | 18.148 | 4.0681 | 160 | 66 | 0 | 62 | 62 | 可开放容量大于等于30kW | 800084485 |  |  |  |  | 可开放容量大于等于30kW
21306 | 双清区 | 渡头桥供电所 | 爱莲街道 | 爱莲街道云十村 | 220kV世纪变电站 | 世云Ⅰ线 | 横木村台区公变 | 41.15 | 19.25 | 5.6729 | 400 | 249.93 | 60 | 10.07 | 10.07 | 可开放容量小于30kW | 800466069 |  |  |  |  | 可开放容量小于30kW
21307 | 双清区 | 渡头桥供电所 | 高崇山镇 | 高崇山镇浏阳村 | 110kV泉塘变电站 | 泉镇Ⅱ线 | 浏阳村4#公变 | 41.15 | 18.148 | 6.8725 | 315 | 0 | 0 | 252 | 252 | 可开放容量大于等于30kW | 800081467 |  |  |  |  | 可开放容量大于等于30kW
21308 | 双清区 | 渡头桥供电所 | 火车站乡 | 火车站乡世纪新村 | 110kV泉塘变电站 | 泉镇Ⅰ线 | 泉塘村3#公变(锰矿) | 41.15 | 18.148 | 6.5131 | 100 | 0 | 0 | 80 | 80 | 可开放容量大于等于30kW | 800357139 |  |  |  |  | 可开放容量大于等于30kW
21309 | 双清区 | 渡头桥供电所 | 石桥街道 | 石桥街道立新社区 | 110kV雷家岭变电站 | 雷碧线 | 煤机厂医院台区 | 41.15 | 75.1402 | 5.5897 | 250 | 0 | 0 | 200 | 200 | 可开放容量大于等于30kW | 800081312 |  |  |  |  | 可开放容量大于等于30kW
21310 | 双清区 | 经开区供电服务站 | 火车站乡 | 火车站乡红旗社区 | 110kV城东变电站 | 东栗Ⅱ线 | 红旗村3#公变(所前) | 41.15 | 47.178 | 7.0604 | 400 | 0 | 0 | 320 | 320 | 可开放容量大于等于30kW | 800466068 |  |  |  |  | 可开放容量大于等于30kW
21311 | 双清区 | 经开区供电服务站 | 火车站乡 | 火车站乡栗山村 | 110kV陆洲变电站 | 陆镇线 | 栗山村4#公变(炭黑厂) | 41.15 | 21.1809 | 4.571 | 80 | 0 | 0 | 64 | 64 | 可开放容量大于等于30kW | 800359702 |  |  |  |  | 可开放容量大于等于30kW
21312 | 双清区 | 小江湖供电服务站 | 火车站乡 | 火车站乡集仙村 | 110kV雷家岭变电站 | 雷红线 | 家禽房检站台区 | 41.15 | 75.1402 | 7.6085 | 400 | 40 | 0 | 280 | 280 | 可开放容量大于等于30kW | 800358011 |  |  |  |  | 可开放容量大于等于30kW
21313 | 双清区 | 渡头桥供电所 | 高崇山镇 | 高崇山镇短陂村 | 110kV泉塘变电站 | 泉立Ⅱ线 | 短陂村3#公变 | 41.15 | 18.148 | 4.0681 | 80 | 0 | 0 | 64 | 64 | 可开放容量大于等于30kW | 800467567 |  |  |  |  | 可开放容量大于等于30kW
21314 | 双清区 | 渡头桥供电所 | 爱莲街道 | 爱莲街道云十村 | 220kV世纪变电站 | 世云Ⅰ线 | 长林2#公变（姚书记门前） | 41.15 | 19.25 | 5.6729 | 400 | 280 | 0 | 40 | 40 | 可开放容量大于等于30kW | 800080616 |  |  |  |  | 可开放容量大于等于30kW
21315 | 双清区 | 经开区供电服务站 | 龙须塘街道 | 龙须塘街道五里牌社区 | 110kV城东变电站 | 东栗线 | 五里村机械厂公变(12-13) | 41.15 | 47.178 | 7.3514 | 315 | 0 | 40 | 212 | 212 | 可开放容量大于等于30kW | 800083042 |  |  |  |  | 可开放容量大于等于30kW
21316 | 双清区 | 渡头桥供电所 | 高崇山镇 | 高崇山镇马杨村 | 110kV泉塘变电站 | 泉立Ⅱ线 | 马石村4#公变 | 41.15 | 18.148 | 4.0681 | 200 | 71.9 | 0 | 88.1 | 88.1 | 可开放容量大于等于30kW | 800467566 |  |  |  |  | 可开放容量大于等于30kW
21317 | 双清区 | 渡头桥供电所 | 高崇山镇 | 高崇山镇浏阳村 | 110kV泉塘变电站 | 泉立I线 | 浏阳村1#公变（水库） | 41.15 | 18.148 | 6.2029 | 100 | 0 | 0 | 80 | 80 | 可开放容量大于等于30kW | 4312232305025690 |  |  |  |  | 可开放容量大于等于30kW
21318 | 双清区 | 渡头桥供电所 | 高崇山镇 | 高崇山镇高崇山社区 | 110kV泉塘变电站 | 泉立Ⅱ线 | 高崇山7#公变(505) | 41.15 | 18.148 | 4.0681 | 100 | 66 | 33 | -19 | 0 | 台区可开放容量不足 | 800078386 |  |  |  | 台区 | 台区可开放容量不足
21319 | 双清区 | 渡头桥供电所 | 渡头桥镇 | 渡头桥镇姚喆村 | 220kV世纪变电站 | 世高Ⅱ线 | 江口村3#公变（园艺场) | 41.15 | 19.25 | 2.2774 | 100 | 0 | 80 | 0 | 0 | 台区可开放容量不足 | 800358014 |  |  |  | 台区 | 台区可开放容量不足
21320 | 双清区 | 渡头桥供电所 | 石桥街道 | 石桥街道株木社区 | 220kV檀江变电站 | 檀雷Ⅰ线 | 株木三台区 | 41.15 | 83.08 | 7.2294 | 200 | 0 | 80 | 80 | 80 | 可开放容量大于等于30kW | 800084451 |  |  |  |  | 可开放容量大于等于30kW
21321 | 双清区 | 渡头桥供电所 | 高崇山镇 | 高崇山镇短陂村 | 110kV泉塘变电站 | 泉立Ⅱ线 | 短陂5#公变（豆腐厂） | 41.15 | 18.148 | 4.0681 | 200 | 59.85 | 20 | 80.15 | 80.15 | 可开放容量大于等于30kW | 800358010 |  |  |  |  | 可开放容量大于等于30kW
21322 | 双清区 | 渡头桥供电所 | 爱莲街道 | 爱莲街道大水村 | 110kV陆洲变电站 | 陆市线 | 大水村11组公变 | 41.15 | 21.1809 | 7.4475 | 200 | 30 | 0 | 130 | 130 | 可开放容量大于等于30kW | 800085366 |  |  |  |  | 可开放容量大于等于30kW
21323 | 双清区 | 渡头桥供电所 | 渡头桥镇 | 渡头桥镇两塘村 | 220kV世纪变电站 | 世高Ⅱ线 | 横塘村1#公变 | 41.15 | 19.25 | 2.2774 | 100 | 0 | 0 | 80 | 80 | 可开放容量大于等于30kW | 800081390 |  |  |  |  | 可开放容量大于等于30kW
21324 | 双清区 | 渡头桥供电所 | 火车站乡 | 火车站乡莲荷村 | 110kV洋溪桥变电站 | 洋莲线 | 莲荷村4#公变(高家) | 41.15 | 40.6522 | 5.3384 | 200 | 55 | 30 | 75 | 75 | 可开放容量大于等于30kW | 800491569 |  |  |  |  | 可开放容量大于等于30kW
21325 | 双清区 | 经开区供电服务站 | 火车站乡 | 火车站乡红旗社区 | 110kV城东变电站 | 东火Ⅱ线 | 红旗村5#公变(加油站) | 41.15 | 47.178 | 7.1547 | 400 | 120 | 60 | 140 | 140 | 可开放容量大于等于30kW | 800081391 |  |  |  |  | 可开放容量大于等于30kW
21326 | 双清区 | 渡头桥供电所 | 火车站乡 | 火车站乡莲荷村 | 110kV洋溪桥变电站 | 洋莲线 | 莲荷村5#公变(水土站) | 41.15 | 40.6522 | 5.3384 | 200 | 40 | 0 | 120 | 120 | 可开放容量大于等于30kW | 800491570 |  |  |  |  | 可开放容量大于等于30kW
21327 | 双清区 | 渡头桥供电所 | 高崇山镇 | 高崇山镇高崇山社区 | 110kV泉塘变电站 | 泉立Ⅱ线 | 兴隆村3#公变 | 41.15 | 18.148 | 4.0681 | 200 | 0 | 0 | 160 | 160 | 可开放容量大于等于30kW | 4302240205158710 |  |  |  |  | 可开放容量大于等于30kW
21328 | 双清区 | 渡头桥供电所 | 高崇山镇 | 高崇山镇高崇山社区 | 110kV泉塘变电站 | 泉立Ⅱ线 | 兴隆村1#公变 | 41.15 | 18.148 | 4.0681 | 100 | 0 | 0 | 80 | 80 | 可开放容量大于等于30kW | 800080730 |  |  |  |  | 可开放容量大于等于30kW
21329 | 双清区 | 经开区供电服务站 | 火车站乡 | 火车站乡红旗社区 | 110kV洋溪桥变电站 | 洋莲线 | 火车鞋底厂公变 | 41.15 | 40.6522 | 5.3384 | 200 | 0 | 0 | 160 | 160 | 可开放容量大于等于30kW | 800084460 |  |  |  |  | 可开放容量大于等于30kW
21330 | 双清区 | 渡头桥供电所 | 渡头桥镇 | 渡头桥镇新群村 | 220kV世纪变电站 | 世高Ⅱ线 | 新民4#公变（排楼塘） | 41.15 | 19.25 | 2.2774 | 100 | 0 | 0 | 80 | 80 | 可开放容量大于等于30kW | 800358012 |  |  |  |  | 可开放容量大于等于30kW
21331 | 双清区 | 经开区供电服务站 | 火车站乡 | 火车站乡红旗社区 | 110kV城东变电站 | 东栗Ⅱ线 | 红旗村1#公变(村部) | 41.15 | 47.178 | 7.0604 | 400 | 0 | 0 | 320 | 320 | 可开放容量大于等于30kW | 800082311 |  |  |  |  | 可开放容量大于等于30kW
21332 | 双清区 | 渡头桥供电所 | 高崇山镇 | 高崇山镇短陂村 | 110kV泉塘变电站 | 泉立Ⅱ线 | 短陂村1#公变 | 41.15 | 18.148 | 4.0681 | 315 | 137 | 90 | 25 | 25 | 可开放容量小于30kW | 800080949 |  |  |  |  | 可开放容量小于30kW
21333 | 双清区 | 经开区供电服务站 | 龙须塘街道 | 龙须塘街道五里牌社区 | 110kV城东变电站 | 东栗线 | 五里村粮店公变(东栗04#) | 41.15 | 47.178 | 7.3514 | 250 | 15 | 0 | 185 | 185 | 可开放容量大于等于30kW | 800079563 |  |  |  |  | 可开放容量大于等于30kW
21334 | 双清区 | 经开区供电服务站 | 火车站乡 | 火车站乡集仙村 | 110kV城东变电站 | 东栗Ⅱ线 | 集仙村2#公变(纸箱厂) | 41.15 | 47.178 | 7.0604 | 250 | 60 | 0 | 140 | 140 | 可开放容量大于等于30kW | 800080970 |  |  |  |  | 可开放容量大于等于30kW
21335 | 双清区 | 渡头桥供电所 | 石桥街道 | 石桥街道白马村 | 220kV檀江变电站 | 檀雷Ⅱ线 | 白马村1#台区公变 | 41.15 | 83.08 | 7.0828 | 315 | 88.745 | 0 | 163.255 | 163.255 | 可开放容量大于等于30kW | 800608835 |  |  |  |  | 可开放容量大于等于30kW
21336 | 双清区 | 渡头桥供电所 | 火车站乡 | 火车站乡莲荷村 | 110kV洋溪桥变电站 | 洋莲线 | 莲荷村3#公变(土鸡店) | 41.15 | 40.6522 | 5.3384 | 100 | 56 | 0 | 24 | 24 | 可开放容量小于30kW | 800080564 |  |  |  |  | 可开放容量小于30kW
21337 | 双清区 | 渡头桥供电所 | 爱莲街道 | 爱莲街道大水村 | 110kV雷家岭变电站 | 雷碧线 | 大水村1#公变 | 41.15 | 75.1402 | 5.5897 | 200 | 0 | 60 | 100 | 100 | 可开放容量大于等于30kW | 800078586 |  |  |  |  | 可开放容量大于等于30kW
21338 | 双清区 | 渡头桥供电所 | 渡头桥镇 | 渡头桥镇新群村 | 220kV世纪变电站 | 世高Ⅱ线 | 群力村1#公变 | 41.15 | 19.25 | 2.2774 | 400 | 240 | 0 | 80 | 80 | 可开放容量大于等于30kW | 4302240605060420 |  |  |  |  | 可开放容量大于等于30kW
21339 | 双清区 | 经开区供电服务站 | 兴隆街道 | 兴隆街道财桥村 | 110kV雷家岭变电站 | 雷立Ⅰ线 | 财桥安置地公变 | 41.15 | 75.1402 | 7.5365 | 315 | 0 | 0 | 252 | 252 | 可开放容量大于等于30kW | 800078585 |  |  |  |  | 可开放容量大于等于30kW
21340 | 双清区 | 渡头桥供电所 | 火车站乡 | 火车站乡白云村 | 110kV洋溪桥变电站 | 洋中线 | 白云村1#公变 | 41.15 | 40.6522 | 7.3724 | 400 | 0 | 140 | 180 | 180 | 可开放容量大于等于30kW | 800363705 |  |  |  |  | 可开放容量大于等于30kW
21341 | 双清区 | 渡头桥供电所 | 石桥街道 | 石桥街道立新社区 | 110kV雷家岭变电站 | 雷碧线 | 立新3#公变（圆环链条厂） | 41.15 | 75.1402 | 5.5897 | 315 | 0 | 0 | 252 | 252 | 可开放容量大于等于30kW | 800359886 |  |  |  |  | 可开放容量大于等于30kW
21342 | 双清区 | 渡头桥供电所 | 爱莲街道 | 爱莲街道云十村 | 220kV世纪变电站 | 世云Ⅰ线 | 快活村1#公变（乡政府） | 41.15 | 19.25 | 5.6729 | 400 | 252.485 | 0 | 67.515 | 67.515 | 可开放容量大于等于30kW | 800078541 |  |  |  |  | 可开放容量大于等于30kW
21343 | 双清区 | 渡头桥供电所 | 渡头桥镇 | 渡头桥镇两塘村 | 220kV世纪变电站 | 世高Ⅱ线 | 老塘村1#公变 | 41.15 | 19.25 | 2.2774 | 200 | 89.9 | 0 | 70.1 | 70.1 | 可开放容量大于等于30kW | 800357840 |  |  |  |  | 可开放容量大于等于30kW
21344 | 双清区 | 渡头桥供电所 | 爱莲街道 | 爱莲街道云水村 | 220kV世纪变电站 | 世数线 | 云水4#公变（市场） | 41.15 | 19.25 | 6.2232 | 315 | 0 | 0 | 252 | 252 | 可开放容量大于等于30kW | 800423738 |  |  |  |  | 可开放容量大于等于30kW
21345 | 双清区 | 渡头桥供电所 | 石桥街道 | 石桥街道石桥村 | 110kV雷家岭变电站 | 雷建Ⅱ线 | 棕树山台区 | 41.15 | 75.1402 | 7.3524 | 400 | 0 | 60 | 260 | 260 | 可开放容量大于等于30kW | 800455047 |  |  |  |  | 可开放容量大于等于30kW
21346 | 双清区 | 渡头桥供电所 | 高崇山镇 | 高崇山镇渔长村 | 110kV泉塘变电站 | 泉立Ⅱ线 | 渔场4#公变 | 41.15 | 18.148 | 4.0681 | 200 | 45 | 80 | 35 | 35 | 可开放容量大于等于30kW | 800078589 |  |  |  |  | 可开放容量大于等于30kW
21347 | 双清区 | 渡头桥供电所 | 高崇山镇 | 高崇山镇马杨村 | 110kV泉塘变电站 | 泉立Ⅱ线 | 杨梅村2台区公变 | 41.15 | 18.148 | 4.0681 | 200 | 95 | 0 | 65 | 65 | 可开放容量大于等于30kW | 4309230405011120 |  |  |  |  | 可开放容量大于等于30kW
21348 | 双清区 | 渡头桥供电所 | 石桥街道 | 石桥街道立新社区 | 110kV雷家岭变电站 | 雷碧线 | 立新4#公变（安置地） | 41.15 | 75.1402 | 5.5897 | 400 | 25 | 50 | 245 | 245 | 可开放容量大于等于30kW | 800078801 |  |  |  |  | 可开放容量大于等于30kW
21349 | 双清区 | 渡头桥供电所 | 石桥街道 | 石桥街道马鞍社区 | 110kV六岭变电站 | 六雷线 | 马鞍村2#公变（鸭毛厂） | 41.15 | 79.4896 | 7.4506 | 400 | 50 | 110 | 160 | 160 | 可开放容量大于等于30kW | 800377756 |  |  |  |  | 可开放容量大于等于30kW
21350 | 双清区 | 渡头桥供电所 | 高崇山镇 | 高崇山镇浏阳村 | 110kV泉塘变电站 | 泉立I线 | 浏阳村2#公变（砖厂） | 41.15 | 18.148 | 6.2029 | 200 | 0 | 0 | 160 | 160 | 可开放容量大于等于30kW | 800433405 |  |  |  |  | 可开放容量大于等于30kW
21351 | 双清区 | 渡头桥供电所 | 高崇山镇 | 高崇山镇渔长村 | 110kV泉塘变电站 | 泉立Ⅱ线 | 渔场村3#公变 | 41.15 | 18.148 | 4.0681 | 160 | 0 | 0 | 128 | 128 | 可开放容量大于等于30kW | 800377749 |  |  |  |  | 可开放容量大于等于30kW
21352 | 双清区 | 经开区供电服务站 | 爱莲街道 | 爱莲街道云十村 | 110kV陆洲变电站 | 陆镇线 | 大兴村3#公变 | 41.15 | 21.1809 | 4.571 | 200 | 0 | 0 | 160 | 160 | 可开放容量大于等于30kW | 800078544 |  |  |  |  | 可开放容量大于等于30kW
21353 | 双清区 | 渡头桥供电所 | 石桥街道 | 石桥街道立新社区 | 110kV雷家岭变电站 | 雷立Ⅱ线 | 立新1#公变（村部） | 41.15 | 75.1402 | 7.4315 | 250 | 62 | 125 | 13 | 13 | 可开放容量小于30kW | 800078583 |  |  |  |  | 可开放容量小于30kW
21354 | 双清区 | 渡头桥供电所 | 渡头桥镇 | 渡头桥镇新渡村 | 220kV世纪变电站 | 世高Ⅱ线 | 民生村2#公变 | 41.15 | 19.25 | 2.2774 | 200 | 36.96 | 122 | 1.04 | 1.04 | 可开放容量小于30kW | 800418392 |  |  |  |  | 可开放容量小于30kW
21355 | 双清区 | 渡头桥供电所 | 火车站乡 | 火车站乡杨柳村 | 110kV洋溪桥变电站 | 洋莲线 | 杨柳村3#公变 | 41.15 | 40.6522 | 5.3384 | 160 | 100 | 0 | 28 | 28 | 可开放容量小于30kW | 800078516 |  |  |  |  | 可开放容量小于30kW
21356 | 双清区 | 经开区供电服务站 | 兴隆街道 | 兴隆街道财桥村 | 220kV世纪变电站 | 世立线 | 财桥4#公变（烟草公司旁） | 41.15 | 19.25 | 7.6485 | 50 | 0 | 0 | 40 | 40 | 可开放容量大于等于30kW | 800384107 |  |  |  |  | 可开放容量大于等于30kW
21357 | 双清区 | 经开区供电服务站 | 兴隆街道 | 兴隆街道财桥村 | 110kV城东变电站 | 东火Ⅱ线 | 财桥村2#台区 | 41.15 | 47.178 | 7.1547 | 100 | 0 | 0 | 80 | 80 | 可开放容量大于等于30kW | 800377759 |  |  |  |  | 可开放容量大于等于30kW
21358 | 双清区 | 渡头桥供电所 | 渡头桥镇 | 渡头桥镇新群村 | 220kV世纪变电站 | 世高Ⅱ线 | 新民村2#公变 | 41.15 | 19.25 | 2.2774 | 200 | 0 | 160 | 0 | 0 | 台区可开放容量不足 | 800377754 |  |  |  | 台区 | 台区可开放容量不足
21359 | 双清区 | 渡头桥供电所 | 渡头桥镇 | 渡头桥镇姚喆村 | 220kV世纪变电站 | 世高Ⅱ线 | 光辉村1#公变 | 41.15 | 19.25 | 2.2774 | 200 | 0 | 0 | 160 | 160 | 可开放容量大于等于30kW | 800381617 |  |  |  |  | 可开放容量大于等于30kW
21360 | 双清区 | 渡头桥供电所 | 石桥街道 | 石桥街道屏丰村 | 110kV雷家岭变电站 | 雷立Ⅱ线 | 屏丰村1#公变 | 41.15 | 75.1402 | 7.4315 | 315 | 0 | 0 | 252 | 252 | 可开放容量大于等于30kW | 800433404 |  |  |  |  | 可开放容量大于等于30kW
21361 | 双清区 | 渡头桥供电所 | 滨江街道 | 滨江街道百合村 | 110kV洋溪桥变电站 | 洋莲线 | 百合村3#公变(余溪桥) | 41.15 | 40.6522 | 5.3384 | 200 | 0 | 0 | 160 | 160 | 可开放容量大于等于30kW | 800078581 |  |  |  |  | 可开放容量大于等于30kW
21362 | 双清区 | 渡头桥供电所 | 石桥街道 | 石桥街道石桥村 | 110kV雷家岭变电站 | 雷碧线 | 农科站台区公变 | 41.15 | 75.1402 | 5.5897 | 200 | 41 | 0 | 119 | 119 | 可开放容量大于等于30kW | 800467431 |  |  |  |  | 可开放容量大于等于30kW
21363 | 双清区 | 渡头桥供电所 | 高崇山镇 | 高崇山镇高崇山社区 | 110kV泉塘变电站 | 泉立Ⅱ线 | 高崇山4#公变（茶厂） | 41.15 | 18.148 | 4.0681 | 315 | 58 | 0 | 194 | 194 | 可开放容量大于等于30kW | 800467128 |  |  |  |  | 可开放容量大于等于30kW
21364 | 双清区 | 渡头桥供电所 | 石桥街道 | 石桥街道石桥村 | 110kV雷家岭变电站 | 雷石线 | 株木村1#公变 | 41.15 | 75.1402 | 6.8194 | 125 | 0 | 40 | 60 | 60 | 可开放容量大于等于30kW | 899830518 |  |  |  |  | 可开放容量大于等于30kW
21365 | 双清区 | 渡头桥供电所 | 渡头桥镇 | 渡头桥镇新群村 | 220kV世纪变电站 | 世高Ⅱ线 | 群力村3#公变 | 41.15 | 19.25 | 2.2774 | 315 | 0 | 0 | 252 | 252 | 可开放容量大于等于30kW | 4309230405010260 |  |  |  |  | 可开放容量大于等于30kW
21366 | 双清区 | 经开区供电服务站 | 爱莲街道 | 爱莲街道砂塘村 | 220kV世纪变电站 | 世云Ⅰ线 | 砂塘1#公变 | 41.15 | 19.25 | 5.6729 | 200 | 0 | 0 | 160 | 160 | 可开放容量大于等于30kW | 800433403 |  |  |  |  | 可开放容量大于等于30kW
21367 | 双清区 | 渡头桥供电所 | 火车站乡 | 火车站乡前进村 | 110kV泉塘变电站 | 泉镇Ⅰ线 | 卢家村2#公变(桥边) | 41.15 | 18.148 | 6.5131 | 400 | 92.93 | 60 | 167.07 | 167.07 | 可开放容量大于等于30kW | 800377750 |  |  |  |  | 可开放容量大于等于30kW
21368 | 双清区 | 渡头桥供电所 | 渡头桥镇 | 渡头桥镇姚喆村 | 220kV世纪变电站 | 世高Ⅱ线 | 光辉村4#公变 | 41.15 | 19.25 | 2.2774 | 315 | 0 | 60 | 192 | 192 | 可开放容量大于等于30kW | 800078537 |  |  |  |  | 可开放容量大于等于30kW
21369 | 双清区 | 渡头桥供电所 | 石桥街道 | 石桥街道马鞍社区 | 110kV雷家岭变电站 | 雷石线 | 玉清宫 | 41.15 | 75.1402 | 6.8194 | 400 | 0 | 0 | 320 | 320 | 可开放容量大于等于30kW | 800533087 |  |  |  |  | 可开放容量大于等于30kW
21370 | 双清区 | 渡头桥供电所 | 高崇山镇 | 高崇山镇马杨村 | 110kV泉塘变电站 | 泉立Ⅱ线 | 马石村2#台区公变 | 41.15 | 18.148 | 4.0681 | 200 | 0 | 0 | 160 | 160 | 可开放容量大于等于30kW | 800358829 |  |  |  |  | 可开放容量大于等于30kW
21371 | 双清区 | 渡头桥供电所 | 高崇山镇 | 高崇山镇金银村 | 220kV世纪变电站 | 世高Ⅱ线 | 戴金村1#公变 | 41.15 | 19.25 | 2.2774 | 160 | 40 | 0 | 88 | 88 | 可开放容量大于等于30kW | 800416451 |  |  |  |  | 可开放容量大于等于30kW
21372 | 双清区 | 渡头桥供电所 | 高崇山镇 | 高崇山镇金银村 | 220kV世纪变电站 | 世高Ⅱ线 | 戴金村2#公变 | 41.15 | 19.25 | 2.2774 | 100 | 0 | 0 | 80 | 80 | 可开放容量大于等于30kW | 800363703 |  |  |  |  | 可开放容量大于等于30kW
21373 | 双清区 | 渡头桥供电所 | 高崇山镇 | 高崇山镇凤园村 | 220kV世纪变电站 | 世高Ⅰ线 | 鸟山村2台区公变 | 41.15 | 19.25 | 7.2506 | 200 | 0 | 0 | 160 | 160 | 可开放容量大于等于30kW | 800533088 |  |  |  |  | 可开放容量大于等于30kW
21374 | 双清区 | 渡头桥供电所 | 高崇山镇 | 高崇山镇马杨村 | 110kV泉塘变电站 | 泉立Ⅱ线 | 马石村1台区公变 | 41.15 | 18.148 | 4.0681 | 100 | 15 | 0 | 65 | 65 | 可开放容量大于等于30kW | 800563417 |  |  |  |  | 可开放容量大于等于30kW
21375 | 双清区 | 渡头桥供电所 | 高崇山镇 | 高崇山镇谢姜村 | 110kV泉塘变电站 | 泉立Ⅱ线 | 谢姜村2#公变 | 41.15 | 18.148 | 4.0681 | 200 | 30 | 0 | 130 | 130 | 可开放容量大于等于30kW | 800563418 |  |  |  |  | 可开放容量大于等于30kW
21376 | 双清区 | 渡头桥供电所 | 高崇山镇 | 高崇山镇谢姜村 | 110kV泉塘变电站 | 泉镇Ⅰ线 | 谢姜村一台区公变 | 41.15 | 18.148 | 6.5131 | 315 | 0 | 0 | 252 | 252 | 可开放容量大于等于30kW | 899852880 |  |  |  |  | 可开放容量大于等于30kW
21377 | 双清区 | 渡头桥供电所 | 滨江街道 | 滨江街道金台社区 | 110kV洋溪桥变电站 | 洋水线 | 金台村3#公变(3组） | 41.15 | 40.6522 | 6.9424 | 400 | 5 | 140 | 175 | 175 | 可开放容量大于等于30kW | 800428308 |  |  |  |  | 可开放容量大于等于30kW
21378 | 双清区 | 渡头桥供电所 | 滨江街道 | 滨江街道梓树社区 | 110kV洋溪桥变电站 | 洋莲线 | 纸板厂2#公变 | 41.15 | 40.6522 | 5.3384 | 400 | 0 | 0 | 320 | 320 | 可开放容量大于等于30kW | 800078577 |  |  |  |  | 可开放容量大于等于30kW
21379 | 双清区 | 渡头桥供电所 | 滨江街道 | 滨江街道梓树社区 | 110kV洋溪桥变电站 | 洋莲线 | 纸板厂1#公变 | 41.15 | 40.6522 | 5.3384 | 400 | 0 | 0 | 320 | 320 | 可开放容量大于等于30kW | 800386816 |  |  |  |  | 可开放容量大于等于30kW
21380 | 双清区 | 经开区供电服务站 | 火车站乡 | 火车站乡红旗社区 | 110kV城东变电站 | 东炭线 | 火车村十组公变 | 41.15 | 47.178 | 7.287 | 100 | 0 | 0 | 80 | 80 | 可开放容量大于等于30kW | 800462811 |  |  |  |  | 可开放容量大于等于30kW
21381 | 双清区 | 渡头桥供电所 | 滨江街道 | 滨江街道寒梅村 | 110kV洋溪桥变电站 | 洋莲线 | 寒梅村3#公变(新台区) | 41.15 | 40.6522 | 5.3384 | 200 | 141.83 | 0 | 18.17 | 18.17 | 可开放容量小于30kW | 800360710 |  |  |  |  | 可开放容量小于30kW
21382 | 双清区 | 渡头桥供电所 | 雀塘镇 | 雀塘镇段塘村 | 110kV洋溪桥变电站 | 洋莲线 | 段塘村2#公变 | 41.15 | 40.6522 | 5.3384 | 200 | 30 | 0 | 130 | 130 | 可开放容量大于等于30kW | 800594188 |  |  |  |  | 可开放容量大于等于30kW
21383 | 双清区 | 渡头桥供电所 | 雀塘镇 | 雀塘镇段塘村 | 110kV洋溪桥变电站 | 洋莲线 | 段塘村1#公变 | 41.15 | 40.6522 | 5.3384 | 200 | 50 | 80 | 30 | 30 | 可开放容量大于等于30kW | 800078542 |  |  |  |  | 可开放容量大于等于30kW
21384 | 双清区 | 渡头桥供电所 | 滨江街道 | 滨江街道寒梅村 | 110kV洋溪桥变电站 | 洋莲线 | 寒梅村2#公变(园艺场) | 41.15 | 40.6522 | 5.3384 | 125 | 66 | 36 | -2 | 0 | 台区可开放容量不足 | 800442769 |  |  |  | 台区 | 台区可开放容量不足
21385 | 双清区 | 渡头桥供电所 | 滨江街道 | 滨江街道寒梅村 | 110kV洋溪桥变电站 | 洋莲线 | 寒梅村1#公变(村部) | 41.15 | 40.6522 | 5.3384 | 315 | 0 | 0 | 252 | 252 | 可开放容量大于等于30kW | 800078340 |  |  |  |  | 可开放容量大于等于30kW
21386 | 双清区 | 渡头桥供电所 | 高崇山镇 | 高崇山镇浏阳村 | 110kV泉塘变电站 | 泉镇Ⅱ线 | 浏阳村3#公变 | 41.15 | 18.148 | 6.8725 | 315 | 0 | 0 | 252 | 252 | 可开放容量大于等于30kW | 800358005 |  |  |  |  | 可开放容量大于等于30kW
21387 | 双清区 | 渡头桥供电所 | 爱莲街道 | 爱莲街道云十村 | 220kV世纪变电站 | 世云Ⅰ线 | 横木2#公变 | 41.15 | 19.25 | 5.6729 | 400 | 219.35 | 0 | 100.65 | 100.65 | 可开放容量大于等于30kW | 800078521 |  |  |  |  | 可开放容量大于等于30kW
21388 | 双清区 | 渡头桥供电所 | 石桥街道 | 石桥街道立新社区 | 110kV雷家岭变电站 | 雷立Ⅱ线 | 立新2#公变（九组） | 41.15 | 75.1402 | 7.4315 | 200 | 0 | 0 | 160 | 160 | 可开放容量大于等于30kW | 800078522 |  |  |  |  | 可开放容量大于等于30kW
21389 | 双清区 | 渡头桥供电所 | 石桥街道 | 石桥街道秀峰社区 | 110kV雷家岭变电站 | 雷石线 | 五一村1#公变 | 41.15 | 75.1402 | 6.8194 | 400 | 0 | 0 | 320 | 320 | 可开放容量大于等于30kW | 800078539 |  |  |  |  | 可开放容量大于等于30kW
21390 | 双清区 | 渡头桥供电所 | 高崇山镇 | 高崇山镇马杨村 | 110kV泉塘变电站 | 泉立Ⅱ线 | 马石村3#台区公变 | 41.15 | 18.148 | 4.0681 | 100 | 66 | 0 | 14 | 14 | 可开放容量小于30kW | 800078560 |  |  |  |  | 可开放容量小于30kW
21391 | 双清区 | 渡头桥供电所 | 石桥街道 | 石桥街道屏丰村 | 110kV雷家岭变电站 | 雷立Ⅱ线 | 屏丰3#公变 | 41.15 | 75.1402 | 7.4315 | 200 | 0 | 0 | 160 | 160 | 可开放容量大于等于30kW | 800078553 |  |  |  |  | 可开放容量大于等于30kW
21392 | 双清区 | 渡头桥供电所 | 石桥街道 | 石桥街道屏丰村 | 220kV檀江变电站 | 檀市线 | 屏丰村2#公变 | 41.15 | 83.08 | 7.6485 | 100 | 0 | 0 | 80 | 80 | 可开放容量大于等于30kW | 800078543 |  |  |  |  | 可开放容量大于等于30kW
21393 | 双清区 | 渡头桥供电所 | 石桥街道 | 石桥街道白马村 | 220kV檀江变电站 | 檀雷Ⅱ线 | 白马3#台区公变 | 41.15 | 83.08 | 7.0828 | 250 | 0 | 60 | 140 | 140 | 可开放容量大于等于30kW | 800078569 |  |  |  |  | 可开放容量大于等于30kW
21394 | 双清区 | 渡头桥供电所 | 石桥街道 | 石桥街道秀峰社区 | 110kV雷家岭变电站 | 雷坡Ⅱ线 | 秀峰乡机关一台区 | 41.15 | 75.1402 | 7.3524 | 400 | 0 | 0 | 320 | 320 | 可开放容量大于等于30kW | 800371616 |  |  |  |  | 可开放容量大于等于30kW
21395 | 双清区 | 经开区供电服务站 | 爱莲街道 | 爱莲街道云十村 | 220kV世纪变电站 | 世数线 | 宝龙村1#台区公变 | 41.15 | 19.25 | 6.2232 | 200 | 5 | 0 | 155 | 155 | 可开放容量大于等于30kW | 800521599 |  |  |  |  | 可开放容量大于等于30kW
21396 | 双清区 | 经开区供电服务站 | 火车站乡 | 火车站乡集仙村 | 110kV陆洲变电站 | 陆兴线 | 荷龙村1#公变(村部) | 41.15 | 21.1809 | 7.4275 | 400 | 21 | 0 | 299 | 299 | 可开放容量大于等于30kW | 800078594 |  |  |  |  | 可开放容量大于等于30kW
21397 | 双清区 | 渡头桥供电所 | 渡头桥镇 | 渡头桥镇渡头社区 | 220kV世纪变电站 | 世数线 | 渡头村4#公变 | 41.15 | 19.25 | 6.2232 | 200 | 0 | 0 | 160 | 160 | 可开放容量大于等于30kW | 800554081 |  |  |  |  | 可开放容量大于等于30kW
21398 | 双清区 | 经开区供电服务站 | 火车站乡 | 火车站乡红旗社区 | 110kV洋溪桥变电站 | 洋莲线 | 盐库2#公变 | 41.15 | 40.6522 | 5.3384 | 250 | 0 | 0 | 200 | 200 | 可开放容量大于等于30kW | 800386053 |  |  |  |  | 可开放容量大于等于30kW
21399 | 双清区 | 经开区供电服务站 | 爱莲街道 | 爱莲街道云十村 | 220kV世纪变电站 | 世纺线 | 大兴村1#公变 | 41.15 | 19.25 | 7.1113 | 250 | 0 | 0 | 200 | 200 | 可开放容量大于等于30kW | 800078557 |  |  |  |  | 可开放容量大于等于30kW
21400 | 双清区 | 渡头桥供电所 | 火车站乡 | 火车站乡莲荷村 | 110kV洋溪桥变电站 | 洋莲线 | 莲荷村2#公变 | 41.15 | 40.6522 | 5.3384 | 200 | 87 | 0 | 73 | 73 | 可开放容量大于等于30kW | 800377227 |  |  |  |  | 可开放容量大于等于30kW
21401 | 双清区 | 渡头桥供电所 | 渡头桥镇 | 渡头桥镇东城村 | 220kV世纪变电站 | 世高Ⅱ线 | 井泉村2#公变 | 41.15 | 19.25 | 2.2774 | 200 | 0 | 0 | 160 | 160 | 可开放容量大于等于30kW | 800358006 |  |  |  |  | 可开放容量大于等于30kW
21402 | 双清区 | 渡头桥供电所 | 石桥街道 | 石桥街道陶家冲社区 | 110kV雷家岭变电站 | 雷坡Ⅰ线 | 陶家冲良种场1#公变 | 41.15 | 75.1402 | 7.4243 | 400 | 30 | 0 | 290 | 290 | 可开放容量大于等于30kW | 800646189 |  |  |  |  | 可开放容量大于等于30kW
21403 | 双清区 | 小江湖供电服务站 | 汽车站街道 | 汽车站街道麻子洼社区 | 110kV雷家岭变电站 | 雷红线 | 电子仪器厂 | 41.15 | 75.1402 | 7.6085 | 400 | 0 | 0 | 320 | 320 | 可开放容量大于等于30kW | 800078538 |  |  |  |  | 可开放容量大于等于30kW
21404 | 双清区 | 渡头桥供电所 | 石桥街道 | 石桥街道石桥村 | 110kV雷家岭变电站 | 雷陶线 | 武装部台区 | 41.15 | 75.1402 | 7.4285 | 400 | 0 | 50 | 270 | 270 | 可开放容量大于等于30kW | 800377228 |  |  |  |  | 可开放容量大于等于30kW
21405 | 双清区 | 渡头桥供电所 | 火车站乡 | 火车站乡栗山村 | 110kV陆洲变电站 | 陆镇线 | 水口村2#公变 | 41.15 | 21.1809 | 4.571 | 315 | 10 | 0 | 242 | 242 | 可开放容量大于等于30kW | 800078282 |  |  |  |  | 可开放容量大于等于30kW
21406 | 双清区 | 渡头桥供电所 | 滨江街道 | 滨江街道百合村 | 110kV洋溪桥变电站 | 洋莲线 | 百合村1#公变(水泥厂前) | 41.15 | 40.6522 | 5.3384 | 400 | 0 | 0 | 320 | 320 | 可开放容量大于等于30kW | 800357834 |  |  |  |  | 可开放容量大于等于30kW
21407 | 双清区 | 渡头桥供电所 | 滨江街道 | 滨江街道洋溪桥社区 | 110kV洋溪桥变电站 | 洋莲线 | 巴果山公变 | 41.15 | 40.6522 | 5.3384 | 200 | 0 | 0 | 160 | 160 | 可开放容量大于等于30kW | 800084091 |  |  |  |  | 可开放容量大于等于30kW
21408 | 双清区 | 渡头桥供电所 | 滨江街道 | 滨江街道百合村 | 110kV洋溪桥变电站 | 洋莲线 | 百合2#公变(新马路) | 41.15 | 40.6522 | 5.3384 | 400 | 0 | 0 | 320 | 320 | 可开放容量大于等于30kW | 800082807 |  |  |  |  | 可开放容量大于等于30kW
21409 | 双清区 | 渡头桥供电所 | 滨江街道 | 滨江街道百合村 | 110kV洋溪桥变电站 | 洋莲线 | 百合村4#公变(五家坝) | 41.15 | 40.6522 | 5.3384 | 200 | 0 | 0 | 160 | 160 | 可开放容量大于等于30kW | 800085417 |  |  |  |  | 可开放容量大于等于30kW
21410 | 双清区 | 渡头桥供电所 | 火车站乡 | 火车站乡莲荷村 | 110kV洋溪桥变电站 | 洋莲线 | 高家村1#公变(村部) | 41.15 | 40.6522 | 5.3384 | 200 | 47 | 100 | 13 | 13 | 可开放容量小于30kW | 800422616 |  |  |  |  | 可开放容量小于30kW
21411 | 双清区 | 渡头桥供电所 | 火车站乡 | 火车站乡杨柳村 | 110kV洋溪桥变电站 | 洋莲线 | 杨柳村2#公变(机埠) | 41.15 | 40.6522 | 5.3384 | 200 | 0 | 0 | 160 | 160 | 可开放容量大于等于30kW | 800081062 |  |  |  |  | 可开放容量大于等于30kW
21412 | 双清区 | 经开区供电服务站 | 爱莲街道 | 爱莲街道云十村 | 110kV泉塘变电站 | 泉镇Ⅰ线 | 大兴村2#公变 | 41.15 | 18.148 | 6.5131 | 250 | 0 | 0 | 200 | 200 | 可开放容量大于等于30kW | 800085140 |  |  |  |  | 可开放容量大于等于30kW
21413 | 双清区 | 渡头桥供电所 | 高崇山镇 | 高崇山镇渔长村 | 110kV泉塘变电站 | 泉立Ⅱ线 | 渔场村1#公变 | 41.15 | 18.148 | 4.0681 | 250 | 60 | 0 | 140 | 140 | 可开放容量大于等于30kW | 800080214 |  |  |  |  | 可开放容量大于等于30kW
21414 | 双清区 | 经开区供电服务站 | 火车站乡 | 火车站乡红旗社区 | 110kV洋溪桥变电站 | 洋莲线 | 火车齿轮厂公变 | 41.15 | 40.6522 | 5.3384 | 200 | 0 | 76 | 84 | 84 | 可开放容量大于等于30kW | 800083359 |  |  |  |  | 可开放容量大于等于30kW
21415 | 双清区 | 渡头桥供电所 | 渡头桥镇 | 渡头桥镇两塘村 | 220kV世纪变电站 | 世高Ⅱ线 | 横塘村3#公变 | 41.15 | 19.25 | 2.2774 | 100 | 0 | 0 | 80 | 80 | 可开放容量大于等于30kW | 800081704 |  |  |  |  | 可开放容量大于等于30kW
21416 | 双清区 | 渡头桥供电所 | 渡头桥镇 | 渡头桥镇鸡笼村 | 220kV世纪变电站 | 世高Ⅱ线 | 鸡笼村4#公变（麻圆） | 41.15 | 19.25 | 2.2774 | 315 | 156 | 252 | -156 | 0 | 台区可开放容量不足 | 800083647 |  |  |  | 台区 | 台区可开放容量不足
21417 | 双清区 | 渡头桥供电所 | 渡头桥镇 | 渡头桥镇东城村 | 220kV世纪变电站 | 世高Ⅱ线 | 井泉村1#公变 | 41.15 | 19.25 | 2.2774 | 315 | 122 | 190 | -60 | 0 | 台区可开放容量不足 | 800467684 |  |  |  | 台区 | 台区可开放容量不足
21418 | 双清区 | 渡头桥供电所 | 渡头桥镇 | 渡头桥镇两塘村 | 220kV世纪变电站 | 世高Ⅱ线 | 老塘村2#公变 | 41.15 | 19.25 | 2.2774 | 200 | 76 | 50 | 34 | 34 | 可开放容量大于等于30kW | 800467685 |  |  |  |  | 可开放容量大于等于30kW
21419 | 双清区 | 渡头桥供电所 | 石桥街道 | 石桥街道金星村 | 220kV檀江变电站 | 檀雷Ⅰ线 | 金星村二台区 | 41.15 | 83.08 | 7.2294 | 200 | 0 | 0 | 160 | 160 | 可开放容量大于等于30kW | 800434426 |  |  |  |  | 可开放容量大于等于30kW
21420 | 双清区 | 渡头桥供电所 | 渡头桥镇 | 渡头桥镇新群村 | 220kV世纪变电站 | 世高Ⅱ线 | 新民村1#公变 | 41.15 | 19.25 | 2.2774 | 200 | 108 | 0 | 52 | 52 | 可开放容量大于等于30kW | 800606910 |  |  |  |  | 可开放容量大于等于30kW
21421 | 双清区 | 渡头桥供电所 | 火车站乡 | 火车站乡栗山村 | 110kV陆洲变电站 | 陆镇线 | 水口村1#公变(老台区) | 41.15 | 21.1809 | 4.571 | 315 | 50 | 186 | 16 | 16 | 可开放容量小于30kW | 800082809 |  |  |  |  | 可开放容量小于30kW
21422 | 双清区 | 经开区供电服务站 | 兴隆街道 | 兴隆街道紫薇社区 | 110kV城东变电站 | 东栗线 | 跃进洗衣机公变 | 41.15 | 47.178 | 7.3514 | 400 | 0 | 0 | 320 | 320 | 可开放容量大于等于30kW | 800673895 |  |  |  |  | 可开放容量大于等于30kW
21423 | 双清区 | 经开区供电服务站 | 兴隆街道 | 兴隆街道十井铺社区 | 110kV城东变电站 | 东栗Ⅱ线 | 百货仓库1#公变 | 41.15 | 47.178 | 7.0604 | 400 | 0 | 0 | 320 | 320 | 可开放容量大于等于30kW | 800085327 |  |  |  |  | 可开放容量大于等于30kW
21424 | 双清区 | 小江湖供电服务站 | 兴隆街道 | 兴隆街道十井铺社区 | 110kV陆洲变电站 | 陆镇线 | 炭黑厂家属区公变 | 41.15 | 21.1809 | 4.571 | 400 | 0 | 0 | 320 | 320 | 可开放容量大于等于30kW | 4307231105009570 |  |  |  |  | 可开放容量大于等于30kW
21425 | 双清区 | 渡头桥供电所 | 火车站乡 | 火车站乡栗山村 | 110kV陆洲变电站 | 陆镇线 | 水口村3#公变(石油公司) | 41.15 | 21.1809 | 4.571 | 315 | 0 | 0 | 252 | 252 | 可开放容量大于等于30kW | 800082808 |  |  |  |  | 可开放容量大于等于30kW
21426 | 双清区 | 渡头桥供电所 | 火车站乡 | 火车站乡世纪新村 | 110kV泉塘变电站 | 泉镇Ⅰ线 | 泉塘村2#公变(铁路) | 41.15 | 18.148 | 6.5131 | 200 | 187.53 | 0 | -27.53 | 0 | 台区可开放容量不足 | 800357034 |  |  |  | 台区 | 台区可开放容量不足
21427 | 双清区 | 渡头桥供电所 | 火车站乡 | 火车站乡世纪新村 | 110kV陆洲变电站 | 陆镇线 | 泉塘村1#公变(加油站) | 41.15 | 21.1809 | 4.571 | 315 | 146 | 0 | 106 | 106 | 可开放容量大于等于30kW | 800083581 |  |  |  |  | 可开放容量大于等于30kW
21428 | 双清区 | 渡头桥供电所 | 火车站乡 | 火车站乡前进村 | 110kV泉塘变电站 | 泉镇Ⅰ线 | 卢家村1#公变 | 41.15 | 18.148 | 6.5131 | 200 | 64 | 50 | 46 | 46 | 可开放容量大于等于30kW | 800083578 |  |  |  |  | 可开放容量大于等于30kW
21429 | 双清区 | 渡头桥供电所 | 火车站乡 | 火车站乡前进村 | 110kV陆洲变电站 | 陆镇线 | 前进村1#公变(村部) | 41.15 | 21.1809 | 4.571 | 250 | 73 | 0 | 127 | 127 | 可开放容量大于等于30kW | 800358015 |  |  |  |  | 可开放容量大于等于30kW
21430 | 双清区 | 渡头桥供电所 | 火车站乡 | 火车站乡前进村 | 110kV陆洲变电站 | 陆镇线 | 前进村2#公变(马路) | 41.15 | 21.1809 | 4.571 | 315 | 50 | 0 | 202 | 202 | 可开放容量大于等于30kW | 800080337 |  |  |  |  | 可开放容量大于等于30kW
21431 | 双清区 | 经开区供电服务站 | 火车站乡 | 火车站乡红旗社区 | 110kV城东变电站 | 东栗Ⅱ线 | 红旗村2#公变(邮电局) | 41.15 | 47.178 | 7.0604 | 400 | 0 | 0 | 320 | 320 | 可开放容量大于等于30kW | 800628407 |  |  |  |  | 可开放容量大于等于30kW
21432 | 双清区 | 经开区供电服务站 | 兴隆街道 | 兴隆街道十井铺社区 | 110kV城东变电站 | 东栗Ⅱ线 | 十井铺1#公变 | 41.15 | 47.178 | 7.0604 | 400 | 0 | 50 | 270 | 270 | 可开放容量大于等于30kW | 800447486 |  |  |  |  | 可开放容量大于等于30kW
21433 | 双清区 | 渡头桥供电所 | 火车站乡 | 火车站乡白云村 | 110kV城东变电站 | 东炭线 | 五交化台区 | 41.15 | 47.178 | 7.287 | 400 | 79.36 | 60 | 180.64 | 180.64 | 可开放容量大于等于30kW | 800447488 |  |  |  |  | 可开放容量大于等于30kW
21434 | 双清区 | 经开区供电服务站 | 火车站乡 | 火车站乡红旗社区 | 110kV城东变电站 | 东栗Ⅱ线 | 红旗村4#公变(市场) | 41.15 | 47.178 | 7.0604 | 400 | 0 | 0 | 320 | 320 | 可开放容量大于等于30kW | 800447487 |  |  |  |  | 可开放容量大于等于30kW
21435 | 双清区 | 渡头桥供电所 | 火车站乡 | 火车站乡前进村 | 110kV泉塘变电站 | 泉镇Ⅰ线 | 卢家3#公变 | 41.15 | 18.148 | 6.5131 | 100 | 0 | 0 | 80 | 80 | 可开放容量大于等于30kW | 800447490 |  |  |  |  | 可开放容量大于等于30kW
21436 | 双清区 | 渡头桥供电所 | 火车站乡 | 火车站乡莲荷村 | 110kV洋溪桥变电站 | 洋莲线 | 莲荷村1#公变(进路口) | 41.15 | 40.6522 | 5.3384 | 160 | 73.335 | 0 | 54.665 | 54.665 | 可开放容量大于等于30kW | 800447492 |  |  |  |  | 可开放容量大于等于30kW
21437 | 双清区 | 渡头桥供电所 | 火车站乡 | 火车站乡莲荷村 | 110kV洋溪桥变电站 | 洋莲线 | 朱家村1#公变(村部) | 41.15 | 40.6522 | 5.3384 | 200 | 37.9 | 40 | 82.1 | 82.1 | 可开放容量大于等于30kW | 800447493 |  |  |  |  | 可开放容量大于等于30kW
21438 | 双清区 | 经开区供电服务站 | 兴隆街道 | 兴隆街道紫薇社区 | 110kV城东变电站 | 东交线 | 宝庆路3#公变（现代汽车超市） | 41.15 | 47.178 | 7.4364 | 315 | 0 | 0 | 252 | 252 | 可开放容量大于等于30kW | 800447489 |  |  |  |  | 可开放容量大于等于30kW
21439 | 双清区 | 经开区供电服务站 | 兴隆街道 | 兴隆街道紫薇社区 | 110kV城东变电站 | 东栗线 | 跃进兴隆坳2#公变 | 41.15 | 47.178 | 7.3514 | 400 | 56 | 0 | 264 | 264 | 可开放容量大于等于30kW | 800447491 |  |  |  |  | 可开放容量大于等于30kW
21440 | 双清区 | 渡头桥供电所 | 高崇山镇 | 高崇山镇高崇山社区 | 110kV泉塘变电站 | 泉立Ⅱ线 | 高崇山2#公变（计生办） | 41.15 | 18.148 | 4.0681 | 400 | 0 | 0 | 320 | 320 | 可开放容量大于等于30kW | 4302240105133740 |  |  |  |  | 可开放容量大于等于30kW
21441 | 双清区 | 渡头桥供电所 | 高崇山镇 | 高崇山镇渔长村 | 110kV泉塘变电站 | 泉立Ⅱ线 | 长木村2#公变 | 41.15 | 18.148 | 4.0681 | 100 | 73 | 0 | 7 | 7 | 可开放容量小于30kW | 800084737 |  |  |  |  | 可开放容量小于30kW
21442 | 双清区 | 渡头桥供电所 | 高崇山镇 | 高崇山镇高崇山社区 | 110kV泉塘变电站 | 泉立Ⅱ线 | 高崇山6#公变（所前变） | 41.15 | 18.148 | 4.0681 | 400 | 30 | 80 | 210 | 210 | 可开放容量大于等于30kW | 800083935 |  |  |  |  | 可开放容量大于等于30kW
21443 | 双清区 | 渡头桥供电所 | 高崇山镇 | 高崇山镇高崇山社区 | 110kV泉塘变电站 | 泉立Ⅱ线 | 高崇山3#公变（粮店） | 41.15 | 18.148 | 4.0681 | 400 | 73 | 0 | 247 | 247 | 可开放容量大于等于30kW | 800084736 |  |  |  |  | 可开放容量大于等于30kW
21444 | 双清区 | 渡头桥供电所 | 高崇山镇 | 高崇山镇高崇山社区 | 110kV泉塘变电站 | 泉立Ⅱ线 | 兴隆村2#台区公变 | 41.15 | 18.148 | 4.0681 | 250 | 78.6 | 0 | 121.4 | 121.4 | 可开放容量大于等于30kW | 800083933 |  |  |  |  | 可开放容量大于等于30kW
21445 | 双清区 | 渡头桥供电所 | 高崇山镇 | 高崇山镇短陂村 | 110kV泉塘变电站 | 泉立Ⅱ线 | 短陂村2#公变 | 41.15 | 18.148 | 4.0681 | 100 | 66 | 36 | -22 | 0 | 台区可开放容量不足 | 800080071 |  |  |  | 台区 | 台区可开放容量不足
21446 | 双清区 | 渡头桥供电所 | 渡头桥镇 | 渡头桥镇姚喆村 | 220kV世纪变电站 | 世高Ⅱ线 | 光辉村2#公变 | 41.15 | 19.25 | 2.2774 | 100 | 0 | 0 | 80 | 80 | 可开放容量大于等于30kW | 800081728 |  |  |  |  | 可开放容量大于等于30kW
21447 | 双清区 | 经开区供电服务站 | 火车站乡 | 火车站乡红旗社区 | 110kV洋溪桥变电站 | 洋莲线 | 储运公司家属区公变 | 41.15 | 40.6522 | 5.3384 | 80 | 0 | 0 | 64 | 64 | 可开放容量大于等于30kW | 800466244 |  |  |  |  | 可开放容量大于等于30kW
21448 | 双清区 | 渡头桥供电所 | 渡头桥镇 | 渡头桥镇芹菜村 | 220kV世纪变电站 | 世数线 | 芹菜村1#公变 | 41.15 | 19.25 | 6.2232 | 200 | 93.8 | 50 | 16.2 | 16.2 | 可开放容量小于30kW | 800083934 |  |  |  |  | 可开放容量小于30kW
21449 | 双清区 | 渡头桥供电所 | 渡头桥镇 | 渡头桥镇芹菜村 | 220kV世纪变电站 | 世数线 | 芹菜村2#公变 | 41.15 | 19.25 | 6.2232 | 200 | 80 | 0 | 80 | 80 | 可开放容量大于等于30kW | 800084645 |  |  |  |  | 可开放容量大于等于30kW
21450 | 双清区 | 渡头桥供电所 | 渡头桥镇 | 渡头桥镇芹菜村 | 220kV世纪变电站 | 世数线 | 芹菜村3#公变 | 41.15 | 19.25 | 6.2232 | 100 | 0 | 0 | 80 | 80 | 可开放容量大于等于30kW | 800081915 |  |  |  |  | 可开放容量大于等于30kW
21451 | 双清区 | 渡头桥供电所 | 渡头桥镇 | 渡头桥镇两塘村 | 220kV世纪变电站 | 世高Ⅱ线 | 横塘村2#公变 | 41.15 | 19.25 | 2.2774 | 100 | 0 | 0 | 80 | 80 | 可开放容量大于等于30kW | 800466243 |  |  |  |  | 可开放容量大于等于30kW
21452 | 双清区 | 渡头桥供电所 | 渡头桥镇 | 渡头桥镇姚喆村 | 220kV世纪变电站 | 世高Ⅱ线 | 江口村2#公变 | 41.15 | 19.25 | 2.2774 | 200 | 40 | 0 | 120 | 120 | 可开放容量大于等于30kW | 800084646 |  |  |  |  | 可开放容量大于等于30kW
21453 | 双清区 | 渡头桥供电所 | 渡头桥镇 | 渡头桥镇姚喆村 | 220kV世纪变电站 | 世高Ⅱ线 | 江口村1#公变 | 41.15 | 19.25 | 2.2774 | 200 | 0 | 0 | 160 | 160 | 可开放容量大于等于30kW | 800082892 |  |  |  |  | 可开放容量大于等于30kW
21454 | 双清区 | 渡头桥供电所 | 渡头桥镇 | 渡头桥镇新渡村 | 220kV世纪变电站 | 世高Ⅱ线 | 渡头村1#公变（老虎岭） | 41.15 | 19.25 | 2.2774 | 400 | 0 | 175 | 145 | 145 | 可开放容量大于等于30kW | 800084644 |  |  |  |  | 可开放容量大于等于30kW
21455 | 双清区 | 渡头桥供电所 | 渡头桥镇 | 渡头桥镇新渡村 | 220kV世纪变电站 | 世高Ⅱ线 | 新洲村1公变 | 41.15 | 19.25 | 2.2774 | 400 | 40 | 150 | 130 | 130 | 可开放容量大于等于30kW | 800466242 |  |  |  |  | 可开放容量大于等于30kW
21456 | 双清区 | 渡头桥供电所 | 爱莲街道 | 爱莲街道云十村 | 220kV世纪变电站 | 世云Ⅰ线 | 长林1#公变（水库） | 41.15 | 19.25 | 5.6729 | 200 | 97.35 | 50 | 12.65 | 12.65 | 可开放容量小于30kW | 800081894 |  |  |  |  | 可开放容量小于30kW
21457 | 双清区 | 渡头桥供电所 | 石桥街道 | 石桥街道金星村 | 220kV檀江变电站 | 檀雷Ⅱ线 | 金星村4#台区公变 | 41.15 | 83.08 | 7.0828 | 400 | 0 | 0 | 320 | 320 | 可开放容量大于等于30kW | 800081731 |  |  |  |  | 可开放容量大于等于30kW
21458 | 双清区 | 渡头桥供电所 | 爱莲街道 | 爱莲街道云水村 | 220kV世纪变电站 | 世数线 | 云水村2#台区公变 | 41.15 | 19.25 | 6.2232 | 160 | 0 | 0 | 128 | 128 | 可开放容量大于等于30kW | 800081730 |  |  |  |  | 可开放容量大于等于30kW
21459 | 双清区 | 渡头桥供电所 | 爱莲街道 | 爱莲街道云水村 | 220kV世纪变电站 | 世数线 | 云水村1#台区公变 | 41.15 | 19.25 | 6.2232 | 400 | 116 | 30 | 174 | 174 | 可开放容量大于等于30kW | 800447499 |  |  |  |  | 可开放容量大于等于30kW
21460 | 双清区 | 渡头桥供电所 | 爱莲街道 | 爱莲街道大水村 | 110kV雷家岭变电站 | 雷碧线 | 高桥2#公变 | 41.15 | 75.1402 | 5.5897 | 200 | 141 | 33 | -14 | 0 | 台区可开放容量不足 | 800447485 |  |  |  | 台区 | 台区可开放容量不足
21461 | 双清区 | 渡头桥供电所 | 爱莲街道 | 爱莲街道大水村 | 110kV雷家岭变电站 | 雷碧线 | 高桥1#台区公变 | 41.15 | 75.1402 | 5.5897 | 100 | 0 | 0 | 80 | 80 | 可开放容量大于等于30kW | 800447498 |  |  |  |  | 可开放容量大于等于30kW
21462 | 双清区 | 渡头桥供电所 | 爱莲街道 | 爱莲街道大水村 | 110kV雷家岭变电站 | 雷碧线 | 大水村2#公变 | 41.15 | 75.1402 | 5.5897 | 200 | 0 | 0 | 160 | 160 | 可开放容量大于等于30kW | 800447484 |  |  |  |  | 可开放容量大于等于30kW
21463 | 双清区 | 渡头桥供电所 | 爱莲街道 | 爱莲街道云水村 | 220kV世纪变电站 | 世数线 | 胜利村2#公变 | 41.15 | 19.25 | 6.2232 | 160 | 52 | 60 | 16 | 16 | 可开放容量小于30kW | 800447500 |  |  |  |  | 可开放容量小于30kW
21464 | 双清区 | 渡头桥供电所 | 爱莲街道 | 爱莲街道云水村 | 220kV世纪变电站 | 世数线 | 胜利村1#台区公变 | 41.15 | 19.25 | 6.2232 | 160 | 87 | 0 | 41 | 41 | 可开放容量大于等于30kW | 800447482 |  |  |  |  | 可开放容量大于等于30kW
21465 | 双清区 | 渡头桥供电所 | 爱莲街道 | 爱莲街道云十村 | 220kV世纪变电站 | 世数线 | 快活村3#公变（9组） | 41.15 | 19.25 | 6.2232 | 160 | 36.3 | 0 | 91.7 | 91.7 | 可开放容量大于等于30kW | 800671378 |  |  |  |  | 可开放容量大于等于30kW
21466 | 双清区 | 渡头桥供电所 | 爱莲街道 | 爱莲街道云水村 | 220kV世纪变电站 | 世云Ⅰ线 | 快活村4#公变（7组） | 41.15 | 19.25 | 5.6729 | 200 | 93.275 | 98 | -31.275 | 0 | 台区可开放容量不足 | 800447483 |  |  |  | 台区 | 台区可开放容量不足
21467 | 双清区 | 渡头桥供电所 | 渡头桥镇 | 渡头桥镇姚喆村 | 220kV世纪变电站 | 世高Ⅱ线 | 光辉村3#公变 | 41.15 | 19.25 | 2.2774 | 200 | 106 | 40 | 14 | 14 | 可开放容量小于30kW | 800447510 |  |  |  |  | 可开放容量小于30kW
21468 | 双清区 | 渡头桥供电所 | 渡头桥镇 | 渡头桥镇新渡村 | 220kV世纪变电站 | 世高Ⅱ线 | 新洲村2#公变 | 41.15 | 19.25 | 2.2774 | 200 | 66 | 93 | 1 | 1 | 可开放容量小于30kW | 800447511 |  |  |  |  | 可开放容量小于30kW
21469 | 双清区 | 渡头桥供电所 | 渡头桥镇 | 渡头桥镇东城村 | 220kV世纪变电站 | 世高Ⅱ线 | 严塘村2#公变 | 41.15 | 19.25 | 2.2774 | 100 | 79.6 | 0 | 0.4 | 0.4 | 可开放容量小于30kW | 800447504 |  |  |  |  | 可开放容量小于30kW
21470 | 双清区 | 渡头桥供电所 | 渡头桥镇 | 渡头桥镇东城村 | 220kV世纪变电站 | 世高Ⅱ线 | 严塘村1#公变 | 41.15 | 19.25 | 2.2774 | 100 | 0 | 0 | 80 | 80 | 可开放容量大于等于30kW | 800447503 |  |  |  |  | 可开放容量大于等于30kW
21471 | 双清区 | 渡头桥供电所 | 渡头桥镇 | 渡头桥镇新渡村 | 220kV世纪变电站 | 世高Ⅱ线 | 民生村3#公变 | 41.15 | 19.25 | 2.2774 | 50 | 0 | 0 | 40 | 40 | 可开放容量大于等于30kW | 800447507 |  |  |  |  | 可开放容量大于等于30kW
21472 | 双清区 | 渡头桥供电所 | 渡头桥镇 | 渡头桥镇新渡村 | 220kV世纪变电站 | 世高Ⅱ线 | 民生村1#公变 | 41.15 | 19.25 | 2.2774 | 200 | 62 | 0 | 98 | 98 | 可开放容量大于等于30kW | 800447501 |  |  |  |  | 可开放容量大于等于30kW
21473 | 双清区 | 渡头桥供电所 | 滨江街道 | 滨江街道金台社区 | 110kV洋溪桥变电站 | 洋水线 | 金台2#公变（城东砂石场） | 41.15 | 40.6522 | 6.9424 | 400 | 15 | 50 | 255 | 255 | 可开放容量大于等于30kW | 800447508 |  |  |  |  | 可开放容量大于等于30kW
21474 | 双清区 | 渡头桥供电所 | 高崇山镇 | 高崇山镇金银村 | 220kV世纪变电站 | 世高Ⅱ线 | 邢家村1#公变 | 41.15 | 19.25 | 2.2774 | 100 | 0 | 0 | 80 | 80 | 可开放容量大于等于30kW | 800447509 |  |  |  |  | 可开放容量大于等于30kW
21475 | 双清区 | 经开区供电服务站 | 爱莲街道 | 爱莲街道云十村 | 220kV世纪变电站 | 世高Ⅱ线 | 宝龙3#公变 | 41.15 | 19.25 | 2.2774 | 200 | 0 | 0 | 160 | 160 | 可开放容量大于等于30kW | 800447506 |  |  |  |  | 可开放容量大于等于30kW
21476 | 双清区 | 经开区供电服务站 | 火车站乡 | 火车站乡红旗社区 | 110kV洋溪桥变电站 | 洋莲线 | 火车砂石场公变 | 41.15 | 40.6522 | 5.3384 | 400 | 76 | 0 | 244 | 244 | 可开放容量大于等于30kW | 800447505 |  |  |  |  | 可开放容量大于等于30kW
21477 | 双清区 | 渡头桥供电所 | 高崇山镇 | 高崇山镇高崇山社区 | 110kV泉塘变电站 | 泉立Ⅱ线 | 高崇山5#公变（耐火厂） | 41.15 | 18.148 | 4.0681 | 400 | 114.2 | 0 | 205.8 | 205.8 | 可开放容量大于等于30kW | 800447502 |  |  |  |  | 可开放容量大于等于30kW
21478 | 双清区 | 渡头桥供电所 | 渡头桥镇 | 渡头桥镇渡头社区 | 220kV世纪变电站 | 世数线 | 渡头村3#公变 | 41.15 | 19.25 | 6.2232 | 200 | 0 | 55 | 105 | 105 | 可开放容量大于等于30kW | 800081367 |  |  |  |  | 可开放容量大于等于30kW
21479 | 双清区 | 渡头桥供电所 | 石桥街道 | 石桥街道石桥村 | 110kV雷家岭变电站 | 雷陶线 | 武装部二台区 | 41.15 | 75.1402 | 7.4285 | 400 | 0 | 0 | 320 | 320 | 可开放容量大于等于30kW | 800585292 |  |  |  |  | 可开放容量大于等于30kW
21480 | 双清区 | 渡头桥供电所 | 高崇山镇 | 高崇山镇高崇山社区 | 110kV泉塘变电站 | 泉立Ⅱ线 | 高崇山1#公变（汽车零件厂） | 41.15 | 18.148 | 4.0681 | 400 | 52 | 36 | 232 | 232 | 可开放容量大于等于30kW | 800668258 |  |  |  |  | 可开放容量大于等于30kW
21481 | 双清区 | 渡头桥供电所 | 渡头桥镇 | 渡头桥镇新群村 | 220kV世纪变电站 | 世高Ⅱ线 | 群力村2#公变(李家湾) | 41.15 | 19.25 | 2.2774 | 200 | 66 | 85 | 9 | 9 | 可开放容量小于30kW | 800080318 |  |  |  |  | 可开放容量小于30kW
21482 | 双清区 | 经开区供电服务站 | 火车站乡 | 火车站乡集仙村 | 110kV陆洲变电站 | 陆兴线 | 荷龙村2#公变(安置) | 41.15 | 21.1809 | 7.4275 | 400 | 0 | 0 | 320 | 320 | 可开放容量大于等于30kW | 800362575 |  |  |  |  | 可开放容量大于等于30kW
21483 | 双清区 | 渡头桥供电所 | 渡头桥镇 | 渡头桥镇新群村 | 220kV世纪变电站 | 世高Ⅱ线 | 新民村3#公变（五组） | 41.15 | 19.25 | 2.2774 | 100 | 0 | 80 | 0 | 0 | 台区可开放容量不足 | 800082973 |  |  |  | 台区 | 台区可开放容量不足
21484 | 双清区 | 经开区供电服务站 | 火车站乡 | 火车站乡集仙村 | 110kV城东变电站 | 东栗Ⅱ线 | 集仙村3#公变(冶锰) | 41.15 | 47.178 | 7.0604 | 80 | 0 | 0 | 64 | 64 | 可开放容量大于等于30kW | 800084242 |  |  |  |  | 可开放容量大于等于30kW
21485 | 双清区 | 渡头桥供电所 | 渡头桥镇 | 渡头桥镇新渡村 | 220kV世纪变电站 | 世高Ⅱ线 | 渡头村2#公变（开发区） | 41.15 | 19.25 | 2.2774 | 315 | 30 | 60 | 162 | 162 | 可开放容量大于等于30kW | 800081369 |  |  |  |  | 可开放容量大于等于30kW
21486 | 双清区 | 渡头桥供电所 | 石桥街道 | 石桥街道石桥村 | 110kV雷家岭变电站 | 雷碧线 | 石桥村2#公变 | 41.15 | 75.1402 | 5.5897 | 200 | 0 | 0 | 160 | 160 | 可开放容量大于等于30kW | 800081370 |  |  |  |  | 可开放容量大于等于30kW
21487 | 双清区 | 渡头桥供电所 | 石桥街道 | 石桥街道秀峰社区 | 110kV雷家岭变电站 | 雷石线 | 五一村2#台区公变 | 41.15 | 75.1402 | 6.8194 | 160 | 0 | 60 | 68 | 68 | 可开放容量大于等于30kW | 800083936 |  |  |  |  | 可开放容量大于等于30kW
21488 | 双清区 | 渡头桥供电所 | 渡头桥镇 | 渡头桥镇鸡笼村 | 220kV世纪变电站 | 世高Ⅱ线 | 鸡笼村5#公变 | 41.15 | 19.25 | 2.2774 | 250 | 40 | 0 | 160 | 160 | 可开放容量大于等于30kW | 800084739 |  |  |  |  | 可开放容量大于等于30kW
21489 | 双清区 | 渡头桥供电所 | 渡头桥镇 | 渡头桥镇新渡村 | 220kV世纪变电站 | 世高Ⅱ线 | 渡头村6#公变 | 41.15 | 19.25 | 2.2774 | 200 | 0 | 160 | 0 | 0 | 台区可开放容量不足 | 800084740 |  |  |  | 台区 | 台区可开放容量不足
21490 | 双清区 | 渡头桥供电所 | 渡头桥镇 | 渡头桥镇渡头社区 | 220kV世纪变电站 | 世数线 | 渡头桥村7#公变 | 41.15 | 19.25 | 6.2232 | 80 | 50 | 0 | 14 | 14 | 可开放容量小于30kW | 800084741 |  |  |  |  | 可开放容量小于30kW
21491 | 双清区 | 渡头桥供电所 | 火车站乡 | 火车站乡杨柳村 | 110kV洋溪桥变电站 | 洋莲线 | 杨柳村4#公变(唐家院) | 41.15 | 40.6522 | 5.3384 | 200 | 0 | 0 | 160 | 160 | 可开放容量大于等于30kW | 800084738 |  |  |  |  | 可开放容量大于等于30kW
21492 | 双清区 | 经开区供电服务站 | 兴隆街道 | 兴隆街道财桥村 | 110kV陆洲变电站 | 陆华Ⅰ线 | 六洲村2#公变 | 41.15 | 21.1809 | 7.4728 | 200 | 0 | 0 | 160 | 160 | 可开放容量大于等于30kW | 800448274 |  |  |  |  | 可开放容量大于等于30kW
21493 | 双清区 | 渡头桥供电所 | 渡头桥镇 | 渡头桥镇两塘村 | 220kV世纪变电站 | 世高Ⅱ线 | 老塘村3#公变 | 41.15 | 19.25 | 2.2774 | 200 | 146 | 0 | 14 | 14 | 可开放容量小于30kW | 800083577 |  |  |  |  | 可开放容量小于30kW
21494 | 双清区 | 渡头桥供电所 | 高崇山镇 | 高崇山镇凤园村 | 220kV世纪变电站 | 世世Ⅰ线 | 鸟山村1台区公变 | 41.15 | 19.25 | 5.2785 | 100 | 0 | 0 | 80 | 80 | 可开放容量大于等于30kW | 800487980 |  |  |  |  | 可开放容量大于等于30kW
21495 | 双清区 | 渡头桥供电所 | 高崇山镇 | 高崇山镇谢姜村 | 220kV世纪变电站 | 世世Ⅱ线 | 谢姜村3台区公变 | 41.15 | 19.25 | 7.6085 | 400 | 0 | 40 | 280 | 280 | 可开放容量大于等于30kW | 800083175 |  |  |  |  | 可开放容量大于等于30kW
21496 | 双清区 | 小江湖供电服务站 | 兴隆街道 | 兴隆街道十井铺社区 | 110kV陆洲变电站 | 陆镇线 | 糖酒副食品公司公变 | 41.15 | 21.1809 | 4.571 | 400 | 55 | 65 | 200 | 200 | 可开放容量大于等于30kW | 800362618 |  |  |  |  | 可开放容量大于等于30kW
21497 | 双清区 | 经开区供电服务站 | 石桥街道 | 石桥街道五十亭村 | 110kV雷家岭变电站 | 雷碧线 | 大陂村村部变 | 41.15 | 75.1402 | 5.5897 | 400 | 0 | 0 | 320 | 320 | 可开放容量大于等于30kW | 800081724 |  |  |  |  | 可开放容量大于等于30kW
21498 | 双清区 | 经开区供电服务站 | 石桥街道 | 石桥街道立新社区 | 220kV世纪变电站 | 世高Ⅰ线 | 大兴安置地6#公变 | 41.15 | 19.25 | 7.2506 | 400 | 0 | 0 | 320 | 320 | 可开放容量大于等于30kW | 800083117 |  |  |  |  | 可开放容量大于等于30kW
21499 | 双清区 | 渡头桥供电所 | 爱莲街道 | 爱莲街道云十村 | 110kV陆洲变电站 | 陆纺线 | 爱莲雅苑3#公变 | 41.15 | 21.1809 | 6.9066 | 400 | 0 | 0 | 320 | 320 | 可开放容量大于等于30kW | 800082520 |  |  |  |  | 可开放容量大于等于30kW
21500 | 双清区 | 渡头桥供电所 | 爱莲街道 | 爱莲街道云十村 | 110kV陆洲变电站 | 陆纺线 | 爱莲雅苑2#公变 | 41.15 | 21.1809 | 6.9066 | 400 | 0 | 0 | 320 | 320 | 可开放容量大于等于30kW | 800447514 |  |  |  |  | 可开放容量大于等于30kW
21501 | 双清区 | 渡头桥供电所 | 爱莲街道 | 爱莲街道云十村 | 110kV陆洲变电站 | 陆纺线 | 爱莲雅苑1#公变 | 41.15 | 21.1809 | 6.9066 | 400 | 0 | 0 | 320 | 320 | 可开放容量大于等于30kW | 800447512 |  |  |  |  | 可开放容量大于等于30kW
21502 | 双清区 | 渡头桥供电所 | 爱莲街道 | 爱莲街道云十村 | 110kV陆洲变电站 | 陆纺线 | 爱莲雅苑5#公变 | 41.15 | 21.1809 | 6.9066 | 400 | 0 | 0 | 320 | 320 | 可开放容量大于等于30kW | 800447513 |  |  |  |  | 可开放容量大于等于30kW
21503 | 双清区 | 渡头桥供电所 | 爱莲街道 | 爱莲街道云十村 | 110kV陆洲变电站 | 陆纺线 | 爱莲雅苑4#公变 | 41.15 | 21.1809 | 6.9066 | 400 | 0 | 0 | 320 | 320 | 可开放容量大于等于30kW | 800362616 |  |  |  |  | 可开放容量大于等于30kW
21504 | 双清区 | 经开区供电服务站 | 火车站乡 | 火车站乡红旗社区 | 110kV城东变电站 | 东炭线 | 10kV东炭线外贸粮油2#公变 | 41.15 | 47.178 | 7.287 | 200 | 0 | 0 | 160 | 160 | 可开放容量大于等于30kW | 800085163 |  |  |  |  | 可开放容量大于等于30kW
21505 | 双清区 | 经开区供电服务站 | 火车站乡 | 火车站乡集仙村 | 110kV陆洲变电站 | 陆高线 | 10kV陆高线宝龙村5#公变 | 41.15 | 21.1809 | 2.9036 | 315 | 0 | 0 | 252 | 252 | 可开放容量大于等于30kW | 800082797 |  |  |  |  | 可开放容量大于等于30kW
21506 | 双清区 | 渡头桥供电所 | 石桥街道 | 石桥街道和谐路社区 | 110kV雷家岭变电站 | 雷佘Ⅰ线 | 马鞍村10#公变 | 41.15 | 75.1402 | 7.5205 | 400 | 0 | 0 | 320 | 320 | 可开放容量大于等于30kW | 800081364 |  |  |  |  | 可开放容量大于等于30kW
21507 | 双清区 | 渡头桥供电所 | 石桥街道 | 石桥街道立新社区 | 220kV檀江变电站 | 檀雷Ⅰ线 | 车家台子安置小区2#变压器 | 41.15 | 83.08 | 7.2294 | 630 | 0 | 0 | 504 | 504 | 可开放容量大于等于30kW | 800081754 |  |  |  |  | 可开放容量大于等于30kW
21508 | 双清区 | 渡头桥供电所 | 石桥街道 | 石桥街道立新社区 | 220kV檀江变电站 | 檀雷Ⅰ线 | 车家台子安置小区1#变压器 | 41.15 | 83.08 | 7.2294 | 630 | 0 | 85 | 419 | 419 | 可开放容量大于等于30kW | 800362615 |  |  |  |  | 可开放容量大于等于30kW
21509 | 双清区 | 经开区供电服务站 | 火车站乡 | 火车站乡红旗社区 | 110kV洋溪桥变电站 | 洋莲线 | 10kV洋连线盐库3#公变 | 41.15 | 40.6522 | 5.3384 | 400 | 0 | 0 | 320 | 320 | 可开放容量大于等于30kW | 800592047 |  |  |  |  | 可开放容量大于等于30kW
21510 | 双清区 | 小江湖供电服务站 | 龙须塘街道 | 龙须塘街道龙须塘社区 | 110kV双清变电站 | 双青Ⅰ线 | 神风动力3#公变 | 41.15 | 63.595 | 7.6624 | 500 | 0 | 0 | 400 | 400 | 可开放容量大于等于30kW | 800081368 |  |  |  |  | 可开放容量大于等于30kW
21511 | 双清区 | 渡头桥供电所 | 火车站乡 | 火车站乡世纪新村 | 110kV泉塘变电站 | 泉镇Ⅱ线 | 泉塘村5#公变 | 41.15 | 18.148 | 6.8725 | 630 | 121 | 0 | 383 | 383 | 可开放容量大于等于30kW | 800082262 |  |  |  |  | 可开放容量大于等于30kW
21512 | 双清区 | 渡头桥供电所 | 渡头桥镇 | 渡头桥镇鸡笼村 | 220kV世纪变电站 | 世云Ⅰ线 | 世纪变门口充电桩2#箱变 | 41.15 | 19.25 | 5.6729 | 630 | 0 | 0 | 504 | 504 | 可开放容量大于等于30kW | 800362619 |  |  |  |  | 可开放容量大于等于30kW
21513 | 双清区 | 渡头桥供电所 | 爱莲街道 | 爱莲街道云十村 | 220kV世纪变电站 | 世云Ⅰ线 | 世纪变门口充电桩1#箱变 | 41.15 | 19.25 | 5.6729 | 630 | 60 | 0 | 444 | 444 | 可开放容量大于等于30kW | 800081366 |  |  |  |  | 可开放容量大于等于30kW
21514 | 双清区 | 渡头桥供电所 | 东风路街道 | 东风路街道佘湖社区 | 110kV雷家岭变电站 | 雷佘Ⅰ线 | 佘湖村二台区 | 41.15 | 75.1402 | 7.5205 | 500 | 0 | 0 | 400 | 400 | 可开放容量大于等于30kW | 800439545 |  |  |  |  | 可开放容量大于等于30kW
21515 | 双清区 | 经开区供电服务站 | 爱莲街道 | 爱莲街道云十村 | 220kV世纪变电站 | 世纺线 | 大兴村8#公变 | 41.15 | 19.25 | 7.1113 | 400 | 0 | 0 | 320 | 320 | 可开放容量大于等于30kW | 800082842 |  |  |  |  | 可开放容量大于等于30kW
21516 | 双清区 | 小江湖供电服务站 | 东风路街道 | 东风路街道通衡街社区 | 110kV六岭变电站 | 六龙I线 | 六龙I线保险公司配电变压器 | 41.15 | 79.4896 | 7.4841 | 630 | 0 | 0 | 504 | 504 | 可开放容量大于等于30kW | 800079819 |  |  |  |  | 可开放容量大于等于30kW
21517 | 双清区 | 经开区供电服务站 | 石桥街道 | 石桥街道陶家冲社区 | 110kV雷家岭变电站 | 雷庆线 | 宝庆府21#公变 | 41.15 | 75.1402 | 7.6485 | 630 | 0 | 0 | 504 | 504 | 可开放容量大于等于30kW | 800082839 |  |  |  |  | 可开放容量大于等于30kW
21518 | 双清区 | 经开区供电服务站 | 石桥街道 | 石桥街道和谐路社区 | 110kV雷家岭变电站 | 雷庆线 | 宝庆府22#公变 | 41.15 | 75.1402 | 7.6485 | 630 | 0 | 0 | 504 | 504 | 可开放容量大于等于30kW | 800677079 |  |  |  |  | 可开放容量大于等于30kW
21519 | 双清区 | 经开区供电服务站 | 爱莲街道 | 爱莲街道云十村 | 110kV陆洲变电站 | 陆立Ⅱ线 | 千禧天地1#公变 | 41.15 | 21.1809 | 7.6135 | 800 | 0 | 0 | 640 | 640 | 可开放容量大于等于30kW | 800079613 |  |  |  |  | 可开放容量大于等于30kW
21520 | 双清区 | 经开区供电服务站 | 爱莲街道 | 爱莲街道云十村 | 110kV陆洲变电站 | 陆立Ⅱ线 | 千禧天地3#公变 | 41.15 | 21.1809 | 7.6135 | 630 | 0 | 0 | 504 | 504 | 可开放容量大于等于30kW | 800674961 |  |  |  |  | 可开放容量大于等于30kW
21521 | 双清区 | 经开区供电服务站 | 爱莲街道 | 爱莲街道云十村 | 110kV陆洲变电站 | 陆立Ⅱ线 | 千禧天地2#公变 | 41.15 | 21.1809 | 7.6135 | 800 | 0 | 0 | 640 | 640 | 可开放容量大于等于30kW | 800080614 |  |  |  |  | 可开放容量大于等于30kW
21522 | 双清区 | 经开区供电服务站 | 石桥街道 | 石桥街道立新社区 | 110kV陆洲变电站 | 陆立Ⅱ线 | 乾道明德苑5#配电变压器 | 41.15 | 21.1809 | 7.6135 | 630 | 0 | 0 | 504 | 504 | 可开放容量大于等于30kW | 800082840 |  |  |  |  | 可开放容量大于等于30kW
21523 | 双清区 | 经开区供电服务站 | 石桥街道 | 石桥街道立新社区 | 110kV陆洲变电站 | 陆立Ⅱ线 | 乾道明德苑7#配电变压器 | 41.15 | 21.1809 | 7.6135 | 630 | 0 | 0 | 504 | 504 | 可开放容量大于等于30kW | 800084414 |  |  |  |  | 可开放容量大于等于30kW
21524 | 双清区 | 经开区供电服务站 | 石桥街道 | 石桥街道立新社区 | 110kV陆洲变电站 | 陆立Ⅱ线 | 乾道明德苑6#配电变压器 | 41.15 | 21.1809 | 7.6135 | 1000 | 0 | 0 | 800 | 800 | 可开放容量大于等于30kW | 800439546 |  |  |  |  | 可开放容量大于等于30kW
21525 | 双清区 | 小江湖供电服务站 | 小江湖街道 | 小江湖街道塔北社区 | 110kV城东变电站 | 东矿Ⅱ线 | 金锣湾2-1#公变 | 41.15 | 47.178 | 7.5485 | 630 | 0 | 0 | 504 | 504 | 可开放容量大于等于30kW | 800435325 |  |  |  |  | 可开放容量大于等于30kW
21526 | 双清区 | 经开区供电服务站 | 石桥街道 | 石桥街道立新社区 | 110kV陆洲变电站 | 陆华Ⅰ线 | 双清家苑二期9#公变 | 41.15 | 21.1809 | 7.4728 | 1000 | 0 | 0 | 800 | 800 | 可开放容量大于等于30kW | 800437495 |  |  |  |  | 可开放容量大于等于30kW
21527 | 双清区 | 经开区供电服务站 | 石桥街道 | 石桥街道立新社区 | 110kV陆洲变电站 | 陆华Ⅰ线 | 双清家苑二期7#公变 | 41.15 | 21.1809 | 7.4728 | 1000 | 0 | 0 | 800 | 800 | 可开放容量大于等于30kW | 800437494 |  |  |  |  | 可开放容量大于等于30kW
21528 | 双清区 | 经开区供电服务站 | 石桥街道 | 石桥街道立新社区 | 110kV陆洲变电站 | 陆华Ⅰ线 | 双清家苑二期8#公变 | 41.15 | 21.1809 | 7.4728 | 1000 | 0 | 0 | 800 | 800 | 可开放容量大于等于30kW | 800437496 |  |  |  |  | 可开放容量大于等于30kW
21529 | 双清区 | 小江湖供电服务站 | 小江湖街道 | 小江湖街道塔北社区 | 110kV城东变电站 | 东矿Ⅱ线 | 金锣湾2-2#公变 | 41.15 | 47.178 | 7.5485 | 630 | 0 | 0 | 504 | 504 | 可开放容量大于等于30kW | 800437493 |  |  |  |  | 可开放容量大于等于30kW
21530 | 双清区 | 经开区供电服务站 | 石桥街道 | 石桥街道立新社区 | 110kV陆洲变电站 | 陆华Ⅰ线 | 双清家苑二期10#公变 | 41.15 | 21.1809 | 7.4728 | 630 | 0 | 0 | 504 | 504 | 可开放容量大于等于30kW | 800413643 |  |  |  |  | 可开放容量大于等于30kW
21531 | 双清区 | 渡头桥供电所 | 高崇山镇 | 高崇山镇谢姜村 | 220kV世纪变电站 | 世世Ⅱ线 | 宝隆产业园6#公变 | 41.15 | 19.25 | 7.6085 | 800 | 0 | 0 | 640 | 640 | 可开放容量大于等于30kW | 800083979 |  |  |  |  | 可开放容量大于等于30kW
21532 | 双清区 | 渡头桥供电所 | 渡头桥镇 | 渡头桥镇鸡笼村 | 220kV世纪变电站 | 世高Ⅱ线 | 产发集团充电桩3#公变 | 41.15 | 19.25 | 2.2774 | 630 | 0 | 0 | 504 | 504 | 可开放容量大于等于30kW | 800357158 |  |  |  |  | 可开放容量大于等于30kW
21533 | 双清区 | 渡头桥供电所 | 渡头桥镇 | 渡头桥镇鸡笼村 | 220kV世纪变电站 | 世高Ⅱ线 | 产发集团充电桩4#公变 | 41.15 | 19.25 | 2.2774 | 630 | 0 | 0 | 504 | 504 | 可开放容量大于等于30kW | 800082886 |  |  |  |  | 可开放容量大于等于30kW
21534 | 双清区 | 渡头桥供电所 | 渡头桥镇 | 渡头桥镇鸡笼村 | 220kV世纪变电站 | 世高Ⅱ线 | 产发集团充电桩1#公变 | 41.15 | 19.25 | 2.2774 | 630 | 75.6 | 0 | 428.4 | 428.4 | 可开放容量大于等于30kW | 800083980 |  |  |  |  | 可开放容量大于等于30kW
21535 | 双清区 | 渡头桥供电所 | 渡头桥镇 | 渡头桥镇鸡笼村 | 220kV世纪变电站 | 世高Ⅱ线 | 产发集团充电桩2#公变 | 41.15 | 19.25 | 2.2774 | 630 | 0 | 0 | 504 | 504 | 可开放容量大于等于30kW | 800533318 |  |  |  |  | 可开放容量大于等于30kW
21536 | 双清区 | 小江湖供电服务站 | 兴隆街道 | 兴隆街道财桥村 | 110kV城东变电站 | 东火Ⅱ线 | 城东变门口充电桩2#配电变压器 | 41.15 | 47.178 | 7.1547 | 630 | 31.08 | 0 | 472.92 | 472.92 | 可开放容量大于等于30kW | 800357844 |  |  |  |  | 可开放容量大于等于30kW
21537 | 双清区 | 经开区供电服务站 | 石桥街道 | 石桥街道马鞍社区 | 110kV雷家岭变电站 | 雷坡Ⅱ线 | 聚泰华府9#配电变压器 | 41.15 | 75.1402 | 7.3524 | 500 | 0 | 0 | 400 | 400 | 可开放容量大于等于30kW | 800081385 |  |  |  |  | 可开放容量大于等于30kW
21538 | 双清区 | 渡头桥供电所 | 石桥街道 | 石桥街道白马村 | 220kV檀江变电站 | 檀雷Ⅱ线 | 白马村8#公变 | 41.15 | 83.08 | 7.0828 | 400 | 0 | 75 | 245 | 245 | 可开放容量大于等于30kW | 800357159 |  |  |  |  | 可开放容量大于等于30kW
21539 | 双清区 | 经开区供电服务站 | 石桥街道 | 石桥街道马鞍社区 | 110kV雷家岭变电站 | 雷京线 | 福源安置小区3#公变 | 41.15 | 75.1402 | 7.4785 | 800 | 0 | 0 | 640 | 640 | 可开放容量大于等于30kW | 800506228 |  |  |  |  | 可开放容量大于等于30kW
21540 | 双清区 | 经开区供电服务站 | 石桥街道 | 石桥街道马鞍社区 | 110kV雷家岭变电站 | 雷京线 | 福源安置小区1#公变 | 41.15 | 75.1402 | 7.4785 | 400 | 0 | 0 | 320 | 320 | 可开放容量大于等于30kW | 800486023 |  |  |  |  | 可开放容量大于等于30kW
21541 | 双清区 | 经开区供电服务站 | 石桥街道 | 石桥街道马鞍社区 | 110kV雷家岭变电站 | 雷京线 | 福源安置小区2#公变 | 41.15 | 75.1402 | 7.4785 | 800 | 0 | 0 | 640 | 640 | 可开放容量大于等于30kW | 800366122 |  |  |  |  | 可开放容量大于等于30kW
21542 | 双清区 | 小江湖供电服务站 | 汽车站街道 | 汽车站街道三眼井社区 | 110kV雷家岭变电站 | 雷建Ⅱ线 | 泊富公馆1#公变 | 41.15 | 75.1402 | 7.3524 | 500 | 0 | 0 | 400 | 400 | 可开放容量大于等于30kW | 800371838 |  |  |  |  | 可开放容量大于等于30kW
21543 | 双清区 | 经开区供电服务站 | 爱莲街道 | 爱莲街道云十村 | 220kV世纪变电站 | 世高Ⅰ线 | 大兴安置地4#公变 | 41.15 | 19.25 | 7.2506 | 400 | 0 | 40 | 280 | 280 | 可开放容量大于等于30kW | 800674960 |  |  |  |  | 可开放容量大于等于30kW
21544 | 双清区 | 小江湖供电服务站 | 龙须塘街道 | 龙须塘街道五井塘社区 | 110kV城东变电站 | 东建Ⅰ线 | 百景花园小区箱变1#公变 | 41.15 | 47.178 | 7.6395 | 400 | 0 | 0 | 320 | 320 | 可开放容量大于等于30kW | 800371836 |  |  |  |  | 可开放容量大于等于30kW
21545 | 双清区 | 经开区供电服务站 | 石桥街道 | 石桥街道秀峰社区 | 220kV檀江变电站 | 檀陆Ⅰ线 | 悦海芳城1#公变 | 41.15 | 83.08 | 7.3964 | 800 | 0 | 0 | 640 | 640 | 可开放容量大于等于30kW | 800083985 |  |  |  |  | 可开放容量大于等于30kW
21546 | 双清区 | 经开区供电服务站 | 石桥街道 | 石桥街道马鞍社区 | 220kV檀江变电站 | 檀陆Ⅰ线 | 悦海芳城3#公变 | 41.15 | 83.08 | 7.3964 | 400 | 0 | 0 | 320 | 320 | 可开放容量大于等于30kW | 800083988 |  |  |  |  | 可开放容量大于等于30kW
21547 | 双清区 | 经开区供电服务站 | 石桥街道 | 石桥街道马鞍社区 | 220kV檀江变电站 | 檀陆Ⅰ线 | 悦海芳城2#公变 | 41.15 | 83.08 | 7.3964 | 800 | 0 | 0 | 640 | 640 | 可开放容量大于等于30kW | 800464007 |  |  |  |  | 可开放容量大于等于30kW
21548 | 双清区 | 渡头桥供电所 | 火车站乡 | 火车站乡白云村 | 110kV洋溪桥变电站 | 洋中线 | 白云村6#公变 | 41.15 | 40.6522 | 7.3724 | 100 | 0 | 0 | 80 | 80 | 可开放容量大于等于30kW | 800357861 |  |  |  |  | 可开放容量大于等于30kW
21549 | 双清区 | 经开区供电服务站 | 兴隆街道 | 兴隆街道十井铺社区 | 110kV城东变电站 | 东火Ⅱ线 | 汇福晨光壹号2#箱变配电变压器 | 41.15 | 47.178 | 7.1547 | 630 | 0 | 0 | 504 | 504 | 可开放容量大于等于30kW | 800083990 |  |  |  |  | 可开放容量大于等于30kW
21550 | 双清区 | 经开区供电服务站 | 兴隆街道 | 兴隆街道十井铺社区 | 110kV城东变电站 | 东火Ⅱ线 | 汇福晨光壹号1#箱变配电变压器 | 41.15 | 47.178 | 7.1547 | 800 | 0 | 0 | 640 | 640 | 可开放容量大于等于30kW | 800420208 |  |  |  |  | 可开放容量大于等于30kW
21551 | 双清区 | 经开区供电服务站 | 火车站乡 | 火车站乡集仙村 | 110kV雷家岭变电站 | 雷红线 | 卓嵩悦城4#公变 | 41.15 | 75.1402 | 7.6085 | 500 | 0 | 0 | 400 | 400 | 可开放容量大于等于30kW | 800084034 |  |  |  |  | 可开放容量大于等于30kW
21552 | 双清区 | 经开区供电服务站 | 石桥街道 | 石桥街道马鞍社区 | 220kV檀江变电站 | 檀陆Ⅰ线 | 魏源紫云台2#公变 | 41.15 | 83.08 | 7.3964 | 800 | 0 | 0 | 640 | 640 | 可开放容量大于等于30kW | 800083989 |  |  |  |  | 可开放容量大于等于30kW
21553 | 双清区 | 小江湖供电服务站 | 小江湖街道 | 小江湖街道江湖社区 | 110kV双清变电站 | 双青Ⅰ线 | 神风动力2#公变 | 41.15 | 63.595 | 7.6624 | 800 | 0 | 0 | 640 | 640 | 可开放容量大于等于30kW | 800083978 |  |  |  |  | 可开放容量大于等于30kW
21554 | 双清区 | 小江湖供电服务站 | 高崇山镇 | 高崇山镇高崇山社区 | 110kV双清变电站 | 双青Ⅰ线 | 神风动力1#公变 | 41.15 | 63.595 | 7.6624 | 630 | 0 | 0 | 504 | 504 | 可开放容量大于等于30kW | 800485740 |  |  |  |  | 可开放容量大于等于30kW
21555 | 双清区 | 经开区供电服务站 | 石桥街道 | 石桥街道秀峰社区 | 220kV檀江变电站 | 檀陆Ⅰ线 | 东方香榭里2#公变 | 41.15 | 83.08 | 7.3964 | 500 | 0 | 0 | 400 | 400 | 可开放容量大于等于30kW | 800435323 |  |  |  |  | 可开放容量大于等于30kW
21556 | 双清区 | 经开区供电服务站 | 石桥街道 | 石桥街道秀峰社区 | 220kV檀江变电站 | 檀陆Ⅰ线 | 东方香榭里4#公变 | 41.15 | 83.08 | 7.3964 | 800 | 0 | 0 | 640 | 640 | 可开放容量大于等于30kW | 800435329 |  |  |  |  | 可开放容量大于等于30kW
21557 | 双清区 | 经开区供电服务站 | 石桥街道 | 石桥街道秀峰社区 | 220kV檀江变电站 | 檀陆Ⅰ线 | 东方香榭里6#公变 | 41.15 | 83.08 | 7.3964 | 630 | 0 | 0 | 504 | 504 | 可开放容量大于等于30kW | 800435330 |  |  |  |  | 可开放容量大于等于30kW
21558 | 双清区 | 经开区供电服务站 | 石桥街道 | 石桥街道秀峰社区 | 220kV檀江变电站 | 檀陆Ⅰ线 | 东方香榭里3#公变 | 41.15 | 83.08 | 7.3964 | 500 | 0 | 0 | 400 | 400 | 可开放容量大于等于30kW | 800435326 |  |  |  |  | 可开放容量大于等于30kW
21559 | 双清区 | 经开区供电服务站 | 石桥街道 | 石桥街道秀峰社区 | 220kV檀江变电站 | 檀陆Ⅰ线 | 东方香榭里1#公变 | 41.15 | 83.08 | 7.3964 | 500 | 0 | 0 | 400 | 400 | 可开放容量大于等于30kW | 800507540 |  |  |  |  | 可开放容量大于等于30kW
21560 | 双清区 | 经开区供电服务站 | 石桥街道 | 石桥街道马鞍社区 | 220kV檀江变电站 | 檀陆Ⅰ线 | 东方香榭里5#公变 | 41.15 | 83.08 | 7.3964 | 630 | 0 | 0 | 504 | 504 | 可开放容量大于等于30kW | 800435322 |  |  |  |  | 可开放容量大于等于30kW
21561 | 双清区 | 经开区供电服务站 | 兴隆街道 | 兴隆街道十井铺社区 | 110kV城东变电站 | 东火线 | 湘西南物流二期2#公变 | 41.15 | 47.178 | 7.1924 | 630 | 0 | 100 | 404 | 404 | 可开放容量大于等于30kW | 800435327 |  |  |  |  | 可开放容量大于等于30kW
21562 | 双清区 | 经开区供电服务站 | 兴隆街道 | 兴隆街道十井铺社区 | 110kV城东变电站 | 东火线 | 湘西南物流二期1#公变 | 41.15 | 47.178 | 7.1924 | 630 | 0 | 0 | 504 | 504 | 可开放容量大于等于30kW | 800435328 |  |  |  |  | 可开放容量大于等于30kW
21563 | 双清区 | 经开区供电服务站 | 兴隆街道 | 兴隆街道紫薇社区 | 110kV城东变电站 | 东数线 | 张秀云联建房公变 | 41.15 | 47.178 | 7.6165 | 500 | 0 | 0 | 400 | 400 | 可开放容量大于等于30kW | 800435321 |  |  |  |  | 可开放容量大于等于30kW
21564 | 双清区 | 小江湖供电服务站 | 石桥街道 | 石桥街道马鞍社区 | 110kV雷家岭变电站 | 雷陶线 | 10kV雷坡Ⅰ线变管所1#箱变配电变压器 | 41.15 | 75.1402 | 7.4285 | 630 | 0 | 0 | 504 | 504 | 可开放容量大于等于30kW | 800588706 |  |  |  |  | 可开放容量大于等于30kW
21565 | 双清区 | 经开区供电服务站 | 火车站乡 | 火车站乡栗山村 | 110kV陆洲变电站 | 陆镇线 | 炭黑厂道口公变 | 41.15 | 21.1809 | 4.571 | 400 | 0 | 0 | 320 | 320 | 可开放容量大于等于30kW | 800674721 |  |  |  |  | 可开放容量大于等于30kW
21566 | 双清区 | 经开区供电服务站 | 石桥街道 | 石桥街道马鞍社区 | 110kV雷家岭变电站 | 雷建Ⅱ线 | 10kV雷建Ⅱ线法院家属区公变 | 41.15 | 75.1402 | 7.3524 | 400 | 0 | 0 | 320 | 320 | 可开放容量大于等于30kW | 800651247 |  |  |  |  | 可开放容量大于等于30kW
21567 | 双清区 | 渡头桥供电所 | 高崇山镇 | 高崇山镇浏阳村 | 110kV泉塘变电站 | 泉镇Ⅱ线 | 浏阳村8#公变 | 41.15 | 18.148 | 6.8725 | 315 | 0 | 110 | 142 | 142 | 可开放容量大于等于30kW | 800083180 |  |  |  |  | 可开放容量大于等于30kW
21568 | 双清区 | 渡头桥供电所 | 高崇山镇 | 高崇山镇高崇山社区 | 110kV泉塘变电站 | 泉立Ⅱ线 | 高崇山医院门口公变 | 41.15 | 18.148 | 4.0681 | 400 | 111 | 60 | 149 | 149 | 可开放容量大于等于30kW | 800081387 |  |  |  |  | 可开放容量大于等于30kW
21569 | 双清区 | 渡头桥供电所 | 渡头桥镇 | 渡头桥镇新渡村 | 220kV世纪变电站 | 世高Ⅱ线 | 新洲村5#公变 | 41.15 | 19.25 | 2.2774 | 200 | 0 | 0 | 160 | 160 | 可开放容量大于等于30kW | 800083987 |  |  |  |  | 可开放容量大于等于30kW
21570 | 双清区 | 渡头桥供电所 | 高崇山镇 | 高崇山镇谢姜村 | 220kV世纪变电站 | 世世Ⅱ线 | 宝隆产业园5#公变 | 41.15 | 19.25 | 7.6085 | 800 | 0 | 0 | 640 | 640 | 可开放容量大于等于30kW | 800439547 |  |  |  |  | 可开放容量大于等于30kW
21571 | 双清区 | 经开区供电服务站 | 高崇山镇 | 高崇山镇凤园村 | 220kV世纪变电站 | 世高Ⅰ线 | 聚龙名都12#公变 | 41.15 | 19.25 | 7.2506 | 500 | 0 | 0 | 400 | 400 | 可开放容量大于等于30kW | 800083986 |  |  |  |  | 可开放容量大于等于30kW
21572 | 双清区 | 经开区供电服务站 | 高崇山镇 | 高崇山镇凤园村 | 220kV世纪变电站 | 世高Ⅰ线 | 聚龙名都5#公变 | 41.15 | 19.25 | 7.2506 | 630 | 0 | 0 | 504 | 504 | 可开放容量大于等于30kW | 800079798 |  |  |  |  | 可开放容量大于等于30kW
21573 | 双清区 | 经开区供电服务站 | 高崇山镇 | 高崇山镇凤园村 | 220kV世纪变电站 | 世高Ⅰ线 | 聚龙名都13#公变 | 41.15 | 19.25 | 7.2506 | 630 | 0 | 0 | 504 | 504 | 可开放容量大于等于30kW | 800081389 |  |  |  |  | 可开放容量大于等于30kW
21574 | 双清区 | 经开区供电服务站 | 高崇山镇 | 高崇山镇凤园村 | 220kV世纪变电站 | 世高Ⅰ线 | 聚龙名都6#公变 | 41.15 | 19.25 | 7.2506 | 800 | 0 | 0 | 640 | 640 | 可开放容量大于等于30kW | 800081388 |  |  |  |  | 可开放容量大于等于30kW
21575 | 双清区 | 经开区供电服务站 | 高崇山镇 | 高崇山镇凤园村 | 220kV世纪变电站 | 世高Ⅰ线 | 聚龙名都11#公变 | 41.15 | 19.25 | 7.2506 | 630 | 0 | 0 | 504 | 504 | 可开放容量大于等于30kW | 800446163 |  |  |  |  | 可开放容量大于等于30kW
21576 | 双清区 | 经开区供电服务站 | 高崇山镇 | 高崇山镇凤园村 | 220kV世纪变电站 | 世高Ⅰ线 | 聚龙名都7#公变 | 41.15 | 19.25 | 7.2506 | 630 | 0 | 0 | 504 | 504 | 可开放容量大于等于30kW | 800446162 |  |  |  |  | 可开放容量大于等于30kW
21577 | 双清区 | 经开区供电服务站 | 高崇山镇 | 高崇山镇凤园村 | 220kV世纪变电站 | 世高Ⅰ线 | 聚龙名都10#公变 | 41.15 | 19.25 | 7.2506 | 630 | 0 | 0 | 504 | 504 | 可开放容量大于等于30kW | 800500726 |  |  |  |  | 可开放容量大于等于30kW
21578 | 双清区 | 经开区供电服务站 | 高崇山镇 | 高崇山镇凤园村 | 220kV世纪变电站 | 世高Ⅰ线 | 聚龙名都8#公变 | 41.15 | 19.25 | 7.2506 | 630 | 0 | 0 | 504 | 504 | 可开放容量大于等于30kW | 800359903 |  |  |  |  | 可开放容量大于等于30kW
21579 | 双清区 | 经开区供电服务站 | 高崇山镇 | 高崇山镇凤园村 | 220kV世纪变电站 | 世高Ⅰ线 | 聚龙名都9#公变 | 41.15 | 19.25 | 7.2506 | 630 | 0 | 0 | 504 | 504 | 可开放容量大于等于30kW | 800082838 |  |  |  |  | 可开放容量大于等于30kW
21580 | 双清区 | 经开区供电服务站 | 高崇山镇 | 高崇山镇凤园村 | 220kV世纪变电站 | 世高Ⅰ线 | 聚龙名都3#公变 | 41.15 | 19.25 | 7.2506 | 630 | 0 | 0 | 504 | 504 | 可开放容量大于等于30kW | 800635427 |  |  |  |  | 可开放容量大于等于30kW
21581 | 双清区 | 渡头桥供电所 | 高崇山镇 | 高崇山镇高崇山社区 | 110kV泉塘变电站 | 泉立Ⅱ线 | 高崇山11#公变 | 41.15 | 18.148 | 4.0681 | 400 | 0 | 0 | 320 | 320 | 可开放容量大于等于30kW | 800635428 |  |  |  |  | 可开放容量大于等于30kW
21582 | 双清区 | 渡头桥供电所 | 高崇山镇 | 高崇山镇浏阳村 | 110kV泉塘变电站 | 泉镇Ⅱ线 | 黄家院子公变 | 41.15 | 18.148 | 6.8725 | 200 | 0 | 0 | 160 | 160 | 可开放容量大于等于30kW | 800083976 |  |  |  |  | 可开放容量大于等于30kW
21583 | 双清区 | 经开区供电服务站 | 石桥街道 | 石桥街道立新社区 | 110kV陆洲变电站 | 陆立Ⅱ线 | 乾道明德苑1#公变 | 41.15 | 21.1809 | 7.6135 | 1000 | 0 | 0 | 800 | 800 | 可开放容量大于等于30kW | 800588605 |  |  |  |  | 可开放容量大于等于30kW
21584 | 双清区 | 经开区供电服务站 | 石桥街道 | 石桥街道立新社区 | 110kV陆洲变电站 | 陆立Ⅱ线 | 乾道明德苑4#公变 | 41.15 | 21.1809 | 7.6135 | 1000 | 0 | 0 | 800 | 800 | 可开放容量大于等于30kW | 800413644 |  |  |  |  | 可开放容量大于等于30kW
21585 | 双清区 | 经开区供电服务站 | 石桥街道 | 石桥街道立新社区 | 110kV陆洲变电站 | 陆立Ⅱ线 | 乾道明德苑3#公变 | 41.15 | 21.1809 | 7.6135 | 1000 | 0 | 0 | 800 | 800 | 可开放容量大于等于30kW | 800616381 |  |  |  |  | 可开放容量大于等于30kW
21586 | 双清区 | 经开区供电服务站 | 石桥街道 | 石桥街道立新社区 | 110kV陆洲变电站 | 陆立Ⅱ线 | 乾道明德苑2#公变 | 41.15 | 21.1809 | 7.6135 | 630 | 0 | 0 | 504 | 504 | 可开放容量大于等于30kW | 800082841 |  |  |  |  | 可开放容量大于等于30kW
21587 | 双清区 | 渡头桥供电所 | 滨江街道 | 滨江街道金台社区 | 110kV洋溪桥变电站 | 洋水线 | 金台5#公变 | 41.15 | 40.6522 | 6.9424 | 200 | 0 | 45 | 115 | 115 | 可开放容量大于等于30kW | 800616382 |  |  |  |  | 可开放容量大于等于30kW
21588 | 双清区 | 经开区供电服务站 | 石桥街道 | 石桥街道立新社区 | 110kV雷家岭变电站 | 雷立Ⅱ线 | 路桥首府国际二期2#公变 | 41.15 | 75.1402 | 7.4315 | 800 | 0 | 0 | 640 | 640 | 可开放容量大于等于30kW | 800082843 |  |  |  |  | 可开放容量大于等于30kW
21589 | 双清区 | 经开区供电服务站 | 石桥街道 | 石桥街道立新社区 | 110kV雷家岭变电站 | 雷立Ⅱ线 | 路桥首府国际二期3#公变 | 41.15 | 75.1402 | 7.4315 | 800 | 0 | 0 | 640 | 640 | 可开放容量大于等于30kW | 800357157 |  |  |  |  | 可开放容量大于等于30kW
21590 | 双清区 | 经开区供电服务站 | 石桥街道 | 石桥街道立新社区 | 110kV雷家岭变电站 | 雷立Ⅱ线 | 路桥首府国际二期4#公变 | 41.15 | 75.1402 | 7.4315 | 800 | 0 | 0 | 640 | 640 | 可开放容量大于等于30kW | 800081424 |  |  |  |  | 可开放容量大于等于30kW
21591 | 双清区 | 经开区供电服务站 | 石桥街道 | 石桥街道立新社区 | 110kV雷家岭变电站 | 雷立Ⅱ线 | 路桥首府国际二期1#公变 | 41.15 | 75.1402 | 7.4315 | 800 | 0 | 0 | 640 | 640 | 可开放容量大于等于30kW | 800083204 |  |  |  |  | 可开放容量大于等于30kW
21592 | 双清区 | 渡头桥供电所 | 高崇山镇 | 高崇山镇谢姜村 | 110kV泉塘变电站 | 泉立Ⅱ线 | 谢姜村6#公变 | 41.15 | 18.148 | 4.0681 | 100 | 0 | 0 | 80 | 80 | 可开放容量大于等于30kW | 800591368 |  |  |  |  | 可开放容量大于等于30kW
21593 | 双清区 | 小江湖供电服务站 | 桥头街道 | 桥头街道洛阳洞社区 | 110kV双清变电站 | 双田线 | 石山岭2# | 41.15 | 63.595 | 7.6574 | 400 | 0 | 0 | 320 | 320 | 可开放容量大于等于30kW | 800083682 |  |  |  |  | 可开放容量大于等于30kW
21594 | 双清区 | 经开区供电服务站 | 爱莲街道 | 爱莲街道爱莲池社区 | 110kV城东变电站 | 东紫线 | 10kV东紫线建材城二期10#箱变配电变压器 | 41.15 | 47.178 | 7.4864 | 630 | 10 | 0 | 494 | 494 | 可开放容量大于等于30kW | 800367766 |  |  |  |  | 可开放容量大于等于30kW
21595 | 双清区 | 经开区供电服务站 | 爱莲街道 | 爱莲街道爱莲池社区 | 110kV城东变电站 | 东紫线 | 10kV东紫线建材城二期2#箱变配电变压器 | 41.15 | 47.178 | 7.4864 | 630 | 40 | 0 | 464 | 464 | 可开放容量大于等于30kW | 4310233105096750 |  |  |  |  | 可开放容量大于等于30kW
21596 | 双清区 | 经开区供电服务站 | 石桥街道 | 石桥街道陶家冲社区 | 110kV雷家岭变电站 | 雷坡Ⅱ线 | 10kV雷坡Ⅱ线海洋置业3#变压器 | 41.15 | 75.1402 | 7.3524 | 630 | 0 | 0 | 504 | 504 | 可开放容量大于等于30kW | 800367765 |  |  |  |  | 可开放容量大于等于30kW
21597 | 双清区 | 小江湖供电服务站 | 东风路街道 | 东风路街道东风路社区 | 110kV六岭变电站 | 六青Ⅰ线 | 粮食质监站台区 | 41.15 | 79.4896 | 7.6405 | 200 | 0 | 0 | 160 | 160 | 可开放容量大于等于30kW | 800369916 |  |  |  |  | 可开放容量大于等于30kW
21598 | 双清区 | 渡头桥供电所 | 石桥街道 | 石桥街道秀峰社区 | 110kV雷家岭变电站 | 雷石线 | 五一村5#公变 | 41.15 | 75.1402 | 6.8194 | 400 | 0 | 0 | 320 | 320 | 可开放容量大于等于30kW | 800367764 |  |  |  |  | 可开放容量大于等于30kW
21599 | 双清区 | 渡头桥供电所 | 爱莲街道 | 爱莲街道云水村 | 220kV世纪变电站 | 世数线 | 云水村9#公变 | 41.15 | 19.25 | 6.2232 | 400 | 85.37 | 0 | 234.63 | 234.63 | 可开放容量大于等于30kW | 800365922 |  |  |  |  | 可开放容量大于等于30kW
21600 | 绥宁县 | 寨市供电所 | 寨市苗族侗族乡 | 寨市苗族侗族乡铁杉林村 | 35kV在市变电站 | 在黄线 | 赤板村五冲公变 | 7.29 | 7.264 | 4.1023 | 50 | 0 | 0 | 40 | 40 | 可开放容量大于等于30kW | 800636673 |  |  |  |  | 可开放容量大于等于30kW
21601 | 绥宁县 | 寨市供电所 | 寨市苗族侗族乡 | 寨市苗族侗族乡竹桥村 | 35kV在市变电站 | 在高线 | 利试村冲头公变 | 7.29 | 7.264 | 4.1453 | 30 | 0 | 0 | 24 | 24 | 可开放容量小于30kW | 800360874 |  |  |  |  | 可开放容量小于30kW
21602 | 绥宁县 | 瓦屋供电所 | 金屋塘镇 | 金屋塘镇雄鱼村 | 35kV金屋变电站 | 金大线 | 雄鱼曾令坪公变 | 7.29 | 2.0403 | 2.1129 | 200 | 0 | 0 | 160 | 160 | 可开放容量大于等于30kW | 800079823 |  |  |  |  | 可开放容量大于等于30kW
21603 | 绥宁县 | 瓦屋供电所 | 金屋塘镇 | 金屋塘镇万紫村 | 35kV金屋变电站 | 金大线 | 万紫公变 | 7.29 | 2.0403 | 2.1129 | 200 | 63.9 | 0 | 96.1 | 96.1 | 可开放容量大于等于30kW | 800082644 |  |  |  |  | 可开放容量大于等于30kW
21604 | 绥宁县 | 李熙供电所 | 红岩镇 | 红岩镇谢家村 | 35kV红岩变电站 | 红竹线 | 谢家村冷家变 | 7.29 | 6.0146 | 3.9832 | 80 | 0 | 0 | 64 | 64 | 可开放容量大于等于30kW | 800618450 |  |  |  |  | 可开放容量大于等于30kW
21605 | 绥宁县 | 李熙供电所 | 红岩镇 | 红岩镇陡街村 | 35kV红岩变电站 | 红盐线 | 陡家村公变 | 7.29 | 6.0146 | 2.3231 | 100 | 66 | 0 | 14 | 14 | 可开放容量小于30kW | 800577270 |  |  |  |  | 可开放容量小于30kW
21606 | 绥宁县 | 武阳供电所 | 武阳镇 | 武阳镇老祖村 | 110kV武阳变电站 | 武大线 | 老祖村五台区变 | 7.29 | 0 | 1.3184 | 100 | 50.92 | 0 | 29.08 | 0 | 变电站可开放容量不足 | 800577273 |  | 变电站 |  |  | 变电站可开放容量不足
21607 | 绥宁县 | 李熙供电所 | 红岩镇 | 红岩镇竹溪村 | 35kV红岩变电站 | 红竹线 | 竹溪村岩脚变 | 7.29 | 6.0146 | 3.9832 | 80 | 33 | 0 | 31 | 31 | 可开放容量大于等于30kW | 800487881 |  |  |  |  | 可开放容量大于等于30kW
21608 | 绥宁县 | 东山供电所 | 鹅公岭侗族苗族乡 | 鹅公岭侗族苗族乡太坪村 | 35kV东山变电站 | 东文线 | 高坪村盘路坎变 | 7.29 | 11.5316 | 3.8496 | 100 | 0 | 0 | 80 | 80 | 可开放容量大于等于30kW | 800357356 |  |  |  |  | 可开放容量大于等于30kW
21609 | 绥宁县 | 东山供电所 | 鹅公岭侗族苗族乡 | 鹅公岭侗族苗族乡鹅公村 | 35kV东山变电站 | 东文线 | 在头村塘坎头变 | 7.29 | 11.5316 | 3.8496 | 100 | 0 | 0 | 80 | 80 | 可开放容量大于等于30kW | 800429354 |  |  |  |  | 可开放容量大于等于30kW
21610 | 绥宁县 | 绿洲供电服务站 | 长铺子苗族乡 | 长铺子苗族乡大寨村 | 35kV绥宁城关变电站 | 城造线 | 五一村#1公变 | 7.29 | 14.4223 | 7.6624 | 315 | 0 | 0 | 252 | 252 | 可开放容量大于等于30kW | 800083205 |  |  |  |  | 可开放容量大于等于30kW
21611 | 绥宁县 | 绿洲供电服务站 | 长铺镇 | 长铺镇大公坪社区 | 220kV绥宁变电站 | 绥学线 | 上颈坳公变 | 7.29 | 7.29 | 7.6224 | 400 | 0 | 0 | 320 | 320 | 可开放容量大于等于30kW | 800083208 |  |  |  |  | 可开放容量大于等于30kW
21612 | 绥宁县 | 绿洲供电服务站 | 长铺子苗族乡 | 长铺子苗族乡小水村 | 220kV绥宁变电站 | 绥学线 | 小水村1组公变 | 7.29 | 7.29 | 7.6224 | 100 | 0 | 0 | 80 | 80 | 可开放容量大于等于30kW | 800083209 |  |  |  |  | 可开放容量大于等于30kW
21613 | 绥宁县 | 绿洲供电服务站 | 长铺子苗族乡 | 长铺子苗族乡小水村 | 220kV绥宁变电站 | 绥学线 | 小水村2组公变 | 7.29 | 7.29 | 7.6224 | 100 | 0 | 0 | 80 | 80 | 可开放容量大于等于30kW | 800083210 |  |  |  |  | 可开放容量大于等于30kW
21614 | 绥宁县 | 绿洲供电服务站 | 长铺子苗族乡 | 长铺子苗族乡小水村 | 220kV绥宁变电站 | 绥学线 | 小水村3、4组公变 | 7.29 | 7.29 | 7.6224 | 100 | 0 | 0 | 80 | 80 | 可开放容量大于等于30kW | 800488377 |  |  |  |  | 可开放容量大于等于30kW
21615 | 绥宁县 | 绿洲供电服务站 | 长铺镇 | 长铺镇长铺社区 | 220kV绥宁变电站 | 绥水线 | 曹子冲公变 | 7.29 | 7.29 | 7.6624 | 315 | 0 | 0 | 252 | 252 | 可开放容量大于等于30kW | 800480980 |  |  |  |  | 可开放容量大于等于30kW
21616 | 绥宁县 | 绿洲供电服务站 | 长铺镇 | 长铺镇万家坪社区 | 35kV绥宁城关变电站 | 城三线 | 汽车北站公变 | 7.29 | 14.4223 | 4.691 | 400 | 0 | 0 | 320 | 320 | 可开放容量大于等于30kW | 800480837 |  |  |  |  | 可开放容量大于等于30kW
21617 | 绥宁县 | 李熙供电所 | 红岩镇 | 红岩镇盐井村 | 35kV红岩变电站 | 红竹线 | 焦溪村变 | 7.29 | 6.0146 | 3.9832 | 160 | 36.68 | 0 | 91.32 | 91.32 | 可开放容量大于等于30kW | 800083657 |  |  |  |  | 可开放容量大于等于30kW
21618 | 绥宁县 | 李熙供电所 | 红岩镇 | 红岩镇巷子村 | 35kV红岩变电站 | 红竹线 | 巷子村变 | 7.29 | 6.0146 | 3.9832 | 125 | 0 | 0 | 100 | 100 | 可开放容量大于等于30kW | 800078063 |  |  |  |  | 可开放容量大于等于30kW
21619 | 绥宁县 | 李熙供电所 | 红岩镇 | 红岩镇柳山村 | 35kV红岩变电站 | 红盐线 | 柳山村网步脚公变 | 7.29 | 6.0146 | 2.3231 | 200 | 60 | 0 | 100 | 100 | 可开放容量大于等于30kW | 800483724 |  |  |  |  | 可开放容量大于等于30kW
21620 | 绥宁县 | 长铺供电所 | 河口苗族乡 | 河口苗族乡塘湾村 | 35kV绥宁城关变电站 | 城万线 | 塘湾村梨子湾变 | 7.29 | 14.4223 | 5.7423 | 30 | 0 | 0 | 24 | 24 | 可开放容量小于30kW | 800488322 |  |  |  |  | 可开放容量小于30kW
21621 | 绥宁县 | 李熙供电所 | 红岩镇 | 红岩镇陡街村 | 35kV红岩变电站 | 红盐线 | 吴家村公变 | 7.29 | 6.0146 | 2.3231 | 200 | 17 | 0 | 143 | 143 | 可开放容量大于等于30kW | 800360872 |  |  |  |  | 可开放容量大于等于30kW
21622 | 绥宁县 | 李熙供电所 | 红岩镇 | 红岩镇稠清村 | 35kV红岩变电站 | 红盐线 | 清浪村变 | 7.29 | 6.0146 | 2.3231 | 200 | 148 | 0 | 12 | 12 | 可开放容量小于30kW | 800360902 |  |  |  |  | 可开放容量小于30kW
21623 | 绥宁县 | 李熙供电所 | 红岩镇 | 红岩镇稠清村 | 35kV红岩变电站 | 红竹线 | 稠树脚变 | 7.29 | 6.0146 | 3.9832 | 100 | 10.05 | 0 | 69.95 | 69.95 | 可开放容量大于等于30kW | 800360894 |  |  |  |  | 可开放容量大于等于30kW
21624 | 绥宁县 | 李熙供电所 | 红岩镇 | 红岩镇竹溪村 | 35kV红岩变电站 | 红竹线 | 竹溪村变 | 7.29 | 6.0146 | 3.9832 | 200 | 30 | 0 | 130 | 130 | 可开放容量大于等于30kW | 800360906 |  |  |  |  | 可开放容量大于等于30kW
21625 | 绥宁县 | 李熙供电所 | 红岩镇 | 红岩镇谢家村 | 35kV红岩变电站 | 红盐线 | 谢家村兰湾变 | 7.29 | 6.0146 | 2.3231 | 200 | 25 | 0 | 135 | 135 | 可开放容量大于等于30kW | 800084325 |  |  |  |  | 可开放容量大于等于30kW
21626 | 绥宁县 | 李熙供电所 | 红岩镇 | 红岩镇盐井村 | 35kV红岩变电站 | 红盐线 | 盐井街上二台区公变 | 7.29 | 6.0146 | 2.3231 | 200 | 0 | 0 | 160 | 160 | 可开放容量大于等于30kW | 800085410 |  |  |  |  | 可开放容量大于等于30kW
21627 | 绥宁县 | 李熙供电所 | 红岩镇 | 红岩镇蓼水村 | 35kV红岩变电站 | 红竹线 | 税田村变 | 7.29 | 6.0146 | 3.9832 | 200 | 28.34 | 0 | 131.66 | 131.66 | 可开放容量大于等于30kW | 800360889 |  |  |  |  | 可开放容量大于等于30kW
21628 | 绥宁县 | 李熙供电所 | 红岩镇 | 红岩镇蓼水村 | 35kV红岩变电站 | 红竹线 | 太坪山村公变 | 7.29 | 6.0146 | 3.9832 | 200 | 30 | 0 | 130 | 130 | 可开放容量大于等于30kW | 800360891 |  |  |  |  | 可开放容量大于等于30kW
21629 | 绥宁县 | 李熙供电所 | 李熙桥镇 | 李熙桥镇李熙村 | 35kV红岩变电站 | 红竹线 | 盐井街上一台区公变 | 7.29 | 6.0146 | 3.9832 | 250 | 25 | 0 | 175 | 175 | 可开放容量大于等于30kW | 800366865 |  |  |  |  | 可开放容量大于等于30kW
21630 | 绥宁县 | 武阳供电所 | 关峡苗族乡 | 关峡苗族乡关峡村 | 110kV关峡变电站 | 关兰线 | 关峡街上2#公变 | 7.29 | 7.29 | 3.8991 | 400 | 47 | 40 | 233 | 233 | 可开放容量大于等于30kW | 800636099 |  |  |  |  | 可开放容量大于等于30kW
21631 | 绥宁县 | 绿洲供电服务站 | 长铺镇 | 长铺镇江口园社区 | 35kV绥宁城关变电站 | 城二线 | 沿河街部队公变 | 7.29 | 14.4223 | 4.8773 | 315 | 0 | 0 | 252 | 252 | 可开放容量大于等于30kW | 800748071 |  |  |  |  | 可开放容量大于等于30kW
21632 | 绥宁县 | 绿洲供电服务站 | 长铺镇 | 长铺镇万家坪社区 | 35kV绥宁城关变电站 | 城三线 | 光荣院公变 | 7.29 | 14.4223 | 4.691 | 400 | 30 | 0 | 290 | 290 | 可开放容量大于等于30kW | 800581427 |  |  |  |  | 可开放容量大于等于30kW
21633 | 绥宁县 | 绿洲供电服务站 | 长铺镇 | 长铺镇万家坪社区 | 35kV绥宁城关变电站 | 城三线 | 一中公变 | 7.29 | 14.4223 | 4.691 | 315 | 0 | 0 | 252 | 252 | 可开放容量大于等于30kW | 800569525 |  |  |  |  | 可开放容量大于等于30kW
21634 | 绥宁县 | 绿洲供电服务站 | 长铺镇 | 长铺镇万家坪社区 | 35kV绥宁城关变电站 | 城五线 | 和顺苑公变 | 7.29 | 14.4223 | 4.7973 | 200 | 0 | 0 | 160 | 160 | 可开放容量大于等于30kW | 800079822 |  |  |  |  | 可开放容量大于等于30kW
21635 | 绥宁县 | 绿洲供电服务站 | 长铺镇 | 长铺镇朱砂塘社区 | 35kV绥宁城关变电站 | 城五线 | 卫生局公变 | 7.29 | 14.4223 | 4.7973 | 400 | 80 | 0 | 240 | 240 | 可开放容量大于等于30kW | 800360882 |  |  |  |  | 可开放容量大于等于30kW
21636 | 绥宁县 | 绿洲供电服务站 | 长铺镇 | 长铺镇万家坪社区 | 35kV绥宁城关变电站 | 城五线 | 气象局柱上变压器 | 7.29 | 14.4223 | 4.7973 | 315 | 0 | 0 | 252 | 252 | 可开放容量大于等于30kW | 800569567 |  |  |  |  | 可开放容量大于等于30kW
21637 | 绥宁县 | 绿洲供电服务站 | 长铺镇 | 长铺镇大公坪社区 | 35kV绥宁城关变电站 | 城三线 | 人大台变#1 | 7.29 | 14.4223 | 4.691 | 400 | 0 | 0 | 320 | 320 | 可开放容量大于等于30kW | 4307232805023270 |  |  |  |  | 可开放容量大于等于30kW
21638 | 绥宁县 | 绿洲供电服务站 | 长铺镇 | 长铺镇万家坪社区 | 35kV绥宁城关变电站 | 城一线 | 公安局变 | 7.29 | 14.4223 | 8.3758 | 400 | 0 | 0 | 320 | 320 | 可开放容量大于等于30kW | 800085089 |  |  |  |  | 可开放容量大于等于30kW
21639 | 绥宁县 | 绿洲供电服务站 | 长铺镇 | 长铺镇长铺社区 | 35kV绥宁城关变电站 | 城一线 | 政府大院一公变 | 7.29 | 14.4223 | 8.3758 | 315 | 0 | 0 | 252 | 252 | 可开放容量大于等于30kW | 800569566 |  |  |  |  | 可开放容量大于等于30kW
21640 | 绥宁县 | 绿洲供电服务站 | 长铺镇 | 长铺镇江口园社区 | 35kV绥宁城关变电站 | 城二线 | 水务局公变 | 7.29 | 14.4223 | 4.8773 | 400 | 0 | 0 | 320 | 320 | 可开放容量大于等于30kW | 800078062 |  |  |  |  | 可开放容量大于等于30kW
21641 | 绥宁县 | 绿洲供电服务站 | 长铺镇 | 长铺镇和平社区 | 110kV川石变电站 | 川开线 | 粮贸大楼变 | 7.29 | 7.29 | 7.5632 | 400 | 0 | 0 | 320 | 320 | 可开放容量大于等于30kW | 800452789 |  |  |  |  | 可开放容量大于等于30kW
21642 | 绥宁县 | 绿洲供电服务站 | 长铺镇 | 长铺镇和平社区 | 110kV川石变电站 | 川开线 | 消防中队变 | 7.29 | 7.29 | 7.5632 | 315 | 0 | 0 | 252 | 252 | 可开放容量大于等于30kW | 800386749 |  |  |  |  | 可开放容量大于等于30kW
21643 | 绥宁县 | 绿洲供电服务站 | 长铺镇 | 长铺镇虾子溪社区 | 110kV川石变电站 | 川交线 | 老桥头公变 | 7.29 | 7.29 | 7.6144 | 315 | 48 | 0 | 204 | 204 | 可开放容量大于等于30kW | 800386748 |  |  |  |  | 可开放容量大于等于30kW
21644 | 绥宁县 | 绿洲供电服务站 | 长铺镇 | 长铺镇虾子溪社区 | 110kV川石变电站 | 川交线 | 钢木家具厂公变 | 7.29 | 7.29 | 7.6144 | 315 | 0 | 0 | 252 | 252 | 可开放容量大于等于30kW | 800621440 |  |  |  |  | 可开放容量大于等于30kW
21645 | 绥宁县 | 绿洲供电服务站 | 长铺镇 | 长铺镇长铺社区 | 35kV绥宁城关变电站 | 城一线 | 武警中队公变 | 7.29 | 14.4223 | 8.3758 | 400 | 0 | 0 | 320 | 320 | 可开放容量大于等于30kW | 800386747 |  |  |  |  | 可开放容量大于等于30kW
21646 | 绥宁县 | 绿洲供电服务站 | 长铺镇 | 长铺镇长铺社区 | 35kV绥宁城关变电站 | 城一线 | 人民医院公变 | 7.29 | 14.4223 | 8.3758 | 400 | 0 | 0 | 320 | 320 | 可开放容量大于等于30kW | 800081862 |  |  |  |  | 可开放容量大于等于30kW
21647 | 绥宁县 | 绿洲供电服务站 | 长铺子苗族乡 | 长铺子苗族乡川石村 | 110kV川石变电站 | 川开线 | 川石6组柱上变压器 | 7.29 | 7.29 | 7.5632 | 400 | 0 | 0 | 320 | 320 | 可开放容量大于等于30kW | 800081118 |  |  |  |  | 可开放容量大于等于30kW
21648 | 绥宁县 | 绿洲供电服务站 | 长铺镇 | 长铺镇长铺社区 | 35kV绥宁城关变电站 | 城一线 | 政府大院二公变 | 7.29 | 14.4223 | 8.3758 | 315 | 0 | 0 | 252 | 252 | 可开放容量大于等于30kW | 800360886 |  |  |  |  | 可开放容量大于等于30kW
21649 | 绥宁县 | 绿洲供电服务站 | 长铺镇 | 长铺镇城东社区 | 110kV川石变电站 | 川绿线 | 开发区1#公变 | 7.29 | 7.29 | 7.5518 | 400 | 14.57 | 0 | 305.43 | 305.43 | 可开放容量大于等于30kW | 800674895 |  |  |  |  | 可开放容量大于等于30kW
21650 | 绥宁县 | 绿洲供电服务站 | 长铺镇 | 长铺镇城东社区 | 110kV川石变电站 | 川绿线 | 开发区2#变 | 7.29 | 7.29 | 7.5518 | 100 | 0 | 0 | 80 | 80 | 可开放容量大于等于30kW | 801138061 |  |  |  |  | 可开放容量大于等于30kW
21651 | 绥宁县 | 绿洲供电服务站 | 长铺镇 | 长铺镇城东社区 | 110kV川石变电站 | 川绿线 | 长铺四小公变 | 7.29 | 7.29 | 7.5518 | 315 | 60 | 0 | 192 | 192 | 可开放容量大于等于30kW | 800360613 |  |  |  |  | 可开放容量大于等于30kW
21652 | 绥宁县 | 绿洲供电服务站 | 长铺镇 | 长铺镇城东社区 | 110kV川石变电站 | 川绿线 | 天天假日台区变 | 7.29 | 7.29 | 7.5518 | 315 | 0 | 0 | 252 | 252 | 可开放容量大于等于30kW | 800379676 |  |  |  |  | 可开放容量大于等于30kW
21653 | 绥宁县 | 绿洲供电服务站 | 长铺镇 | 长铺镇和平社区 | 110kV川石变电站 | 川开线 | 步一行超市公变 | 7.29 | 7.29 | 7.5632 | 315 | 0 | 0 | 252 | 252 | 可开放容量大于等于30kW | 800577271 |  |  |  |  | 可开放容量大于等于30kW
21654 | 绥宁县 | 绿洲供电服务站 | 长铺镇 | 长铺镇和平社区 | 110kV川石变电站 | 川开线 | 老百货公司变 | 7.29 | 7.29 | 7.5632 | 315 | 0 | 0 | 252 | 252 | 可开放容量大于等于30kW | 801138060 |  |  |  |  | 可开放容量大于等于30kW
21655 | 绥宁县 | 绿洲供电服务站 | 长铺镇 | 长铺镇长铺社区 | 35kV绥宁城关变电站 | 城一线 | 沿河东路下街公变 | 7.29 | 14.4223 | 8.3758 | 315 | 57.34 | 0 | 194.66 | 194.66 | 可开放容量大于等于30kW | 800083683 |  |  |  |  | 可开放容量大于等于30kW
21656 | 绥宁县 | 绿洲供电服务站 | 长铺镇 | 长铺镇和平社区 | 110kV川石变电站 | 川开线 | 城关加油站柱上变压器 | 7.29 | 7.29 | 7.5632 | 315 | 0 | 35 | 217 | 217 | 可开放容量大于等于30kW | 800449281 |  |  |  |  | 可开放容量大于等于30kW
21657 | 绥宁县 | 绿洲供电服务站 | 长铺镇 | 长铺镇长铺社区 | 220kV绥宁变电站 | 绥绿线 | 邮政局门口变 | 7.29 | 7.29 | 7.2553 | 315 | 0 | 0 | 252 | 252 | 可开放容量大于等于30kW | 800078393 |  |  |  |  | 可开放容量大于等于30kW
21658 | 绥宁县 | 绿洲供电服务站 | 长铺镇 | 长铺镇长铺社区 | 220kV绥宁变电站 | 绥绿线 | 农发行公变 | 7.29 | 7.29 | 7.2553 | 315 | 0 | 0 | 252 | 252 | 可开放容量大于等于30kW | 800078392 |  |  |  |  | 可开放容量大于等于30kW
21659 | 绥宁县 | 绿洲供电服务站 | 长铺镇 | 长铺镇长征路社区 | 220kV绥宁变电站 | 绥绿线 | 运管所公变 | 7.29 | 7.29 | 7.2553 | 315 | 0 | 0 | 252 | 252 | 可开放容量大于等于30kW | 800366126 |  |  |  |  | 可开放容量大于等于30kW
21660 | 绥宁县 | 绿洲供电服务站 | 长铺镇 | 长铺镇大公坪社区 | 220kV绥宁变电站 | 绥汉线 | 罐头厂公变 | 7.29 | 7.29 | 6.0769 | 315 | 0 | 0 | 252 | 252 | 可开放容量大于等于30kW | 4302240205098070 |  |  |  |  | 可开放容量大于等于30kW
21661 | 绥宁县 | 绿洲供电服务站 | 长铺镇 | 长铺镇万家坪社区 | 35kV绥宁城关变电站 | 城五线 | 绿洲中学柱上变压器 | 7.29 | 14.4223 | 4.7973 | 400 | 0 | 0 | 320 | 320 | 可开放容量大于等于30kW | 800080596 |  |  |  |  | 可开放容量大于等于30kW
21662 | 绥宁县 | 绿洲供电服务站 | 长铺镇 | 长铺镇江口园社区 | 35kV绥宁城关变电站 | 城二线 | 电影院公变 | 7.29 | 14.4223 | 4.8773 | 400 | 0 | 0 | 320 | 320 | 可开放容量大于等于30kW | 800400063 |  |  |  |  | 可开放容量大于等于30kW
21663 | 绥宁县 | 绿洲供电服务站 | 长铺镇 | 长铺镇江口园社区 | 35kV绥宁城关变电站 | 城二线 | 长铺站门口公变 | 7.29 | 14.4223 | 4.8773 | 315 | 0 | 0 | 252 | 252 | 可开放容量大于等于30kW | 800357956 |  |  |  |  | 可开放容量大于等于30kW
21664 | 绥宁县 | 绿洲供电服务站 | 长铺镇 | 长铺镇大公坪社区 | 35kV绥宁城关变电站 | 城三线 | 林业公安局公变 | 7.29 | 14.4223 | 4.691 | 315 | 0 | 0 | 252 | 252 | 可开放容量大于等于30kW | 800577769 |  |  |  |  | 可开放容量大于等于30kW
21665 | 绥宁县 | 绿洲供电服务站 | 长铺镇 | 长铺镇大公坪社区 | 35kV绥宁城关变电站 | 城三线 | 移民街公用变 | 7.29 | 14.4223 | 4.691 | 315 | 0 | 0 | 252 | 252 | 可开放容量大于等于30kW | 800078391 |  |  |  |  | 可开放容量大于等于30kW
21666 | 绥宁县 | 绿洲供电服务站 | 长铺镇 | 长铺镇大公坪社区 | 35kV绥宁城关变电站 | 城三线 | 地税局公变 | 7.29 | 14.4223 | 4.691 | 315 | 14.3 | 0 | 237.7 | 237.7 | 可开放容量大于等于30kW | 800525747 |  |  |  |  | 可开放容量大于等于30kW
21667 | 绥宁县 | 绿洲供电服务站 | 长铺镇 | 长铺镇和平社区 | 110kV川石变电站 | 川开线 | 物资局变 | 7.29 | 7.29 | 7.5632 | 100 | 0 | 0 | 80 | 80 | 可开放容量大于等于30kW | 800078189 |  |  |  |  | 可开放容量大于等于30kW
21668 | 绥宁县 | 绿洲供电服务站 | 长铺镇 | 长铺镇虾子溪社区 | 110kV川石变电站 | 川交线 | 长铺镇医院门口公变 | 7.29 | 7.29 | 7.6144 | 315 | 0 | 0 | 252 | 252 | 可开放容量大于等于30kW | 800525748 |  |  |  |  | 可开放容量大于等于30kW
21669 | 绥宁县 | 绿洲供电服务站 | 长铺镇 | 长铺镇虾子溪社区 | 220kV绥宁变电站 | 绥汉线 | 一小门口公变 | 7.29 | 7.29 | 6.0769 | 315 | 0 | 0 | 252 | 252 | 可开放容量大于等于30kW | 800080599 |  |  |  |  | 可开放容量大于等于30kW
21670 | 绥宁县 | 绿洲供电服务站 | 长铺镇 | 长铺镇长铺社区 | 35kV绥宁城关变电站 | 城一线 | 老邮政局家属楼公变 | 7.29 | 14.4223 | 8.3758 | 315 | 0 | 0 | 252 | 252 | 可开放容量大于等于30kW | 800080705 |  |  |  |  | 可开放容量大于等于30kW
21671 | 绥宁县 | 绿洲供电服务站 | 长铺镇 | 长铺镇朱砂塘社区 | 110kV川石变电站 | 川一线 | 三职中公变 | 7.29 | 7.29 | 8.4522 | 400 | 0 | 0 | 320 | 320 | 可开放容量大于等于30kW | 800080958 |  |  |  |  | 可开放容量大于等于30kW
21672 | 绥宁县 | 绿洲供电服务站 | 长铺镇 | 长铺镇和平社区 | 110kV川石变电站 | 川开线 | 川石广场变 | 7.29 | 7.29 | 7.5632 | 315 | 0 | 0 | 252 | 252 | 可开放容量大于等于30kW | 800080600 |  |  |  |  | 可开放容量大于等于30kW
21673 | 绥宁县 | 绿洲供电服务站 | 长铺镇 | 长铺镇城东社区 | 110kV川石变电站 | 川绿线 | 广厦园公变 | 7.29 | 7.29 | 7.5518 | 400 | 0 | 0 | 320 | 320 | 可开放容量大于等于30kW | 800483228 |  |  |  |  | 可开放容量大于等于30kW
21674 | 绥宁县 | 绿洲供电服务站 | 长铺镇 | 长铺镇城东社区 | 110kV川石变电站 | 川绿线 | 王家团公变 | 7.29 | 7.29 | 7.5518 | 200 | 36 | 0 | 124 | 124 | 可开放容量大于等于30kW | 800080960 |  |  |  |  | 可开放容量大于等于30kW
21675 | 绥宁县 | 绿洲供电服务站 | 长铺镇 | 长铺镇和平社区 | 110kV川石变电站 | 川开线 | 商贸城1#公变 | 7.29 | 7.29 | 7.5632 | 315 | 0 | 0 | 252 | 252 | 可开放容量大于等于30kW | 800485698 |  |  |  |  | 可开放容量大于等于30kW
21676 | 绥宁县 | 绿洲供电服务站 | 长铺镇 | 长铺镇和平社区 | 110kV川石变电站 | 川开线 | 商贸城2#公变 | 7.29 | 7.29 | 7.5632 | 200 | 0 | 0 | 160 | 160 | 可开放容量大于等于30kW | 4301242005003040 |  |  |  |  | 可开放容量大于等于30kW
21677 | 绥宁县 | 绿洲供电服务站 | 长铺镇 | 长铺镇和平社区 | 110kV川石变电站 | 川开线 | 商贸城3#公变 | 7.29 | 7.29 | 7.5632 | 400 | 0 | 0 | 320 | 320 | 可开放容量大于等于30kW | 800482217 |  |  |  |  | 可开放容量大于等于30kW
21678 | 绥宁县 | 绿洲供电服务站 | 长铺镇 | 长铺镇长铺社区 | 220kV绥宁变电站 | 绥绿线 | 广场公变 | 7.29 | 7.29 | 7.2553 | 400 | 0 | 0 | 320 | 320 | 可开放容量大于等于30kW | 800564212 |  |  |  |  | 可开放容量大于等于30kW
21679 | 绥宁县 | 绿洲供电服务站 | 长铺镇 | 长铺镇长征路社区 | 110kV川石变电站 | 川水线 | 金凤宾馆公变 | 7.29 | 7.29 | 4.7937 | 315 | 50 | 0 | 202 | 202 | 可开放容量大于等于30kW | 800537401 |  |  |  |  | 可开放容量大于等于30kW
21680 | 绥宁县 | 绿洲供电服务站 | 长铺镇 | 长铺镇长征路社区 | 110kV川石变电站 | 川水线 | 杉木坳1#公变 | 7.29 | 7.29 | 4.7937 | 315 | 0 | 0 | 252 | 252 | 可开放容量大于等于30kW | 800078430 |  |  |  |  | 可开放容量大于等于30kW
21681 | 绥宁县 | 绿洲供电服务站 | 长铺镇 | 长铺镇和平社区 | 110kV川石变电站 | 川开线 | 羽毛球厂公变 | 7.29 | 7.29 | 7.5632 | 315 | 12 | 0 | 240 | 240 | 可开放容量大于等于30kW | 800079450 |  |  |  |  | 可开放容量大于等于30kW
21682 | 绥宁县 | 绿洲供电服务站 | 长铺镇 | 长铺镇万家坪社区 | 220kV绥宁变电站 | 绥汉线 | 凤型界公变 | 7.29 | 7.29 | 6.0769 | 315 | 0 | 0 | 252 | 252 | 可开放容量大于等于30kW | 800586256 |  |  |  |  | 可开放容量大于等于30kW
21683 | 绥宁县 | 绿洲供电服务站 | 长铺镇 | 长铺镇大公坪社区 | 35kV绥宁城关变电站 | 城造线 | 天成造纸厂公变 | 7.29 | 14.4223 | 7.6624 | 315 | 0 | 0 | 252 | 252 | 可开放容量大于等于30kW | 800564213 |  |  |  |  | 可开放容量大于等于30kW
21684 | 绥宁县 | 绿洲供电服务站 | 长铺镇 | 长铺镇长铺社区 | 220kV绥宁变电站 | 绥绿线 | 杉木坳2#公变 | 7.29 | 7.29 | 7.2553 | 400 | 17.09 | 0 | 302.91 | 302.91 | 可开放容量大于等于30kW | 800078431 |  |  |  |  | 可开放容量大于等于30kW
21685 | 绥宁县 | 李熙供电所 | 红岩镇 | 红岩镇盐井村 | 35kV红岩变电站 | 红盐线 | 盐井村杨家寨变 | 7.29 | 6.0146 | 2.3231 | 200 | 0 | 0 | 160 | 160 | 可开放容量大于等于30kW | 800084372 |  |  |  |  | 可开放容量大于等于30kW
21686 | 绥宁县 | 绿洲供电服务站 | 长铺镇 | 长铺镇和平社区 | 110kV川石变电站 | 川开线 | 民族中学变 | 7.29 | 7.29 | 7.5632 | 315 | 0 | 0 | 252 | 252 | 可开放容量大于等于30kW | 800080595 |  |  |  |  | 可开放容量大于等于30kW
21687 | 绥宁县 | 绿洲供电服务站 | 长铺镇 | 长铺镇和平社区 | 110kV川石变电站 | 川开线 | 交警队公变 | 7.29 | 7.29 | 7.5632 | 160 | 0 | 0 | 128 | 128 | 可开放容量大于等于30kW | 800078360 |  |  |  |  | 可开放容量大于等于30kW
21688 | 绥宁县 | 绿洲供电服务站 | 长铺子苗族乡 | 长铺子苗族乡袁家团村 | 110kV川石变电站 | 川工Ⅱ线 | 工业园公变 | 7.29 | 7.29 | 7.6624 | 315 | 0 | 0 | 252 | 252 | 可开放容量大于等于30kW | 800380328 |  |  |  |  | 可开放容量大于等于30kW
21689 | 绥宁县 | 绿洲供电服务站 | 长铺镇 | 长铺镇长铺社区 | 220kV绥宁变电站 | 绥汉线 | 长铺乡政府公变 | 7.29 | 7.29 | 6.0769 | 315 | 0 | 0 | 252 | 252 | 可开放容量大于等于30kW | 800673483 |  |  |  |  | 可开放容量大于等于30kW
21690 | 绥宁县 | 李熙供电所 | 红岩镇 | 红岩镇蓼水村 | 35kV红岩变电站 | 红竹线 | 下村变 | 7.29 | 6.0146 | 3.9832 | 200 | 25 | 0 | 135 | 135 | 可开放容量大于等于30kW | 800673485 |  |  |  |  | 可开放容量大于等于30kW
21691 | 绥宁县 | 李熙供电所 | 红岩镇 | 红岩镇石家村 | 35kV红岩变电站 | 红竹线 | 石家村变 | 7.29 | 6.0146 | 3.9832 | 400 | 292.75 | 0 | 27.25 | 27.25 | 可开放容量小于30kW | 800366123 |  |  |  |  | 可开放容量小于30kW
21692 | 绥宁县 | 长铺供电所 | 长铺子苗族乡 | 长铺子苗族乡哨溪口村 | 110kV川石变电站 | 川相线 | 相家1组公变 | 7.29 | 7.29 | 4.0039 | 50 | 0 | 0 | 40 | 40 | 可开放容量大于等于30kW | 800366124 |  |  |  |  | 可开放容量大于等于30kW
21693 | 绥宁县 | 长铺供电所 | 长铺子苗族乡 | 长铺子苗族乡拓丘田村 | 110kV川石变电站 | 川工Ⅰ线 | 拓丘田龙家公变 | 7.29 | 7.29 | 4.8413 | 100 | 0 | 0 | 80 | 80 | 可开放容量大于等于30kW | 4308230805011180 |  |  |  |  | 可开放容量大于等于30kW
21694 | 绥宁县 | 河口供电所 | 长铺子苗族乡 | 长铺子苗族乡印坪村 | 35kV枫木团变电站 | 枫宝线 | 印坪村白菜园变 | 7.29 | 7.427 | 4.2809 | 50 | 0 | 0 | 40 | 40 | 可开放容量大于等于30kW | 800082483 |  |  |  |  | 可开放容量大于等于30kW
21695 | 绥宁县 | 东山供电所 | 寨市苗族侗族乡 | 寨市苗族侗族乡表田村 | 35kV东山变电站 | 东文线 | 表田村变 | 7.29 | 11.5316 | 3.8496 | 100 | 0 | 0 | 80 | 80 | 可开放容量大于等于30kW | 800432366 |  |  |  |  | 可开放容量大于等于30kW
21696 | 绥宁县 | 长铺供电所 | 长铺子苗族乡 | 长铺子苗族乡哨溪口村 | 110kV川石变电站 | 川相线 | 相家5组公变 | 7.29 | 7.29 | 4.0039 | 50 | 0 | 0 | 40 | 40 | 可开放容量大于等于30kW | 800081423 |  |  |  |  | 可开放容量大于等于30kW
21697 | 绥宁县 | 长铺供电所 | 长铺子苗族乡 | 长铺子苗族乡哨溪口村 | 110kV川石变电站 | 川相线 | 哨溪口电站坝后公变 | 7.29 | 7.29 | 4.0039 | 50 | 0 | 0 | 40 | 40 | 可开放容量大于等于30kW | 800085586 |  |  |  |  | 可开放容量大于等于30kW
21698 | 绥宁县 | 长铺供电所 | 长铺子苗族乡 | 长铺子苗族乡新水冲村 | 110kV川石变电站 | 川工Ⅰ线 | 新水冲村坪头公变 | 7.29 | 7.29 | 4.8413 | 50 | 0 | 0 | 40 | 40 | 可开放容量大于等于30kW | 800432365 |  |  |  |  | 可开放容量大于等于30kW
21699 | 绥宁县 | 武阳供电所 | 武阳镇 | 武阳镇解放坪社区 | 110kV武阳变电站 | 武苗线 | 武阳开发区1变 | 7.29 | 0 | 2.5086 | 400 | 109 | 66 | 145 | 0 | 变电站可开放容量不足 | 800079451 |  | 变电站 |  |  | 变电站可开放容量不足
21700 | 绥宁县 | 武阳供电所 | 武阳镇 | 武阳镇六王村 | 110kV武阳变电站 | 武苗线 | 朱家畔2台区变 | 7.29 | 0 | 2.5086 | 200 | 40 | 0 | 120 | 0 | 变电站可开放容量不足 | 800635429 |  | 变电站 |  |  | 变电站可开放容量不足
21701 | 绥宁县 | 瓦屋供电所 | 唐家坊镇 | 唐家坊镇宝善村 | 110kV瓦屋变电站 | 瓦宝线 | 宝善村四台区公变 | 7.29 | 7.29 | -0.82985 | 100 | 0 | 0 | 80 | 0 | 线路可开放容量不足 | 800080295 |  |  | 线路 |  | 线路可开放容量不足
21702 | 绥宁县 | 长铺供电所 | 河口苗族乡 | 河口苗族乡竹舟江村 | 35kV绥宁城关变电站 | 城万线 | 竹舟江村刘家变 | 7.29 | 14.4223 | 5.7423 | 100 | 0 | 0 | 80 | 80 | 可开放容量大于等于30kW | 800080941 |  |  |  |  | 可开放容量大于等于30kW
21703 | 绥宁县 | 长铺供电所 | 长铺子苗族乡 | 长铺子苗族乡川石村 | 110kV川石变电站 | 川相线 | 川石村沙湾公变 | 7.29 | 7.29 | 4.0039 | 200 | 0 | 0 | 160 | 160 | 可开放容量大于等于30kW | 800080957 |  |  |  |  | 可开放容量大于等于30kW
21704 | 绥宁县 | 河口供电所 | 河口苗族乡 | 河口苗族乡河口村 | 35kV河口变电站 | 河水线 | 四甲团半坡田变 | 7.29 | 6.9717 | 4.7813 | 50 | 0 | 0 | 40 | 40 | 可开放容量大于等于30kW | 800080959 |  |  |  |  | 可开放容量大于等于30kW
21705 | 绥宁县 | 东山供电所 | 鹅公岭侗族苗族乡 | 鹅公岭侗族苗族乡刘家村 | 35kV东山变电站 | 东文线 | 刘家村杨家变 | 7.29 | 11.5316 | 3.8496 | 50 | 0 | 0 | 40 | 40 | 可开放容量大于等于30kW | 800514239 |  |  |  |  | 可开放容量大于等于30kW
21706 | 绥宁县 | 李熙供电所 | 李熙桥镇 | 李熙桥镇白玉村 | 35kV李西变电站 | 李罗线 | 罗家铺四台区变 | 7.29 | 0 | 2.1454 | 100 | 0 | 0 | 80 | 0 | 变电站可开放容量不足 | 800080955 |  | 变电站 |  |  | 变电站可开放容量不足
21707 | 绥宁县 | 瓦屋供电所 | 瓦屋塘镇 | 瓦屋塘镇庙湾村 | 35kV金屋变电站 | 金张线 | 庙湾一台区公变 | 7.29 | 2.0403 | 2.0135 | 200 | 72.6 | 0 | 87.4 | 87.4 | 可开放容量大于等于30kW | 800081843 |  |  |  |  | 可开放容量大于等于30kW
21708 | 绥宁县 | 武阳供电所 | 关峡苗族乡 | 关峡苗族乡梅口村 | 110kV关峡变电站 | 关石线 | 皮冲台区变 | 7.29 | 7.29 | 2.2131 | 200 | 77.22 | 0 | 82.78 | 82.78 | 可开放容量大于等于30kW | 800645012 |  |  |  |  | 可开放容量大于等于30kW
21709 | 绥宁县 | 河口供电所 | 河口苗族乡 | 河口苗族乡河口村 | 35kV河口变电站 | 河半线 | 河口街上公变台区 | 7.29 | 6.9717 | 4.745 | 200 | 0 | 0 | 160 | 160 | 可开放容量大于等于30kW | 800560210 |  |  |  |  | 可开放容量大于等于30kW
21710 | 绥宁县 | 寨市供电所 | 寨市苗族侗族乡 | 寨市苗族侗族乡高仓村 | 35kV在市变电站 | 在朝线 | 高仓狮子湾公变 | 7.29 | 7.264 | 4.6833 | 100 | 0 | 0 | 80 | 80 | 可开放容量大于等于30kW | 800084724 |  |  |  |  | 可开放容量大于等于30kW
21711 | 绥宁县 | 瓦屋供电所 | 瓦屋塘镇 | 瓦屋塘镇宝顶村 | 110kV瓦屋变电站 | 瓦宝线 | 双江二组公变 | 7.29 | 7.29 | -0.82985 | 50 | 0 | 0 | 40 | 0 | 线路可开放容量不足 | 800560209 |  |  | 线路 |  | 线路可开放容量不足
21712 | 绥宁县 | 李熙供电所 | 李熙桥镇 | 李熙桥镇双元村 | 35kV李西变电站 | 李逆线 | 双园村变 | 7.29 | 0 | 0.57618 | 315 | 218.07 | 0 | 33.93 | 0 | 变电站可开放容量不足 | 800084093 |  | 变电站 |  |  | 变电站可开放容量不足
21713 | 绥宁县 | 河口供电所 | 河口苗族乡 | 河口苗族乡白洋滩村 | 35kV河口变电站 | 河半线 | 半边月变 | 7.29 | 6.9717 | 4.745 | 100 | 0 | 0 | 80 | 80 | 可开放容量大于等于30kW | 800673484 |  |  |  |  | 可开放容量大于等于30kW
21714 | 绥宁县 | 长铺供电所 | 长铺子苗族乡 | 长铺子苗族乡龙家村 | 35kV党坪变电站 | 党长线 | 龙家村苏家团公变 | 7.29 | 7.88 | 3.0039 | 100 | 0 | 0 | 80 | 80 | 可开放容量大于等于30kW | 800446161 |  |  |  |  | 可开放容量大于等于30kW
21715 | 绥宁县 | 长铺供电所 | 长铺子苗族乡 | 长铺子苗族乡冻坡村 | 35kV党坪变电站 | 党长线 | 冻坡村大湾公变 | 7.29 | 7.88 | 3.0039 | 100 | 0 | 0 | 80 | 80 | 可开放容量大于等于30kW | 800078359 |  |  |  |  | 可开放容量大于等于30kW
21716 | 绥宁县 | 李熙供电所 | 李熙桥镇 | 李熙桥镇白玉村 | 35kV李西变电站 | 李罗线 | 罗家铺二台区变 | 7.29 | 0 | 2.1454 | 100 | 0 | 0 | 80 | 0 | 变电站可开放容量不足 | 800078395 |  | 变电站 |  |  | 变电站可开放容量不足
21717 | 绥宁县 | 瓦屋供电所 | 金屋塘镇 | 金屋塘镇雄鱼村 | 35kV金屋变电站 | 金大线 | 雄鱼公变 | 7.29 | 2.0403 | 2.1129 | 200 | 139.9 | 0 | 20.1 | 20.1 | 可开放容量小于30kW | 800078092 |  |  |  |  | 可开放容量小于30kW
21718 | 绥宁县 | 瓦屋供电所 | 金屋塘镇 | 金屋塘镇大吉砖屋新村 | 35kV金屋变电站 | 金大线 | 砖屋村公变 | 7.29 | 2.0403 | 2.1129 | 100 | 70 | 0 | 10 | 10 | 可开放容量小于30kW | 800422336 |  |  |  |  | 可开放容量小于30kW
21719 | 绥宁县 | 东山供电所 | 寨市苗族侗族乡 | 寨市苗族侗族乡朝仪村 | 35kV东山变电站 | 东田线 | 老湾村变 | 7.29 | 11.5316 | 4.4998 | 160 | 0 | 0 | 128 | 128 | 可开放容量大于等于30kW | 800446160 |  |  |  |  | 可开放容量大于等于30kW
21720 | 绥宁县 | 东山供电所 | 鹅公岭侗族苗族乡 | 鹅公岭侗族苗族乡白土村 | 35kV东山变电站 | 东文线 | 下白村变 | 7.29 | 11.5316 | 3.8496 | 100 | 0 | 0 | 80 | 80 | 可开放容量大于等于30kW | 800479451 |  |  |  |  | 可开放容量大于等于30kW
21721 | 绥宁县 | 东山供电所 | 东山侗族乡 | 东山侗族乡白岩村 | 35kV东山变电站 | 东翁线 | 白岩村2变 | 7.29 | 11.5316 | 4.6083 | 80 | 0 | 0 | 64 | 64 | 可开放容量大于等于30kW | 4301242305137450 |  |  |  |  | 可开放容量大于等于30kW
21722 | 绥宁县 | 长铺供电所 | 长铺子苗族乡 | 长铺子苗族乡寨坡村 | 220kV绥宁变电站 | 绥寨线 | 濑濑水村部公变 | 7.29 | 7.29 | 4.4339 | 200 | 0 | 0 | 160 | 160 | 可开放容量大于等于30kW | 800082898 |  |  |  |  | 可开放容量大于等于30kW
21723 | 绥宁县 | 东山供电所 | 东山侗族乡 | 东山侗族乡三溪村 | 35kV东山变电站 | 东乐线 | 土溪村变 | 7.29 | 11.5316 | 4.6432 | 100 | 0 | 0 | 80 | 80 | 可开放容量大于等于30kW | 800080956 |  |  |  |  | 可开放容量大于等于30kW
21724 | 绥宁县 | 河口供电所 | 河口苗族乡 | 河口苗族乡白洋滩村 | 35kV河口变电站 | 河半线 | 老团村三角丘变 | 7.29 | 6.9717 | 4.745 | 50 | 0 | 0 | 40 | 40 | 可开放容量大于等于30kW | 800078410 |  |  |  |  | 可开放容量大于等于30kW
21725 | 绥宁县 | 东山供电所 | 寨市苗族侗族乡 | 寨市苗族侗族乡朝仪村 | 35kV东山变电站 | 东田线 | 朝仪村小学旁边变 | 7.29 | 11.5316 | 4.4998 | 100 | 0 | 0 | 80 | 80 | 可开放容量大于等于30kW | 4301242005004060 |  |  |  |  | 可开放容量大于等于30kW
21726 | 绥宁县 | 东山供电所 | 寨市苗族侗族乡 | 寨市苗族侗族乡茶冲村 | 35kV东山变电站 | 东田线 | 郭冲村部变 | 7.29 | 11.5316 | 4.4998 | 100 | 0 | 0 | 80 | 80 | 可开放容量大于等于30kW | 800079138 |  |  |  |  | 可开放容量大于等于30kW
21727 | 绥宁县 | 东山供电所 | 寨市苗族侗族乡 | 寨市苗族侗族乡隘门村 | 35kV东山变电站 | 东田线 | 隘门村变 | 7.29 | 11.5316 | 4.4998 | 200 | 0 | 0 | 160 | 160 | 可开放容量大于等于30kW | 800078352 |  |  |  |  | 可开放容量大于等于30kW
21728 | 绥宁县 | 东山供电所 | 寨市苗族侗族乡 | 寨市苗族侗族乡朝仪村 | 35kV东山变电站 | 东田线 | 大冲村峡鸽田变 | 7.29 | 11.5316 | 4.4998 | 50 | 0 | 0 | 40 | 40 | 可开放容量大于等于30kW | 800483226 |  |  |  |  | 可开放容量大于等于30kW
21729 | 绥宁县 | 东山供电所 | 寨市苗族侗族乡 | 寨市苗族侗族乡翁培村 | 35kV东山变电站 | 东田线 | 翁培村变 | 7.29 | 11.5316 | 4.4998 | 200 | 0 | 0 | 160 | 160 | 可开放容量大于等于30kW | 800357038 |  |  |  |  | 可开放容量大于等于30kW
21730 | 绥宁县 | 东山供电所 | 寨市苗族侗族乡 | 寨市苗族侗族乡和团村 | 35kV东山变电站 | 东田线 | 和团村大园变 | 7.29 | 11.5316 | 4.4998 | 200 | 0 | 0 | 160 | 160 | 可开放容量大于等于30kW | 800084729 |  |  |  |  | 可开放容量大于等于30kW
21731 | 绥宁县 | 东山供电所 | 寨市苗族侗族乡 | 寨市苗族侗族乡和团村 | 35kV东山变电站 | 东田线 | 和团村变香无头 | 7.29 | 11.5316 | 4.4998 | 100 | 0 | 0 | 80 | 80 | 可开放容量大于等于30kW | 800635426 |  |  |  |  | 可开放容量大于等于30kW
21732 | 绥宁县 | 东山供电所 | 寨市苗族侗族乡 | 寨市苗族侗族乡上翁村 | 35kV东山变电站 | 东田线 | 上翁村坑都变 | 7.29 | 11.5316 | 4.4998 | 100 | 0 | 0 | 80 | 80 | 可开放容量大于等于30kW | 4302240205081710 |  |  |  |  | 可开放容量大于等于30kW
21733 | 绥宁县 | 东山供电所 | 鹅公岭侗族苗族乡 | 鹅公岭侗族苗族乡金坑村 | 35kV东山变电站 | 东文线 | 金坑村变 | 7.29 | 11.5316 | 3.8496 | 200 | 25 | 0 | 135 | 135 | 可开放容量大于等于30kW | 4302240205100390 |  |  |  |  | 可开放容量大于等于30kW
21734 | 绥宁县 | 河口供电所 | 河口苗族乡 | 河口苗族乡杨家寨村 | 35kV河口变电站 | 河莫线 | 杨家寨村白竹界变 | 7.29 | 6.9717 | 4.4339 | 50 | 0 | 0 | 40 | 40 | 可开放容量大于等于30kW | 800080597 |  |  |  |  | 可开放容量大于等于30kW
21735 | 绥宁县 | 瓦屋供电所 | 瓦屋塘镇 | 瓦屋塘镇新桥村 | 35kV金屋变电站 | 金张线 | 新桥一台区学校公变 | 7.29 | 2.0403 | 2.0135 | 100 | 0 | 0 | 80 | 80 | 可开放容量大于等于30kW | 800080598 |  |  |  |  | 可开放容量大于等于30kW
21736 | 绥宁县 | 瓦屋供电所 | 瓦屋塘镇 | 瓦屋塘镇枫门岭村 | 110kV瓦屋变电站 | 瓦三线 | 丰门三台区四、五组公变 | 7.29 | 7.29 | 2.0421 | 80 | 50 | 0 | 14 | 14 | 可开放容量小于30kW | 4302240205082510 |  |  |  |  | 可开放容量小于30kW
21737 | 绥宁县 | 寨市供电所 | 乐安铺苗族侗族乡 | 乐安铺苗族侗族乡瓦窑村 | 35kV在市变电站 | 在高线 | 乐安瓦窑新庄公变 | 7.29 | 7.264 | 4.1453 | 100 | 0 | 0 | 80 | 80 | 可开放容量大于等于30kW | 800078244 |  |  |  |  | 可开放容量大于等于30kW
21738 | 绥宁县 | 瓦屋供电所 | 瓦屋塘镇 | 瓦屋塘镇宝顶村 | 110kV瓦屋变电站 | 瓦宝线 | 双江三组公变 | 7.29 | 7.29 | -0.82985 | 100 | 50 | 0 | 30 | 0 | 线路可开放容量不足 | 800078394 |  |  | 线路 |  | 线路可开放容量不足
21739 | 绥宁县 | 河口供电所 | 麻塘苗族瑶族乡 | 麻塘苗族瑶族乡高梅村 | 35kV麻塘变电站 | 麻莫线 | 夏家村蒋家变 | 7.29 | 4.577 | 4.7023 | 30 | 0 | 0 | 24 | 24 | 可开放容量小于30kW | 800377362 |  |  |  |  | 可开放容量小于30kW
21740 | 绥宁县 | 瓦屋供电所 | 水口乡 | 水口乡新哨村 | 110kV瓦屋变电站 | 瓦田线 | 新哨彭家公变 | 7.29 | 7.29 | 1.0495 | 50 | 0 | 40 | 0 | 0 | 台区可开放容量不足 | 800078432 |  |  |  | 台区 | 台区可开放容量不足
21741 | 绥宁县 | 长铺供电所 | 寨市苗族侗族乡 | 寨市苗族侗族乡六鹅洞村 | 220kV绥宁变电站 | 绥寨线 | 磨石村村部公变 | 7.29 | 7.29 | 4.4339 | 125 | 0 | 0 | 100 | 100 | 可开放容量大于等于30kW | 800449521 |  |  |  |  | 可开放容量大于等于30kW
21742 | 绥宁县 | 长铺供电所 | 寨市苗族侗族乡 | 寨市苗族侗族乡六鹅洞村 | 220kV绥宁变电站 | 绥寨线 | 磨石村下竹坪公变 | 7.29 | 7.29 | 4.4339 | 50 | 0 | 0 | 40 | 40 | 可开放容量大于等于30kW | 800527073 |  |  |  |  | 可开放容量大于等于30kW
21743 | 绥宁县 | 长铺供电所 | 长铺子苗族乡 | 长铺子苗族乡枫香村 | 220kV绥宁变电站 | 绥安线 | 沙田村村部公变 | 7.29 | 7.29 | 2.4039 | 100 | 0 | 0 | 80 | 80 | 可开放容量大于等于30kW | 800598765 |  |  |  |  | 可开放容量大于等于30kW
21744 | 绥宁县 | 长铺供电所 | 长铺子苗族乡 | 长铺子苗族乡枫香村 | 220kV绥宁变电站 | 绥安线 | 沙田村学校对面公变 | 7.29 | 7.29 | 2.4039 | 200 | 0 | 0 | 160 | 160 | 可开放容量大于等于30kW | 800527072 |  |  |  |  | 可开放容量大于等于30kW
21745 | 绥宁县 | 长铺供电所 | 长铺子苗族乡 | 长铺子苗族乡枫香村 | 220kV绥宁变电站 | 绥安线 | 枫香村五组公变 | 7.29 | 7.29 | 2.4039 | 100 | 0 | 0 | 80 | 80 | 可开放容量大于等于30kW | 800538665 |  |  |  |  | 可开放容量大于等于30kW
21746 | 绥宁县 | 长铺供电所 | 长铺子苗族乡 | 长铺子苗族乡佘家村 | 220kV绥宁变电站 | 绥安线 | 曹子山村村部公变 | 7.29 | 7.29 | 2.4039 | 50 | 0 | 0 | 40 | 40 | 可开放容量大于等于30kW | 800084000 |  |  |  |  | 可开放容量大于等于30kW
21747 | 绥宁县 | 长铺供电所 | 长铺子苗族乡 | 长铺子苗族乡佘家村 | 220kV绥宁变电站 | 绥安线 | 佘家村村部公变 | 7.29 | 7.29 | 2.4039 | 200 | 0 | 0 | 160 | 160 | 可开放容量大于等于30kW | 800081752 |  |  |  |  | 可开放容量大于等于30kW
21748 | 绥宁县 | 长铺供电所 | 长铺子苗族乡 | 长铺子苗族乡佘家村 | 220kV绥宁变电站 | 绥安线 | 佘家村梅子田公变 | 7.29 | 7.29 | 2.4039 | 100 | 0 | 0 | 80 | 80 | 可开放容量大于等于30kW | 800609110 |  |  |  |  | 可开放容量大于等于30kW
21749 | 绥宁县 | 长铺供电所 | 长铺子苗族乡 | 长铺子苗族乡佘家村 | 220kV绥宁变电站 | 绥安线 | 安阳山村村部公变 | 7.29 | 7.29 | 2.4039 | 100 | 0 | 0 | 80 | 80 | 可开放容量大于等于30kW | 800669834 |  |  |  |  | 可开放容量大于等于30kW
21750 | 绥宁县 | 长铺供电所 | 长铺子苗族乡 | 长铺子苗族乡佘家村 | 220kV绥宁变电站 | 绥安线 | 安阳三四组台区变 | 7.29 | 7.29 | 2.4039 | 50 | 0 | 0 | 40 | 40 | 可开放容量大于等于30kW | 800669778 |  |  |  |  | 可开放容量大于等于30kW
21751 | 绥宁县 | 长铺供电所 | 长铺子苗族乡 | 长铺子苗族乡龙家村 | 35kV党坪变电站 | 党长线 | 龙家村六星田公变 | 7.29 | 7.88 | 3.0039 | 100 | 0 | 0 | 80 | 80 | 可开放容量大于等于30kW | 800629010 |  |  |  |  | 可开放容量大于等于30kW
21752 | 绥宁县 | 长铺供电所 | 长铺子苗族乡 | 长铺子苗族乡龙家村 | 35kV党坪变电站 | 党长线 | 龙家村六家湾公变 | 7.29 | 7.88 | 3.0039 | 50 | 0 | 0 | 40 | 40 | 可开放容量大于等于30kW | 800079805 |  |  |  |  | 可开放容量大于等于30kW
21753 | 绥宁县 | 长铺供电所 | 长铺子苗族乡 | 长铺子苗族乡界溪口村 | 35kV绥宁城关变电站 | 城万线 | 滚水村村部公变 | 7.29 | 14.4223 | 5.7423 | 100 | 0 | 0 | 80 | 80 | 可开放容量大于等于30kW | 800609111 |  |  |  |  | 可开放容量大于等于30kW
21754 | 绥宁县 | 东山供电所 | 鹅公岭侗族苗族乡 | 鹅公岭侗族苗族乡鹅公村 | 35kV东山变电站 | 东文线 | 鹅公村2变 | 7.29 | 11.5316 | 3.8496 | 200 | 0 | 0 | 160 | 160 | 可开放容量大于等于30kW | 800079853 |  |  |  |  | 可开放容量大于等于30kW
21755 | 绥宁县 | 东山供电所 | 鹅公岭侗族苗族乡 | 鹅公岭侗族苗族乡太坪村 | 35kV东山变电站 | 东文线 | 太平村1变 | 7.29 | 11.5316 | 3.8496 | 30 | 0 | 0 | 24 | 24 | 可开放容量小于30kW | 800585264 |  |  |  |  | 可开放容量小于30kW
21756 | 绥宁县 | 东山供电所 | 东山侗族乡 | 东山侗族乡东山村 | 35kV东山变电站 | 东乐线 | 东山二片变 | 7.29 | 11.5316 | 4.6432 | 200 | 0 | 0 | 160 | 160 | 可开放容量大于等于30kW | 4301240905097540 |  |  |  |  | 可开放容量大于等于30kW
21757 | 绥宁县 | 东山供电所 | 东山侗族乡 | 东山侗族乡东山村 | 35kV东山变电站 | 东乐线 | 东山机关1变 | 7.29 | 11.5316 | 4.6432 | 315 | 63 | 0 | 189 | 189 | 可开放容量大于等于30kW | 800496038 |  |  |  |  | 可开放容量大于等于30kW
21758 | 绥宁县 | 寨市供电所 | 寨市苗族侗族乡 | 寨市苗族侗族乡铁杉林村 | 35kV在市变电站 | 在黄线 | 黄桑兰家村部变 | 7.29 | 7.264 | 4.1023 | 80 | 0 | 0 | 64 | 64 | 可开放容量大于等于30kW | 800085432 |  |  |  |  | 可开放容量大于等于30kW
21759 | 绥宁县 | 东山供电所 | 鹅公岭侗族苗族乡 | 鹅公岭侗族苗族乡地胡村 | 35kV东山变电站 | 东文线 | 地胡村部变 | 7.29 | 11.5316 | 3.8496 | 100 | 0 | 0 | 80 | 80 | 可开放容量大于等于30kW | 800080510 |  |  |  |  | 可开放容量大于等于30kW
21760 | 绥宁县 | 东山供电所 | 鹅公岭侗族苗族乡 | 鹅公岭侗族苗族乡老塘村 | 35kV东山变电站 | 东文线 | 老团村青水冲变 | 7.29 | 11.5316 | 3.8496 | 100 | 0 | 0 | 80 | 80 | 可开放容量大于等于30kW | 800082234 |  |  |  |  | 可开放容量大于等于30kW
21761 | 绥宁县 | 东山供电所 | 鹅公岭侗族苗族乡 | 鹅公岭侗族苗族乡地胡村 | 35kV东山变电站 | 东文线 | 地胡庙边变 | 7.29 | 11.5316 | 3.8496 | 100 | 60 | 0 | 20 | 20 | 可开放容量小于30kW | 800084991 |  |  |  |  | 可开放容量小于30kW
21762 | 绥宁县 | 李熙供电所 | 红岩镇 | 红岩镇四清村 | 35kV红岩变电站 | 红桃线 | 张家田村公变 | 7.29 | 6.0146 | 0.82102 | 200 | 79.76 | 0 | 80.24 | 80.24 | 可开放容量大于等于30kW | 800080509 |  |  |  |  | 可开放容量大于等于30kW
21763 | 绥宁县 | 寨市供电所 | 寨市苗族侗族乡 | 寨市苗族侗族乡寨市村 | 35kV在市变电站 | 岩在线 | 江背村龙家湾变 | 7.29 | 7.264 | 3.6473 | 100 | 60 | 0 | 20 | 20 | 可开放容量小于30kW | 800082239 |  |  |  |  | 可开放容量小于30kW
21764 | 绥宁县 | 寨市供电所 | 乐安铺苗族侗族乡 | 乐安铺苗族侗族乡大冻村 | 35kV在市变电站 | 在高线 | 乐安大冻王家庄公变 | 7.29 | 7.264 | 4.1453 | 200 | 0 | 0 | 160 | 160 | 可开放容量大于等于30kW | 800672284 |  |  |  |  | 可开放容量大于等于30kW
21765 | 绥宁县 | 瓦屋供电所 | 瓦屋塘镇 | 瓦屋塘镇岩湾村 | 110kV瓦屋变电站 | 瓦宝线 | 冷水王家湾公变 | 7.29 | 7.29 | -0.82985 | 200 | 60 | 0 | 100 | 0 | 线路可开放容量不足 | 800490280 |  |  | 线路 |  | 线路可开放容量不足
21766 | 绥宁县 | 河口供电所 | 长铺子苗族乡 | 长铺子苗族乡枫木团村 | 35kV枫木团变电站 | 枫秋线 | 新屋场大队部变 | 7.29 | 7.427 | 4.0139 | 100 | 0 | 0 | 80 | 80 | 可开放容量大于等于30kW | 800079680 |  |  |  |  | 可开放容量大于等于30kW
21767 | 绥宁县 | 河口供电所 | 麻塘苗族瑶族乡 | 麻塘苗族瑶族乡桐油冲村 | 35kV河口变电站 | 河莫线 | 桐油冲村沈子凹（移动）公变 | 7.29 | 6.9717 | 4.4339 | 50 | 0 | 0 | 40 | 40 | 可开放容量大于等于30kW | 800085430 |  |  |  |  | 可开放容量大于等于30kW
21768 | 绥宁县 | 河口供电所 | 麻塘苗族瑶族乡 | 麻塘苗族瑶族乡麻塘村 | 35kV麻塘变电站 | 麻田线 | 麻塘村五里冲变 | 7.29 | 4.577 | 4.2573 | 200 | 0 | 0 | 160 | 160 | 可开放容量大于等于30kW | 800085431 |  |  |  |  | 可开放容量大于等于30kW
21769 | 绥宁县 | 武阳供电所 | 关峡苗族乡 | 关峡苗族乡关峡村 | 110kV关峡变电站 | 关石线 | 关峡村陶马坡公变 | 7.29 | 7.29 | 2.2131 | 100 | 0 | 64 | 16 | 16 | 可开放容量小于30kW | 800085428 |  |  |  |  | 可开放容量小于30kW
21770 | 绥宁县 | 武阳供电所 | 关峡苗族乡 | 关峡苗族乡芷田村 | 110kV关峡变电站 | 关珠线 | 芷田村村部公变 | 7.29 | 7.29 | 0.51368 | 200 | 132.85 | 0 | 27.15 | 27.15 | 可开放容量小于30kW | 800079581 |  |  |  |  | 可开放容量小于30kW
21771 | 绥宁县 | 长铺供电所 | 长铺子苗族乡 | 长铺子苗族乡芷坪村 | 35kV绥宁城关变电站 | 城万线 | 芷坪村梨子坪公变 | 7.29 | 14.4223 | 5.7423 | 100 | 30.03 | 0 | 49.97 | 49.97 | 可开放容量大于等于30kW | 800488176 |  |  |  |  | 可开放容量大于等于30kW
21772 | 绥宁县 | 寨市供电所 | 寨市苗族侗族乡 | 寨市苗族侗族乡上堡村 | 35kV在市变电站 | 在黄线 | 界溪村部变 | 7.29 | 7.264 | 4.1023 | 200 | 0 | 0 | 160 | 160 | 可开放容量大于等于30kW | 800085578 |  |  |  |  | 可开放容量大于等于30kW
21773 | 绥宁县 | 长铺供电所 | 长铺子苗族乡 | 长铺子苗族乡党坪村 | 35kV党坪变电站 | 党麻线 | 党坪村白竹湾公变 | 7.29 | 7.88 | 4.4339 | 50 | 0 | 0 | 40 | 40 | 可开放容量大于等于30kW | 800085427 |  |  |  |  | 可开放容量大于等于30kW
21774 | 绥宁县 | 长铺供电所 | 长铺子苗族乡 | 长铺子苗族乡党坪村 | 35kV党坪变电站 | 党麻线 | 党坪村石牛洞公变 | 7.29 | 7.88 | 4.4339 | 50 | 0 | 0 | 40 | 40 | 可开放容量大于等于30kW | 800650175 |  |  |  |  | 可开放容量大于等于30kW
21775 | 绥宁县 | 寨市供电所 | 寨市苗族侗族乡 | 寨市苗族侗族乡西河村 | 35kV在市变电站 | 在上线 | 石门学校变 | 7.29 | 7.264 | 4.4773 | 80 | 0 | 0 | 64 | 64 | 可开放容量大于等于30kW | 800490985 |  |  |  |  | 可开放容量大于等于30kW
21776 | 绥宁县 | 寨市供电所 | 寨市苗族侗族乡 | 寨市苗族侗族乡西河村 | 35kV在市变电站 | 在上线 | 石门陡滩变 | 7.29 | 7.264 | 4.4773 | 50 | 0 | 0 | 40 | 40 | 可开放容量大于等于30kW | 800085429 |  |  |  |  | 可开放容量大于等于30kW
21777 | 绥宁县 | 寨市供电所 | 寨市苗族侗族乡 | 寨市苗族侗族乡黄桑村 | 35kV在市变电站 | 在上线 | 黄桑大湾塘龙家湾变 | 7.29 | 7.264 | 4.4773 | 50 | 0 | 0 | 40 | 40 | 可开放容量大于等于30kW | 800650176 |  |  |  |  | 可开放容量大于等于30kW
21778 | 绥宁县 | 寨市供电所 | 寨市苗族侗族乡 | 寨市苗族侗族乡铁杉林村 | 35kV在市变电站 | 在黄线 | 赤板村丛排2公变 | 7.29 | 7.264 | 4.1023 | 50 | 0 | 0 | 40 | 40 | 可开放容量大于等于30kW | 800490281 |  |  |  |  | 可开放容量大于等于30kW
21779 | 绥宁县 | 寨市供电所 | 寨市苗族侗族乡 | 寨市苗族侗族乡铁杉林村 | 35kV在市变电站 | 在黄线 | 赤板村岩婆脚公变 | 7.29 | 7.264 | 4.1023 | 50 | 0 | 0 | 40 | 40 | 可开放容量大于等于30kW | 800468085 |  |  |  |  | 可开放容量大于等于30kW
21780 | 绥宁县 | 寨市供电所 | 寨市苗族侗族乡 | 寨市苗族侗族乡铁杉林村 | 35kV在市变电站 | 在黄线 | 赤板村雪林口公变 | 7.29 | 7.264 | 4.1023 | 50 | 0 | 0 | 40 | 40 | 可开放容量大于等于30kW | 800468083 |  |  |  |  | 可开放容量大于等于30kW
21781 | 绥宁县 | 寨市供电所 | 寨市苗族侗族乡 | 寨市苗族侗族乡上堡村 | 35kV在市变电站 | 在黄线 | 界溪村高士林公变 | 7.29 | 7.264 | 4.1023 | 50 | 0 | 0 | 40 | 40 | 可开放容量大于等于30kW | 800357888 |  |  |  |  | 可开放容量大于等于30kW
21782 | 绥宁县 | 寨市供电所 | 寨市苗族侗族乡 | 寨市苗族侗族乡上堡村 | 35kV在市变电站 | 在黄线 | 界溪村中堡变 | 7.29 | 7.264 | 4.1023 | 50 | 0 | 0 | 40 | 40 | 可开放容量大于等于30kW | 800468084 |  |  |  |  | 可开放容量大于等于30kW
21783 | 绥宁县 | 寨市供电所 | 寨市苗族侗族乡 | 寨市苗族侗族乡上堡村 | 35kV在市变电站 | 在黄线 | 上堡村部变 | 7.29 | 7.264 | 4.1023 | 400 | 0 | 0 | 320 | 320 | 可开放容量大于等于30kW | 800080511 |  |  |  |  | 可开放容量大于等于30kW
21784 | 绥宁县 | 寨市供电所 | 寨市苗族侗族乡 | 寨市苗族侗族乡老团村 | 35kV在市变电站 | 在黄线 | 老团村一台变 | 7.29 | 7.264 | 4.1023 | 80 | 0 | 0 | 64 | 64 | 可开放容量大于等于30kW | 800664725 |  |  |  |  | 可开放容量大于等于30kW
21785 | 绥宁县 | 寨市供电所 | 寨市苗族侗族乡 | 寨市苗族侗族乡铁杉林村 | 35kV在市变电站 | 在黄线 | 赤板村丛排１变 | 7.29 | 7.264 | 4.1023 | 30 | 0 | 0 | 24 | 24 | 可开放容量小于30kW | 800357889 |  |  |  |  | 可开放容量小于30kW
21786 | 绥宁县 | 寨市供电所 | 寨市苗族侗族乡 | 寨市苗族侗族乡老团村 | 35kV在市变电站 | 在黄线 | 老团村三台变 | 7.29 | 7.264 | 4.1023 | 50 | 0 | 0 | 40 | 40 | 可开放容量大于等于30kW | 800080514 |  |  |  |  | 可开放容量大于等于30kW
21787 | 绥宁县 | 河口供电所 | 河口苗族乡 | 河口苗族乡多逸寨村 | 35kV河口变电站 | 河水线 | 山茶坪院子变 | 7.29 | 6.9717 | 4.7813 | 50 | 0 | 0 | 40 | 40 | 可开放容量大于等于30kW | 800490923 |  |  |  |  | 可开放容量大于等于30kW
21788 | 绥宁县 | 河口供电所 | 河口苗族乡 | 河口苗族乡多逸寨村 | 35kV河口变电站 | 河水线 | 山茶坪姚家变 | 7.29 | 6.9717 | 4.7813 | 30 | 0 | 0 | 24 | 24 | 可开放容量小于30kW | 800080513 |  |  |  |  | 可开放容量小于30kW
21789 | 绥宁县 | 河口供电所 | 河口苗族乡 | 河口苗族乡水车村 | 35kV河口变电站 | 河水线 | 岩坡罗家变 | 7.29 | 6.9717 | 4.7813 | 100 | 0 | 0 | 80 | 80 | 可开放容量大于等于30kW | 899852174 |  |  |  |  | 可开放容量大于等于30kW
21790 | 绥宁县 | 河口供电所 | 河口苗族乡 | 河口苗族乡水车村 | 35kV河口变电站 | 河水线 | 水车梁家变 | 7.29 | 6.9717 | 4.7813 | 100 | 0 | 0 | 80 | 80 | 可开放容量大于等于30kW | 899852250 |  |  |  |  | 可开放容量大于等于30kW
21791 | 绥宁县 | 河口供电所 | 河口苗族乡 | 河口苗族乡水车村 | 35kV河口变电站 | 河水线 | 水车下湾变 | 7.29 | 6.9717 | 4.7813 | 100 | 36 | 0 | 44 | 44 | 可开放容量大于等于30kW | 800358720 |  |  |  |  | 可开放容量大于等于30kW
21792 | 绥宁县 | 东山供电所 | 东山侗族乡 | 东山侗族乡阳溪村 | 35kV东山变电站 | 东翁线 | 乐荣村2变 | 7.29 | 11.5316 | 4.6083 | 100 | 0 | 0 | 80 | 80 | 可开放容量大于等于30kW | 899852251 |  |  |  |  | 可开放容量大于等于30kW
21793 | 绥宁县 | 寨市供电所 | 寨市苗族侗族乡 | 寨市苗族侗族乡白寨村 | 35kV在市变电站 | 在朝线 | 白寨翁江冲公变 | 7.29 | 7.264 | 4.6833 | 50 | 0 | 0 | 40 | 40 | 可开放容量大于等于30kW | 2000000899852250 |  |  |  |  | 可开放容量大于等于30kW
21794 | 绥宁县 | 长铺供电所 | 长铺子苗族乡 | 长铺子苗族乡动雷村 | 35kV党坪变电站 | 党高线 | 动雷村村部公变 | 7.29 | 7.88 | 4.3439 | 100 | 0 | 0 | 80 | 80 | 可开放容量大于等于30kW | 800466492 |  |  |  |  | 可开放容量大于等于30kW
21795 | 绥宁县 | 长铺供电所 | 河口苗族乡 | 河口苗族乡竹舟江村 | 35kV绥宁城关变电站 | 城万线 | 竹舟江村粮站变 | 7.29 | 14.4223 | 5.7423 | 200 | 20 | 0 | 140 | 140 | 可开放容量大于等于30kW | 899852187 |  |  |  |  | 可开放容量大于等于30kW
21796 | 绥宁县 | 武阳供电所 | 关峡苗族乡 | 关峡苗族乡插柳村 | 110kV关峡变电站 | 关珠线 | 岩头村下党溪公变 | 7.29 | 7.29 | 0.51368 | 50 | 0 | 0 | 40 | 40 | 可开放容量大于等于30kW | 800466493 |  |  |  |  | 可开放容量大于等于30kW
21797 | 绥宁县 | 武阳供电所 | 关峡苗族乡 | 关峡苗族乡插柳村 | 110kV关峡变电站 | 关珠线 | 岩头村上党溪公变 | 7.29 | 7.29 | 0.51368 | 50 | 0 | 0 | 40 | 40 | 可开放容量大于等于30kW | 800082368 |  |  |  |  | 可开放容量大于等于30kW
21798 | 绥宁县 | 武阳供电所 | 关峡苗族乡 | 关峡苗族乡插柳村 | 110kV关峡变电站 | 关珠线 | 岩头村山岔坪公变 | 7.29 | 7.29 | 0.51368 | 100 | 0 | 0 | 80 | 80 | 可开放容量大于等于30kW | 800569096 |  |  |  |  | 可开放容量大于等于30kW
21799 | 绥宁县 | 武阳供电所 | 关峡苗族乡 | 关峡苗族乡插柳村 | 110kV关峡变电站 | 关珠线 | 岩头村大坪山公变 | 7.29 | 7.29 | 0.51368 | 200 | 80 | 0 | 80 | 80 | 可开放容量大于等于30kW | 800569093 |  |  |  |  | 可开放容量大于等于30kW
21800 | 绥宁县 | 武阳供电所 | 关峡苗族乡 | 关峡苗族乡插柳村 | 110kV关峡变电站 | 关珠线 | 插柳村大安公变 | 7.29 | 7.29 | 0.51368 | 200 | 50 | 0 | 110 | 110 | 可开放容量大于等于30kW | 800079876 |  |  |  |  | 可开放容量大于等于30kW
21801 | 绥宁县 | 武阳供电所 | 关峡苗族乡 | 关峡苗族乡茶江村 | 110kV关峡变电站 | 关珠线 | 茶江村苏家畔公变 | 7.29 | 7.29 | 0.51368 | 200 | 111 | 110 | -61 | 0 | 台区可开放容量不足 | 800082369 |  |  |  | 台区 | 台区可开放容量不足
21802 | 绥宁县 | 武阳供电所 | 关峡苗族乡 | 关峡苗族乡插柳村 | 110kV关峡变电站 | 关珠线 | 插柳村村部公变 | 7.29 | 7.29 | 0.51368 | 200 | 0 | 0 | 160 | 160 | 可开放容量大于等于30kW | 800569095 |  |  |  |  | 可开放容量大于等于30kW
21803 | 绥宁县 | 武阳供电所 | 关峡苗族乡 | 关峡苗族乡花园阁村 | 110kV关峡变电站 | 关石线 | 石脉村曾家变 | 7.29 | 7.29 | 2.2131 | 30 | 0 | 0 | 24 | 24 | 可开放容量小于30kW | 800569094 |  |  |  |  | 可开放容量小于30kW
21804 | 绥宁县 | 李熙供电所 | 红岩镇 | 红岩镇柳山村 | 35kV红岩变电站 | 红桃线 | 柳山三台区 | 7.29 | 6.0146 | 0.82102 | 200 | 187.55 | 0 | -27.55 | 0 | 台区可开放容量不足 | 800082367 |  |  |  | 台区 | 台区可开放容量不足
21805 | 绥宁县 | 李熙供电所 | 红岩镇 | 红岩镇大田村 | 35kV红岩变电站 | 红桃线 | 大田一台区 | 7.29 | 6.0146 | 0.82102 | 315 | 222.29 | 0 | 29.71 | 29.71 | 可开放容量小于30kW | 4302240105136220 |  |  |  |  | 可开放容量小于30kW
21806 | 绥宁县 | 李熙供电所 | 红岩镇 | 红岩镇阳楼村 | 35kV红岩变电站 | 红桃线 | 阳田一台区 | 7.29 | 6.0146 | 0.82102 | 200 | 136 | 0 | 24 | 24 | 可开放容量小于30kW | 899852271 |  |  |  |  | 可开放容量小于30kW
21807 | 绥宁县 | 李熙供电所 | 红岩镇 | 红岩镇阳楼村 | 35kV红岩变电站 | 红桃线 | 楼下一台区 | 7.29 | 6.0146 | 0.82102 | 200 | 30 | 0 | 130 | 130 | 可开放容量大于等于30kW | 800080317 |  |  |  |  | 可开放容量大于等于30kW
21808 | 绥宁县 | 李熙供电所 | 红岩镇 | 红岩镇红岩村 | 35kV红岩变电站 | 红镇线 | 红岩一台区变 | 7.29 | 6.0146 | 4.7445 | 400 | 122.89 | 0 | 197.11 | 197.11 | 可开放容量大于等于30kW | 800668256 |  |  |  |  | 可开放容量大于等于30kW
21809 | 绥宁县 | 李熙供电所 | 红岩镇 | 红岩镇红岩村 | 35kV红岩变电站 | 红镇线 | 红岩二台区 | 7.29 | 6.0146 | 4.7445 | 200 | 69.28 | 0 | 90.72 | 90.72 | 可开放容量大于等于30kW | 800362617 |  |  |  |  | 可开放容量大于等于30kW
21810 | 绥宁县 | 李熙供电所 | 李熙桥镇 | 李熙桥镇白玉村 | 35kV李西变电站 | 李罗线 | 罗家铺枫家冲变 | 7.29 | 0 | 2.1454 | 80 | 60 | 0 | 4 | 0 | 变电站可开放容量不足 | 800651330 |  | 变电站 |  |  | 变电站可开放容量不足
21811 | 绥宁县 | 长铺供电所 | 河口苗族乡 | 河口苗族乡彭家村 | 35kV绥宁城关变电站 | 城万线 | 彭家村侯家变 | 7.29 | 14.4223 | 5.7423 | 50 | 0 | 0 | 40 | 40 | 可开放容量大于等于30kW | 800651329 |  |  |  |  | 可开放容量大于等于30kW
21812 | 绥宁县 | 瓦屋供电所 | 瓦屋塘镇 | 瓦屋塘镇官路社区 | 110kV瓦屋变电站 | 瓦宝线 | 小田阳家坊公变 | 7.29 | 7.29 | -0.82985 | 200 | 154.8 | 0 | 5.2 | 0 | 线路可开放容量不足 | 800085595 |  |  | 线路 |  | 线路可开放容量不足
21813 | 绥宁县 | 武阳供电所 | 武阳镇 | 武阳镇毛坪村 | 110kV武阳变电站 | 武大线 | 毛坪一台区变 | 7.29 | 0 | 1.3184 | 200 | 157.7 | 0 | 2.3 | 0 | 变电站可开放容量不足 | 800082949 |  | 变电站 |  |  | 变电站可开放容量不足
21814 | 绥宁县 | 武阳供电所 | 关峡苗族乡 | 关峡苗族乡插柳村 | 110kV关峡变电站 | 关珠线 | 农科站公变 | 7.29 | 7.29 | 0.51368 | 30 | 0 | 0 | 24 | 24 | 可开放容量小于30kW | 800082409 |  |  |  |  | 可开放容量小于30kW
21815 | 绥宁县 | 武阳供电所 | 关峡苗族乡 | 关峡苗族乡梅口村 | 110kV关峡变电站 | 关石线 | 凤凰村村部台区 | 7.29 | 7.29 | 2.2131 | 50 | 0 | 0 | 40 | 40 | 可开放容量大于等于30kW | 800082408 |  |  |  |  | 可开放容量大于等于30kW
21816 | 绥宁县 | 武阳供电所 | 关峡苗族乡 | 关峡苗族乡梅口村 | 110kV关峡变电站 | 关石线 | 凤凰村鸡婆冲公变 | 7.29 | 7.29 | 2.2131 | 100 | 36 | 0 | 44 | 44 | 可开放容量大于等于30kW | 800083777 |  |  |  |  | 可开放容量大于等于30kW
21817 | 绥宁县 | 武阳供电所 | 李熙桥镇 | 李熙桥镇大龙村 | 110kV武阳变电站 | 武梅线 | 大龙二台区变 | 7.29 | 0 | 3.649 | 200 | 66.8 | 0 | 93.2 | 0 | 变电站可开放容量不足 | 800080882 |  | 变电站 |  |  | 变电站可开放容量不足
21818 | 绥宁县 | 东山供电所 | 鹅公岭侗族苗族乡 | 寨市苗族侗族乡表田村 | 35kV东山变电站 | 东文线 | 表田村小田变 | 7.29 | 11.5316 | 3.8496 | 200 | 120 | 0 | 40 | 40 | 可开放容量大于等于30kW | 800082400 |  |  |  |  | 可开放容量大于等于30kW
21819 | 绥宁县 | 寨市供电所 | 寨市苗族侗族乡 | 寨市苗族侗族乡铁杉林村 | 35kV在市变电站 | 在黄线 | 黄桑兰家二台区公变 | 7.29 | 7.264 | 4.1023 | 50 | 0 | 0 | 40 | 40 | 可开放容量大于等于30kW | 800651145 |  |  |  |  | 可开放容量大于等于30kW
21820 | 绥宁县 | 李熙供电所 | 红岩镇 | 红岩镇红岩村 | 35kV红岩变电站 | 红镇线 | 红岩三台区 | 7.29 | 6.0146 | 4.7445 | 200 | 150.99 | 0 | 9.01 | 9.01 | 可开放容量小于30kW | 800082401 |  |  |  |  | 可开放容量小于30kW
21821 | 绥宁县 | 武阳供电所 | 武阳镇 | 武阳镇武阳村 | 110kV武阳变电站 | 武苗线 | 武阳村变 | 7.29 | 0 | 2.5086 | 200 | 40 | 0 | 120 | 0 | 变电站可开放容量不足 | 800659015 |  | 变电站 |  |  | 变电站可开放容量不足
21822 | 绥宁县 | 武阳供电所 | 武阳镇 | 武阳镇双龙村 | 110kV武阳变电站 | 武小线 | 双龙村桂竹山二台区变 | 7.29 | 0 | 2.392 | 100 | 53.16 | 0 | 26.84 | 0 | 变电站可开放容量不足 | 800082370 |  | 变电站 |  |  | 变电站可开放容量不足
21823 | 绥宁县 | 长铺供电所 | 河口苗族乡 | 河口苗族乡竹舟江村 | 35kV绥宁城关变电站 | 城万线 | 鸡子头村干鱼田变 | 7.29 | 14.4223 | 5.7423 | 50 | 0 | 0 | 40 | 40 | 可开放容量大于等于30kW | 800082241 |  |  |  |  | 可开放容量大于等于30kW
21824 | 绥宁县 | 河口供电所 | 长铺子苗族乡 | 长铺子苗族乡道口村 | 35kV枫木团变电站 | 枫界线 | 道口村桥头变 | 7.29 | 7.427 | 4.4339 | 50 | 0 | 0 | 40 | 40 | 可开放容量大于等于30kW | 800447495 |  |  |  |  | 可开放容量大于等于30kW
21825 | 绥宁县 | 李熙供电所 | 红岩镇 | 红岩镇四清村 | 35kV红岩变电站 | 红桃线 | 袁家一台区 | 7.29 | 6.0146 | 0.82102 | 200 | 151.11 | 0 | 8.89 | 8.89 | 可开放容量小于30kW | 800080311 |  |  |  |  | 可开放容量小于30kW
21826 | 绥宁县 | 长铺供电所 | 河口苗族乡 | 河口苗族乡竹舟江村 | 35kV绥宁城关变电站 | 城万线 | 竹舟江村洗菜江变 | 7.29 | 14.4223 | 5.7423 | 160 | 0 | 0 | 128 | 128 | 可开放容量大于等于30kW | 800447497 |  |  |  |  | 可开放容量大于等于30kW
21827 | 绥宁县 | 李熙供电所 | 红岩镇 | 红岩镇桃坪村 | 35kV红岩变电站 | 红桃线 | 桃坪一台区 | 7.29 | 6.0146 | 0.82102 | 400 | 61.8 | 0 | 258.2 | 258.2 | 可开放容量大于等于30kW | 800081755 |  |  |  |  | 可开放容量大于等于30kW
21828 | 绥宁县 | 李熙供电所 | 红岩镇 | 红岩镇雪峰村 | 35kV红岩变电站 | 红桃线 | 雪峰石任变 | 7.29 | 6.0146 | 0.82102 | 100 | 0 | 0 | 80 | 80 | 可开放容量大于等于30kW | 800486919 |  |  |  |  | 可开放容量大于等于30kW
21829 | 绥宁县 | 李熙供电所 | 红岩镇 | 红岩镇四清村 | 35kV红岩变电站 | 红桃线 | 渣湾一台区 | 7.29 | 6.0146 | 0.82102 | 200 | 36 | 0 | 124 | 124 | 可开放容量大于等于30kW | 800447494 |  |  |  |  | 可开放容量大于等于30kW
21830 | 绥宁县 | 李熙供电所 | 红岩镇 | 红岩镇红岩村 | 35kV红岩变电站 | 红镇线 | 红岩四台区变 | 7.29 | 6.0146 | 4.7445 | 200 | 117.63 | 0 | 42.37 | 42.37 | 可开放容量大于等于30kW | 800360922 |  |  |  |  | 可开放容量大于等于30kW
21831 | 绥宁县 | 李熙供电所 | 红岩镇 | 红岩镇四清村 | 35kV红岩变电站 | 红桃线 | 曾家一台区 | 7.29 | 6.0146 | 0.82102 | 315 | 243.98 | 0 | 8.02 | 8.02 | 可开放容量小于30kW | 800447496 |  |  |  |  | 可开放容量小于30kW
21832 | 绥宁县 | 李熙供电所 | 红岩镇 | 红岩镇江坡村 | 35kV红岩变电站 | 红桃线 | 江坡一台区 | 7.29 | 6.0146 | 0.82102 | 200 | 110.7 | 0 | 49.3 | 49.3 | 可开放容量大于等于30kW | 800465456 |  |  |  |  | 可开放容量大于等于30kW
21833 | 绥宁县 | 东山供电所 | 鹅公岭侗族苗族乡 | 鹅公岭侗族苗族乡太坪村 | 35kV东山变电站 | 东文线 | 高坪村下高坪变 | 7.29 | 11.5316 | 3.8496 | 100 | 0 | 0 | 80 | 80 | 可开放容量大于等于30kW | 800082257 |  |  |  |  | 可开放容量大于等于30kW
21834 | 绥宁县 | 长铺供电所 | 河口苗族乡 | 河口苗族乡竹舟江村 | 35kV绥宁城关变电站 | 城万线 | 芷坪村芋合冲变 | 7.29 | 14.4223 | 5.7423 | 50 | 0 | 0 | 40 | 40 | 可开放容量大于等于30kW | 800359906 |  |  |  |  | 可开放容量大于等于30kW
21835 | 绥宁县 | 武阳供电所 | 唐家坊镇 | 唐家坊镇下湾村 | 110kV武阳变电站 | 武罗线 | 冲锋茶叶冲公变 | 7.29 | 0 | 0.36976 | 100 | 0 | 0 | 80 | 0 | 变电站可开放容量不足 | 800082406 |  | 变电站 |  |  | 变电站可开放容量不足
21836 | 绥宁县 | 武阳供电所 | 唐家坊镇 | 唐家坊镇下湾村 | 110kV武阳变电站 | 武罗线 | 下湾村公变 | 7.29 | 0 | 0.36976 | 200 | 107.67 | 0 | 52.33 | 0 | 变电站可开放容量不足 | 800082404 |  | 变电站 |  |  | 变电站可开放容量不足
21837 | 绥宁县 | 武阳供电所 | 唐家坊镇 | 唐家坊镇罗连村 | 110kV武阳变电站 | 武罗线 | 丛阳岩头山公变 | 7.29 | 0 | 0.36976 | 80 | 0 | 0 | 64 | 0 | 变电站可开放容量不足 | 800465488 |  | 变电站 |  |  | 变电站可开放容量不足
21838 | 绥宁县 | 武阳供电所 | 武阳镇 | 武阳镇肖家村 | 110kV武阳变电站 | 武苗线 | 武阳中学变 | 7.29 | 0 | 2.5086 | 400 | 150.31 | 0 | 169.69 | 0 | 变电站可开放容量不足 | 800082405 |  | 变电站 |  |  | 变电站可开放容量不足
21839 | 绥宁县 | 寨市供电所 | 寨市苗族侗族乡 | 寨市苗族侗族乡地林村 | 35kV在市变电站 | 在上线 | 地林村龙家湾公变 | 7.29 | 7.264 | 4.4773 | 50 | 0 | 0 | 40 | 40 | 可开放容量大于等于30kW | 800082407 |  |  |  |  | 可开放容量大于等于30kW
21840 | 绥宁县 | 寨市供电所 | 寨市苗族侗族乡 | 寨市苗族侗族乡西河村 | 35kV在市变电站 | 在城线 | 寨市对河桥公变 | 7.29 | 7.264 | 2.3005 | 100 | 0 | 0 | 80 | 80 | 可开放容量大于等于30kW | 800444912 |  |  |  |  | 可开放容量大于等于30kW
21841 | 绥宁县 | 寨市供电所 | 寨市苗族侗族乡 | 寨市苗族侗族乡十里铺村 | 35kV在市变电站 | 在十线 | 十里铺村部变 | 7.29 | 7.264 | 4.8773 | 200 | 0 | 0 | 160 | 160 | 可开放容量大于等于30kW | 800082799 |  |  |  |  | 可开放容量大于等于30kW
21842 | 绥宁县 | 寨市供电所 | 寨市苗族侗族乡 | 寨市苗族侗族乡寨市村 | 35kV在市变电站 | 岩在线 | 江背村龙家寨公变 | 7.29 | 7.264 | 3.6473 | 100 | 0 | 0 | 80 | 80 | 可开放容量大于等于30kW | 800082410 |  |  |  |  | 可开放容量大于等于30kW
21843 | 绥宁县 | 长铺供电所 | 长铺子苗族乡 | 长铺子苗族乡大寨村 | 35kV绥宁城关变电站 | 城万线 | 钢丝桥公变 | 7.29 | 14.4223 | 5.7423 | 100 | 0 | 0 | 80 | 80 | 可开放容量大于等于30kW | 800082411 |  |  |  |  | 可开放容量大于等于30kW
21844 | 绥宁县 | 瓦屋供电所 | 水口乡 | 水口乡茶山村 | 110kV瓦屋变电站 | 瓦田线 | 昌铺江村上公变 | 7.29 | 7.29 | 1.0495 | 200 | 83.9 | 0 | 76.1 | 76.1 | 可开放容量大于等于30kW | 800668925 |  |  |  |  | 可开放容量大于等于30kW
21845 | 绥宁县 | 瓦屋供电所 | 水口乡 | 水口乡水口村 | 110kV瓦屋变电站 | 瓦田线 | 罗沙兰子冲公变 | 7.29 | 7.29 | 1.0495 | 100 | 0 | 0 | 80 | 80 | 可开放容量大于等于30kW | 800082258 |  |  |  |  | 可开放容量大于等于30kW
21846 | 绥宁县 | 瓦屋供电所 | 瓦屋塘镇 | 瓦屋塘镇官路社区 | 110kV瓦屋变电站 | 瓦宝线 | 官路街上公变 | 7.29 | 7.29 | -0.82985 | 400 | 247.73 | 0 | 72.27 | 0 | 线路可开放容量不足 | 800082403 |  |  | 线路 |  | 线路可开放容量不足
21847 | 绥宁县 | 武阳供电所 | 关峡苗族乡 | 关峡苗族乡插柳村 | 110kV关峡变电站 | 关珠线 | 文家村大塘公变 | 7.29 | 7.29 | 0.51368 | 100 | 0 | 0 | 80 | 80 | 可开放容量大于等于30kW | 800082402 |  |  |  |  | 可开放容量大于等于30kW
21848 | 绥宁县 | 瓦屋供电所 | 金屋塘镇 | 金屋塘镇张家湾村 | 35kV金屋变电站 | 金张线 | 小坪溪一台区变 | 7.29 | 2.0403 | 2.0135 | 100 | 0 | 0 | 80 | 80 | 可开放容量大于等于30kW | 800083642 |  |  |  |  | 可开放容量大于等于30kW
21849 | 绥宁县 | 瓦屋供电所 | 红岩镇 | 红岩镇四清村 | 110kV瓦屋变电站 | 瓦唐线 | 肖家湾一台区公变 | 7.29 | 7.29 | -2.192 | 250 | 185.4 | 0 | 14.6 | 0 | 线路可开放容量不足 | 800079515 |  |  | 线路 |  | 线路可开放容量不足
21850 | 绥宁县 | 瓦屋供电所 | 瓦屋塘镇 | 瓦屋塘镇杨家堂村 | 110kV瓦屋变电站 | 瓦三线 | 杨家堂学校二台区公变 | 7.29 | 7.29 | 2.0421 | 200 | 150.8 | 0 | 9.2 | 9.2 | 可开放容量小于30kW | 800434186 |  |  |  |  | 可开放容量小于30kW
21851 | 绥宁县 | 瓦屋供电所 | 瓦屋塘镇 | 瓦屋塘镇瓦屋塘社区 | 110kV瓦屋变电站 | 瓦宝线 | 瓦屋一台区下公变 | 7.29 | 7.29 | -0.82985 | 200 | 30 | 0 | 130 | 0 | 线路可开放容量不足 | 800434185 |  |  | 线路 |  | 线路可开放容量不足
21852 | 绥宁县 | 瓦屋供电所 | 瓦屋塘镇 | 瓦屋塘镇枫门岭村 | 110kV瓦屋变电站 | 瓦三线 | 丰门一台区一组公变 | 7.29 | 7.29 | 2.0421 | 50 | 0 | 0 | 40 | 40 | 可开放容量大于等于30kW | 800674135 |  |  |  |  | 可开放容量大于等于30kW
21853 | 绥宁县 | 瓦屋供电所 | 瓦屋塘镇 | 瓦屋塘镇枫门岭村 | 110kV瓦屋变电站 | 瓦三线 | 丰门二台区二、三组公变 | 7.29 | 7.29 | 2.0421 | 100 | 0 | 0 | 80 | 80 | 可开放容量大于等于30kW | 800079838 |  |  |  |  | 可开放容量大于等于30kW
21854 | 绥宁县 | 瓦屋供电所 | 瓦屋塘镇 | 瓦屋塘镇枫门岭村 | 110kV瓦屋变电站 | 瓦三线 | 丰门四台区六组公变 | 7.29 | 7.29 | 2.0421 | 100 | 47.8 | 0 | 32.2 | 32.2 | 可开放容量大于等于30kW | 800081346 |  |  |  |  | 可开放容量大于等于30kW
21855 | 绥宁县 | 瓦屋供电所 | 瓦屋塘镇 | 瓦屋塘镇三星桥村 | 35kV金屋变电站 | 金张线 | 三星一台区下公变 | 7.29 | 2.0403 | 2.0135 | 200 | 36.5 | 0 | 123.5 | 123.5 | 可开放容量大于等于30kW | 800459512 |  |  |  |  | 可开放容量大于等于30kW
21856 | 绥宁县 | 东山供电所 | 东山侗族乡 | 东山侗族乡东山村 | 35kV东山变电站 | 东翁线 | 东山四片2变 | 7.29 | 11.5316 | 4.6083 | 100 | 0 | 0 | 80 | 80 | 可开放容量大于等于30kW | 800081348 |  |  |  |  | 可开放容量大于等于30kW
21857 | 绥宁县 | 东山供电所 | 东山侗族乡 | 东山侗族乡阳溪村 | 35kV东山变电站 | 东翁线 | 乐荣村1变 | 7.29 | 11.5316 | 4.6083 | 50 | 0 | 0 | 40 | 40 | 可开放容量大于等于30kW | 800081349 |  |  |  |  | 可开放容量大于等于30kW
21858 | 绥宁县 | 东山供电所 | 东山侗族乡 | 东山侗族乡牛背岭村 | 35kV东山变电站 | 东翁线 | 牛背岭一台区 | 7.29 | 11.5316 | 4.6083 | 160 | 105 | 0 | 23 | 23 | 可开放容量小于30kW | 800603939 |  |  |  |  | 可开放容量小于30kW
21859 | 绥宁县 | 东山供电所 | 东山侗族乡 | 东山侗族乡牛背岭村 | 35kV东山变电站 | 东翁线 | 牛背岭村2变 | 7.29 | 11.5316 | 4.6083 | 30 | 0 | 0 | 24 | 24 | 可开放容量小于30kW | 800083157 |  |  |  |  | 可开放容量小于30kW
21860 | 绥宁县 | 东山供电所 | 东山侗族乡 | 东山侗族乡白岩村 | 35kV东山变电站 | 东翁线 | 白岩村1变 | 7.29 | 11.5316 | 4.6083 | 200 | 0 | 0 | 160 | 160 | 可开放容量大于等于30kW | 800527615 |  |  |  |  | 可开放容量大于等于30kW
21861 | 绥宁县 | 东山供电所 | 东山侗族乡 | 东山侗族乡横坡村 | 35kV东山变电站 | 东翁线 | 横坡村谢禾花台区 | 7.29 | 11.5316 | 4.6083 | 200 | 0 | 0 | 160 | 160 | 可开放容量大于等于30kW | 800527659 |  |  |  |  | 可开放容量大于等于30kW
21862 | 绥宁县 | 东山供电所 | 东山侗族乡 | 东山侗族乡表华村 | 35kV东山变电站 | 东翁线 | 表华村一台区 | 7.29 | 11.5316 | 4.6083 | 100 | 0 | 0 | 80 | 80 | 可开放容量大于等于30kW | 800083156 |  |  |  |  | 可开放容量大于等于30kW
21863 | 绥宁县 | 东山供电所 | 东山侗族乡 | 东山侗族乡表华村 | 35kV东山变电站 | 东翁线 | 表华村2变 | 7.29 | 11.5316 | 4.6083 | 200 | 0 | 0 | 160 | 160 | 可开放容量大于等于30kW | 800081342 |  |  |  |  | 可开放容量大于等于30kW
21864 | 绥宁县 | 东山供电所 | 东山侗族乡 | 东山侗族乡瓮溪村 | 35kV东山变电站 | 东翁线 | 翁溪村一台区 | 7.29 | 11.5316 | 4.6083 | 400 | 0 | 0 | 320 | 320 | 可开放容量大于等于30kW | 800082560 |  |  |  |  | 可开放容量大于等于30kW
21865 | 绥宁县 | 东山供电所 | 东山侗族乡 | 东山侗族乡阳溪村 | 35kV东山变电站 | 东翁线 | 谢庄村变 | 7.29 | 11.5316 | 4.6083 | 200 | 0 | 0 | 160 | 160 | 可开放容量大于等于30kW | 800084017 |  |  |  |  | 可开放容量大于等于30kW
21866 | 绥宁县 | 东山供电所 | 东山侗族乡 | 东山侗族乡阳溪村 | 35kV东山变电站 | 东翁线 | 阳溪村1变 | 7.29 | 11.5316 | 4.6083 | 200 | 0 | 115 | 45 | 45 | 可开放容量大于等于30kW | 800082654 |  |  |  |  | 可开放容量大于等于30kW
21867 | 绥宁县 | 东山供电所 | 鹅公岭侗族苗族乡 | 鹅公岭侗族苗族乡刘家村 | 35kV东山变电站 | 东文线 | 刘家村枫木冲变 | 7.29 | 11.5316 | 3.8496 | 50 | 0 | 0 | 40 | 40 | 可开放容量大于等于30kW | 800080222 |  |  |  |  | 可开放容量大于等于30kW
21868 | 绥宁县 | 东山供电所 | 鹅公岭侗族苗族乡 | 鹅公岭侗族苗族乡老塘村 | 35kV东山变电站 | 东文线 | 老团村变 | 7.29 | 11.5316 | 3.8496 | 200 | 0 | 0 | 160 | 160 | 可开放容量大于等于30kW | 800586701 |  |  |  |  | 可开放容量大于等于30kW
21869 | 绥宁县 | 东山供电所 | 鹅公岭侗族苗族乡 | 鹅公岭侗族苗族乡白土村 | 35kV东山变电站 | 东文线 | 拱桥村千家冲变 | 7.29 | 11.5316 | 3.8496 | 50 | 0 | 0 | 40 | 40 | 可开放容量大于等于30kW | 800674136 |  |  |  |  | 可开放容量大于等于30kW
21870 | 绥宁县 | 东山供电所 | 鹅公岭侗族苗族乡 | 鹅公岭侗族苗族乡太坪村 | 35kV东山变电站 | 东文线 | 太平村二变 | 7.29 | 11.5316 | 3.8496 | 125 | 0 | 0 | 100 | 100 | 可开放容量大于等于30kW | 800083167 |  |  |  |  | 可开放容量大于等于30kW
21871 | 绥宁县 | 东山供电所 | 鹅公岭侗族苗族乡 | 鹅公岭侗族苗族乡佳马村 | 35kV东山变电站 | 东文线 | 佳马变 | 7.29 | 11.5316 | 3.8496 | 100 | 0 | 0 | 80 | 80 | 可开放容量大于等于30kW | 800080223 |  |  |  |  | 可开放容量大于等于30kW
21872 | 绥宁县 | 东山供电所 | 鹅公岭侗族苗族乡 | 鹅公岭侗族苗族乡佳田村 | 35kV东山变电站 | 东文线 | 佳田村变 | 7.29 | 11.5316 | 3.8496 | 100 | 79.75 | 0 | 0.25 | 0.25 | 可开放容量小于30kW | 800083153 |  |  |  |  | 可开放容量小于30kW
21873 | 绥宁县 | 东山供电所 | 鹅公岭侗族苗族乡 | 鹅公岭侗族苗族乡佳马村 | 35kV东山变电站 | 东文线 | 陈家村变 | 7.29 | 11.5316 | 3.8496 | 200 | 0 | 0 | 160 | 160 | 可开放容量大于等于30kW | 800586700 |  |  |  |  | 可开放容量大于等于30kW
21874 | 绥宁县 | 东山供电所 | 鹅公岭侗族苗族乡 | 鹅公岭侗族苗族乡上白村 | 35kV东山变电站 | 东文线 | 上白村1变 | 7.29 | 11.5316 | 3.8496 | 200 | 60 | 0 | 100 | 100 | 可开放容量大于等于30kW | 800538291 |  |  |  |  | 可开放容量大于等于30kW
21875 | 绥宁县 | 东山供电所 | 鹅公岭侗族苗族乡 | 鹅公岭侗族苗族乡文溪村 | 35kV东山变电站 | 东文线 | 文溪村蒋家水1变 | 7.29 | 11.5316 | 3.8496 | 80 | 0 | 0 | 64 | 64 | 可开放容量大于等于30kW | 800359847 |  |  |  |  | 可开放容量大于等于30kW
21876 | 绥宁县 | 河口供电所 | 麻塘苗族瑶族乡 | 麻塘苗族瑶族乡溪口村 | 35kV麻塘变电站 | 麻溪线 | 溪口变 | 7.29 | 4.577 | 4.8773 | 200 | 0 | 0 | 160 | 160 | 可开放容量大于等于30kW | 800605263 |  |  |  |  | 可开放容量大于等于30kW
21877 | 绥宁县 | 河口供电所 | 麻塘苗族瑶族乡 | 麻塘苗族瑶族乡长寨村 | 35kV麻塘变电站 | 麻溪线 | 下于家变 | 7.29 | 4.577 | 4.8773 | 50 | 0 | 0 | 40 | 40 | 可开放容量大于等于30kW | 899853705 |  |  |  |  | 可开放容量大于等于30kW
21878 | 绥宁县 | 河口供电所 | 麻塘苗族瑶族乡 | 麻塘苗族瑶族乡麻塘村 | 35kV麻塘变电站 | 麻田线 | 麻塘村中心校变（左） | 7.29 | 4.577 | 4.2573 | 200 | 0 | 0 | 160 | 160 | 可开放容量大于等于30kW | 800359849 |  |  |  |  | 可开放容量大于等于30kW
21879 | 绥宁县 | 河口供电所 | 麻塘苗族瑶族乡 | 麻塘苗族瑶族乡溪口村 | 35kV麻塘变电站 | 麻田线 | 双冲村老爷盘变 | 7.29 | 4.577 | 4.2573 | 200 | 0 | 0 | 160 | 160 | 可开放容量大于等于30kW | 800603937 |  |  |  |  | 可开放容量大于等于30kW
21880 | 绥宁县 | 河口供电所 | 麻塘苗族瑶族乡 | 麻塘苗族瑶族乡麻塘村 | 35kV麻塘变电站 | 麻莫线 | 麻塘村宝山变 | 7.29 | 4.577 | 4.7023 | 100 | 0 | 0 | 80 | 80 | 可开放容量大于等于30kW | 800081347 |  |  |  |  | 可开放容量大于等于30kW
21881 | 绥宁县 | 河口供电所 | 麻塘苗族瑶族乡 | 麻塘苗族瑶族乡麻塘村 | 35kV麻塘变电站 | 麻莫线 | 麻塘村排水界变 | 7.29 | 4.577 | 4.7023 | 50 | 0 | 0 | 40 | 40 | 可开放容量大于等于30kW | 800357907 |  |  |  |  | 可开放容量大于等于30kW
21882 | 绥宁县 | 李熙供电所 | 李熙桥镇 | 李熙桥镇滚水村 | 35kV李西变电站 | 李逆线 | 滚水村公变 | 7.29 | 0 | 0.57618 | 200 | 100 | 0 | 60 | 0 | 变电站可开放容量不足 | 800357908 |  | 变电站 |  |  | 变电站可开放容量不足
21883 | 绥宁县 | 李熙供电所 | 李熙桥镇 | 李熙桥镇石阶田村 | 35kV李西变电站 | 李逆线 | 长寨村变 | 7.29 | 0 | 0.57618 | 200 | 145.59 | 0 | 14.41 | 0 | 变电站可开放容量不足 | 800083487 |  | 变电站 |  |  | 变电站可开放容量不足
21884 | 绥宁县 | 李熙供电所 | 李熙桥镇 | 李熙桥镇苏洲村 | 35kV李西变电站 | 李逆线 | 苏州一台区变 | 7.29 | 0 | 0.57618 | 400 | 194.6 | 25 | 100.4 | 0 | 变电站可开放容量不足 | 800083860 |  | 变电站 |  |  | 变电站可开放容量不足
21885 | 绥宁县 | 李熙供电所 | 李熙桥镇 | 李熙桥镇双元村 | 35kV李西变电站 | 李逆线 | 逆流水台区变 | 7.29 | 0 | 0.57618 | 400 | 292.39 | 0 | 27.61 | 0 | 变电站可开放容量不足 | 899851809 |  | 变电站 |  |  | 变电站可开放容量不足
21886 | 绥宁县 | 长铺供电所 | 河口苗族乡 | 河口苗族乡万林湾村 | 35kV绥宁城关变电站 | 城万线 | 瓦厂界变 | 7.29 | 14.4223 | 5.7423 | 80 | 0 | 0 | 64 | 64 | 可开放容量大于等于30kW | 800357153 |  |  |  |  | 可开放容量大于等于30kW
21887 | 绥宁县 | 长铺供电所 | 河口苗族乡 | 河口苗族乡万林湾村 | 35kV绥宁城关变电站 | 城万线 | 万林湾村万林湾公变 | 7.29 | 14.4223 | 5.7423 | 50 | 0 | 0 | 40 | 40 | 可开放容量大于等于30kW | 4312232905012910 |  |  |  |  | 可开放容量大于等于30kW
21888 | 绥宁县 | 东山供电所 | 东山侗族乡 | 东山侗族乡阳溪村 | 35kV东山变电站 | 东翁线 | 阳溪村2变 | 7.29 | 11.5316 | 4.6083 | 50 | 0 | 0 | 40 | 40 | 可开放容量大于等于30kW | 4312232905002990 |  |  |  |  | 可开放容量大于等于30kW
21889 | 绥宁县 | 武阳供电所 | 武阳镇 | 武阳镇六王村 | 110kV武阳变电站 | 武苗线 | 六王村三里田变 | 7.29 | 0 | 2.5086 | 400 | 26.4 | 0 | 293.6 | 0 | 变电站可开放容量不足 | 4312232905014060 |  | 变电站 |  |  | 变电站可开放容量不足
21890 | 绥宁县 | 李熙供电所 | 红岩镇 | 红岩镇沈家村 | 35kV红岩变电站 | 红桃线 | 沈家村变 | 7.29 | 6.0146 | 0.82102 | 200 | 132.96 | 0 | 27.04 | 27.04 | 可开放容量小于30kW | 4312232905003690 |  |  |  |  | 可开放容量小于30kW
21891 | 绥宁县 | 李熙供电所 | 李熙桥镇 | 李熙桥镇增富村 | 35kV李西变电站 | 李罗线 | 付家湾村向家变 | 7.29 | 0 | 2.1454 | 50 | 0 | 0 | 40 | 0 | 变电站可开放容量不足 | 800651882 |  | 变电站 |  |  | 变电站可开放容量不足
21892 | 绥宁县 | 武阳供电所 | 武阳镇 | 武阳镇解放坪社区 | 110kV武阳变电站 | 武苗线 | 武阳开发区2变 | 7.29 | 0 | 2.5086 | 315 | 30 | 0 | 222 | 0 | 变电站可开放容量不足 | 800359848 |  | 变电站 |  |  | 变电站可开放容量不足
21893 | 绥宁县 | 武阳供电所 | 武阳镇 | 武阳镇三房村 | 110kV武阳变电站 | 武大线 | 莲塘三台区变 | 7.29 | 0 | 1.3184 | 200 | 80.35 | 0 | 79.65 | 0 | 变电站可开放容量不足 | 800081345 |  | 变电站 |  |  | 变电站可开放容量不足
21894 | 绥宁县 | 武阳供电所 | 武阳镇 | 武阳镇大溪村 | 110kV武阳变电站 | 武大线 | 长冲二台区变 | 7.29 | 0 | 1.3184 | 50 | 0 | 0 | 40 | 0 | 变电站可开放容量不足 | 800081344 |  | 变电站 |  |  | 变电站可开放容量不足
21895 | 绥宁县 | 武阳供电所 | 武阳镇 | 武阳镇桐木村 | 110kV武阳变电站 | 武大线 | 通坪界变 | 7.29 | 0 | 1.3184 | 50 | 0 | 0 | 40 | 0 | 变电站可开放容量不足 | 800485341 |  | 变电站 |  |  | 变电站可开放容量不足
21896 | 绥宁县 | 瓦屋供电所 | 瓦屋塘镇 | 瓦屋塘镇杨家堂村 | 110kV瓦屋变电站 | 瓦宝线 | 杨家堂上马石一台区公变 | 7.29 | 7.29 | -0.82985 | 200 | 157.05 | 0 | 2.95 | 0 | 线路可开放容量不足 | 800079848 |  |  | 线路 |  | 线路可开放容量不足
21897 | 绥宁县 | 长铺供电所 | 长铺子苗族乡 | 长铺子苗族乡新水冲村 | 110kV川石变电站 | 川工Ⅰ线 | 新水冲村六十坑公变 | 7.29 | 7.29 | 4.8413 | 50 | 0 | 0 | 40 | 40 | 可开放容量大于等于30kW | 800083161 |  |  |  |  | 可开放容量大于等于30kW
21898 | 绥宁县 | 长铺供电所 | 长铺子苗族乡 | 长铺子苗族乡界溪口村 | 35kV绥宁城关变电站 | 城万线 | 界溪口村海角湾公变 | 7.29 | 14.4223 | 5.7423 | 100 | 0 | 0 | 80 | 80 | 可开放容量大于等于30kW | 800357862 |  |  |  |  | 可开放容量大于等于30kW
21899 | 绥宁县 | 河口供电所 | 麻塘苗族瑶族乡 | 麻塘苗族瑶族乡三寨村 | 35kV麻塘变电站 | 麻田线 | 岩寨村岩三变 | 7.29 | 4.577 | 4.2573 | 100 | 120 | 0 | -40 | 0 | 台区可开放容量不足 | 800729057 |  |  |  | 台区 | 台区可开放容量不足
21900 | 绥宁县 | 寨市供电所 | 寨市苗族侗族乡 | 寨市苗族侗族乡兰家村 | 35kV在市变电站 | 在朝线 | 兰家小翁背公变 | 7.29 | 7.264 | 4.6833 | 50 | 0 | 0 | 40 | 40 | 可开放容量大于等于30kW | 800083155 |  |  |  |  | 可开放容量大于等于30kW
21901 | 绥宁县 | 河口供电所 | 麻塘苗族瑶族乡 | 麻塘苗族瑶族乡高梅村 | 35kV麻塘变电站 | 麻莫线 | 高梅村荷包丘变 | 7.29 | 4.577 | 4.7023 | 50 | 0 | 0 | 40 | 40 | 可开放容量大于等于30kW | 800085606 |  |  |  |  | 可开放容量大于等于30kW
21902 | 绥宁县 | 河口供电所 | 麻塘苗族瑶族乡 | 麻塘苗族瑶族乡洪溪村 | 35kV麻塘变电站 | 麻莫线 | 船田村变 | 7.29 | 4.577 | 4.7023 | 100 | 0 | 80 | 0 | 0 | 台区可开放容量不足 | 800083160 |  |  |  | 台区 | 台区可开放容量不足
21903 | 绥宁县 | 河口供电所 | 麻塘苗族瑶族乡 | 麻塘苗族瑶族乡洪溪村 | 35kV麻塘变电站 | 麻莫线 | 船田村腾梅变（左） | 7.29 | 4.577 | 4.7023 | 100 | 0 | 0 | 80 | 80 | 可开放容量大于等于30kW | 800586699 |  |  |  |  | 可开放容量大于等于30kW
21904 | 绥宁县 | 武阳供电所 | 关峡苗族乡 | 关峡苗族乡芷田村 | 110kV关峡变电站 | 关珠线 | 芷田村马渡公变 | 7.29 | 7.29 | 0.51368 | 100 | 77.55 | 0 | 2.45 | 2.45 | 可开放容量小于30kW | 800534615 |  |  |  |  | 可开放容量小于30kW
21905 | 绥宁县 | 河口供电所 | 河口苗族乡 | 河口苗族乡白洋滩村 | 35kV河口变电站 | 河半线 | 老团变 | 7.29 | 6.9717 | 4.745 | 80 | 0 | 0 | 64 | 64 | 可开放容量大于等于30kW | 800444799 |  |  |  |  | 可开放容量大于等于30kW
21906 | 绥宁县 | 河口供电所 | 麻塘苗族瑶族乡 | 麻塘苗族瑶族乡溪口村 | 35kV麻塘变电站 | 麻溪线 | 溪口村侯家团变 | 7.29 | 4.577 | 4.8773 | 100 | 0 | 0 | 80 | 80 | 可开放容量大于等于30kW | 800534616 |  |  |  |  | 可开放容量大于等于30kW
21907 | 绥宁县 | 河口供电所 | 长铺子苗族乡 | 长铺子苗族乡枫木团村 | 35kV枫木团变电站 | 枫秋线 | 新屋场村兰家坳变 | 7.29 | 7.427 | 4.0139 | 50 | 0 | 0 | 40 | 40 | 可开放容量大于等于30kW | 800083154 |  |  |  |  | 可开放容量大于等于30kW
21908 | 绥宁县 | 瓦屋供电所 | 瓦屋塘镇 | 瓦屋塘镇皮叶村 | 110kV瓦屋变电站 | 瓦唐线 | 皮叶三台区姚家冲公变 | 7.29 | 7.29 | -2.192 | 100 | 50 | 0 | 30 | 0 | 线路可开放容量不足 | 800081350 |  |  | 线路 |  | 线路可开放容量不足
21909 | 绥宁县 | 瓦屋供电所 | 瓦屋塘镇 | 瓦屋塘镇庙湾村 | 35kV金屋变电站 | 金张线 | 梅坪村3#台公变 | 7.29 | 2.0403 | 2.0135 | 30 | 24 | 0 | 0 | 0 | 台区可开放容量不足 | 800083321 |  |  |  | 台区 | 台区可开放容量不足
21910 | 绥宁县 | 瓦屋供电所 | 瓦屋塘镇 | 瓦屋塘镇水庙仔村 | 110kV瓦屋变电站 | 瓦田线 | 水庙龙脉山公变 | 7.29 | 7.29 | 1.0495 | 200 | 159.57 | 0 | 0.43 | 0.43 | 可开放容量小于30kW | 800528534 |  |  |  |  | 可开放容量小于30kW
21911 | 绥宁县 | 李熙供电所 | 红岩镇 | 红岩镇泡桐村 | 35kV西中变电站 | 西花线 | 庄门前台区公变 | 7.29 | 2.8909 | 0.31541 | 100 | 43.23 | 0 | 36.77 | 36.77 | 可开放容量大于等于30kW | 800081351 |  |  |  |  | 可开放容量大于等于30kW
21912 | 绥宁县 | 李熙供电所 | 红岩镇 | 红岩镇下坊村 | 35kV红岩变电站 | 红桃线 | 下坊村公变 | 7.29 | 6.0146 | 0.82102 | 200 | 119.85 | 0 | 40.15 | 40.15 | 可开放容量大于等于30kW | 800081352 |  |  |  |  | 可开放容量大于等于30kW
21913 | 绥宁县 | 武阳供电所 | 关峡苗族乡 | 关峡苗族乡花园阁村 | 110kV关峡变电站 | 关石线 | 石脉村岩背变 | 7.29 | 7.29 | 2.2131 | 200 | 123 | 0 | 37 | 37 | 可开放容量大于等于30kW | 800452026 |  |  |  |  | 可开放容量大于等于30kW
21914 | 绥宁县 | 瓦屋供电所 | 金屋塘镇 | 金屋塘镇张家湾村 | 35kV金屋变电站 | 金张线 | 张家湾茶坪公变 | 7.29 | 2.0403 | 2.0135 | 100 | 0 | 0 | 80 | 80 | 可开放容量大于等于30kW | 800080533 |  |  |  |  | 可开放容量大于等于30kW
21915 | 绥宁县 | 瓦屋供电所 | 水口乡 | 水口乡曲溪村 | 110kV瓦屋变电站 | 瓦田线 | 曲溪姚家公变 | 7.29 | 7.29 | 1.0495 | 100 | 46.55 | 0 | 33.45 | 33.45 | 可开放容量大于等于30kW | 800081413 |  |  |  |  | 可开放容量大于等于30kW
21916 | 绥宁县 | 武阳供电所 | 关峡苗族乡 | 关峡苗族乡插柳村 | 110kV关峡变电站 | 关珠线 | 插柳村庵堂公变 | 7.29 | 7.29 | 0.51368 | 200 | 90 | 50 | 20 | 20 | 可开放容量小于30kW | 800452025 |  |  |  |  | 可开放容量小于30kW
21917 | 绥宁县 | 河口供电所 | 麻塘苗族瑶族乡 | 麻塘苗族瑶族乡洪溪村 | 35kV麻塘变电站 | 麻莫线 | 船田村阿四江变（左） | 7.29 | 4.577 | 4.7023 | 50 | 0 | 0 | 40 | 40 | 可开放容量大于等于30kW | 800452027 |  |  |  |  | 可开放容量大于等于30kW
21918 | 绥宁县 | 瓦屋供电所 | 瓦屋塘镇 | 瓦屋塘镇宝顶村 | 110kV瓦屋变电站 | 瓦宝线 | 宝顶3#台区公变 | 7.29 | 7.29 | -0.82985 | 100 | 0 | 0 | 80 | 0 | 线路可开放容量不足 | 800081343 |  |  | 线路 |  | 线路可开放容量不足
21919 | 绥宁县 | 河口供电所 | 麻塘苗族瑶族乡 | 麻塘苗族瑶族乡洪溪村 | 35kV麻塘变电站 | 麻莫线 | 船田村茶冲变 | 7.29 | 4.577 | 4.7023 | 100 | 0 | 0 | 80 | 80 | 可开放容量大于等于30kW | 800480919 |  |  |  |  | 可开放容量大于等于30kW
21920 | 绥宁县 | 寨市供电所 | 寨市苗族侗族乡 | 寨市苗族侗族乡寨市村 | 35kV在市变电站 | 在城线 | 寨市信用社门口公变 | 7.29 | 7.264 | 2.3005 | 400 | 0 | 0 | 320 | 320 | 可开放容量大于等于30kW | 800081357 |  |  |  |  | 可开放容量大于等于30kW
21921 | 绥宁县 | 瓦屋供电所 | 黄土矿镇 | 黄土矿镇大湾村 | 110kV瓦屋变电站 | 瓦唐线 | 牛栏冲秀水公变 | 7.29 | 7.29 | -2.192 | 50 | 0 | 0 | 40 | 0 | 线路可开放容量不足 | 800085604 |  |  | 线路 |  | 线路可开放容量不足
21922 | 绥宁县 | 瓦屋供电所 | 黄土矿镇 | 黄土矿镇自然村 | 110kV瓦屋变电站 | 瓦唐线 | 自然村李家公变 | 7.29 | 7.29 | -2.192 | 400 | 313.18 | 0 | 6.82 | 0 | 线路可开放容量不足 | 800489079 |  |  | 线路 |  | 线路可开放容量不足
21923 | 绥宁县 | 瓦屋供电所 | 黄土矿镇 | 黄土矿镇自然村 | 110kV瓦屋变电站 | 瓦唐线 | 自然村彭家公变 | 7.29 | 7.29 | -2.192 | 400 | 267.87 | 0 | 52.13 | 0 | 线路可开放容量不足 | 800383162 |  |  | 线路 |  | 线路可开放容量不足
21924 | 绥宁县 | 瓦屋供电所 | 黄土矿镇 | 黄土矿镇大湾村 | 110kV瓦屋变电站 | 瓦唐线 | 中源村火烧田公变 | 7.29 | 7.29 | -2.192 | 200 | 159.43 | 0 | 0.57 | 0 | 线路可开放容量不足 | 800079837 |  |  | 线路 |  | 线路可开放容量不足
21925 | 绥宁县 | 瓦屋供电所 | 黄土矿镇 | 黄土矿镇大安源村 | 110kV瓦屋变电站 | 瓦唐线 | 大安源上冲公变 | 7.29 | 7.29 | -2.192 | 200 | 65 | 0 | 95 | 0 | 线路可开放容量不足 | 800080254 |  |  | 线路 |  | 线路可开放容量不足
21926 | 绥宁县 | 瓦屋供电所 | 黄土矿镇 | 黄土矿镇大安源村 | 110kV瓦屋变电站 | 瓦唐线 | 大安源下冲公变 | 7.29 | 7.29 | -2.192 | 200 | 123 | 0 | 37 | 0 | 线路可开放容量不足 | 800080252 |  |  | 线路 |  | 线路可开放容量不足
21927 | 绥宁县 | 瓦屋供电所 | 黄土矿镇 | 黄土矿镇石溪村 | 110kV瓦屋变电站 | 瓦唐线 | 半岭村公变 | 7.29 | 7.29 | -2.192 | 100 | 73.7 | 0 | 6.3 | 0 | 线路可开放容量不足 | 800357843 |  |  | 线路 |  | 线路可开放容量不足
21928 | 绥宁县 | 寨市供电所 | 寨市苗族侗族乡 | 寨市苗族侗族乡黄桑村 | 35kV在市变电站 | 在黄线 | 黄桑街上公变 | 7.29 | 7.264 | 4.1023 | 400 | 0 | 0 | 320 | 320 | 可开放容量大于等于30kW | 2000000899853700 |  |  |  |  | 可开放容量大于等于30kW
21929 | 绥宁县 | 寨市供电所 | 寨市苗族侗族乡 | 寨市苗族侗族乡黄桑村 | 35kV在市变电站 | 在黄线 | 黄桑丝毛坳变 | 7.29 | 7.264 | 4.1023 | 50 | 0 | 0 | 40 | 40 | 可开放容量大于等于30kW | 800483033 |  |  |  |  | 可开放容量大于等于30kW
21930 | 绥宁县 | 瓦屋供电所 | 瓦屋塘镇 | 瓦屋塘镇宝顶村 | 110kV瓦屋变电站 | 瓦宝线 | 宝顶2#台区(学校)公变 | 7.29 | 7.29 | -0.82985 | 80 | 0 | 0 | 64 | 0 | 线路可开放容量不足 | 800651494 |  |  | 线路 |  | 线路可开放容量不足
21931 | 绥宁县 | 瓦屋供电所 | 瓦屋塘镇 | 瓦屋塘镇宝顶村 | 110kV瓦屋变电站 | 瓦宝线 | 宝顶1#台区(石家)公变 | 7.29 | 7.29 | -0.82985 | 80 | 0 | 0 | 64 | 0 | 线路可开放容量不足 | 800357996 |  |  | 线路 |  | 线路可开放容量不足
21932 | 绥宁县 | 瓦屋供电所 | 唐家坊镇 | 唐家坊镇小乡村 | 110kV瓦屋变电站 | 瓦宝线 | 盐井大队部公变 | 7.29 | 7.29 | -0.82985 | 200 | 124.79 | 0 | 35.21 | 0 | 线路可开放容量不足 | 800083859 |  |  | 线路 |  | 线路可开放容量不足
21933 | 绥宁县 | 瓦屋供电所 | 唐家坊镇 | 唐家坊镇小乡村 | 110kV瓦屋变电站 | 瓦宝线 | 金龙一、二组公变 | 7.29 | 7.29 | -0.82985 | 100 | 31.2 | 0 | 48.8 | 0 | 线路可开放容量不足 | 800082932 |  |  | 线路 |  | 线路可开放容量不足
21934 | 绥宁县 | 寨市供电所 | 寨市苗族侗族乡 | 寨市苗族侗族乡兰家村 | 35kV在市变电站 | 在朝线 | 兰家鳌天村部公变 | 7.29 | 7.264 | 4.6833 | 100 | 0 | 0 | 80 | 80 | 可开放容量大于等于30kW | 800648193 |  |  |  |  | 可开放容量大于等于30kW
21935 | 绥宁县 | 寨市供电所 | 乐安铺苗族侗族乡 | 乐安铺苗族侗族乡瓦窑村 | 35kV在市变电站 | 在高线 | 乐安瓦窑老屋界变 | 7.29 | 7.264 | 4.1453 | 100 | 0 | 0 | 80 | 80 | 可开放容量大于等于30kW | 800080218 |  |  |  |  | 可开放容量大于等于30kW
21936 | 绥宁县 | 东山供电所 | 鹅公岭侗族苗族乡 | 鹅公岭侗族苗族乡上白村 | 35kV东山变电站 | 东文线 | 上白村2变 | 7.29 | 11.5316 | 3.8496 | 400 | 0 | 0 | 320 | 320 | 可开放容量大于等于30kW | 800078257 |  |  |  |  | 可开放容量大于等于30kW
21937 | 绥宁县 | 长铺供电所 | 长铺子苗族乡 | 长铺子苗族乡动雷村 | 35kV党坪变电站 | 党麻线 | 动雷村龙塘公变 | 7.29 | 7.88 | 4.4339 | 100 | 0 | 0 | 80 | 80 | 可开放容量大于等于30kW | 800081359 |  |  |  |  | 可开放容量大于等于30kW
21938 | 绥宁县 | 武阳供电所 | 唐家坊镇 | 唐家坊镇下湾村 | 110kV武阳变电站 | 武罗线 | 冲锋打谷山公变 | 7.29 | 0 | 0.36976 | 100 | 33 | 0 | 47 | 0 | 变电站可开放容量不足 | 800369287 |  | 变电站 |  |  | 变电站可开放容量不足
21939 | 绥宁县 | 武阳供电所 | 唐家坊镇 | 唐家坊镇唐家坊村 | 110kV武阳变电站 | 武罗线 | 大团公变 | 7.29 | 0 | 0.36976 | 400 | 163.9 | 0 | 156.1 | 0 | 变电站可开放容量不足 | 800481637 |  | 变电站 |  |  | 变电站可开放容量不足
21940 | 绥宁县 | 武阳供电所 | 唐家坊镇 | 唐家坊镇唐市社区 | 110kV武阳变电站 | 武罗线 | 唐市加油站公变 | 7.29 | 0 | 0.36976 | 315 | 97.8 | 0 | 154.2 | 0 | 变电站可开放容量不足 | 800081361 |  | 变电站 |  |  | 变电站可开放容量不足
21941 | 绥宁县 | 武阳供电所 | 唐家坊镇 | 唐家坊镇曾家湾村 | 110kV武阳变电站 | 武罗线 | 曾家湾渔场公变二台区 | 7.29 | 0 | 0.36976 | 200 | 80 | 0 | 80 | 0 | 变电站可开放容量不足 | 800480986 |  | 变电站 |  |  | 变电站可开放容量不足
21942 | 绥宁县 | 武阳供电所 | 唐家坊镇 | 唐家坊镇梅溪村 | 110kV武阳变电站 | 武罗线 | 梅溪井边公变 | 7.29 | 0 | 0.36976 | 400 | 226 | 0 | 94 | 0 | 变电站可开放容量不足 | 800572055 |  | 变电站 |  |  | 变电站可开放容量不足
21943 | 绥宁县 | 武阳供电所 | 唐家坊镇 | 唐家坊镇上白村 | 110kV武阳变电站 | 武罗线 | 界头公变 | 7.29 | 0 | 0.36976 | 200 | 136 | 0 | 24 | 0 | 变电站可开放容量不足 | 800081360 |  | 变电站 |  |  | 变电站可开放容量不足
21944 | 绥宁县 | 寨市供电所 | 寨市苗族侗族乡 | 寨市苗族侗族乡西河村 | 35kV在市变电站 | 在上线 | 石门文坝变 | 7.29 | 7.264 | 4.4773 | 50 | 0 | 0 | 40 | 40 | 可开放容量大于等于30kW | 800572054 |  |  |  |  | 可开放容量大于等于30kW
21945 | 绥宁县 | 河口供电所 | 河口苗族乡 | 河口苗族乡多逸寨村 | 35kV河口变电站 | 河水线 | 多逸寨马洋溪变 | 7.29 | 6.9717 | 4.7813 | 80 | 0 | 0 | 64 | 64 | 可开放容量大于等于30kW | 800582035 |  |  |  |  | 可开放容量大于等于30kW
21946 | 绥宁县 | 河口供电所 | 河口苗族乡 | 河口苗族乡多逸寨村 | 35kV河口变电站 | 河水线 | 多逸寨院子变 | 7.29 | 6.9717 | 4.7813 | 50 | 0 | 0 | 40 | 40 | 可开放容量大于等于30kW | 800582036 |  |  |  |  | 可开放容量大于等于30kW
21947 | 绥宁县 | 河口供电所 | 长铺子苗族乡 | 长铺子苗族乡道口村 | 35kV枫木团变电站 | 枫界线 | 界头炉石仓变 | 7.29 | 7.427 | 4.4339 | 50 | 0 | 0 | 40 | 40 | 可开放容量大于等于30kW | 800079873 |  |  |  |  | 可开放容量大于等于30kW
21948 | 绥宁县 | 河口供电所 | 长铺子苗族乡 | 长铺子苗族乡净溪村 | 35kV枫木团变电站 | 枫宝线 | 净溪村吴家变 | 7.29 | 7.427 | 4.2809 | 80 | 0 | 0 | 64 | 64 | 可开放容量大于等于30kW | 899853706 |  |  |  |  | 可开放容量大于等于30kW
21949 | 绥宁县 | 河口供电所 | 长铺子苗族乡 | 长铺子苗族乡秋木田村 | 35kV枫木团变电站 | 枫秋线 | 秋木田村江头炉变 | 7.29 | 7.427 | 4.0139 | 50 | 0 | 0 | 40 | 40 | 可开放容量大于等于30kW | 800080253 |  |  |  |  | 可开放容量大于等于30kW
21950 | 绥宁县 | 河口供电所 | 麻塘苗族瑶族乡 | 麻塘苗族瑶族乡长寨村 | 35kV麻塘变电站 | 麻溪线 | 上于家变 | 7.29 | 4.577 | 4.8773 | 100 | 0 | 0 | 80 | 80 | 可开放容量大于等于30kW | 800081356 |  |  |  |  | 可开放容量大于等于30kW
21951 | 绥宁县 | 武阳供电所 | 唐家坊镇 | 唐家坊镇下湾村 | 110kV武阳变电站 | 武罗线 | 小冲公变 | 7.29 | 0 | 0.36976 | 100 | 28.6 | 0 | 51.4 | 0 | 变电站可开放容量不足 | 800357998 |  | 变电站 |  |  | 变电站可开放容量不足
21952 | 绥宁县 | 长铺供电所 | 河口苗族乡 | 河口苗族乡竹舟江村 | 35kV绥宁城关变电站 | 城万线 | 竹舟江村栗林口公变 | 7.29 | 14.4223 | 5.7423 | 100 | 0 | 0 | 80 | 80 | 可开放容量大于等于30kW | 800079599 |  |  |  |  | 可开放容量大于等于30kW
21953 | 绥宁县 | 河口供电所 | 河口苗族乡 | 河口苗族乡杨家寨村 | 35kV河口变电站 | 河黄线 | 杨家寨工班变 | 7.29 | 6.9717 | 4.3089 | 80 | 0 | 0 | 64 | 64 | 可开放容量大于等于30kW | 800485582 |  |  |  |  | 可开放容量大于等于30kW
21954 | 绥宁县 | 河口供电所 | 河口苗族乡 | 河口苗族乡杨家寨村 | 35kV河口变电站 | 河黄线 | 杨家寨村岩坳变 | 7.29 | 6.9717 | 4.3089 | 50 | 0 | 0 | 40 | 40 | 可开放容量大于等于30kW | 800081355 |  |  |  |  | 可开放容量大于等于30kW
21955 | 绥宁县 | 河口供电所 | 河口苗族乡 | 河口苗族乡杨家寨村 | 35kV河口变电站 | 河黄线 | 杨家寨村小禾田变 | 7.29 | 6.9717 | 4.3089 | 50 | 0 | 0 | 40 | 40 | 可开放容量大于等于30kW | 800081362 |  |  |  |  | 可开放容量大于等于30kW
21956 | 绥宁县 | 河口供电所 | 长铺子苗族乡 | 长铺子苗族乡道口村 | 35kV枫木团变电站 | 枫界线 | 界头炉村变 | 7.29 | 7.427 | 4.4339 | 100 | 0 | 0 | 80 | 80 | 可开放容量大于等于30kW | 800082115 |  |  |  |  | 可开放容量大于等于30kW
21957 | 绥宁县 | 瓦屋供电所 | 黄土矿镇 | 黄土矿镇石溪村 | 110kV瓦屋变电站 | 瓦唐线 | 板岭村公变 | 7.29 | 7.29 | -2.192 | 200 | 60 | 0 | 100 | 0 | 线路可开放容量不足 | 800082527 |  |  | 线路 |  | 线路可开放容量不足
21958 | 绥宁县 | 瓦屋供电所 | 黄土矿镇 | 黄土矿镇同乐社区 | 110kV瓦屋变电站 | 瓦唐线 | 同乐中学公变 | 7.29 | 7.29 | -2.192 | 200 | 93 | 0 | 67 | 0 | 线路可开放容量不足 | 800080968 |  |  | 线路 |  | 线路可开放容量不足
21959 | 绥宁县 | 瓦屋供电所 | 黄土矿镇 | 黄土矿镇小安村 | 110kV瓦屋变电站 | 瓦唐线 | 小安村下片公变 | 7.29 | 7.29 | -2.192 | 400 | 226.26 | 0 | 93.74 | 0 | 线路可开放容量不足 | 800081358 |  |  | 线路 |  | 线路可开放容量不足
21960 | 绥宁县 | 瓦屋供电所 | 黄土矿镇 | 黄土矿镇源头村 | 110kV瓦屋变电站 | 瓦唐线 | 源头村王边田公变 | 7.29 | 7.29 | -2.192 | 20 | 0 | 0 | 16 | 0 | 线路可开放容量不足 | 800674954 |  |  | 线路 |  | 线路可开放容量不足
21961 | 绥宁县 | 瓦屋供电所 | 黄土矿镇 | 黄土矿镇唐家村 | 110kV瓦屋变电站 | 瓦唐线 | 上唐公变 | 7.29 | 7.29 | -2.192 | 315 | 211.13 | 0 | 40.87 | 0 | 线路可开放容量不足 | 800433436 |  |  | 线路 |  | 线路可开放容量不足
21962 | 绥宁县 | 河口供电所 | 长铺子苗族乡 | 长铺子苗族乡道口村 | 35kV枫木团变电站 | 枫界线 | 道口村布家冲变 | 7.29 | 7.427 | 4.4339 | 50 | 0 | 0 | 40 | 40 | 可开放容量大于等于30kW | 800433435 |  |  |  |  | 可开放容量大于等于30kW
21963 | 绥宁县 | 河口供电所 | 长铺子苗族乡 | 长铺子苗族乡道口村 | 35kV枫木团变电站 | 枫界线 | 道口村院子变 | 7.29 | 7.427 | 4.4339 | 200 | 0 | 0 | 160 | 160 | 可开放容量大于等于30kW | 800080219 |  |  |  |  | 可开放容量大于等于30kW
21964 | 绥宁县 | 河口供电所 | 长铺子苗族乡 | 长铺子苗族乡印坪村 | 35kV枫木团变电站 | 枫宝线 | 印坪村望州变 | 7.29 | 7.427 | 4.2809 | 125 | 0 | 0 | 100 | 100 | 可开放容量大于等于30kW | 800433432 |  |  |  |  | 可开放容量大于等于30kW
21965 | 绥宁县 | 河口供电所 | 长铺子苗族乡 | 长铺子苗族乡印坪村 | 35kV枫木团变电站 | 枫宝线 | 印坪村变 | 7.29 | 7.427 | 4.2809 | 200 | 93 | 0 | 67 | 67 | 可开放容量大于等于30kW | 800078256 |  |  |  |  | 可开放容量大于等于30kW
21966 | 绥宁县 | 河口供电所 | 长铺子苗族乡 | 长铺子苗族乡净溪村 | 35kV枫木团变电站 | 枫宝线 | 黄土江村变 | 7.29 | 7.427 | 4.2809 | 100 | 0 | 0 | 80 | 80 | 可开放容量大于等于30kW | 800084725 |  |  |  |  | 可开放容量大于等于30kW
21967 | 绥宁县 | 河口供电所 | 长铺子苗族乡 | 长铺子苗族乡净溪村 | 35kV枫木团变电站 | 枫宝线 | 净溪村杨家变 | 7.29 | 7.427 | 4.2809 | 200 | 0 | 0 | 160 | 160 | 可开放容量大于等于30kW | 800081363 |  |  |  |  | 可开放容量大于等于30kW
21968 | 绥宁县 | 河口供电所 | 长铺子苗族乡 | 长铺子苗族乡净溪村 | 35kV枫木团变电站 | 枫宝线 | 黄泥井村桥坪变 | 7.29 | 7.427 | 4.2809 | 50 | 0 | 0 | 40 | 40 | 可开放容量大于等于30kW | 800083159 |  |  |  |  | 可开放容量大于等于30kW
21969 | 绥宁县 | 河口供电所 | 长铺子苗族乡 | 长铺子苗族乡净溪村 | 35kV枫木团变电站 | 枫宝线 | 黄泥井村学校变 | 7.29 | 7.427 | 4.2809 | 100 | 0 | 0 | 80 | 80 | 可开放容量大于等于30kW | 800630683 |  |  |  |  | 可开放容量大于等于30kW
21970 | 绥宁县 | 河口供电所 | 长铺子苗族乡 | 长铺子苗族乡白岩水村 | 35kV枫木团变电站 | 枫宝线 | 白岩水院子变 | 7.29 | 7.427 | 4.2809 | 200 | 0 | 0 | 160 | 160 | 可开放容量大于等于30kW | 800384287 |  |  |  |  | 可开放容量大于等于30kW
21971 | 绥宁县 | 河口供电所 | 长铺子苗族乡 | 长铺子苗族乡白岩水村 | 35kV枫木团变电站 | 枫宝线 | 白岩水云寨变 | 7.29 | 7.427 | 4.2809 | 50 | 0 | 0 | 40 | 40 | 可开放容量大于等于30kW | 800079858 |  |  |  |  | 可开放容量大于等于30kW
21972 | 绥宁县 | 河口供电所 | 长铺子苗族乡 | 长铺子苗族乡秋木田村 | 35kV枫木团变电站 | 枫秋线 | 秋木田村坪江变 | 7.29 | 7.427 | 4.0139 | 50 | 0 | 0 | 40 | 40 | 可开放容量大于等于30kW | 800080673 |  |  |  |  | 可开放容量大于等于30kW
21973 | 绥宁县 | 河口供电所 | 长铺子苗族乡 | 长铺子苗族乡秋木田村 | 35kV枫木团变电站 | 枫秋线 | 秋木田村朱砂洞变 | 7.29 | 7.427 | 4.0139 | 50 | 0 | 0 | 40 | 40 | 可开放容量大于等于30kW | 800079521 |  |  |  |  | 可开放容量大于等于30kW
21974 | 绥宁县 | 瓦屋供电所 | 黄土矿镇 | 黄土矿镇同乐社区 | 110kV瓦屋变电站 | 瓦唐线 | 同乐刘吉堂公变 | 7.29 | 7.29 | -2.192 | 400 | 273.23 | 0 | 46.77 | 0 | 线路可开放容量不足 | 800444655 |  |  | 线路 |  | 线路可开放容量不足
21975 | 绥宁县 | 寨市供电所 | 寨市苗族侗族乡 | 寨市苗族侗族乡黄桑村 | 35kV在市变电站 | 在黄线 | 黄桑保护所变 | 7.29 | 7.264 | 4.1023 | 50 | 0 | 0 | 40 | 40 | 可开放容量大于等于30kW | 800482673 |  |  |  |  | 可开放容量大于等于30kW
21976 | 绥宁县 | 李熙供电所 | 红岩镇 | 红岩镇沈家村 | 35kV红岩变电站 | 红桃线 | 沈家花桥变 | 7.29 | 6.0146 | 0.82102 | 200 | 50 | 0 | 110 | 110 | 可开放容量大于等于30kW | 800479865 |  |  |  |  | 可开放容量大于等于30kW
21977 | 绥宁县 | 寨市供电所 | 乐安铺苗族侗族乡 | 乐安铺苗族侗族乡瓦窑村 | 35kV在市变电站 | 在高线 | 乐安瓦窑村部公变 | 7.29 | 7.264 | 4.1453 | 100 | 0 | 0 | 80 | 80 | 可开放容量大于等于30kW | 800079857 |  |  |  |  | 可开放容量大于等于30kW
21978 | 绥宁县 | 寨市供电所 | 寨市苗族侗族乡 | 寨市苗族侗族乡白寨村 | 35kV在市变电站 | 在朝线 | 白寨村上白变 | 7.29 | 7.264 | 4.6833 | 50 | 0 | 0 | 40 | 40 | 可开放容量大于等于30kW | 800085674 |  |  |  |  | 可开放容量大于等于30kW
21979 | 绥宁县 | 寨市供电所 | 寨市苗族侗族乡 | 寨市苗族侗族乡兰家村 | 35kV在市变电站 | 在朝线 | 兰家下铁村部变 | 7.29 | 7.264 | 4.6833 | 30 | 0 | 0 | 24 | 24 | 可开放容量小于30kW | 800357995 |  |  |  |  | 可开放容量小于30kW
21980 | 绥宁县 | 河口供电所 | 麻塘苗族瑶族乡 | 麻塘苗族瑶族乡三寨村 | 35kV麻塘变电站 | 麻田线 | 岩寨村岩四变 | 7.29 | 4.577 | 4.2573 | 100 | 0 | 0 | 80 | 80 | 可开放容量大于等于30kW | 800481894 |  |  |  |  | 可开放容量大于等于30kW
21981 | 绥宁县 | 东山供电所 | 寨市苗族侗族乡 | 寨市苗族侗族乡朝仪村 | 35kV东山变电站 | 东田线 | 朝仪村中学旁边变 | 7.29 | 11.5316 | 4.4998 | 200 | 0 | 0 | 160 | 160 | 可开放容量大于等于30kW | 800582038 |  |  |  |  | 可开放容量大于等于30kW
21982 | 绥宁县 | 东山供电所 | 鹅公岭侗族苗族乡 | 鹅公岭侗族苗族乡太坪村 | 35kV东山变电站 | 东文线 | 太平村3变 | 7.29 | 11.5316 | 3.8496 | 80 | 60 | 0 | 4 | 4 | 可开放容量小于30kW | 800357997 |  |  |  |  | 可开放容量小于30kW
21983 | 绥宁县 | 长铺供电所 | 长铺子苗族乡 | 长铺子苗族乡新水冲村 | 110kV川石变电站 | 川工Ⅰ线 | 新水冲村姚家台区 | 7.29 | 7.29 | 4.8413 | 100 | 0 | 0 | 80 | 80 | 可开放容量大于等于30kW | 800079836 |  |  |  |  | 可开放容量大于等于30kW
21984 | 绥宁县 | 寨市供电所 | 寨市苗族侗族乡 | 寨市苗族侗族乡铁杉林村 | 35kV在市变电站 | 在黄线 | 源头山变 | 7.29 | 7.264 | 4.1023 | 100 | 0 | 0 | 80 | 80 | 可开放容量大于等于30kW | 800611956 |  |  |  |  | 可开放容量大于等于30kW
21985 | 绥宁县 | 瓦屋供电所 | 黄土矿镇 | 黄土矿镇大湾村 | 110kV瓦屋变电站 | 瓦唐线 | 中源村桐木冲公变 | 7.29 | 7.29 | -2.192 | 200 | 110.8 | 0 | 49.2 | 0 | 线路可开放容量不足 | 800582037 |  |  | 线路 |  | 线路可开放容量不足
21986 | 绥宁县 | 东山供电所 | 东山侗族乡 | 东山侗族乡东山村 | 35kV东山变电站 | 东翁线 | 东山六台区 | 7.29 | 11.5316 | 4.6083 | 200 | 0 | 0 | 160 | 160 | 可开放容量大于等于30kW | 4301242505121290 |  |  |  |  | 可开放容量大于等于30kW
21987 | 绥宁县 | 寨市供电所 | 寨市苗族侗族乡 | 寨市苗族侗族乡寨市村 | 35kV在市变电站 | 在城线 | 寨市农行公变 | 7.29 | 7.264 | 2.3005 | 250 | 0 | 0 | 200 | 200 | 可开放容量大于等于30kW | 800082526 |  |  |  |  | 可开放容量大于等于30kW
21988 | 绥宁县 | 长铺供电所 | 长铺子苗族乡 | 长铺子苗族乡党坪村 | 35kV党坪变电站 | 党高线 | 党坪村于家团公变 | 7.29 | 7.88 | 4.3439 | 100 | 30 | 0 | 50 | 50 | 可开放容量大于等于30kW | 800079860 |  |  |  |  | 可开放容量大于等于30kW
21989 | 绥宁县 | 武阳供电所 | 武阳镇 | 武阳镇双龙村 | 110kV武阳变电站 | 武小线 | 干坡村二台区变 | 7.29 | 0 | 2.392 | 100 | 0 | 0 | 80 | 0 | 变电站可开放容量不足 | 800079854 |  | 变电站 |  |  | 变电站可开放容量不足
21990 | 绥宁县 | 东山供电所 | 寨市苗族侗族乡 | 寨市苗族侗族乡翁培村 | 35kV东山变电站 | 东田线 | 翁培村毛茶山变 | 7.29 | 11.5316 | 4.4998 | 100 | 32.34 | 0 | 47.66 | 47.66 | 可开放容量大于等于30kW | 800538290 |  |  |  |  | 可开放容量大于等于30kW
21991 | 绥宁县 | 寨市供电所 | 寨市苗族侗族乡 | 寨市苗族侗族乡黄桑村 | 35kV在市变电站 | 在黄线 | 黄桑村马蹄溪公变 | 7.29 | 7.264 | 4.1023 | 50 | 0 | 0 | 40 | 40 | 可开放容量大于等于30kW | 800538289 |  |  |  |  | 可开放容量大于等于30kW
21992 | 绥宁县 | 瓦屋供电所 | 瓦屋塘镇 | 瓦屋塘镇庙湾村 | 35kV金屋变电站 | 金张线 | 庙湾村三台区公变 | 7.29 | 2.0403 | 2.0135 | 30 | 0 | 0 | 24 | 24 | 可开放容量小于30kW | 800079862 |  |  |  |  | 可开放容量小于30kW
21993 | 绥宁县 | 瓦屋供电所 | 金屋塘镇 | 金屋塘镇大吉砖屋新村 | 35kV金屋变电站 | 金大线 | 大吉公变 | 7.29 | 2.0403 | 2.1129 | 400 | 359.6 | 0 | -39.6 | 0 | 台区可开放容量不足 | 800079864 |  |  |  | 台区 | 台区可开放容量不足
21994 | 绥宁县 | 武阳供电所 | 武阳镇 | 武阳镇双龙村 | 110kV武阳变电站 | 武小线 | 双龙村付家村一台区变 | 7.29 | 0 | 2.392 | 100 | 0 | 0 | 80 | 0 | 变电站可开放容量不足 | 800085303 |  | 变电站 |  |  | 变电站可开放容量不足
21995 | 绥宁县 | 武阳供电所 | 唐家坊镇 | 唐家坊镇小乡村 | 110kV武阳变电站 | 武小线 | 松阳一台区变 | 7.29 | 0 | 2.392 | 100 | 0 | 0 | 80 | 0 | 变电站可开放容量不足 | 800079865 |  | 变电站 |  |  | 变电站可开放容量不足
21996 | 绥宁县 | 东山供电所 | 东山侗族乡 | 东山侗族乡东山村 | 35kV东山变电站 | 东翁线 | 东山四片1变 | 7.29 | 11.5316 | 4.6083 | 100 | 0 | 0 | 80 | 80 | 可开放容量大于等于30kW | 4301242505123100 |  |  |  |  | 可开放容量大于等于30kW
21997 | 绥宁县 | 瓦屋供电所 | 水口乡 | 水口乡新哨村 | 110kV瓦屋变电站 | 瓦田线 | 新哨唐家公变 | 7.29 | 7.29 | 1.0495 | 100 | 104.86 | 0 | -24.86 | 0 | 台区可开放容量不足 | 800083348 |  |  |  | 台区 | 台区可开放容量不足
21998 | 绥宁县 | 瓦屋供电所 | 瓦屋塘镇 | 瓦屋塘镇新桥村 | 35kV金屋变电站 | 金张线 | 新桥二台区大石公变 | 7.29 | 2.0403 | 2.0135 | 200 | 41.23 | 0 | 118.77 | 118.77 | 可开放容量大于等于30kW | 800658721 |  |  |  |  | 可开放容量大于等于30kW
21999 | 绥宁县 | 河口供电所 | 麻塘苗族瑶族乡 | 麻塘苗族瑶族乡溪口村 | 35kV麻塘变电站 | 麻溪线 | 溪口村黄家团变 | 7.29 | 4.577 | 4.8773 | 50 | 0 | 0 | 40 | 40 | 可开放容量大于等于30kW | 800083586 |  |  |  |  | 可开放容量大于等于30kW
22000 | 绥宁县 | 河口供电所 | 长铺子苗族乡 | 长铺子苗族乡秋木田村 | 35kV枫木团变电站 | 枫秋线 | 秋木田村宝寨变 | 7.29 | 7.427 | 4.0139 | 100 | 0 | 0 | 80 | 80 | 可开放容量大于等于30kW | 800428178 |  |  |  |  | 可开放容量大于等于30kW
22001 | 绥宁县 | 瓦屋供电所 | 瓦屋塘镇 | 瓦屋塘镇白家坊村 | 110kV瓦屋变电站 | 瓦宝线 | 白家坊丛山冲公变 | 7.29 | 7.29 | -0.82985 | 100 | 33 | 0 | 47 | 0 | 线路可开放容量不足 | 800084063 |  |  | 线路 |  | 线路可开放容量不足
22002 | 绥宁县 | 长铺供电所 | 长铺子苗族乡 | 长铺子苗族乡大寨村 | 35kV绥宁城关变电站 | 城万线 | 冻溪村村部公变 | 7.29 | 14.4223 | 5.7423 | 50 | 0 | 0 | 40 | 40 | 可开放容量大于等于30kW | 800465305 |  |  |  |  | 可开放容量大于等于30kW
22003 | 绥宁县 | 长铺供电所 | 长铺子苗族乡 | 长铺子苗族乡游家村 | 35kV绥宁城关变电站 | 城万线 | 游家村村部公变 | 7.29 | 14.4223 | 5.7423 | 200 | 0 | 0 | 160 | 160 | 可开放容量大于等于30kW | 800082604 |  |  |  |  | 可开放容量大于等于30kW
22004 | 绥宁县 | 长铺供电所 | 长铺子苗族乡 | 长铺子苗族乡游家村 | 35kV绥宁城关变电站 | 城万线 | 游家村大屋里公变 | 7.29 | 14.4223 | 5.7423 | 80 | 0 | 0 | 64 | 64 | 可开放容量大于等于30kW | 800083858 |  |  |  |  | 可开放容量大于等于30kW
22005 | 绥宁县 | 长铺供电所 | 长铺子苗族乡 | 长铺子苗族乡枫香村 | 220kV绥宁变电站 | 绥安线 | 枫香村村部公变 | 7.29 | 7.29 | 2.4039 | 200 | 0 | 0 | 160 | 160 | 可开放容量大于等于30kW | 800079861 |  |  |  |  | 可开放容量大于等于30kW
22006 | 绥宁县 | 瓦屋供电所 | 唐家坊镇 | 唐家坊镇小乡村 | 110kV瓦屋变电站 | 瓦宝线 | 金龙三、四组公变 | 7.29 | 7.29 | -0.82985 | 80 | 0 | 0 | 64 | 0 | 线路可开放容量不足 | 800465306 |  |  | 线路 |  | 线路可开放容量不足
22007 | 绥宁县 | 李熙供电所 | 李熙桥镇 | 李熙桥镇塘玄湾村 | 35kV李西变电站 | 李罗线 | 唐玄湾一台区变 | 7.29 | 0 | 2.1454 | 200 | 106.08 | 0 | 53.92 | 0 | 变电站可开放容量不足 | 800486914 |  | 变电站 |  |  | 变电站可开放容量不足
22008 | 绥宁县 | 李熙供电所 | 李熙桥镇 | 李熙桥镇白玉村 | 35kV李西变电站 | 李罗线 | 坪头一台区变 | 7.29 | 0 | 2.1454 | 200 | 0 | 0 | 160 | 0 | 变电站可开放容量不足 | 800084385 |  | 变电站 |  |  | 变电站可开放容量不足
22009 | 绥宁县 | 李熙供电所 | 李熙桥镇 | 李熙桥镇白玉村 | 35kV李西变电站 | 李罗线 | 罗家铺五台区变 | 7.29 | 0 | 2.1454 | 50 | 36 | 0 | 4 | 0 | 变电站可开放容量不足 | 800084386 |  | 变电站 |  |  | 变电站可开放容量不足
22010 | 绥宁县 | 李熙供电所 | 李熙桥镇 | 李熙桥镇增富村 | 35kV李西变电站 | 李罗线 | 罗家铺村上坪头变 | 7.29 | 0 | 2.1454 | 100 | 0 | 0 | 80 | 0 | 变电站可开放容量不足 | 800084387 |  | 变电站 |  |  | 变电站可开放容量不足
22011 | 绥宁县 | 李熙供电所 | 红岩镇 | 红岩镇雪峰村 | 35kV李西变电站 | 李罗线 | 曾家桥二台区变 | 7.29 | 0 | 2.1454 | 100 | 0 | 0 | 80 | 0 | 变电站可开放容量不足 | 800084384 |  | 变电站 |  |  | 变电站可开放容量不足
22012 | 绥宁县 | 李熙供电所 | 李熙桥镇 | 李熙桥镇增富村 | 35kV李西变电站 | 李罗线 | 付家弯二台区变 | 7.29 | 0 | 2.1454 | 50 | 52.37 | 0 | -12.37 | 0 | 变电站、台区可开放容量不足 | 800372630 |  | 变电站、 |  | 台区 | 变电站、台区可开放容量不足
22013 | 绥宁县 | 瓦屋供电所 | 瓦屋塘镇 | 瓦屋塘镇官路社区 | 110kV瓦屋变电站 | 瓦宝线 | 寨公变 | 7.29 | 7.29 | -0.82985 | 200 | 156.75 | 0 | 3.25 | 0 | 线路可开放容量不足 | 800489551 |  |  | 线路 |  | 线路可开放容量不足
22014 | 绥宁县 | 瓦屋供电所 | 瓦屋塘镇 | 瓦屋塘镇白家坊村 | 110kV瓦屋变电站 | 瓦宝线 | 白家坊毛屋里公变 | 7.29 | 7.29 | -0.82985 | 100 | 0 | 0 | 80 | 0 | 线路可开放容量不足 | 800084389 |  |  | 线路 |  | 线路可开放容量不足
22015 | 绥宁县 | 瓦屋供电所 | 瓦屋塘镇 | 瓦屋塘镇官路社区 | 110kV瓦屋变电站 | 瓦宝线 | 官路石溪公变 | 7.29 | 7.29 | -0.82985 | 200 | 143.6 | 0 | 16.4 | 0 | 线路可开放容量不足 | 800084770 |  |  | 线路 |  | 线路可开放容量不足
22016 | 绥宁县 | 瓦屋供电所 | 瓦屋塘镇 | 瓦屋塘镇岩湾村 | 110kV瓦屋变电站 | 瓦宝线 | 冷水牛丫冲变 | 7.29 | 7.29 | -0.82985 | 80 | 63.1 | 0 | 0.9 | 0 | 线路可开放容量不足 | 800080370 |  |  | 线路 |  | 线路可开放容量不足
22017 | 绥宁县 | 瓦屋供电所 | 瓦屋塘镇 | 瓦屋塘镇岩湾村 | 110kV瓦屋变电站 | 瓦宝线 | 岩湾村公变 | 7.29 | 7.29 | -0.82985 | 200 | 191.56 | 0 | -31.56 | 0 | 线路、台区可开放容量不足 | 800084092 |  |  | 线路、 | 台区 | 线路、台区可开放容量不足
22018 | 绥宁县 | 李熙供电所 | 红岩镇 | 红岩镇泡桐村 | 35kV西中变电站 | 西花线 | 陈家湾台区公变 | 7.29 | 2.8909 | 0.31541 | 160 | 0 | 0 | 128 | 128 | 可开放容量大于等于30kW | 800379688 |  |  |  |  | 可开放容量大于等于30kW
22019 | 绥宁县 | 武阳供电所 | 武阳镇 | 武阳镇双龙村 | 110kV武阳变电站 | 武小线 | 干坡村渔洞江五台区变 | 7.29 | 0 | 2.392 | 50 | 0 | 0 | 40 | 0 | 变电站可开放容量不足 | 800082589 |  | 变电站 |  |  | 变电站可开放容量不足
22020 | 绥宁县 | 李熙供电所 | 李熙桥镇 | 李熙桥镇陈家村 | 35kV李西变电站 | 李湾线 | 李西九中公变 | 7.29 | 0 | 3.1029 | 100 | 0 | 0 | 80 | 0 | 变电站可开放容量不足 | 800084750 |  | 变电站 |  |  | 变电站可开放容量不足
22021 | 绥宁县 | 河口供电所 | 麻塘苗族瑶族乡 | 麻塘苗族瑶族乡洪溪村 | 35kV麻塘变电站 | 麻莫线 | 洪溪村新华变 | 7.29 | 4.577 | 4.7023 | 100 | 0 | 0 | 80 | 80 | 可开放容量大于等于30kW | 800080441 |  |  |  |  | 可开放容量大于等于30kW
22022 | 绥宁县 | 李熙供电所 | 红岩镇 | 红岩镇雪峰村 | 35kV红岩变电站 | 红桃线 | 雪峰黄泥田变 | 7.29 | 6.0146 | 0.82102 | 200 | 138 | 0 | 22 | 22 | 可开放容量小于30kW | 800486782 |  |  |  |  | 可开放容量小于30kW
22023 | 绥宁县 | 瓦屋供电所 | 瓦屋塘镇 | 瓦屋塘镇瓦屋塘社区 | 110kV瓦屋变电站 | 瓦三线 | 瓦屋四台区八梨树公变 | 7.29 | 7.29 | 2.0421 | 50 | 0 | 0 | 40 | 40 | 可开放容量大于等于30kW | 800484040 |  |  |  |  | 可开放容量大于等于30kW
22024 | 绥宁县 | 东山供电所 | 鹅公岭侗族苗族乡 | 鹅公岭侗族苗族乡鹅公村 | 35kV东山变电站 | 东文线 | 鹅公村1变 | 7.29 | 11.5316 | 3.8496 | 200 | 0 | 0 | 160 | 160 | 可开放容量大于等于30kW | 800084683 |  |  |  |  | 可开放容量大于等于30kW
22025 | 绥宁县 | 寨市供电所 | 寨市苗族侗族乡 | 寨市苗族侗族乡长溪村 | 35kV在市变电站 | 在十线 | 长溪村村部公变 | 7.29 | 7.264 | 4.8773 | 400 | 0 | 0 | 320 | 320 | 可开放容量大于等于30kW | 800379689 |  |  |  |  | 可开放容量大于等于30kW
22026 | 绥宁县 | 武阳供电所 | 武阳镇 | 武阳镇大溪村 | 110kV武阳变电站 | 武大线 | 长冲一台区变 | 7.29 | 0 | 1.3184 | 200 | 40 | 0 | 120 | 0 | 变电站可开放容量不足 | 800084751 |  | 变电站 |  |  | 变电站可开放容量不足
22027 | 绥宁县 | 河口供电所 | 长铺子苗族乡 | 长铺子苗族乡白岩水村 | 35kV枫木团变电站 | 枫宝线 | 白岩水水碧圳变 | 7.29 | 7.427 | 4.2809 | 50 | 0 | 0 | 40 | 40 | 可开放容量大于等于30kW | 800606911 |  |  |  |  | 可开放容量大于等于30kW
22028 | 绥宁县 | 河口供电所 | 麻塘苗族瑶族乡 | 麻塘苗族瑶族乡麻塘村 | 35kV麻塘变电站 | 麻溪线 | 麻塘村大仁状变 | 7.29 | 4.577 | 4.8773 | 100 | 0 | 0 | 80 | 80 | 可开放容量大于等于30kW | 800080557 |  |  |  |  | 可开放容量大于等于30kW
22029 | 绥宁县 | 寨市供电所 | 寨市苗族侗族乡 | 寨市苗族侗族乡老团村 | 35kV在市变电站 | 在黄线 | 老团村二台变 | 7.29 | 7.264 | 4.1023 | 100 | 0 | 0 | 80 | 80 | 可开放容量大于等于30kW | 800588038 |  |  |  |  | 可开放容量大于等于30kW
22030 | 绥宁县 | 长铺供电所 | 河口苗族乡 | 河口苗族乡彭家村 | 35kV绥宁城关变电站 | 城万线 | 彭家村岔冲变 | 7.29 | 14.4223 | 5.7423 | 100 | 36 | 0 | 44 | 44 | 可开放容量大于等于30kW | 800082183 |  |  |  |  | 可开放容量大于等于30kW
22031 | 绥宁县 | 寨市供电所 | 寨市苗族侗族乡 | 寨市苗族侗族乡黄桑村 | 35kV在市变电站 | 在上线 | 黄桑村黄泥塘公变 | 7.29 | 7.264 | 4.4773 | 50 | 0 | 0 | 40 | 40 | 可开放容量大于等于30kW | 800084749 |  |  |  |  | 可开放容量大于等于30kW
22032 | 绥宁县 | 武阳供电所 | 唐家坊镇 | 唐家坊镇赖梅村 | 110kV武阳变电站 | 武罗线 | 赖梅村学校公变 | 7.29 | 0 | 0.36976 | 200 | 151.66 | 0 | 8.34 | 0 | 变电站可开放容量不足 | 800084684 |  | 变电站 |  |  | 变电站可开放容量不足
22033 | 绥宁县 | 寨市供电所 | 寨市苗族侗族乡 | 寨市苗族侗族乡黄桑村 | 35kV在市变电站 | 在黄线 | 黄桑村鸡婆岩公变 | 7.29 | 7.264 | 4.1023 | 30 | 0 | 0 | 24 | 24 | 可开放容量小于30kW | 800641427 |  |  |  |  | 可开放容量小于30kW
22034 | 绥宁县 | 武阳供电所 | 武阳镇 | 武阳镇解放坪社区 | 110kV武阳变电站 | 武苗线 | 新街上变 | 7.29 | 0 | 2.5086 | 400 | 30 | 0 | 290 | 0 | 变电站可开放容量不足 | 800079813 |  | 变电站 |  |  | 变电站可开放容量不足
22035 | 绥宁县 | 武阳供电所 | 武阳镇 | 武阳镇万福桥村 | 110kV武阳变电站 | 武大线 | 道口村万福桥变 | 7.29 | 0 | 1.3184 | 160 | 110.41 | 0 | 17.59 | 0 | 变电站可开放容量不足 | 800084769 |  | 变电站 |  |  | 变电站可开放容量不足
22036 | 绥宁县 | 武阳供电所 | 武阳镇 | 武阳镇万福桥村 | 110kV武阳变电站 | 武大线 | 大田村大禾冲变 | 7.29 | 0 | 1.3184 | 100 | 50 | 0 | 30 | 0 | 变电站可开放容量不足 | 800641428 |  | 变电站 |  |  | 变电站可开放容量不足
22037 | 绥宁县 | 武阳供电所 | 武阳镇 | 武阳镇六王村 | 110kV武阳变电站 | 武小线 | 秀水一台区变 | 7.29 | 0 | 2.392 | 160 | 38.5 | 60 | 29.5 | 0 | 变电站可开放容量不足 | 800083294 |  | 变电站 |  |  | 变电站可开放容量不足
22038 | 绥宁县 | 武阳供电所 | 武阳镇 | 武阳镇双鸣村 | 110kV武阳变电站 | 武大线 | 双绵学校变 | 7.29 | 0 | 1.3184 | 100 | 79.34 | 0 | 0.66 | 0 | 变电站可开放容量不足 | 800580833 |  | 变电站 |  |  | 变电站可开放容量不足
22039 | 绥宁县 | 武阳供电所 | 武阳镇 | 武阳镇周家村 | 110kV武阳变电站 | 武大线 | 周家村野鸡坪变 | 7.29 | 0 | 1.3184 | 200 | 154 | 0 | 6 | 0 | 变电站可开放容量不足 | 800423952 |  | 变电站 |  |  | 变电站可开放容量不足
22040 | 绥宁县 | 武阳供电所 | 武阳镇 | 武阳镇毛坪村 | 110kV武阳变电站 | 武大线 | 毛坪二台区变 | 7.29 | 0 | 1.3184 | 200 | 84.7 | 0 | 75.3 | 0 | 变电站可开放容量不足 | 800080213 |  | 变电站 |  |  | 变电站可开放容量不足
22041 | 绥宁县 | 武阳供电所 | 武阳镇 | 武阳镇毛坪村 | 110kV武阳变电站 | 武大线 | 毛坪三台区变 | 7.29 | 0 | 1.3184 | 250 | 151.25 | 0 | 48.75 | 0 | 变电站可开放容量不足 | 800079806 |  | 变电站 |  |  | 变电站可开放容量不足
22042 | 绥宁县 | 武阳供电所 | 唐家坊镇 | 唐家坊镇小乡村 | 110kV武阳变电站 | 武小线 | 松阳二台区变 | 7.29 | 0 | 2.392 | 100 | 25 | 0 | 55 | 0 | 变电站可开放容量不足 | 800080211 |  | 变电站 |  |  | 变电站可开放容量不足
22043 | 绥宁县 | 河口供电所 | 麻塘苗族瑶族乡 | 麻塘苗族瑶族乡三寨村 | 35kV麻塘变电站 | 麻田线 | 五龙寨村兔田变 | 7.29 | 4.577 | 4.2573 | 50 | 0 | 0 | 40 | 40 | 可开放容量大于等于30kW | 800357955 |  |  |  |  | 可开放容量大于等于30kW
22044 | 绥宁县 | 武阳供电所 | 唐家坊镇 | 唐家坊镇赖梅村 | 110kV武阳变电站 | 武罗线 | 赖梅村梅树山公变 | 7.29 | 0 | 0.36976 | 100 | 0 | 0 | 80 | 0 | 变电站可开放容量不足 | 800617015 |  | 变电站 |  |  | 变电站可开放容量不足
22045 | 绥宁县 | 武阳供电所 | 唐家坊镇 | 唐家坊镇梅溪村 | 110kV武阳变电站 | 武罗线 | 梅溪村杨家公变 | 7.29 | 0 | 0.36976 | 200 | 73 | 0 | 87 | 0 | 变电站可开放容量不足 | 800617016 |  | 变电站 |  |  | 变电站可开放容量不足
22046 | 绥宁县 | 武阳供电所 | 唐家坊镇 | 唐家坊镇上白村 | 110kV武阳变电站 | 武罗线 | 上白公变 | 7.29 | 0 | 0.36976 | 200 | 105 | 0 | 55 | 0 | 变电站可开放容量不足 | 800617014 |  | 变电站 |  |  | 变电站可开放容量不足
22047 | 绥宁县 | 东山供电所 | 东山侗族乡 | 东山侗族乡东山村 | 35kV东山变电站 | 东翁线 | 东山机关2变 | 7.29 | 11.5316 | 4.6083 | 200 | 0 | 0 | 160 | 160 | 可开放容量大于等于30kW | 800517505 |  |  |  |  | 可开放容量大于等于30kW
22048 | 绥宁县 | 东山供电所 | 东山侗族乡 | 东山侗族乡双门村 | 35kV东山变电站 | 东乐线 | 路斯村1变 | 7.29 | 11.5316 | 4.6432 | 400 | 0 | 0 | 320 | 320 | 可开放容量大于等于30kW | 800084390 |  |  |  |  | 可开放容量大于等于30kW
22049 | 绥宁县 | 东山供电所 | 东山侗族乡 | 东山侗族乡双门村 | 35kV东山变电站 | 东乐线 | 石桥村变 | 7.29 | 11.5316 | 4.6432 | 200 | 36 | 0 | 124 | 124 | 可开放容量大于等于30kW | 800517506 |  |  |  |  | 可开放容量大于等于30kW
22050 | 绥宁县 | 东山供电所 | 东山侗族乡 | 东山侗族乡大坪村 | 35kV东山变电站 | 东乐线 | 大坪村1变 | 7.29 | 11.5316 | 4.6432 | 200 | 0 | 0 | 160 | 160 | 可开放容量大于等于30kW | 800083900 |  |  |  |  | 可开放容量大于等于30kW
22051 | 绥宁县 | 东山供电所 | 东山侗族乡 | 东山侗族乡大坪村 | 35kV东山变电站 | 东乐线 | 大坪村2变公变 | 7.29 | 11.5316 | 4.6432 | 200 | 0 | 0 | 160 | 160 | 可开放容量大于等于30kW | 800084391 |  |  |  |  | 可开放容量大于等于30kW
22052 | 绥宁县 | 东山供电所 | 鹅公岭侗族苗族乡 | 鹅公岭侗族苗族乡文溪村 | 35kV东山变电站 | 东文线 | 文溪村文岩头3变 | 7.29 | 11.5316 | 3.8496 | 50 | 0 | 0 | 40 | 40 | 可开放容量大于等于30kW | 800515406 |  |  |  |  | 可开放容量大于等于30kW
22053 | 绥宁县 | 东山供电所 | 东山侗族乡 | 东山侗族乡双门村 | 35kV东山变电站 | 东乐线 | 大田湾变 | 7.29 | 11.5316 | 4.6432 | 20 | 0 | 0 | 16 | 16 | 可开放容量小于30kW | 800615015 |  |  |  |  | 可开放容量小于30kW
22054 | 绥宁县 | 东山供电所 | 东山侗族乡 | 东山侗族乡三溪村 | 35kV东山变电站 | 东乐线 | 山溪村二台区 | 7.29 | 11.5316 | 4.6432 | 80 | 0 | 0 | 64 | 64 | 可开放容量大于等于30kW | 800487804 |  |  |  |  | 可开放容量大于等于30kW
22055 | 绥宁县 | 东山供电所 | 东山侗族乡 | 东山侗族乡东山村 | 35kV东山变电站 | 东乐线 | 东山九台区 | 7.29 | 11.5316 | 4.6432 | 200 | 0 | 0 | 160 | 160 | 可开放容量大于等于30kW | 800080201 |  |  |  |  | 可开放容量大于等于30kW
22056 | 绥宁县 | 河口供电所 | 麻塘苗族瑶族乡 | 麻塘苗族瑶族乡三寨村 | 35kV麻塘变电站 | 麻田线 | 岩寨王牙林变 | 7.29 | 4.577 | 4.2573 | 100 | 0 | 0 | 80 | 80 | 可开放容量大于等于30kW | 800080202 |  |  |  |  | 可开放容量大于等于30kW
22057 | 绥宁县 | 李熙供电所 | 李熙桥镇 | 李熙桥镇石阶田村 | 35kV李西变电站 | 李逆线 | 波家田变 | 7.29 | 0 | 0.57618 | 200 | 70 | 0 | 90 | 0 | 变电站可开放容量不足 | 800078575 |  | 变电站 |  |  | 变电站可开放容量不足
22058 | 绥宁县 | 瓦屋供电所 | 唐家坊镇 | 唐家坊镇小乡村 | 110kV瓦屋变电站 | 瓦宝线 | 金龙五、七组公变 | 7.29 | 7.29 | -0.82985 | 50 | 0 | 0 | 40 | 0 | 线路可开放容量不足 | 800620250 |  |  | 线路 |  | 线路可开放容量不足
22059 | 绥宁县 | 瓦屋供电所 | 唐家坊镇 | 唐家坊镇小乡村 | 110kV瓦屋变电站 | 瓦宝线 | 金龙六组公变 | 7.29 | 7.29 | -0.82985 | 50 | 0 | 0 | 40 | 0 | 线路可开放容量不足 | 800357884 |  |  | 线路 |  | 线路可开放容量不足
22060 | 绥宁县 | 武阳供电所 | 关峡苗族乡 | 关峡苗族乡梅口村 | 110kV关峡变电站 | 关石线 | 鸟塘村村部公变 | 7.29 | 7.29 | 2.2131 | 100 | 77 | 0 | 3 | 3 | 可开放容量小于30kW | 800620249 |  |  |  |  | 可开放容量小于30kW
22061 | 绥宁县 | 瓦屋供电所 | 金屋塘镇 | 金屋塘镇草寨村 | 35kV金屋变电站 | 金大线 | 草寨街上公变 | 7.29 | 2.0403 | 2.1129 | 400 | 282.94 | 0 | 37.06 | 37.06 | 可开放容量大于等于30kW | 800462983 |  |  |  |  | 可开放容量大于等于30kW
22062 | 绥宁县 | 瓦屋供电所 | 金屋塘镇 | 金屋塘镇金屋村 | 35kV金屋变电站 | 金张线 | 金屋村公变 | 7.29 | 2.0403 | 2.0135 | 400 | 204.2 | 0 | 115.8 | 115.8 | 可开放容量大于等于30kW | 800078287 |  |  |  |  | 可开放容量大于等于30kW
22063 | 绥宁县 | 瓦屋供电所 | 金屋塘镇 | 金屋塘镇金屋村 | 35kV金屋变电站 | 金大线 | 长坪公变 | 7.29 | 2.0403 | 2.1129 | 200 | 120 | 0 | 40 | 40 | 可开放容量大于等于30kW | 800357837 |  |  |  |  | 可开放容量大于等于30kW
22064 | 绥宁县 | 瓦屋供电所 | 金屋塘镇 | 金屋塘镇金屋村 | 35kV金屋变电站 | 金大线 | 黄土溪公变 | 7.29 | 2.0403 | 2.1129 | 50 | 0 | 0 | 40 | 40 | 可开放容量大于等于30kW | 4312232105062270 |  |  |  |  | 可开放容量大于等于30kW
22065 | 绥宁县 | 瓦屋供电所 | 金屋塘镇 | 金屋塘镇金屋村 | 35kV金屋变电站 | 金大线 | 板冲公变 | 7.29 | 2.0403 | 2.1129 | 80 | 0 | 0 | 64 | 64 | 可开放容量大于等于30kW | 800462984 |  |  |  |  | 可开放容量大于等于30kW
22066 | 绥宁县 | 武阳供电所 | 关峡苗族乡 | 关峡苗族乡芷田村 | 110kV关峡变电站 | 关珠线 | 高坪村小塘公变 | 7.29 | 7.29 | 0.51368 | 50 | 0 | 0 | 40 | 40 | 可开放容量大于等于30kW | 800659862 |  |  |  |  | 可开放容量大于等于30kW
22067 | 绥宁县 | 瓦屋供电所 | 唐家坊镇 | 唐家坊镇小乡村 | 110kV瓦屋变电站 | 瓦宝线 | 盐井一组公变 | 7.29 | 7.29 | -0.82985 | 50 | 0 | 0 | 40 | 0 | 线路可开放容量不足 | 800659863 |  |  | 线路 |  | 线路可开放容量不足
22068 | 绥宁县 | 寨市供电所 | 寨市苗族侗族乡 | 寨市苗族侗族乡黄桑村 | 35kV在市变电站 | 在上线 | 黄桑大湾塘太阳坪变 | 7.29 | 7.264 | 4.4773 | 50 | 0 | 0 | 40 | 40 | 可开放容量大于等于30kW | 800412274 |  |  |  |  | 可开放容量大于等于30kW
22069 | 绥宁县 | 寨市供电所 | 乐安铺苗族侗族乡 | 乐安铺苗族侗族乡大冻村 | 35kV在市变电站 | 在高线 | 乐安大冻园艺场公变 | 7.29 | 7.264 | 4.1453 | 100 | 0 | 0 | 80 | 80 | 可开放容量大于等于30kW | 800357839 |  |  |  |  | 可开放容量大于等于30kW
22070 | 绥宁县 | 长铺供电所 | 长铺子苗族乡 | 长铺子苗族乡冻坡村 | 35kV党坪变电站 | 党长线 | 冻坡村青草洞公变 | 7.29 | 7.88 | 3.0039 | 100 | 0 | 0 | 80 | 80 | 可开放容量大于等于30kW | 800581666 |  |  |  |  | 可开放容量大于等于30kW
22071 | 绥宁县 | 东山供电所 | 东山侗族乡 | 东山侗族乡瓮溪村 | 35kV东山变电站 | 东翁线 | 翁溪村二台区 | 7.29 | 11.5316 | 4.6083 | 200 | 0 | 0 | 160 | 160 | 可开放容量大于等于30kW | 800532794 |  |  |  |  | 可开放容量大于等于30kW
22072 | 绥宁县 | 武阳供电所 | 关峡苗族乡 | 关峡苗族乡梅口村 | 110kV关峡变电站 | 关石线 | 鸟塘村谷头坪台变 | 7.29 | 7.29 | 2.2131 | 20 | 0 | 0 | 16 | 16 | 可开放容量小于30kW | 800409438 |  |  |  |  | 可开放容量小于30kW
22073 | 绥宁县 | 长铺供电所 | 长铺子苗族乡 | 长铺子苗族乡哨溪口村 | 110kV川石变电站 | 川相线 | 相家2组公变 | 7.29 | 7.29 | 4.0039 | 80 | 0 | 0 | 64 | 64 | 可开放容量大于等于30kW | 800078800 |  |  |  |  | 可开放容量大于等于30kW
22074 | 绥宁县 | 长铺供电所 | 长铺子苗族乡 | 长铺子苗族乡哨溪口村 | 110kV川石变电站 | 川相线 | 哨溪口村学校公变 | 7.29 | 7.29 | 4.0039 | 100 | 0 | 0 | 80 | 80 | 可开放容量大于等于30kW | 800532795 |  |  |  |  | 可开放容量大于等于30kW
22075 | 绥宁县 | 长铺供电所 | 长铺子苗族乡 | 长铺子苗族乡哨溪口村 | 110kV川石变电站 | 川相线 | 相家3.4组公变 | 7.29 | 7.29 | 4.0039 | 50 | 0 | 0 | 40 | 40 | 可开放容量大于等于30kW | 800377757 |  |  |  |  | 可开放容量大于等于30kW
22076 | 绥宁县 | 长铺供电所 | 长铺子苗族乡 | 长铺子苗族乡新水冲村 | 110kV川石变电站 | 川工Ⅰ线 | 新水冲坳头公变 | 7.29 | 7.29 | 4.8413 | 100 | 0 | 0 | 80 | 80 | 可开放容量大于等于30kW | 800428160 |  |  |  |  | 可开放容量大于等于30kW
22077 | 绥宁县 | 东山供电所 | 寨市苗族侗族乡 | 寨市苗族侗族乡铁坡村 | 35kV东山变电站 | 东田线 | 大塘冲村变 | 7.29 | 11.5316 | 4.4998 | 50 | 0 | 0 | 40 | 40 | 可开放容量大于等于30kW | 800428158 |  |  |  |  | 可开放容量大于等于30kW
22078 | 绥宁县 | 寨市供电所 | 寨市苗族侗族乡 | 寨市苗族侗族乡寨市村 | 35kV在市变电站 | 岩在线 | 江背村山门变 | 7.29 | 7.264 | 3.6473 | 30 | 0 | 0 | 24 | 24 | 可开放容量小于30kW | 800428159 |  |  |  |  | 可开放容量小于30kW
22079 | 绥宁县 | 长铺供电所 | 长铺子苗族乡 | 长铺子苗族乡界溪口村 | 35kV绥宁城关变电站 | 城万线 | 界溪村杨家溪变 | 7.29 | 14.4223 | 5.7423 | 100 | 69 | 0 | 11 | 11 | 可开放容量小于30kW | 800428161 |  |  |  |  | 可开放容量小于30kW
22080 | 绥宁县 | 长铺供电所 | 长铺子苗族乡 | 长铺子苗族乡哨溪口村 | 110kV川石变电站 | 川相线 | 大万田台区 | 7.29 | 7.29 | 4.0039 | 100 | 0 | 0 | 80 | 80 | 可开放容量大于等于30kW | 800532796 |  |  |  |  | 可开放容量大于等于30kW
22081 | 绥宁县 | 武阳供电所 | 武阳镇 | 武阳镇三房村 | 110kV武阳变电站 | 武大线 | 莲塘二台区变 | 7.29 | 0 | 1.3184 | 200 | 60.52 | 0 | 99.48 | 0 | 变电站可开放容量不足 | 800409439 |  | 变电站 |  |  | 变电站可开放容量不足
22082 | 绥宁县 | 东山供电所 | 东山侗族乡 | 东山侗族乡金子村 | 35kV东山变电站 | 东翁线 | 牛角丘台区 | 7.29 | 11.5316 | 4.6083 | 30 | 0 | 0 | 24 | 24 | 可开放容量小于30kW | 800356844 |  |  |  |  | 可开放容量小于30kW
22083 | 绥宁县 | 河口供电所 | 麻塘苗族瑶族乡 | 麻塘苗族瑶族乡三寨村 | 35kV麻塘变电站 | 麻田线 | 五龙寨村上寨变 | 7.29 | 4.577 | 4.2573 | 100 | 0 | 0 | 80 | 80 | 可开放容量大于等于30kW | 800359885 |  |  |  |  | 可开放容量大于等于30kW
22084 | 绥宁县 | 长铺供电所 | 长铺子苗族乡 | 长铺子苗族乡芷坪村 | 35kV绥宁城关变电站 | 城万线 | 芷坪村大马嘴公变 | 7.29 | 14.4223 | 5.7423 | 50 | 0 | 0 | 40 | 40 | 可开放容量大于等于30kW | 800812061 |  |  |  |  | 可开放容量大于等于30kW
22085 | 绥宁县 | 长铺供电所 | 长铺子苗族乡 | 长铺子苗族乡游家村 | 35kV绥宁城关变电站 | 城万线 | 杨家村一、二组公变 | 7.29 | 14.4223 | 5.7423 | 80 | 0 | 0 | 64 | 64 | 可开放容量大于等于30kW | 800078592 |  |  |  |  | 可开放容量大于等于30kW
22086 | 绥宁县 | 东山供电所 | 寨市苗族侗族乡 | 寨市苗族侗族乡铁坡村 | 35kV东山变电站 | 东田线 | 铁坡木樟田公变 | 7.29 | 11.5316 | 4.4998 | 160 | 25.2 | 0 | 102.8 | 102.8 | 可开放容量大于等于30kW | 4308232205000700 |  |  |  |  | 可开放容量大于等于30kW
22087 | 绥宁县 | 寨市供电所 | 寨市苗族侗族乡 | 寨市苗族侗族乡十里铺村 | 35kV在市变电站 | 在十线 | 十里铺杉木桥变 | 7.29 | 7.264 | 4.8773 | 50 | 0 | 0 | 40 | 40 | 可开放容量大于等于30kW | 800451157 |  |  |  |  | 可开放容量大于等于30kW
22088 | 绥宁县 | 武阳供电所 | 李熙桥镇 | 李熙桥镇大龙村 | 110kV武阳变电站 | 武梅线 | 林家头村变 | 7.29 | 0 | 3.649 | 200 | 152.7 | 0 | 7.3 | 0 | 变电站可开放容量不足 | 4301241605173630 |  | 变电站 |  |  | 变电站可开放容量不足
22089 | 绥宁县 | 瓦屋供电所 | 黄土矿镇 | 黄土矿镇同乐社区 | 110kV瓦屋变电站 | 瓦唐线 | 同乐街上公变 | 7.29 | 7.29 | -2.192 | 250 | 196.315 | 0 | 3.685 | 0 | 线路可开放容量不足 | 800079446 |  |  | 线路 |  | 线路可开放容量不足
22090 | 绥宁县 | 瓦屋供电所 | 黄土矿镇 | 黄土矿镇同乐社区 | 110kV瓦屋变电站 | 瓦唐线 | 同乐村草坪岭公变 | 7.29 | 7.29 | -2.192 | 400 | 315.12 | 0 | 4.88 | 0 | 线路可开放容量不足 | 800078326 |  |  | 线路 |  | 线路可开放容量不足
22091 | 绥宁县 | 河口供电所 | 长铺子苗族乡 | 长铺子苗族乡印坪村 | 35kV枫木团变电站 | 枫宝线 | 印坪村谭家变 | 7.29 | 7.427 | 4.2809 | 100 | 0 | 0 | 80 | 80 | 可开放容量大于等于30kW | 800499760 |  |  |  |  | 可开放容量大于等于30kW
22092 | 绥宁县 | 长铺供电所 | 长铺子苗族乡 | 长铺子苗族乡界溪口村 | 35kV绥宁城关变电站 | 城万线 | 界溪村苑家变 | 7.29 | 14.4223 | 5.7423 | 50 | 0 | 0 | 40 | 40 | 可开放容量大于等于30kW | 800078571 |  |  |  |  | 可开放容量大于等于30kW
22093 | 绥宁县 | 瓦屋供电所 | 金屋塘镇 | 金屋塘镇草寨村 | 35kV金屋变电站 | 金大线 | 金屋开发区公变 | 7.29 | 2.0403 | 2.1129 | 400 | 242.25 | 0 | 77.75 | 77.75 | 可开放容量大于等于30kW | 800078572 |  |  |  |  | 可开放容量大于等于30kW
22094 | 绥宁县 | 瓦屋供电所 | 月溪镇 | 月溪镇黑岩村 | 35kV金屋变电站 | 金大线 | 雄鱼杨家公变 | 7.29 | 2.0403 | 2.1129 | 100 | 0 | 0 | 80 | 80 | 可开放容量大于等于30kW | 800544246 |  |  |  |  | 可开放容量大于等于30kW
22095 | 绥宁县 | 武阳供电所 | 武阳镇 | 武阳镇万福桥村 | 110kV武阳变电站 | 武大线 | 大田二台区变 | 7.29 | 0 | 1.3184 | 200 | 136.75 | 0 | 23.25 | 0 | 变电站可开放容量不足 | 800078605 |  | 变电站 |  |  | 变电站可开放容量不足
22096 | 绥宁县 | 武阳供电所 | 关峡苗族乡 | 关峡苗族乡珠玉村 | 110kV关峡变电站 | 关珠线 | 千家寨变 | 7.29 | 7.29 | 0.51368 | 400 | 310.28 | 0 | 9.72 | 9.72 | 可开放容量小于30kW | 800450632 |  |  |  |  | 可开放容量小于30kW
22097 | 绥宁县 | 武阳供电所 | 唐家坊镇 | 唐家坊镇联兴村 | 110kV武阳变电站 | 武罗线 | 联兴学校公变 | 7.29 | 0 | 0.36976 | 100 | 76.45 | 0 | 3.55 | 0 | 变电站可开放容量不足 | 800363699 |  | 变电站 |  |  | 变电站可开放容量不足
22098 | 绥宁县 | 河口供电所 | 长铺子苗族乡 | 长铺子苗族乡白岩水村 | 35kV枫木团变电站 | 枫宝线 | 白岩水塘湾变 | 7.29 | 7.427 | 4.2809 | 100 | 0 | 0 | 80 | 80 | 可开放容量大于等于30kW | 800363700 |  |  |  |  | 可开放容量大于等于30kW
22099 | 绥宁县 | 武阳供电所 | 关峡苗族乡 | 关峡苗族乡花园阁村 | 110kV关峡变电站 | 关石线 | 石脉村村部变 | 7.29 | 7.29 | 2.2131 | 200 | 30 | 0 | 130 | 130 | 可开放容量大于等于30kW | 800078946 |  |  |  |  | 可开放容量大于等于30kW
22100 | 绥宁县 | 瓦屋供电所 | 瓦屋塘镇 | 瓦屋塘镇木兰田村 | 35kV金屋变电站 | 金张线 | 木兰田公变 | 7.29 | 2.0403 | 2.0135 | 50 | 0 | 0 | 40 | 40 | 可开放容量大于等于30kW | 4301242605187410 |  |  |  |  | 可开放容量大于等于30kW
22101 | 绥宁县 | 武阳供电所 | 唐家坊镇 | 唐家坊镇罗连村 | 110kV武阳变电站 | 武罗线 | 罗联学校公变 | 7.29 | 0 | 0.36976 | 200 | 0 | 0 | 160 | 0 | 变电站可开放容量不足 | 801127058 |  | 变电站 |  |  | 变电站可开放容量不足
22102 | 绥宁县 | 东山供电所 | 寨市苗族侗族乡 | 寨市苗族侗族乡翁培村 | 35kV东山变电站 | 东田线 | 田仔村变 | 7.29 | 11.5316 | 4.4998 | 100 | 0 | 0 | 80 | 80 | 可开放容量大于等于30kW | 800609009 |  |  |  |  | 可开放容量大于等于30kW
22103 | 绥宁县 | 东山供电所 | 鹅公岭侗族苗族乡 | 鹅公岭侗族苗族乡鹅公村 | 35kV东山变电站 | 东文线 | 在头村三口路变 | 7.29 | 11.5316 | 3.8496 | 50 | 0 | 0 | 40 | 40 | 可开放容量大于等于30kW | 800432125 |  |  |  |  | 可开放容量大于等于30kW
22104 | 绥宁县 | 东山供电所 | 东山侗族乡 | 东山侗族乡金子村 | 35kV东山变电站 | 东翁线 | 田塘里台区 | 7.29 | 11.5316 | 4.6083 | 80 | 0 | 0 | 64 | 64 | 可开放容量大于等于30kW | 800078573 |  |  |  |  | 可开放容量大于等于30kW
22105 | 绥宁县 | 武阳供电所 | 武阳镇 | 武阳镇双鸣村 | 110kV武阳变电站 | 武大线 | 双绵五台区变 | 7.29 | 0 | 1.3184 | 160 | 115.6 | 0 | 12.4 | 0 | 变电站可开放容量不足 | 800585718 |  | 变电站 |  |  | 变电站可开放容量不足
22106 | 绥宁县 | 长铺供电所 | 长铺子苗族乡 | 长铺子苗族乡麻地村 | 35kV党坪变电站 | 党麻线 | 麻地村王古坳公变 | 7.29 | 7.88 | 4.4339 | 30 | 0 | 0 | 24 | 24 | 可开放容量小于30kW | 800080204 |  |  |  |  | 可开放容量小于30kW
22107 | 绥宁县 | 长铺供电所 | 长铺子苗族乡 | 长铺子苗族乡寨坡村 | 35kV在市变电站 | 在冲线 | 寨坡村茨岩冲公变 | 7.29 | 7.264 | 3.0483 | 100 | 0 | 0 | 80 | 80 | 可开放容量大于等于30kW | 800655034 |  |  |  |  | 可开放容量大于等于30kW
22108 | 绥宁县 | 长铺供电所 | 长铺子苗族乡 | 长铺子苗族乡拱桥边村 | 220kV绥宁变电站 | 绥安线 | 拱桥边村村部公变 | 7.29 | 7.29 | 2.4039 | 80 | 0 | 0 | 64 | 64 | 可开放容量大于等于30kW | 800398033 |  |  |  |  | 可开放容量大于等于30kW
22109 | 绥宁县 | 武阳供电所 | 关峡苗族乡 | 关峡苗族乡插柳村 | 110kV关峡变电站 | 关珠线 | 文家村飞哨坪公变 | 7.29 | 7.29 | 0.51368 | 50 | 0 | 0 | 40 | 40 | 可开放容量大于等于30kW | 800082812 |  |  |  |  | 可开放容量大于等于30kW
22110 | 绥宁县 | 武阳供电所 | 关峡苗族乡 | 关峡苗族乡插柳村 | 110kV关峡变电站 | 关珠线 | 文家村梨树坪公变 | 7.29 | 7.29 | 0.51368 | 100 | 30 | 39 | 11 | 11 | 可开放容量小于30kW | 800570764 |  |  |  |  | 可开放容量小于30kW
22111 | 绥宁县 | 武阳供电所 | 武阳镇 | 武阳镇大溪村 | 110kV武阳变电站 | 武大线 | 大溪一台区变 | 7.29 | 0 | 1.3184 | 100 | 60 | 0 | 20 | 0 | 变电站可开放容量不足 | 800080203 |  | 变电站 |  |  | 变电站可开放容量不足
22112 | 绥宁县 | 武阳供电所 | 关峡苗族乡 | 关峡苗族乡花园阁村 | 110kV关峡变电站 | 关石线 | 石脉村小江公变 | 7.29 | 7.29 | 2.2131 | 200 | 0 | 0 | 160 | 160 | 可开放容量大于等于30kW | 800080205 |  |  |  |  | 可开放容量大于等于30kW
22113 | 绥宁县 | 寨市供电所 | 寨市苗族侗族乡 | 寨市苗族侗族乡李家湾村 | 35kV在市变电站 | 在高线 | 李家村羊冲头公变 | 7.29 | 7.264 | 4.1453 | 100 | 0 | 0 | 80 | 80 | 可开放容量大于等于30kW | 800614380 |  |  |  |  | 可开放容量大于等于30kW
22114 | 绥宁县 | 寨市供电所 | 寨市苗族侗族乡 | 寨市苗族侗族乡下寨村 | 35kV在市变电站 | 在朝线 | 下寨幸家湾变 | 7.29 | 7.264 | 4.6833 | 100 | 0 | 0 | 80 | 80 | 可开放容量大于等于30kW | 800084130 |  |  |  |  | 可开放容量大于等于30kW
22115 | 绥宁县 | 寨市供电所 | 寨市苗族侗族乡 | 寨市苗族侗族乡下寨村 | 35kV在市变电站 | 在高线 | 下寨养牛坡公变 | 7.29 | 7.264 | 4.1453 | 50 | 0 | 0 | 40 | 40 | 可开放容量大于等于30kW | 800083902 |  |  |  |  | 可开放容量大于等于30kW
22116 | 绥宁县 | 寨市供电所 | 寨市苗族侗族乡 | 寨市苗族侗族乡下寨村 | 35kV在市变电站 | 在朝线 | 下寨园艺场公变 | 7.29 | 7.264 | 4.6833 | 80 | 0 | 0 | 64 | 64 | 可开放容量大于等于30kW | 800591989 |  |  |  |  | 可开放容量大于等于30kW
22117 | 绥宁县 | 寨市供电所 | 寨市苗族侗族乡 | 寨市苗族侗族乡正板村 | 35kV在市变电站 | 在高线 | 正板村在坳公变 | 7.29 | 7.264 | 4.1453 | 100 | 0 | 0 | 80 | 80 | 可开放容量大于等于30kW | 800084752 |  |  |  |  | 可开放容量大于等于30kW
22118 | 绥宁县 | 寨市供电所 | 寨市苗族侗族乡 | 寨市苗族侗族乡竹桥村 | 35kV在市变电站 | 在高线 | 马田村部公变 | 7.29 | 7.264 | 4.1453 | 100 | 0 | 0 | 80 | 80 | 可开放容量大于等于30kW | 800589417 |  |  |  |  | 可开放容量大于等于30kW
22119 | 绥宁县 | 寨市供电所 | 寨市苗族侗族乡 | 寨市苗族侗族乡竹桥村 | 35kV在市变电站 | 在高线 | 竹桥村部公变 | 7.29 | 7.264 | 4.1453 | 160 | 0 | 0 | 128 | 128 | 可开放容量大于等于30kW | 800658810 |  |  |  |  | 可开放容量大于等于30kW
22120 | 绥宁县 | 寨市供电所 | 寨市苗族侗族乡 | 寨市苗族侗族乡竹桥村 | 35kV在市变电站 | 在高线 | 利试村村部公变 | 7.29 | 7.264 | 4.1453 | 100 | 0 | 0 | 80 | 80 | 可开放容量大于等于30kW | 800487806 |  |  |  |  | 可开放容量大于等于30kW
22121 | 绥宁县 | 寨市供电所 | 乐安铺苗族侗族乡 | 乐安铺苗族侗族乡瓦窑村 | 35kV在市变电站 | 在高线 | 乐安瓦窑龙西坝变 | 7.29 | 7.264 | 4.1453 | 50 | 0 | 0 | 40 | 40 | 可开放容量大于等于30kW | 800080206 |  |  |  |  | 可开放容量大于等于30kW
22122 | 绥宁县 | 寨市供电所 | 乐安铺苗族侗族乡 | 乐安铺苗族侗族乡瓦窑村 | 35kV在市变电站 | 在高线 | 瓦窑陈家坝变 | 7.29 | 7.264 | 4.1453 | 50 | 0 | 0 | 40 | 40 | 可开放容量大于等于30kW | 800452722 |  |  |  |  | 可开放容量大于等于30kW
22123 | 绥宁县 | 寨市供电所 | 寨市苗族侗族乡 | 寨市苗族侗族乡白寨村 | 35kV在市变电站 | 在朝线 | 白寨村竹麻坪公变 | 7.29 | 7.264 | 4.6833 | 50 | 0 | 0 | 40 | 40 | 可开放容量大于等于30kW | 800490705 |  |  |  |  | 可开放容量大于等于30kW
22124 | 绥宁县 | 寨市供电所 | 寨市苗族侗族乡 | 寨市苗族侗族乡兰家村 | 35kV在市变电站 | 在朝线 | 兰家村部公变 | 7.29 | 7.264 | 4.6833 | 200 | 121 | 0 | 39 | 39 | 可开放容量大于等于30kW | 800080207 |  |  |  |  | 可开放容量大于等于30kW
22125 | 绥宁县 | 寨市供电所 | 寨市苗族侗族乡 | 寨市苗族侗族乡高仓村 | 35kV在市变电站 | 在朝线 | 高仓野鸡田公变 | 7.29 | 7.264 | 4.6833 | 100 | 0 | 0 | 80 | 80 | 可开放容量大于等于30kW | 800080208 |  |  |  |  | 可开放容量大于等于30kW
22126 | 绥宁县 | 寨市供电所 | 寨市苗族侗族乡 | 寨市苗族侗族乡高仓村 | 35kV在市变电站 | 在朝线 | 朝太村部公变 | 7.29 | 7.264 | 4.6833 | 50 | 0 | 0 | 40 | 40 | 可开放容量大于等于30kW | 800454497 |  |  |  |  | 可开放容量大于等于30kW
22127 | 绥宁县 | 河口供电所 | 麻塘苗族瑶族乡 | 麻塘苗族瑶族乡高梅村 | 35kV麻塘变电站 | 麻莫线 | 夏家村黄家界变（左） | 7.29 | 4.577 | 4.7023 | 100 | 0 | 0 | 80 | 80 | 可开放容量大于等于30kW | 800080210 |  |  |  |  | 可开放容量大于等于30kW
22128 | 绥宁县 | 河口供电所 | 麻塘苗族瑶族乡 | 麻塘苗族瑶族乡高梅村 | 35kV麻塘变电站 | 麻莫线 | 夏家村岩屋冲变 | 7.29 | 4.577 | 4.7023 | 50 | 0 | 0 | 40 | 40 | 可开放容量大于等于30kW | 800080209 |  |  |  |  | 可开放容量大于等于30kW
22129 | 绥宁县 | 河口供电所 | 麻塘苗族瑶族乡 | 麻塘苗族瑶族乡高梅村 | 35kV麻塘变电站 | 麻莫线 | 夏家村图家盘变 | 7.29 | 4.577 | 4.7023 | 30 | 0 | 0 | 24 | 24 | 可开放容量小于30kW | 800629829 |  |  |  |  | 可开放容量小于30kW
22130 | 绥宁县 | 河口供电所 | 麻塘苗族瑶族乡 | 麻塘苗族瑶族乡莫锄村 | 35kV麻塘变电站 | 麻莫线 | 莫锄汤家变 | 7.29 | 4.577 | 4.7023 | 100 | 0 | 0 | 80 | 80 | 可开放容量大于等于30kW | 800078320 |  |  |  |  | 可开放容量大于等于30kW
22131 | 绥宁县 | 寨市供电所 | 寨市苗族侗族乡 | 寨市苗族侗族乡正板村 | 35kV在市变电站 | 在高线 | 正板东正党公变 | 7.29 | 7.264 | 4.1453 | 50 | 0 | 0 | 40 | 40 | 可开放容量大于等于30kW | 800078319 |  |  |  |  | 可开放容量大于等于30kW
22132 | 绥宁县 | 瓦屋供电所 | 瓦屋塘镇 | 瓦屋塘镇宝顶村 | 110kV瓦屋变电站 | 瓦宝线 | 双江一组公变 | 7.29 | 7.29 | -0.82985 | 100 | 0 | 0 | 80 | 0 | 线路可开放容量不足 | 800078312 |  |  | 线路 |  | 线路可开放容量不足
22133 | 绥宁县 | 李熙供电所 | 李熙桥镇 | 李熙桥镇湾头村 | 35kV李西变电站 | 李湾线 | 湾头村公变 | 7.29 | 0 | 3.1029 | 400 | 279.87 | 0 | 40.13 | 0 | 变电站可开放容量不足 | 800591990 |  | 变电站 |  |  | 变电站可开放容量不足
22134 | 绥宁县 | 李熙供电所 | 李熙桥镇 | 李熙桥镇李熙村 | 35kV李西变电站 | 李湾线 | 金子里村变 | 7.29 | 0 | 3.1029 | 400 | 330 | 0 | -10 | 0 | 变电站、台区可开放容量不足 | 800084756 |  | 变电站、 |  | 台区 | 变电站、台区可开放容量不足
22135 | 绥宁县 | 李熙供电所 | 李熙桥镇 | 李熙桥镇陈家村 | 35kV李西变电站 | 李湾线 | 陈家村甘家变 | 7.29 | 0 | 3.1029 | 100 | 98.9 | 0 | -18.9 | 0 | 变电站、台区可开放容量不足 | 800647806 |  | 变电站、 |  | 台区 | 变电站、台区可开放容量不足
22136 | 绥宁县 | 李熙供电所 | 李熙桥镇 | 李熙桥镇陈家村 | 35kV李西变电站 | 李湾线 | 陈家村大竹山变 | 7.29 | 0 | 3.1029 | 100 | 34.65 | 0 | 45.35 | 0 | 变电站可开放容量不足 | 800084129 |  | 变电站 |  |  | 变电站可开放容量不足
22137 | 绥宁县 | 武阳供电所 | 李熙桥镇 | 李熙桥镇梅林村 | 110kV武阳变电站 | 武梅线 | 梅林村毛坪变 | 7.29 | 0 | 3.649 | 200 | 106 | 0 | 54 | 0 | 变电站可开放容量不足 | 800079845 |  | 变电站 |  |  | 变电站可开放容量不足
22138 | 绥宁县 | 武阳供电所 | 李熙桥镇 | 李熙桥镇大龙村 | 110kV武阳变电站 | 武梅线 | 大龙村罗家变 | 7.29 | 0 | 3.649 | 200 | 191.45 | 0 | -31.45 | 0 | 变电站、台区可开放容量不足 | 800084757 |  | 变电站、 |  | 台区 | 变电站、台区可开放容量不足
22139 | 绥宁县 | 李熙供电所 | 李熙桥镇 | 李熙桥镇浆塘村 | 35kV李西变电站 | 李湾线 | 浆塘村团山变 | 7.29 | 0 | 3.1029 | 200 | 103.44 | 0 | 56.56 | 0 | 变电站可开放容量不足 | 800085532 |  | 变电站 |  |  | 变电站可开放容量不足
22140 | 绥宁县 | 李熙供电所 | 李熙桥镇 | 李熙桥镇石阶田村 | 35kV李西变电站 | 李逆线 | 石阶田台区变 | 7.29 | 0 | 0.57618 | 160 | 120.74 | 0 | 7.26 | 0 | 变电站可开放容量不足 | 800357882 |  | 变电站 |  |  | 变电站可开放容量不足
22141 | 绥宁县 | 李熙供电所 | 李熙桥镇 | 李熙桥镇石阶田村 | 35kV李西变电站 | 李逆线 | 石阶田村杨家变公变 | 7.29 | 0 | 0.57618 | 160 | 100 | 50 | -22 | 0 | 变电站、台区可开放容量不足 | 899848050 |  | 变电站、 |  | 台区 | 变电站、台区可开放容量不足
22142 | 绥宁县 | 李熙供电所 | 李熙桥镇 | 李熙桥镇李熙村 | 35kV李西变电站 | 李逆线 | 李西街上变 | 7.29 | 0 | 0.57618 | 400 | 251 | 25 | 44 | 0 | 变电站可开放容量不足 | 800490815 |  | 变电站 |  |  | 变电站可开放容量不足
22143 | 绥宁县 | 李熙供电所 | 李熙桥镇 | 李熙桥镇李熙村 | 35kV李西变电站 | 李逆线 | 李西三台区变 | 7.29 | 0 | 0.57618 | 400 | 213.81 | 0 | 106.19 | 0 | 变电站可开放容量不足 | 800499488 |  | 变电站 |  |  | 变电站可开放容量不足
22144 | 绥宁县 | 李熙供电所 | 李熙桥镇 | 李熙桥镇李熙村 | 35kV李西变电站 | 李逆线 | 李西毛罗公变 | 7.29 | 0 | 0.57618 | 100 | 73.7 | 0 | 6.3 | 0 | 变电站可开放容量不足 | 800491541 |  | 变电站 |  |  | 变电站可开放容量不足
22145 | 绥宁县 | 李熙供电所 | 李熙桥镇 | 李熙桥镇双元村 | 35kV红岩变电站 | 红盐线 | 塘冲变 | 7.29 | 6.0146 | 2.3231 | 200 | 157.72 | 0 | 2.28 | 2.28 | 可开放容量小于30kW | 4307232005004680 |  |  |  |  | 可开放容量小于30kW
22146 | 绥宁县 | 瓦屋供电所 | 瓦屋塘镇 | 瓦屋塘镇庙湾村 | 35kV金屋变电站 | 金张线 | 梅坪村1#台公变 | 7.29 | 2.0403 | 2.0135 | 100 | 0 | 0 | 80 | 80 | 可开放容量大于等于30kW | 800524512 |  |  |  |  | 可开放容量大于等于30kW
22147 | 绥宁县 | 瓦屋供电所 | 瓦屋塘镇 | 瓦屋塘镇庙湾村 | 35kV金屋变电站 | 金张线 | 梅坪村2#台公变 | 7.29 | 2.0403 | 2.0135 | 100 | 0 | 0 | 80 | 80 | 可开放容量大于等于30kW | 800083983 |  |  |  |  | 可开放容量大于等于30kW
22148 | 绥宁县 | 瓦屋供电所 | 瓦屋塘镇 | 瓦屋塘镇庙湾村 | 35kV金屋变电站 | 金张线 | 庙湾村二台区公变 | 7.29 | 2.0403 | 2.0135 | 50 | 0 | 0 | 40 | 40 | 可开放容量大于等于30kW | 800438015 |  |  |  |  | 可开放容量大于等于30kW
22149 | 绥宁县 | 瓦屋供电所 | 瓦屋塘镇 | 瓦屋塘镇木兰田村 | 35kV金屋变电站 | 金张线 | 驼背江公变 | 7.29 | 2.0403 | 2.0135 | 50 | 0 | 0 | 40 | 40 | 可开放容量大于等于30kW | 800083624 |  |  |  |  | 可开放容量大于等于30kW
22150 | 绥宁县 | 瓦屋供电所 | 瓦屋塘镇 | 瓦屋塘镇木兰田村 | 35kV金屋变电站 | 金张线 | 黄泥江村曹坡公变 | 7.29 | 2.0403 | 2.0135 | 50 | 0 | 0 | 40 | 40 | 可开放容量大于等于30kW | 800080663 |  |  |  |  | 可开放容量大于等于30kW
22151 | 绥宁县 | 寨市供电所 | 寨市苗族侗族乡 | 寨市苗族侗族乡铁杉林村 | 35kV在市变电站 | 在黄线 | 赤板村部公变 | 7.29 | 7.264 | 4.1023 | 100 | 0 | 0 | 80 | 80 | 可开放容量大于等于30kW | 4308232805021030 |  |  |  |  | 可开放容量大于等于30kW
22152 | 绥宁县 | 东山供电所 | 东山侗族乡 | 东山侗族乡东山村 | 35kV东山变电站 | 东翁线 | 东山四台区 | 7.29 | 11.5316 | 4.6083 | 100 | 0 | 0 | 80 | 80 | 可开放容量大于等于30kW | 800460607 |  |  |  |  | 可开放容量大于等于30kW
22153 | 绥宁县 | 寨市供电所 | 寨市苗族侗族乡 | 寨市苗族侗族乡下寨村 | 35kV在市变电站 | 在朝线 | 下寨大桥头变 | 7.29 | 7.264 | 4.6833 | 100 | 0 | 0 | 80 | 80 | 可开放容量大于等于30kW | 800083982 |  |  |  |  | 可开放容量大于等于30kW
22154 | 绥宁县 | 李熙供电所 | 李熙桥镇 | 李熙桥镇李熙村 | 35kV李西变电站 | 李逆线 | 李西一台区变 | 7.29 | 0 | 0.57618 | 200 | 25.02 | 0 | 134.98 | 0 | 变电站可开放容量不足 | 800646055 |  | 变电站 |  |  | 变电站可开放容量不足
22155 | 绥宁县 | 东山供电所 | 寨市苗族侗族乡 | 寨市苗族侗族乡铁坡村 | 35kV东山变电站 | 东田线 | 铁坡王家变 | 7.29 | 11.5316 | 4.4998 | 100 | 0 | 0 | 80 | 80 | 可开放容量大于等于30kW | 800390156 |  |  |  |  | 可开放容量大于等于30kW
22156 | 绥宁县 | 李熙供电所 | 红岩镇 | 红岩镇泡桐村 | 35kV西中变电站 | 西花线 | 青山庙台区公变 | 7.29 | 2.8909 | 0.31541 | 100 | 0 | 0 | 80 | 80 | 可开放容量大于等于30kW | 800634711 |  |  |  |  | 可开放容量大于等于30kW
22157 | 绥宁县 | 寨市供电所 | 寨市苗族侗族乡 | 寨市苗族侗族乡正板村 | 35kV在市变电站 | 在高线 | 正板村部公变 | 7.29 | 7.264 | 4.1453 | 200 | 0 | 0 | 160 | 160 | 可开放容量大于等于30kW | 4308232805004500 |  |  |  |  | 可开放容量大于等于30kW
22158 | 绥宁县 | 长铺供电所 | 长铺子苗族乡 | 长铺子苗族乡大寨村 | 35kV绥宁城关变电站 | 城动线 | 大寨村三组公变 | 7.29 | 14.4223 | 4.8773 | 80 | 0 | 0 | 64 | 64 | 可开放容量大于等于30kW | 800606571 |  |  |  |  | 可开放容量大于等于30kW
22159 | 绥宁县 | 长铺供电所 | 长铺子苗族乡 | 长铺子苗族乡党坪村 | 35kV党坪变电站 | 党高线 | 杨庄村村部公变 | 7.29 | 7.88 | 4.3439 | 100 | 60 | 0 | 20 | 20 | 可开放容量小于30kW | 800522316 |  |  |  |  | 可开放容量小于30kW
22160 | 绥宁县 | 李熙供电所 | 红岩镇 | 红岩镇下匡村 | 35kV红岩变电站 | 红镇线 | 红岩下匡二变公变 | 7.29 | 6.0146 | 4.7445 | 125 | 0 | 0 | 100 | 100 | 可开放容量大于等于30kW | 800522315 |  |  |  |  | 可开放容量大于等于30kW
22161 | 绥宁县 | 长铺供电所 | 长铺子苗族乡 | 长铺子苗族乡寨坡村 | 220kV绥宁变电站 | 绥寨线 | 濑濑水村园艺场公变 | 7.29 | 7.29 | 4.4339 | 160 | 0 | 0 | 128 | 128 | 可开放容量大于等于30kW | 800357885 |  |  |  |  | 可开放容量大于等于30kW
22162 | 绥宁县 | 长铺供电所 | 长铺子苗族乡 | 长铺子苗族乡拱桥边村 | 220kV绥宁变电站 | 绥安线 | 拱桥边村三组公变 | 7.29 | 7.29 | 2.4039 | 100 | 0 | 0 | 80 | 80 | 可开放容量大于等于30kW | 800533700 |  |  |  |  | 可开放容量大于等于30kW
22163 | 绥宁县 | 瓦屋供电所 | 黄土矿镇 | 黄土矿镇唐家村 | 110kV瓦屋变电站 | 瓦唐线 | 唐家村杨家山公变 | 7.29 | 7.29 | -2.192 | 80 | 40 | 0 | 24 | 0 | 线路可开放容量不足 | 800082207 |  |  | 线路 |  | 线路可开放容量不足
22164 | 绥宁县 | 瓦屋供电所 | 黄土矿镇 | 黄土矿镇石溪村 | 110kV瓦屋变电站 | 瓦唐线 | 石溪村公变 | 7.29 | 7.29 | -2.192 | 200 | 159.13 | 0 | 0.87 | 0 | 线路可开放容量不足 | 800085097 |  |  | 线路 |  | 线路可开放容量不足
22165 | 绥宁县 | 河口供电所 | 麻塘苗族瑶族乡 | 麻塘苗族瑶族乡麻塘村 | 35kV麻塘变电站 | 麻溪线 | 麻塘医院公变 | 7.29 | 4.577 | 4.8773 | 400 | 0 | 0 | 320 | 320 | 可开放容量大于等于30kW | 800456231 |  |  |  |  | 可开放容量大于等于30kW
22166 | 绥宁县 | 瓦屋供电所 | 水口乡 | 水口乡茶山村 | 110kV瓦屋变电站 | 瓦田线 | 千里山公变 | 7.29 | 7.29 | 1.0495 | 80 | 89.4 | 0 | -25.4 | 0 | 台区可开放容量不足 | 800357910 |  |  |  | 台区 | 台区可开放容量不足
22167 | 绥宁县 | 瓦屋供电所 | 唐家坊镇 | 唐家坊镇宝善村 | 110kV瓦屋变电站 | 瓦宝线 | 宝善村三台区公变 | 7.29 | 7.29 | -0.82985 | 200 | 5 | 0 | 155 | 0 | 线路可开放容量不足 | 800823092 |  |  | 线路 |  | 线路可开放容量不足
22168 | 绥宁县 | 寨市供电所 | 寨市苗族侗族乡 | 寨市苗族侗族乡黄桑村 | 35kV在市变电站 | 在黄线 | 黄桑村冒塘变 | 7.29 | 7.264 | 4.1023 | 100 | 0 | 0 | 80 | 80 | 可开放容量大于等于30kW | 800603105 |  |  |  |  | 可开放容量大于等于30kW
22169 | 绥宁县 | 瓦屋供电所 | 水口乡 | 水口乡茶山村 | 110kV瓦屋变电站 | 瓦田线 | 天坪岭公变 | 7.29 | 7.29 | 1.0495 | 80 | 0 | 0 | 64 | 64 | 可开放容量大于等于30kW | 800365921 |  |  |  |  | 可开放容量大于等于30kW
22170 | 绥宁县 | 瓦屋供电所 | 瓦屋塘镇 | 瓦屋塘镇岩湾村 | 110kV瓦屋变电站 | 瓦田线 | 冷水村公变 | 7.29 | 7.29 | 1.0495 | 200 | 91 | 0 | 69 | 69 | 可开放容量大于等于30kW | 800083124 |  |  |  |  | 可开放容量大于等于30kW
22171 | 绥宁县 | 瓦屋供电所 | 瓦屋塘镇 | 瓦屋塘镇水庙仔村 | 110kV瓦屋变电站 | 瓦田线 | 水庙村公变 | 7.29 | 7.29 | 1.0495 | 200 | 156 | 0 | 4 | 4 | 可开放容量小于30kW | 800449537 |  |  |  |  | 可开放容量小于30kW
22172 | 绥宁县 | 瓦屋供电所 | 瓦屋塘镇 | 瓦屋塘镇水庙仔村 | 110kV瓦屋变电站 | 瓦田线 | 水庙龙头公变 | 7.29 | 7.29 | 1.0495 | 100 | 0 | 0 | 80 | 80 | 可开放容量大于等于30kW | 800083087 |  |  |  |  | 可开放容量大于等于30kW
22173 | 绥宁县 | 瓦屋供电所 | 瓦屋塘镇 | 瓦屋塘镇水庙仔村 | 110kV瓦屋变电站 | 瓦田线 | 水庙毛竹凼公变 | 7.29 | 7.29 | 1.0495 | 100 | 53.4 | 0 | 26.6 | 26.6 | 可开放容量小于30kW | 800449536 |  |  |  |  | 可开放容量小于30kW
22174 | 绥宁县 | 瓦屋供电所 | 水口乡 | 水口乡茶山村 | 110kV瓦屋变电站 | 瓦田线 | 茶山一台区公变 | 7.29 | 7.29 | 1.0495 | 200 | 0 | 0 | 160 | 160 | 可开放容量大于等于30kW | 800360885 |  |  |  |  | 可开放容量大于等于30kW
22175 | 绥宁县 | 瓦屋供电所 | 水口乡 | 水口乡茶山村 | 110kV瓦屋变电站 | 瓦田线 | 茶山二台区公变 | 7.29 | 7.29 | 1.0495 | 200 | 159.4 | 0 | 0.6 | 0.6 | 可开放容量小于30kW | 800386043 |  |  |  |  | 可开放容量小于30kW
22176 | 绥宁县 | 瓦屋供电所 | 水口乡 | 水口乡茶山村 | 110kV瓦屋变电站 | 瓦田线 | 昌铺江中公变 | 7.29 | 7.29 | 1.0495 | 100 | 77 | 0 | 3 | 3 | 可开放容量小于30kW | 800083739 |  |  |  |  | 可开放容量小于30kW
22177 | 绥宁县 | 瓦屋供电所 | 水口乡 | 水口乡水口村 | 110kV瓦屋变电站 | 瓦田线 | 水口村长龙界公变 | 7.29 | 7.29 | 1.0495 | 100 | 50 | 0 | 30 | 30 | 可开放容量大于等于30kW | 800084433 |  |  |  |  | 可开放容量大于等于30kW
22178 | 绥宁县 | 瓦屋供电所 | 水口乡 | 水口乡茅坪村 | 110kV瓦屋变电站 | 瓦田线 | 侯家二台区公变 | 7.29 | 7.29 | 1.0495 | 100 | 58 | 0 | 22 | 22 | 可开放容量小于30kW | 800488098 |  |  |  |  | 可开放容量小于30kW
22179 | 绥宁县 | 瓦屋供电所 | 水口乡 | 水口乡茅坪村 | 110kV瓦屋变电站 | 瓦田线 | 侯家一台区公变 | 7.29 | 7.29 | 1.0495 | 200 | 157.1 | 0 | 2.9 | 2.9 | 可开放容量小于30kW | 800085467 |  |  |  |  | 可开放容量小于30kW
22180 | 绥宁县 | 瓦屋供电所 | 水口乡 | 水口乡水口村 | 110kV瓦屋变电站 | 瓦田线 | 水口村街上公变 | 7.29 | 7.29 | 1.0495 | 400 | 294.79 | 0 | 25.21 | 25.21 | 可开放容量小于30kW | 800083857 |  |  |  |  | 可开放容量小于30kW
22181 | 绥宁县 | 瓦屋供电所 | 金屋塘镇 | 金屋塘镇新华村 | 35kV金屋变电站 | 金张线 | 新华石古洞公变 | 7.29 | 2.0403 | 2.0135 | 80 | 0 | 0 | 64 | 64 | 可开放容量大于等于30kW | 800490752 |  |  |  |  | 可开放容量大于等于30kW
22182 | 绥宁县 | 武阳供电所 | 武阳镇 | 武阳镇双鸣村 | 110kV武阳变电站 | 武大线 | 双绵下寨变 | 7.29 | 0 | 1.3184 | 200 | 117.6 | 0 | 42.4 | 0 | 变电站可开放容量不足 | 800080984 |  | 变电站 |  |  | 变电站可开放容量不足
22183 | 绥宁县 | 李熙供电所 | 红岩镇 | 红岩镇柳山村 | 35kV红岩变电站 | 红桃线 | 柳山二台区 | 7.29 | 6.0146 | 0.82102 | 400 | 123.98 | 0 | 196.02 | 196.02 | 可开放容量大于等于30kW | 800084435 |  |  |  |  | 可开放容量大于等于30kW
22184 | 绥宁县 | 寨市供电所 | 寨市苗族侗族乡 | 寨市苗族侗族乡白寨村 | 35kV在市变电站 | 在朝线 | 白寨村部公变 | 7.29 | 7.264 | 4.6833 | 100 | 0 | 0 | 80 | 80 | 可开放容量大于等于30kW | 800487934 |  |  |  |  | 可开放容量大于等于30kW
22185 | 绥宁县 | 长铺供电所 | 长铺子苗族乡 | 长铺子苗族乡大碑村 | 35kV党坪变电站 | 党长线 | 米水江村王家圳公变 | 7.29 | 7.88 | 3.0039 | 50 | 0 | 0 | 40 | 40 | 可开放容量大于等于30kW | 800084434 |  |  |  |  | 可开放容量大于等于30kW
22186 | 绥宁县 | 长铺供电所 | 长铺子苗族乡 | 长铺子苗族乡大碑村 | 35kV党坪变电站 | 党长线 | 大碑村村部公变 | 7.29 | 7.88 | 3.0039 | 50 | 0 | 0 | 40 | 40 | 可开放容量大于等于30kW | 800505146 |  |  |  |  | 可开放容量大于等于30kW
22187 | 绥宁县 | 长铺供电所 | 长铺子苗族乡 | 长铺子苗族乡大碑村 | 35kV党坪变电站 | 党长线 | 大碑村沙背田公变 | 7.29 | 7.88 | 3.0039 | 100 | 0 | 0 | 80 | 80 | 可开放容量大于等于30kW | 800082208 |  |  |  |  | 可开放容量大于等于30kW
22188 | 绥宁县 | 长铺供电所 | 长铺子苗族乡 | 长铺子苗族乡大碑村 | 35kV党坪变电站 | 党长线 | 大碑村白岩头公变 | 7.29 | 7.88 | 3.0039 | 100 | 0 | 0 | 80 | 80 | 可开放容量大于等于30kW | 800504663 |  |  |  |  | 可开放容量大于等于30kW
22189 | 绥宁县 | 长铺供电所 | 长铺子苗族乡 | 长铺子苗族乡大碑村 | 35kV党坪变电站 | 党长线 | 米水江村红米田公变 | 7.29 | 7.88 | 3.0039 | 100 | 0 | 0 | 80 | 80 | 可开放容量大于等于30kW | 4311232005034440 |  |  |  |  | 可开放容量大于等于30kW
22190 | 绥宁县 | 长铺供电所 | 长铺子苗族乡 | 长铺子苗族乡麻地村 | 35kV党坪变电站 | 党麻线 | 麻地村翁州公变 | 7.29 | 7.88 | 4.4339 | 100 | 0 | 0 | 80 | 80 | 可开放容量大于等于30kW | 800083125 |  |  |  |  | 可开放容量大于等于30kW
22191 | 绥宁县 | 长铺供电所 | 长铺子苗族乡 | 长铺子苗族乡麻地村 | 35kV党坪变电站 | 党麻线 | 麻地村村部公变 | 7.29 | 7.88 | 4.4339 | 50 | 0 | 0 | 40 | 40 | 可开放容量大于等于30kW | 800083127 |  |  |  |  | 可开放容量大于等于30kW
22192 | 绥宁县 | 李熙供电所 | 李熙桥镇 | 李熙桥镇白玉村 | 35kV李西变电站 | 李罗线 | 罗家铺一台区变 | 7.29 | 0 | 2.1454 | 200 | 0 | 0 | 160 | 0 | 变电站可开放容量不足 | 800082209 |  | 变电站 |  |  | 变电站可开放容量不足
22193 | 绥宁县 | 瓦屋供电所 | 瓦屋塘镇 | 瓦屋塘镇瓦屋塘社区 | 110kV瓦屋变电站 | 瓦三线 | 瓦屋三台区白云山公变 | 7.29 | 7.29 | 2.0421 | 200 | 110.5 | 0 | 49.5 | 49.5 | 可开放容量大于等于30kW | 800488209 |  |  |  |  | 可开放容量大于等于30kW
22194 | 绥宁县 | 武阳供电所 | 唐家坊镇 | 唐家坊镇联兴村 | 110kV武阳变电站 | 武罗线 | 联兴下冲公变 | 7.29 | 0 | 0.36976 | 100 | 46.5 | 0 | 33.5 | 0 | 变电站可开放容量不足 | 800422887 |  | 变电站 |  |  | 变电站可开放容量不足
22195 | 绥宁县 | 武阳供电所 | 唐家坊镇 | 唐家坊镇罗连村 | 110kV武阳变电站 | 武罗线 | 罗联棒鸡头公变 | 7.29 | 0 | 0.36976 | 200 | 40 | 0 | 120 | 0 | 变电站可开放容量不足 | 800082205 |  | 变电站 |  |  | 变电站可开放容量不足
22196 | 绥宁县 | 武阳供电所 | 唐家坊镇 | 唐家坊镇罗连村 | 110kV武阳变电站 | 武罗线 | 丛阳钢铁冲公变 | 7.29 | 0 | 0.36976 | 50 | 0 | 0 | 40 | 0 | 变电站可开放容量不足 | 800082206 |  | 变电站 |  |  | 变电站可开放容量不足
22197 | 绥宁县 | 武阳供电所 | 唐家坊镇 | 唐家坊镇唐市社区 | 110kV武阳变电站 | 武罗线 | 唐市一台区学校公变 | 7.29 | 0 | 0.36976 | 400 | 90.5 | 0 | 229.5 | 0 | 变电站可开放容量不足 | 800634518 |  | 变电站 |  |  | 变电站可开放容量不足
22198 | 绥宁县 | 长铺供电所 | 河口苗族乡 | 河口苗族乡塘湾村 | 35kV绥宁城关变电站 | 城万线 | 塘湾村黄瓜冲变 | 7.29 | 14.4223 | 5.7423 | 80 | 0 | 0 | 64 | 64 | 可开放容量大于等于30kW | 800084436 |  |  |  |  | 可开放容量大于等于30kW
22199 | 绥宁县 | 长铺供电所 | 河口苗族乡 | 河口苗族乡竹舟江村 | 35kV绥宁城关变电站 | 城万线 | 竹舟江村唐家变 | 7.29 | 14.4223 | 5.7423 | 100 | 0 | 0 | 80 | 80 | 可开放容量大于等于30kW | 800365919 |  |  |  |  | 可开放容量大于等于30kW
22200 | 绥宁县 | 瓦屋供电所 | 瓦屋塘镇 | 瓦屋塘镇枫门岭村 | 110kV瓦屋变电站 | 瓦三线 | 石屋一台区下公变 | 7.29 | 7.29 | 2.0421 | 100 | 79.2 | 0 | 0.8 | 0.8 | 可开放容量小于30kW | 800082309 |  |  |  |  | 可开放容量小于30kW
22201 | 绥宁县 | 瓦屋供电所 | 瓦屋塘镇 | 瓦屋塘镇岩湾村 | 110kV瓦屋变电站 | 瓦宝线 | 岩湾钟家山公变 | 7.29 | 7.29 | -0.82985 | 100 | 39.05 | 0 | 40.95 | 0 | 线路可开放容量不足 | 800480039 |  |  | 线路 |  | 线路可开放容量不足
22202 | 绥宁县 | 武阳供电所 | 关峡苗族乡 | 关峡苗族乡大园村 | 110kV关峡变电站 | 关石线 | 南庙上片台区变 | 7.29 | 7.29 | 2.2131 | 100 | 36 | 0 | 44 | 44 | 可开放容量大于等于30kW | 800080981 |  |  |  |  | 可开放容量大于等于30kW
22203 | 绥宁县 | 武阳供电所 | 关峡苗族乡 | 关峡苗族乡大园村 | 110kV关峡变电站 | 关石线 | 南庙下片台区变 | 7.29 | 7.29 | 2.2131 | 200 | 80 | 0 | 80 | 80 | 可开放容量大于等于30kW | 800080980 |  |  |  |  | 可开放容量大于等于30kW
22204 | 绥宁县 | 武阳供电所 | 关峡苗族乡 | 关峡苗族乡大园村 | 110kV关峡变电站 | 关石线 | 四甲村公变 | 7.29 | 7.29 | 2.2131 | 200 | 146 | 0 | 14 | 14 | 可开放容量小于30kW | 800422890 |  |  |  |  | 可开放容量小于30kW
22205 | 绥宁县 | 武阳供电所 | 关峡苗族乡 | 关峡苗族乡关峡村 | 110kV关峡变电站 | 关兰线 | 关峡村卢洞公变 | 7.29 | 7.29 | 3.8991 | 200 | 139.9 | 0 | 20.1 | 20.1 | 可开放容量小于30kW | 800480041 |  |  |  |  | 可开放容量小于30kW
22206 | 绥宁县 | 武阳供电所 | 关峡苗族乡 | 关峡苗族乡大园村 | 110kV关峡变电站 | 关石线 | 大元村村部公变 | 7.29 | 7.29 | 2.2131 | 315 | 40 | 170 | 42 | 42 | 可开放容量大于等于30kW | 800490021 |  |  |  |  | 可开放容量大于等于30kW
22207 | 绥宁县 | 河口供电所 | 麻塘苗族瑶族乡 | 麻塘苗族瑶族乡洪溪村 | 35kV麻塘变电站 | 麻莫线 | 船田村阿垅变 | 7.29 | 4.577 | 4.7023 | 50 | 0 | 0 | 40 | 40 | 可开放容量大于等于30kW | 800495539 |  |  |  |  | 可开放容量大于等于30kW
22208 | 绥宁县 | 河口供电所 | 麻塘苗族瑶族乡 | 麻塘苗族瑶族乡洪溪村 | 35kV麻塘变电站 | 麻莫线 | 洪溪村下洪溪变 | 7.29 | 4.577 | 4.7023 | 100 | 0 | 0 | 80 | 80 | 可开放容量大于等于30kW | 800495537 |  |  |  |  | 可开放容量大于等于30kW
22209 | 绥宁县 | 河口供电所 | 麻塘苗族瑶族乡 | 麻塘苗族瑶族乡洪溪村 | 35kV麻塘变电站 | 麻莫线 | 洪溪村小沈变 | 7.29 | 4.577 | 4.7023 | 80 | 0 | 35 | 29 | 29 | 可开放容量小于30kW | 800082204 |  |  |  |  | 可开放容量小于30kW
22210 | 绥宁县 | 长铺供电所 | 长铺子苗族乡 | 长铺子苗族乡党坪村 | 35kV党坪变电站 | 党高线 | 苏家村村部公变 | 7.29 | 7.88 | 4.3439 | 200 | 0 | 0 | 160 | 160 | 可开放容量大于等于30kW | 800422852 |  |  |  |  | 可开放容量大于等于30kW
22211 | 绥宁县 | 长铺供电所 | 长铺子苗族乡 | 长铺子苗族乡动雷村 | 35kV党坪变电站 | 党高线 | 动雷村鸟塘公变 | 7.29 | 7.88 | 4.3439 | 100 | 0 | 0 | 80 | 80 | 可开放容量大于等于30kW | 800082651 |  |  |  |  | 可开放容量大于等于30kW
22212 | 绥宁县 | 李熙供电所 | 红岩镇 | 红岩镇下匡村 | 35kV红岩变电站 | 红桃线 | 下匡村公变 | 7.29 | 6.0146 | 0.82102 | 200 | 141.33 | 0 | 18.67 | 18.67 | 可开放容量小于30kW | 800448362 |  |  |  |  | 可开放容量小于30kW
22213 | 绥宁县 | 东山供电所 | 鹅公岭侗族苗族乡 | 鹅公岭侗族苗族乡文溪村 | 35kV东山变电站 | 东文线 | 文溪村文溪头2变 | 7.29 | 11.5316 | 3.8496 | 80 | 0 | 0 | 64 | 64 | 可开放容量大于等于30kW | 800085203 |  |  |  |  | 可开放容量大于等于30kW
22214 | 绥宁县 | 瓦屋供电所 | 水口乡 | 水口乡水口村 | 110kV瓦屋变电站 | 瓦田线 | 罗沙村公变 | 7.29 | 7.29 | 1.0495 | 100 | 0 | 0 | 80 | 80 | 可开放容量大于等于30kW | 800083110 |  |  |  |  | 可开放容量大于等于30kW
22215 | 绥宁县 | 李熙供电所 | 红岩镇 | 红岩镇阳楼村 | 35kV红岩变电站 | 红桃线 | 大山一台区 | 7.29 | 6.0146 | 0.82102 | 200 | 62.68 | 0 | 97.32 | 97.32 | 可开放容量大于等于30kW | 800084742 |  |  |  |  | 可开放容量大于等于30kW
22216 | 绥宁县 | 河口供电所 | 麻塘苗族瑶族乡 | 麻塘苗族瑶族乡高梅村 | 35kV麻塘变电站 | 麻莫线 | 高梅村变 | 7.29 | 4.577 | 4.7023 | 100 | 0 | 0 | 80 | 80 | 可开放容量大于等于30kW | 800084744 |  |  |  |  | 可开放容量大于等于30kW
22217 | 绥宁县 | 河口供电所 | 麻塘苗族瑶族乡 | 麻塘苗族瑶族乡高梅村 | 35kV麻塘变电站 | 麻莫线 | 高梅村徐家变 | 7.29 | 4.577 | 4.7023 | 30 | 0 | 0 | 24 | 24 | 可开放容量小于30kW | 800505604 |  |  |  |  | 可开放容量小于30kW
22218 | 绥宁县 | 河口供电所 | 麻塘苗族瑶族乡 | 麻塘苗族瑶族乡莫锄村 | 35kV麻塘变电站 | 麻莫线 | 莫锄村高梅界变 | 7.29 | 4.577 | 4.7023 | 30 | 0 | 0 | 24 | 24 | 可开放容量小于30kW | 800505605 |  |  |  |  | 可开放容量小于30kW
22219 | 绥宁县 | 河口供电所 | 麻塘苗族瑶族乡 | 麻塘苗族瑶族乡莫锄村 | 35kV麻塘变电站 | 麻莫线 | 莫锄村青山脚台区 | 7.29 | 4.577 | 4.7023 | 100 | 0 | 0 | 80 | 80 | 可开放容量大于等于30kW | 800505606 |  |  |  |  | 可开放容量大于等于30kW
22220 | 绥宁县 | 河口供电所 | 麻塘苗族瑶族乡 | 麻塘苗族瑶族乡莫锄村 | 35kV麻塘变电站 | 麻莫线 | 莫锄村翁石台区 | 7.29 | 4.577 | 4.7023 | 30 | 0 | 0 | 24 | 24 | 可开放容量小于30kW | 800357051 |  |  |  |  | 可开放容量小于30kW
22221 | 绥宁县 | 河口供电所 | 麻塘苗族瑶族乡 | 麻塘苗族瑶族乡莫锄村 | 35kV麻塘变电站 | 麻莫线 | 莫锄村莫锄团台区 | 7.29 | 4.577 | 4.7023 | 100 | 0 | 0 | 80 | 80 | 可开放容量大于等于30kW | 800083905 |  |  |  |  | 可开放容量大于等于30kW
22222 | 绥宁县 | 武阳供电所 | 武阳镇 | 武阳镇大干村 | 110kV武阳变电站 | 武大线 | 大干二台区变 | 7.29 | 0 | 1.3184 | 200 | 40 | 0 | 120 | 0 | 变电站可开放容量不足 | 800357529 |  | 变电站 |  |  | 变电站可开放容量不足
22223 | 绥宁县 | 武阳供电所 | 武阳镇 | 武阳镇大干村 | 110kV武阳变电站 | 武大线 | 严家一台区变 | 7.29 | 0 | 1.3184 | 100 | 0 | 0 | 80 | 0 | 变电站可开放容量不足 | 800082935 |  | 变电站 |  |  | 变电站可开放容量不足
22224 | 绥宁县 | 武阳供电所 | 武阳镇 | 武阳镇双龙村 | 110kV武阳变电站 | 武小线 | 干坡村一台区变 | 7.29 | 0 | 2.392 | 50 | 0 | 0 | 40 | 0 | 变电站可开放容量不足 | 800357213 |  | 变电站 |  |  | 变电站可开放容量不足
22225 | 绥宁县 | 武阳供电所 | 武阳镇 | 武阳镇双龙村 | 110kV武阳变电站 | 武小线 | 雷鸭脚变 | 7.29 | 0 | 2.392 | 100 | 0 | 0 | 80 | 0 | 变电站可开放容量不足 | 800081460 |  | 变电站 |  |  | 变电站可开放容量不足
22226 | 绥宁县 | 武阳供电所 | 武阳镇 | 武阳镇双龙村 | 110kV武阳变电站 | 武小线 | 金鸡兔变 | 7.29 | 0 | 2.392 | 50 | 0 | 0 | 40 | 0 | 变电站可开放容量不足 | 800370572 |  | 变电站 |  |  | 变电站可开放容量不足
22227 | 绥宁县 | 长铺供电所 | 长铺子苗族乡 | 长铺子苗族乡动雷村 | 35kV党坪变电站 | 党高线 | 动雷村高坡公变 | 7.29 | 7.88 | 4.3439 | 50 | 0 | 0 | 40 | 40 | 可开放容量大于等于30kW | 800079541 |  |  |  |  | 可开放容量大于等于30kW
22228 | 绥宁县 | 长铺供电所 | 长铺子苗族乡 | 长铺子苗族乡党坪村 | 35kV党坪变电站 | 党高线 | 党坪村大江坡公变 | 7.29 | 7.88 | 4.3439 | 50 | 0 | 0 | 40 | 40 | 可开放容量大于等于30kW | 800570499 |  |  |  |  | 可开放容量大于等于30kW
22229 | 绥宁县 | 长铺供电所 | 长铺子苗族乡 | 长铺子苗族乡党坪村 | 35kV党坪变电站 | 党高线 | 党坪村候家溪公变 | 7.29 | 7.88 | 4.3439 | 50 | 0 | 0 | 40 | 40 | 可开放容量大于等于30kW | 800408624 |  |  |  |  | 可开放容量大于等于30kW
22230 | 绥宁县 | 长铺供电所 | 长铺子苗族乡 | 长铺子苗族乡龙家村 | 220kV绥宁变电站 | 绥寨线 | 龙家村大坪头公变 | 7.29 | 7.29 | 4.4339 | 100 | 0 | 0 | 80 | 80 | 可开放容量大于等于30kW | 4302240505000250 |  |  |  |  | 可开放容量大于等于30kW
22231 | 绥宁县 | 寨市供电所 | 寨市苗族侗族乡 | 寨市苗族侗族乡长溪村 | 35kV在市变电站 | 在十线 | 长溪村向者也公变 | 7.29 | 7.264 | 4.8773 | 30 | 0 | 0 | 24 | 24 | 可开放容量小于30kW | 800083093 |  |  |  |  | 可开放容量小于30kW
22232 | 绥宁县 | 寨市供电所 | 寨市苗族侗族乡 | 寨市苗族侗族乡长溪村 | 35kV在市变电站 | 在十线 | 长溪村叶家山公变 | 7.29 | 7.264 | 4.8773 | 100 | 0 | 0 | 80 | 80 | 可开放容量大于等于30kW | 800648892 |  |  |  |  | 可开放容量大于等于30kW
22233 | 绥宁县 | 寨市供电所 | 寨市苗族侗族乡 | 寨市苗族侗族乡长溪村 | 35kV在市变电站 | 在十线 | 长溪村偷马田公变 | 7.29 | 7.264 | 4.8773 | 100 | 0 | 0 | 80 | 80 | 可开放容量大于等于30kW | 800357208 |  |  |  |  | 可开放容量大于等于30kW
22234 | 绥宁县 | 长铺供电所 | 长铺子苗族乡 | 长铺子苗族乡寨坡村 | 220kV绥宁变电站 | 绥寨线 | 寨坡村丰家公变 | 7.29 | 7.29 | 4.4339 | 100 | 0 | 0 | 80 | 80 | 可开放容量大于等于30kW | 800449772 |  |  |  |  | 可开放容量大于等于30kW
22235 | 绥宁县 | 长铺供电所 | 长铺子苗族乡 | 长铺子苗族乡寨坡村 | 220kV绥宁变电站 | 绥寨线 | 濑濑水村冲口公变 | 7.29 | 7.29 | 4.4339 | 50 | 0 | 0 | 40 | 40 | 可开放容量大于等于30kW | 800449773 |  |  |  |  | 可开放容量大于等于30kW
22236 | 绥宁县 | 长铺供电所 | 长铺子苗族乡 | 长铺子苗族乡冻坡村 | 35kV党坪变电站 | 党长线 | 冻坡村寨背公变 | 7.29 | 7.88 | 3.0039 | 50 | 0 | 0 | 40 | 40 | 可开放容量大于等于30kW | 800081454 |  |  |  |  | 可开放容量大于等于30kW
22237 | 绥宁县 | 长铺供电所 | 长铺子苗族乡 | 长铺子苗族乡党坪村 | 35kV党坪变电站 | 党麻线 | 党坪村黄木田公变 | 7.29 | 7.88 | 4.4339 | 100 | 0 | 0 | 80 | 80 | 可开放容量大于等于30kW | 800357831 |  |  |  |  | 可开放容量大于等于30kW