22238 | 绥宁县 | 武阳供电所 | 关峡苗族乡 | 关峡苗族乡珠玉村 | 110kV关峡变电站 | 关珠线 | 珠玉村蔡家公变 | 7.29 | 7.29 | 0.51368 | 200 | 66 | 0 | 94 | 94 | 可开放容量大于等于30kW | 800357833 |  |  |  |  | 可开放容量大于等于30kW
22239 | 绥宁县 | 武阳供电所 | 关峡苗族乡 | 关峡苗族乡芷田村 | 110kV关峡变电站 | 关珠线 | 芷田村巷子口公变 | 7.29 | 7.29 | 0.51368 | 50 | 40 | 0 | 0 | 0 | 台区可开放容量不足 | 800508966 |  |  |  | 台区 | 台区可开放容量不足
22240 | 绥宁县 | 瓦屋供电所 | 水口乡 | 水口乡茅坪村 | 110kV瓦屋变电站 | 瓦田线 | 大浪江村杨家冲变 | 7.29 | 7.29 | 1.0495 | 100 | 0 | 0 | 80 | 80 | 可开放容量大于等于30kW | 800078227 |  |  |  |  | 可开放容量大于等于30kW
22241 | 绥宁县 | 寨市供电所 | 寨市苗族侗族乡 | 寨市苗族侗族乡白寨村 | 35kV在市变电站 | 在朝线 | 白寨村界头公变 | 7.29 | 7.264 | 4.6833 | 100 | 0 | 0 | 80 | 80 | 可开放容量大于等于30kW | 800508965 |  |  |  |  | 可开放容量大于等于30kW
22242 | 绥宁县 | 瓦屋供电所 | 瓦屋塘镇 | 瓦屋塘镇木兰田村 | 35kV金屋变电站 | 金张线 | 黄泥江村公变 | 7.29 | 2.0403 | 2.0135 | 50 | 0 | 0 | 40 | 40 | 可开放容量大于等于30kW | 800357832 |  |  |  |  | 可开放容量大于等于30kW
22243 | 绥宁县 | 瓦屋供电所 | 水口乡 | 水口乡茅坪村 | 110kV瓦屋变电站 | 瓦田线 | 泌水村公变 | 7.29 | 7.29 | 1.0495 | 80 | 61.42 | 0 | 2.58 | 2.58 | 可开放容量小于30kW | 800357830 |  |  |  |  | 可开放容量小于30kW
22244 | 绥宁县 | 武阳供电所 | 关峡苗族乡 | 关峡苗族乡茶江村 | 110kV关峡变电站 | 关珠线 | 茶江村大竹公变 | 7.29 | 7.29 | 0.51368 | 100 | 36 | 65 | -21 | 0 | 台区可开放容量不足 | 800083097 |  |  |  | 台区 | 台区可开放容量不足
22245 | 绥宁县 | 瓦屋供电所 | 瓦屋塘镇 | 瓦屋塘镇皮叶村 | 110kV瓦屋变电站 | 瓦唐线 | 皮叶四台区木梨树公变 | 7.29 | 7.29 | -2.192 | 100 | 0 | 0 | 80 | 0 | 线路可开放容量不足 | 800379177 |  |  | 线路 |  | 线路可开放容量不足
22246 | 绥宁县 | 河口供电所 | 河口苗族乡 | 河口苗族乡多逸寨村 | 35kV河口变电站 | 河水线 | 山茶坪农科站变 | 7.29 | 6.9717 | 4.7813 | 50 | 0 | 0 | 40 | 40 | 可开放容量大于等于30kW | 800577173 |  |  |  |  | 可开放容量大于等于30kW
22247 | 绥宁县 | 瓦屋供电所 | 瓦屋塘镇 | 瓦屋塘镇白家坊村 | 110kV瓦屋变电站 | 瓦宝线 | 白家坊黄家堂公变 | 7.29 | 7.29 | -0.82985 | 200 | 128.6 | 0 | 31.4 | 0 | 线路可开放容量不足 | 800432004 |  |  | 线路 |  | 线路可开放容量不足
22248 | 绥宁县 | 瓦屋供电所 | 水口乡 | 水口乡新哨村 | 110kV瓦屋变电站 | 瓦田线 | 新哨上公变 | 7.29 | 7.29 | 1.0495 | 100 | 69.5 | 0 | 10.5 | 10.5 | 可开放容量小于30kW | 800081422 |  |  |  |  | 可开放容量小于30kW
22249 | 绥宁县 | 瓦屋供电所 | 水口乡 | 水口乡曲溪村 | 110kV瓦屋变电站 | 瓦田线 | 曲溪财屋场院公变 | 7.29 | 7.29 | 1.0495 | 100 | 30 | 0 | 50 | 50 | 可开放容量大于等于30kW | 800357836 |  |  |  |  | 可开放容量大于等于30kW
22250 | 绥宁县 | 瓦屋供电所 | 水口乡 | 水口乡田凼村 | 110kV瓦屋变电站 | 瓦田线 | 田凼村祠堂冲公变 | 7.29 | 7.29 | 1.0495 | 100 | 76 | 0 | 4 | 4 | 可开放容量小于30kW | 800432005 |  |  |  |  | 可开放容量小于30kW
22251 | 绥宁县 | 瓦屋供电所 | 金屋塘镇 | 金屋塘镇雄鱼村 | 35kV金屋变电站 | 金大线 | 寨子山公变 | 7.29 | 2.0403 | 2.1129 | 30 | 0 | 0 | 24 | 24 | 可开放容量小于30kW | 800357835 |  |  |  |  | 可开放容量小于30kW
22252 | 绥宁县 | 武阳供电所 | 唐家坊镇 | 唐家坊镇曾家湾村 | 110kV武阳变电站 | 武罗线 | 曾家湾学校公变一台区 | 7.29 | 0 | 0.36976 | 200 | 97 | 0 | 63 | 0 | 变电站可开放容量不足 | 800449771 |  | 变电站 |  |  | 变电站可开放容量不足
22253 | 绥宁县 | 瓦屋供电所 | 水口乡 | 水口乡水口村 | 110kV瓦屋变电站 | 瓦田线 | 水口村卜阳冲公变 | 7.29 | 7.29 | 1.0495 | 50 | 0 | 0 | 40 | 40 | 可开放容量大于等于30kW | 800380329 |  |  |  |  | 可开放容量大于等于30kW
22254 | 绥宁县 | 武阳供电所 | 关峡苗族乡 | 关峡苗族乡茶江村 | 110kV关峡变电站 | 关珠线 | 茶江村高点公变 | 7.29 | 7.29 | 0.51368 | 160 | 121 | 0 | 7 | 7 | 可开放容量小于30kW | 800403133 |  |  |  |  | 可开放容量小于30kW
22255 | 绥宁县 | 武阳供电所 | 关峡苗族乡 | 关峡苗族乡茶江村 | 110kV关峡变电站 | 关珠线 | 茶江村张家山公变 | 7.29 | 7.29 | 0.51368 | 100 | 60 | 18 | 2 | 2 | 可开放容量小于30kW | 800079542 |  |  |  |  | 可开放容量小于30kW
22256 | 绥宁县 | 武阳供电所 | 关峡苗族乡 | 关峡苗族乡茶江村 | 110kV关峡变电站 | 关珠线 | 茶江村冲口铺公变 | 7.29 | 7.29 | 0.51368 | 50 | 0 | 0 | 40 | 40 | 可开放容量大于等于30kW | 800579996 |  |  |  |  | 可开放容量大于等于30kW
22257 | 绥宁县 | 武阳供电所 | 关峡苗族乡 | 关峡苗族乡芷田村 | 110kV关峡变电站 | 关珠线 | 高坪村呷口水公变 | 7.29 | 7.29 | 0.51368 | 50 | 0 | 0 | 40 | 40 | 可开放容量大于等于30kW | 800080632 |  |  |  |  | 可开放容量大于等于30kW
22258 | 绥宁县 | 武阳供电所 | 关峡苗族乡 | 关峡苗族乡芷田村 | 110kV关峡变电站 | 关珠线 | 高坪村肖家变 | 7.29 | 7.29 | 0.51368 | 160 | 50 | 100 | -22 | 0 | 台区可开放容量不足 | 800382524 |  |  |  | 台区 | 台区可开放容量不足
22259 | 绥宁县 | 武阳供电所 | 关峡苗族乡 | 关峡苗族乡插柳村 | 110kV关峡变电站 | 关珠线 | 文家村马鞍山公变 | 7.29 | 7.29 | 0.51368 | 30 | 0 | 0 | 24 | 24 | 可开放容量小于30kW | 800566939 |  |  |  |  | 可开放容量小于30kW
22260 | 绥宁县 | 武阳供电所 | 关峡苗族乡 | 关峡苗族乡珠玉村 | 110kV关峡变电站 | 关珠线 | 珠玉村兰家水公变 | 7.29 | 7.29 | 0.51368 | 200 | 65 | 0 | 95 | 95 | 可开放容量大于等于30kW | 4302240305055700 |  |  |  |  | 可开放容量大于等于30kW
22261 | 绥宁县 | 武阳供电所 | 关峡苗族乡 | 关峡苗族乡插柳村 | 110kV关峡变电站 | 关珠线 | 文家村桃子冲公变 | 7.29 | 7.29 | 0.51368 | 100 | 0 | 0 | 80 | 80 | 可开放容量大于等于30kW | 800083107 |  |  |  |  | 可开放容量大于等于30kW
22262 | 绥宁县 | 长铺供电所 | 长铺子苗族乡 | 长铺子苗族乡大寨村 | 35kV绥宁城关变电站 | 城万线 | 大寨村烂岔坪公变 | 7.29 | 14.4223 | 5.7423 | 200 | 0 | 0 | 160 | 160 | 可开放容量大于等于30kW | 800083106 |  |  |  |  | 可开放容量大于等于30kW
22263 | 绥宁县 | 河口供电所 | 麻塘苗族瑶族乡 | 麻塘苗族瑶族乡桐油冲村 | 35kV麻塘变电站 | 麻莫线 | 桐油冲村吴家变 | 7.29 | 4.577 | 4.7023 | 100 | 0 | 0 | 80 | 80 | 可开放容量大于等于30kW | 800566940 |  |  |  |  | 可开放容量大于等于30kW
22264 | 绥宁县 | 武阳供电所 | 唐家坊镇 | 唐家坊镇小乡村 | 110kV武阳变电站 | 武小线 | 松阳村烂木塘变 | 7.29 | 0 | 2.392 | 30 | 0 | 0 | 24 | 0 | 变电站可开放容量不足 | 800357052 |  | 变电站 |  |  | 变电站可开放容量不足
22265 | 绥宁县 | 瓦屋供电所 | 瓦屋塘镇 | 瓦屋塘镇官路社区 | 110kV瓦屋变电站 | 瓦宝线 | 官路开发区公变 | 7.29 | 7.29 | -0.82985 | 400 | 81.8 | 0 | 238.2 | 0 | 线路可开放容量不足 | 800453339 |  |  | 线路 |  | 线路可开放容量不足
22266 | 绥宁县 | 寨市供电所 | 寨市苗族侗族乡 | 寨市苗族侗族乡寨市村 | 35kV在市变电站 | 在城线 | 寨市东门村公变 | 7.29 | 7.264 | 2.3005 | 400 | 0 | 0 | 320 | 320 | 可开放容量大于等于30kW | 800646054 |  |  |  |  | 可开放容量大于等于30kW
22267 | 绥宁县 | 东山供电所 | 寨市苗族侗族乡 | 寨市苗族侗族乡上翁村 | 35kV东山变电站 | 东田线 | 上翁村学校变 | 7.29 | 11.5316 | 4.4998 | 200 | 0 | 0 | 160 | 160 | 可开放容量大于等于30kW | 800081457 |  |  |  |  | 可开放容量大于等于30kW
22268 | 绥宁县 | 长铺供电所 | 长铺子苗族乡 | 长铺子苗族乡游家村 | 35kV绥宁城关变电站 | 城万线 | 杆子村变 | 7.29 | 14.4223 | 5.7423 | 200 | 0 | 0 | 160 | 160 | 可开放容量大于等于30kW | 800357766 |  |  |  |  | 可开放容量大于等于30kW
22269 | 绥宁县 | 长铺供电所 | 河口苗族乡 | 河口苗族乡塘湾村 | 35kV绥宁城关变电站 | 城万线 | 塘湾村黎家变 | 7.29 | 14.4223 | 5.7423 | 100 | 0 | 0 | 80 | 80 | 可开放容量大于等于30kW | 800083424 |  |  |  |  | 可开放容量大于等于30kW
22270 | 绥宁县 | 瓦屋供电所 | 金屋塘镇 | 金屋塘镇新华村 | 35kV金屋变电站 | 金张线 | 新华公变 | 7.29 | 2.0403 | 2.0135 | 400 | 75 | 0 | 245 | 245 | 可开放容量大于等于30kW | 800484424 |  |  |  |  | 可开放容量大于等于30kW
22271 | 绥宁县 | 长铺供电所 | 长铺子苗族乡 | 长铺子苗族乡大寨村 | 35kV绥宁城关变电站 | 城动线 | 大寨村洞水冲公变 | 7.29 | 14.4223 | 4.8773 | 200 | 0 | 0 | 160 | 160 | 可开放容量大于等于30kW | 800449413 |  |  |  |  | 可开放容量大于等于30kW
22272 | 绥宁县 | 河口供电所 | 河口苗族乡 | 河口苗族乡河口村 | 35kV河口变电站 | 河水线 | 河口供电所门口变 | 7.29 | 6.9717 | 4.7813 | 400 | 0 | 0 | 320 | 320 | 可开放容量大于等于30kW | 800358007 |  |  |  |  | 可开放容量大于等于30kW
22273 | 绥宁县 | 河口供电所 | 河口苗族乡 | 河口苗族乡河口村 | 35kV河口变电站 | 河水线 | 河口岩保团变 | 7.29 | 6.9717 | 4.7813 | 100 | 0 | 0 | 80 | 80 | 可开放容量大于等于30kW | 800082596 |  |  |  |  | 可开放容量大于等于30kW
22274 | 绥宁县 | 河口供电所 | 河口苗族乡 | 河口苗族乡河口村 | 35kV河口变电站 | 河半线 | 河口医院变 | 7.29 | 6.9717 | 4.745 | 200 | 0 | 0 | 160 | 160 | 可开放容量大于等于30kW | 800084745 |  |  |  |  | 可开放容量大于等于30kW
22275 | 绥宁县 | 河口供电所 | 河口苗族乡 | 河口苗族乡河口村 | 35kV河口变电站 | 河水线 | 四甲团变 | 7.29 | 6.9717 | 4.7813 | 100 | 0 | 0 | 80 | 80 | 可开放容量大于等于30kW | 800082878 |  |  |  |  | 可开放容量大于等于30kW
22276 | 绥宁县 | 河口供电所 | 河口苗族乡 | 河口苗族乡河口村 | 35kV河口变电站 | 河水线 | 四甲团三节田变 | 7.29 | 6.9717 | 4.7813 | 100 | 0 | 0 | 80 | 80 | 可开放容量大于等于30kW | 800084747 |  |  |  |  | 可开放容量大于等于30kW
22277 | 绥宁县 | 河口供电所 | 河口苗族乡 | 河口苗族乡多逸寨村 | 35kV河口变电站 | 河水线 | 多逸寨禾令塘变 | 7.29 | 6.9717 | 4.7813 | 50 | 0 | 0 | 40 | 40 | 可开放容量大于等于30kW | 800082645 |  |  |  |  | 可开放容量大于等于30kW
22278 | 绥宁县 | 武阳供电所 | 唐家坊镇 | 唐家坊镇罗连村 | 110kV武阳变电站 | 武罗线 | 丛阳本堂公变 | 7.29 | 0 | 0.36976 | 50 | 0 | 0 | 40 | 0 | 变电站可开放容量不足 | 800084746 |  | 变电站 |  |  | 变电站可开放容量不足
22279 | 绥宁县 | 长铺供电所 | 长铺子苗族乡 | 长铺子苗族乡拓丘田村 | 110kV川石变电站 | 川工Ⅰ线 | 拓丘田学校公变 | 7.29 | 7.29 | 4.8413 | 100 | 0 | 0 | 80 | 80 | 可开放容量大于等于30kW | 800080724 |  |  |  |  | 可开放容量大于等于30kW
22280 | 绥宁县 | 武阳供电所 | 关峡苗族乡 | 关峡苗族乡插柳村 | 110kV关峡变电站 | 关珠线 | 插柳村大树脚公变 | 7.29 | 7.29 | 0.51368 | 200 | 115.05 | 0 | 44.95 | 44.95 | 可开放容量大于等于30kW | 800533699 |  |  |  |  | 可开放容量大于等于30kW
22281 | 绥宁县 | 瓦屋供电所 | 瓦屋塘镇 | 瓦屋塘镇皮叶村 | 110kV瓦屋变电站 | 瓦唐线 | 皮叶一台区村学校公变 | 7.29 | 7.29 | -2.192 | 200 | 156.77 | 0 | 3.23 | 0 | 线路可开放容量不足 | 800084344 |  |  | 线路 |  | 线路可开放容量不足
22282 | 绥宁县 | 瓦屋供电所 | 瓦屋塘镇 | 瓦屋塘镇皮叶村 | 110kV瓦屋变电站 | 瓦唐线 | 皮叶二台区石坪公变 | 7.29 | 7.29 | -2.192 | 200 | 129.58 | 0 | 30.42 | 0 | 线路可开放容量不足 | 800083899 |  |  | 线路 |  | 线路可开放容量不足
22283 | 绥宁县 | 长铺供电所 | 长铺子苗族乡 | 长铺子苗族乡拓丘田村 | 110kV川石变电站 | 川工Ⅰ线 | 拓丘田养路班公变 | 7.29 | 7.29 | 4.8413 | 100 | 0 | 0 | 80 | 80 | 可开放容量大于等于30kW | 800083102 |  |  |  |  | 可开放容量大于等于30kW
22284 | 绥宁县 | 寨市供电所 | 寨市苗族侗族乡 | 寨市苗族侗族乡寨市村 | 35kV在市变电站 | 在城线 | 寨市商贸城变 | 7.29 | 7.264 | 2.3005 | 200 | 0 | 0 | 160 | 160 | 可开放容量大于等于30kW | 800357957 |  |  |  |  | 可开放容量大于等于30kW
22285 | 绥宁县 | 寨市供电所 | 乐安铺苗族侗族乡 | 乐安铺苗族侗族乡大冻村 | 35kV在市变电站 | 在高线 | 大冻村下湾公变 | 7.29 | 7.264 | 4.1453 | 125 | 0 | 0 | 100 | 100 | 可开放容量大于等于30kW | 800357210 |  |  |  |  | 可开放容量大于等于30kW
22286 | 绥宁县 | 寨市供电所 | 寨市苗族侗族乡 | 寨市苗族侗族乡李家湾村 | 35kV在市变电站 | 在高线 | 李家村张家湾公变 | 7.29 | 7.264 | 4.1453 | 50 | 0 | 0 | 40 | 40 | 可开放容量大于等于30kW | 800453338 |  |  |  |  | 可开放容量大于等于30kW
22287 | 绥宁县 | 寨市供电所 | 寨市苗族侗族乡 | 寨市苗族侗族乡李家湾村 | 35kV在市变电站 | 在高线 | 李家村部公变 | 7.29 | 7.264 | 4.1453 | 50 | 0 | 0 | 40 | 40 | 可开放容量大于等于30kW | 800397191 |  |  |  |  | 可开放容量大于等于30kW
22288 | 绥宁县 | 寨市供电所 | 寨市苗族侗族乡 | 寨市苗族侗族乡李家湾村 | 35kV在市变电站 | 在高线 | 李家村溪口公变 | 7.29 | 7.264 | 4.1453 | 50 | 0 | 0 | 40 | 40 | 可开放容量大于等于30kW | 800670158 |  |  |  |  | 可开放容量大于等于30kW
22289 | 绥宁县 | 寨市供电所 | 寨市苗族侗族乡 | 寨市苗族侗族乡李家湾村 | 35kV在市变电站 | 在高线 | 李家村漏溪公变 | 7.29 | 7.264 | 4.1453 | 50 | 0 | 0 | 40 | 40 | 可开放容量大于等于30kW | 800359332 |  |  |  |  | 可开放容量大于等于30kW
22290 | 绥宁县 | 武阳供电所 | 黄土矿镇 | 黄土矿镇团丰村 | 110kV武阳变电站 | 武罗线 | 团丰新家冲公变 | 7.29 | 0 | 0.36976 | 315 | 204.2 | 0 | 47.8 | 0 | 变电站可开放容量不足 | 800081461 |  | 变电站 |  |  | 变电站可开放容量不足
22291 | 绥宁县 | 河口供电所 | 河口苗族乡 | 河口苗族乡河口村 | 35kV河口变电站 | 河水线 | 河口乡政府变 | 7.29 | 6.9717 | 4.7813 | 200 | 60 | 0 | 100 | 100 | 可开放容量大于等于30kW | 899841892 |  |  |  |  | 可开放容量大于等于30kW
22292 | 绥宁县 | 李熙供电所 | 红岩镇 | 红岩镇沈家村 | 35kV红岩变电站 | 红桃线 | 沈家村学校公变 | 7.29 | 6.0146 | 0.82102 | 200 | 0 | 0 | 160 | 160 | 可开放容量大于等于30kW | 800359331 |  |  |  |  | 可开放容量大于等于30kW
22293 | 绥宁县 | 河口供电所 | 麻塘苗族瑶族乡 | 麻塘苗族瑶族乡桐油冲村 | 35kV河口变电站 | 河莫线 | 桐油冲村沈子凹变 | 7.29 | 6.9717 | 4.4339 | 100 | 0 | 0 | 80 | 80 | 可开放容量大于等于30kW | 800083096 |  |  |  |  | 可开放容量大于等于30kW
22294 | 绥宁县 | 东山供电所 | 鹅公岭侗族苗族乡 | 鹅公岭侗族苗族乡白土村 | 35kV东山变电站 | 东文线 | 拱桥村卵坡子变 | 7.29 | 11.5316 | 3.8496 | 50 | 60 | 0 | -20 | 0 | 台区可开放容量不足 | 800453340 |  |  |  | 台区 | 台区可开放容量不足
22295 | 绥宁县 | 东山供电所 | 东山侗族乡 | 东山侗族乡双门村 | 35kV东山变电站 | 东乐线 | 洛界村变 | 7.29 | 11.5316 | 4.6432 | 50 | 0 | 0 | 40 | 40 | 可开放容量大于等于30kW | 800624681 |  |  |  |  | 可开放容量大于等于30kW
22296 | 绥宁县 | 东山供电所 | 寨市苗族侗族乡 | 寨市苗族侗族乡茶冲村 | 35kV东山变电站 | 东田线 | 郭冲村蚂蚁党公变 | 7.29 | 11.5316 | 4.4998 | 50 | 0 | 0 | 40 | 40 | 可开放容量大于等于30kW | 800083688 |  |  |  |  | 可开放容量大于等于30kW
22297 | 绥宁县 | 寨市供电所 | 寨市苗族侗族乡 | 寨市苗族侗族乡李家湾村 | 35kV在市变电站 | 在高线 | 李家下龙公变 | 7.29 | 7.264 | 4.1453 | 80 | 0 | 0 | 64 | 64 | 可开放容量大于等于30kW | 800357211 |  |  |  |  | 可开放容量大于等于30kW
22298 | 绥宁县 | 绿洲供电服务站 | 长铺镇 | 长铺镇虾子溪社区 | 220kV绥宁变电站 | 绥汉线 | 老街街尾公变 | 7.29 | 7.29 | 6.0769 | 400 | 0 | 0 | 320 | 320 | 可开放容量大于等于30kW | 800083095 |  |  |  |  | 可开放容量大于等于30kW
22299 | 绥宁县 | 武阳供电所 | 关峡苗族乡 | 关峡苗族乡关峡村 | 110kV关峡变电站 | 关兰线 | 关峡街上1#公变 | 7.29 | 7.29 | 3.8991 | 400 | 163 | 0 | 157 | 157 | 可开放容量大于等于30kW | 800080719 |  |  |  |  | 可开放容量大于等于30kW
22300 | 绥宁县 | 武阳供电所 | 关峡苗族乡 | 关峡苗族乡关峡村 | 110kV关峡变电站 | 关兰线 | 关峡村变电站旁公变 | 7.29 | 7.29 | 3.8991 | 100 | 40 | 0 | 40 | 40 | 可开放容量大于等于30kW | 800513839 |  |  |  |  | 可开放容量大于等于30kW
22301 | 绥宁县 | 长铺供电所 | 长铺子苗族乡 | 长铺子苗族乡游家村 | 35kV绥宁城关变电站 | 城万线 | 杨家村村部公变 | 7.29 | 14.4223 | 5.7423 | 100 | 0 | 0 | 80 | 80 | 可开放容量大于等于30kW | 800357209 |  |  |  |  | 可开放容量大于等于30kW
22302 | 绥宁县 | 李熙供电所 | 红岩镇 | 红岩镇盐井村 | 35kV红岩变电站 | 红盐线 | 盐井三台区变 | 7.29 | 6.0146 | 2.3231 | 200 | 160 | 0 | 0 | 0 | 台区可开放容量不足 | 800357887 |  |  |  | 台区 | 台区可开放容量不足
22303 | 绥宁县 | 武阳供电所 | 武阳镇 | 武阳镇大干村 | 110kV武阳变电站 | 武大线 | 大干三台区变 | 7.29 | 0 | 1.3184 | 200 | 0 | 60 | 100 | 0 | 变电站可开放容量不足 | 800080999 |  | 变电站 |  |  | 变电站可开放容量不足
22304 | 绥宁县 | 武阳供电所 | 武阳镇 | 武阳镇三房村 | 110kV武阳变电站 | 武小线 | 三房村农场变 | 7.29 | 0 | 2.392 | 200 | 40 | 0 | 120 | 0 | 变电站可开放容量不足 | 800618498 |  | 变电站 |  |  | 变电站可开放容量不足
22305 | 绥宁县 | 瓦屋供电所 | 瓦屋塘镇 | 瓦屋塘镇三星桥村 | 35kV金屋变电站 | 金张线 | 三星二台区上公变 | 7.29 | 2.0403 | 2.0135 | 200 | 67 | 0 | 93 | 93 | 可开放容量大于等于30kW | 800433470 |  |  |  |  | 可开放容量大于等于30kW
22306 | 绥宁县 | 瓦屋供电所 | 瓦屋塘镇 | 瓦屋塘镇宝顶村 | 110kV瓦屋变电站 | 瓦宝线 | 瓦宝线双江四台区 | 7.29 | 7.29 | -0.82985 | 200 | 39.9 | 0 | 120.1 | 0 | 线路可开放容量不足 | 800357214 |  |  | 线路 |  | 线路可开放容量不足
22307 | 绥宁县 | 瓦屋供电所 | 瓦屋塘镇 | 瓦屋塘镇杨家堂村 | 110kV瓦屋变电站 | 瓦宝线 | 杨家堂大树山公变 | 7.29 | 7.29 | -0.82985 | 50 | 0 | 0 | 40 | 0 | 线路可开放容量不足 | 800083104 |  |  | 线路 |  | 线路可开放容量不足
22308 | 绥宁县 | 绿洲供电服务站 | 长铺镇 | 长铺镇长征路社区 | 110kV川石变电站 | 川水线 | 金水湾山庄柱上变压器 | 7.29 | 7.29 | 4.7937 | 400 | 0 | 0 | 320 | 320 | 可开放容量大于等于30kW | 800432364 |  |  |  |  | 可开放容量大于等于30kW
22309 | 绥宁县 | 东山供电所 | 东山侗族乡 | 东山侗族乡俊头村 | 35kV东山变电站 | 东田线 | 俊头村2变 | 7.29 | 11.5316 | 4.4998 | 200 | 0 | 0 | 160 | 160 | 可开放容量大于等于30kW | 800357212 |  |  |  |  | 可开放容量大于等于30kW
22310 | 绥宁县 | 李熙供电所 | 李熙桥镇 | 李熙桥镇增富村 | 35kV李西变电站 | 李罗线 | 付家湾村石溪变公变 | 7.29 | 0 | 2.1454 | 100 | 0 | 0 | 80 | 0 | 变电站可开放容量不足 | 800380878 |  | 变电站 |  |  | 变电站可开放容量不足
22311 | 绥宁县 | 李熙供电所 | 李熙桥镇 | 李熙桥镇陈家村 | 35kV李西变电站 | 李湾线 | 陈家村变公变 | 7.29 | 0 | 3.1029 | 200 | 159.56 | 0 | 0.44 | 0 | 变电站可开放容量不足 | 800380869 |  | 变电站 |  |  | 变电站可开放容量不足
22312 | 绥宁县 | 李熙供电所 | 李熙桥镇 | 李熙桥镇滚水村 | 35kV李西变电站 | 李逆线 | 滚水村刘家头变公变 | 7.29 | 0 | 0.57618 | 200 | 60 | 0 | 100 | 0 | 变电站可开放容量不足 | 800380870 |  | 变电站 |  |  | 变电站可开放容量不足
22313 | 绥宁县 | 寨市供电所 | 寨市苗族侗族乡 | 寨市苗族侗族乡兰家村 | 35kV在市变电站 | 在朝线 | 大湾村部公变 | 7.29 | 7.264 | 4.6833 | 200 | 73 | 0 | 87 | 87 | 可开放容量大于等于30kW | 800380879 |  |  |  |  | 可开放容量大于等于30kW
22314 | 绥宁县 | 武阳供电所 | 武阳镇 | 武阳镇解放坪社区 | 110kV武阳变电站 | 武苗线 | 新街中变 | 7.29 | 0 | 2.5086 | 315 | 120 | 0 | 132 | 0 | 变电站可开放容量不足 | 800488319 |  | 变电站 |  |  | 变电站可开放容量不足
22315 | 绥宁县 | 武阳供电所 | 武阳镇 | 武阳镇肖家村 | 110kV武阳变电站 | 武苗线 | 肖家一台区变 | 7.29 | 0 | 2.5086 | 200 | 0 | 0 | 160 | 0 | 变电站可开放容量不足 | 800085126 |  | 变电站 |  |  | 变电站可开放容量不足
22316 | 绥宁县 | 武阳供电所 | 武阳镇 | 武阳镇桐木村 | 110kV武阳变电站 | 武大线 | 桐木一台区变 | 7.29 | 0 | 1.3184 | 200 | 65.75 | 0 | 94.25 | 0 | 变电站可开放容量不足 | 800080574 |  | 变电站 |  |  | 变电站可开放容量不足
22317 | 绥宁县 | 武阳供电所 | 武阳镇 | 武阳镇万福桥村 | 110kV武阳变电站 | 武大线 | 石家台区变 | 7.29 | 0 | 1.3184 | 100 | 114.67 | 0 | -34.67 | 0 | 变电站、台区可开放容量不足 | 800080575 |  | 变电站、 |  | 台区 | 变电站、台区可开放容量不足
22318 | 绥宁县 | 武阳供电所 | 武阳镇 | 武阳镇周家村 | 110kV武阳变电站 | 武大线 | 周家一台区变 | 7.29 | 0 | 1.3184 | 50 | 0 | 0 | 40 | 0 | 变电站可开放容量不足 | 800085469 |  | 变电站 |  |  | 变电站可开放容量不足
22319 | 绥宁县 | 武阳供电所 | 武阳镇 | 武阳镇大溪村 | 110kV武阳变电站 | 武大线 | 大溪村大溪头变公变 | 7.29 | 0 | 1.3184 | 200 | 0 | 0 | 160 | 0 | 变电站可开放容量不足 | 800083904 |  | 变电站 |  |  | 变电站可开放容量不足
22320 | 绥宁县 | 武阳供电所 | 武阳镇 | 武阳镇周家村 | 110kV武阳变电站 | 武大线 | 周家三台区变 | 7.29 | 0 | 1.3184 | 200 | 118.5 | 0 | 41.5 | 0 | 变电站可开放容量不足 | 800085124 |  | 变电站 |  |  | 变电站可开放容量不足
22321 | 绥宁县 | 瓦屋供电所 | 水口乡 | 水口乡曲溪村 | 110kV瓦屋变电站 | 瓦田线 | 曲溪村合头冲公变 | 7.29 | 7.29 | 1.0495 | 200 | 108.04 | 0 | 51.96 | 51.96 | 可开放容量大于等于30kW | 800081088 |  |  |  |  | 可开放容量大于等于30kW
22322 | 绥宁县 | 瓦屋供电所 | 水口乡 | 水口乡曲溪村 | 110kV瓦屋变电站 | 瓦田线 | 曲溪老龙江公变 | 7.29 | 7.29 | 1.0495 | 30 | 0 | 0 | 24 | 24 | 可开放容量小于30kW | 800080573 |  |  |  |  | 可开放容量小于30kW
22323 | 绥宁县 | 瓦屋供电所 | 水口乡 | 水口乡水口村 | 110kV瓦屋变电站 | 瓦田线 | 水口村神山公变 | 7.29 | 7.29 | 1.0495 | 200 | 0 | 0 | 160 | 160 | 可开放容量大于等于30kW | 800083903 |  |  |  |  | 可开放容量大于等于30kW
22324 | 绥宁县 | 绿洲供电服务站 | 长铺镇 | 长铺镇城东社区 | 110kV川石变电站 | 川绿线 | 检察院公变 | 7.29 | 7.29 | 7.5518 | 315 | 0 | 0 | 252 | 252 | 可开放容量大于等于30kW | 800080572 |  |  |  |  | 可开放容量大于等于30kW
22325 | 绥宁县 | 瓦屋供电所 | 金屋塘镇 | 金屋塘镇金屋村 | 35kV金屋变电站 | 金大线 | 金屋关帝庙公变 | 7.29 | 2.0403 | 2.1129 | 400 | 223.2 | 100 | -3.2 | 0 | 台区可开放容量不足 | 800081877 |  |  |  | 台区 | 台区可开放容量不足
22326 | 绥宁县 | 武阳供电所 | 武阳镇 | 武阳镇大溪村 | 110kV武阳变电站 | 武大线 | 大溪三台区变 | 7.29 | 0 | 1.3184 | 100 | 0 | 0 | 80 | 0 | 变电站可开放容量不足 | 800490406 |  | 变电站 |  |  | 变电站可开放容量不足
22327 | 绥宁县 | 瓦屋供电所 | 瓦屋塘镇 | 瓦屋塘镇宝顶村 | 110kV瓦屋变电站 | 瓦宝线 | 盐井太冲公变 | 7.29 | 7.29 | -0.82985 | 50 | 36 | 0 | 4 | 0 | 线路可开放容量不足 | 800492224 |  |  | 线路 |  | 线路可开放容量不足
22328 | 绥宁县 | 瓦屋供电所 | 唐家坊镇 | 唐家坊镇宝善村 | 110kV瓦屋变电站 | 瓦宝线 | 宝善村一台区公变 | 7.29 | 7.29 | -0.82985 | 200 | 33 | 0 | 127 | 0 | 线路可开放容量不足 | 800080637 |  |  | 线路 |  | 线路可开放容量不足
22329 | 绥宁县 | 瓦屋供电所 | 唐家坊镇 | 唐家坊镇宝善村 | 110kV瓦屋变电站 | 瓦宝线 | 宝善村二台区公变 | 7.29 | 7.29 | -0.82985 | 200 | 116.49 | 0 | 43.51 | 0 | 线路可开放容量不足 | 800490657 |  |  | 线路 |  | 线路可开放容量不足
22330 | 绥宁县 | 瓦屋供电所 | 瓦屋塘镇 | 瓦屋塘镇木兰田村 | 35kV金屋变电站 | 金张线 | 小贝公变 | 7.29 | 2.0403 | 2.0135 | 50 | 0 | 0 | 40 | 40 | 可开放容量大于等于30kW | 800492046 |  |  |  |  | 可开放容量大于等于30kW
22331 | 绥宁县 | 绿洲供电服务站 | 长铺镇 | 长铺镇大公坪社区 | 110kV川石变电站 | 川工Ⅱ线 | 人造板厂公变 | 7.29 | 7.29 | 7.6624 | 200 | 0 | 0 | 160 | 160 | 可开放容量大于等于30kW | 800080571 |  |  |  |  | 可开放容量大于等于30kW
22332 | 绥宁县 | 武阳供电所 | 武阳镇 | 武阳镇三房村 | 110kV武阳变电站 | 武大线 | 三房二台区变 | 7.29 | 0 | 1.3184 | 200 | 0 | 0 | 160 | 0 | 变电站可开放容量不足 | 800490656 |  | 变电站 |  |  | 变电站可开放容量不足
22333 | 绥宁县 | 武阳供电所 | 武阳镇 | 武阳镇老祖村 | 110kV武阳变电站 | 武大线 | 老祖四台区变 | 7.29 | 0 | 1.3184 | 200 | 0 | 0 | 160 | 0 | 变电站可开放容量不足 | 800080577 |  | 变电站 |  |  | 变电站可开放容量不足
22334 | 绥宁县 | 武阳供电所 | 武阳镇 | 武阳镇老祖村 | 110kV武阳变电站 | 武大线 | 老祖三台区变 | 7.29 | 0 | 1.3184 | 200 | 97.12 | 0 | 62.88 | 0 | 变电站可开放容量不足 | 800509379 |  | 变电站 |  |  | 变电站可开放容量不足
22335 | 绥宁县 | 武阳供电所 | 武阳镇 | 武阳镇老祖村 | 110kV武阳变电站 | 武大线 | 老祖村茶叶坊变 | 7.29 | 0 | 1.3184 | 200 | 0 | 0 | 160 | 0 | 变电站可开放容量不足 | 800085119 |  | 变电站 |  |  | 变电站可开放容量不足
22336 | 绥宁县 | 武阳供电所 | 武阳镇 | 武阳镇老祖村 | 110kV武阳变电站 | 武大线 | 老祖村塘头水变 | 7.29 | 0 | 1.3184 | 50 | 40 | 0 | 0 | 0 | 变电站、台区可开放容量不足 | 800648889 |  | 变电站、 |  | 台区 | 变电站、台区可开放容量不足
22337 | 绥宁县 | 绿洲供电服务站 | 长铺子苗族乡 | 长铺子苗族乡大寨村 | 35kV绥宁城关变电站 | 城造线 | 五一村2#公变 | 7.29 | 14.4223 | 7.6624 | 315 | 0 | 0 | 252 | 252 | 可开放容量大于等于30kW | 800648891 |  |  |  |  | 可开放容量大于等于30kW
22338 | 绥宁县 | 武阳供电所 | 武阳镇 | 武阳镇六王村 | 110kV武阳变电站 | 武苗线 | 六王二台区变 | 7.29 | 0 | 2.5086 | 250 | 93.25 | 0 | 106.75 | 0 | 变电站可开放容量不足 | 800648890 |  | 变电站 |  |  | 变电站可开放容量不足
22339 | 绥宁县 | 武阳供电所 | 武阳镇 | 武阳镇六王村 | 110kV武阳变电站 | 武苗线 | 六王一台区变 | 7.29 | 0 | 2.5086 | 315 | 67.35 | 0 | 184.65 | 0 | 变电站可开放容量不足 | 800085118 |  | 变电站 |  |  | 变电站可开放容量不足
22340 | 绥宁县 | 绿洲供电服务站 | 长铺镇 | 长铺镇大公坪社区 | 220kV绥宁变电站 | 绥汉线 | 种子公司门口变 | 7.29 | 7.29 | 6.0769 | 315 | 80 | 0 | 172 | 172 | 可开放容量大于等于30kW | 800084834 |  |  |  |  | 可开放容量大于等于30kW
22341 | 绥宁县 | 瓦屋供电所 | 水口乡 | 水口乡茅坪村 | 110kV瓦屋变电站 | 瓦田线 | 大浪江村变 | 7.29 | 7.29 | 1.0495 | 100 | 56 | 0 | 24 | 24 | 可开放容量小于30kW | 800080576 |  |  |  |  | 可开放容量小于30kW
22342 | 绥宁县 | 绿洲供电服务站 | 长铺镇 | 长铺镇万家坪社区 | 220kV绥宁变电站 | 绥学线 | 马屁股开发区变 | 7.29 | 7.29 | 7.6224 | 400 | 40 | 0 | 280 | 280 | 可开放容量大于等于30kW | 800085117 |  |  |  |  | 可开放容量大于等于30kW
22343 | 绥宁县 | 绿洲供电服务站 | 长铺镇 | 长铺镇大公坪社区 | 35kV绥宁城关变电站 | 城三线 | 人大台变#2 | 7.29 | 14.4223 | 4.691 | 315 | 0 | 0 | 252 | 252 | 可开放容量大于等于30kW | 800487807 |  |  |  |  | 可开放容量大于等于30kW
22344 | 绥宁县 | 东山供电所 | 鹅公岭侗族苗族乡 | 鹅公岭侗族苗族乡地胡村 | 35kV东山变电站 | 东文线 | 壕地村变 | 7.29 | 11.5316 | 3.8496 | 100 | 0 | 0 | 80 | 80 | 可开放容量大于等于30kW | 800084504 |  |  |  |  | 可开放容量大于等于30kW
22345 | 绥宁县 | 李熙供电所 | 李熙桥镇 | 李熙桥镇陈家村 | 35kV李西变电站 | 李湾线 | 陈家村四台区变 | 7.29 | 0 | 3.1029 | 200 | 94.7 | 0 | 65.3 | 0 | 变电站可开放容量不足 | 800084503 |  | 变电站 |  |  | 变电站可开放容量不足
22346 | 绥宁县 | 李熙供电所 | 李熙桥镇 | 李熙桥镇李熙村 | 35kV李西变电站 | 李塘线 | 李西四台区公变 | 7.29 | 0 | 3.4501 | 200 | 0 | 0 | 160 | 0 | 变电站可开放容量不足 | 800480045 |  | 变电站 |  |  | 变电站可开放容量不足
22347 | 绥宁县 | 东山供电所 | 东山侗族乡 | 东山侗族乡三溪村 | 35kV东山变电站 | 东乐线 | 三溪村1变 | 7.29 | 11.5316 | 4.6432 | 100 | 0 | 0 | 80 | 80 | 可开放容量大于等于30kW | 4302240405065200 |  |  |  |  | 可开放容量大于等于30kW
22348 | 绥宁县 | 瓦屋供电所 | 瓦屋塘镇 | 瓦屋塘镇枫门岭村 | 110kV瓦屋变电站 | 瓦三线 | 石屋二台区上公变 | 7.29 | 7.29 | 2.0421 | 100 | 50 | 0 | 30 | 30 | 可开放容量大于等于30kW | 800479373 |  |  |  |  | 可开放容量大于等于30kW
22349 | 绥宁县 | 瓦屋供电所 | 瓦屋塘镇 | 瓦屋塘镇瓦屋塘社区 | 110kV瓦屋变电站 | 瓦宝线 | 瓦屋二台区马路边公变 | 7.29 | 7.29 | -0.82985 | 200 | 149.2 | 0 | 10.8 | 0 | 线路可开放容量不足 | 800084502 |  |  | 线路 |  | 线路可开放容量不足
22350 | 绥宁县 | 瓦屋供电所 | 黄土矿镇 | 黄土矿镇唐家村 | 110kV瓦屋变电站 | 瓦唐线 | 唐家村下桐溪公变 | 7.29 | 7.29 | -2.192 | 100 | 25 | 0 | 55 | 0 | 线路可开放容量不足 | 800490863 |  |  | 线路 |  | 线路可开放容量不足
22351 | 绥宁县 | 武阳供电所 | 黄土矿镇 | 黄土矿镇团丰村 | 110kV武阳变电站 | 武罗线 | 团丰学校公变 | 7.29 | 0 | 0.36976 | 100 | 67.9 | 0 | 12.1 | 0 | 变电站可开放容量不足 | 800084547 |  | 变电站 |  |  | 变电站可开放容量不足
22352 | 绥宁县 | 绿洲供电服务站 | 长铺镇 | 长铺镇大公坪社区 | 220kV绥宁变电站 | 绥汉线 | 公路段公变 | 7.29 | 7.29 | 6.0769 | 315 | 0 | 0 | 252 | 252 | 可开放容量大于等于30kW | 800487808 |  |  |  |  | 可开放容量大于等于30kW
22353 | 绥宁县 | 武阳供电所 | 唐家坊镇 | 唐家坊镇白沙村 | 110kV武阳变电站 | 武罗线 | 白沙公变 | 7.29 | 0 | 0.36976 | 400 | 270.64 | 0 | 49.36 | 0 | 变电站可开放容量不足 | 800356888 |  | 变电站 |  |  | 变电站可开放容量不足
22354 | 绥宁县 | 武阳供电所 | 武阳镇 | 武阳镇肖家村 | 110kV武阳变电站 | 武苗线 | 朱家畔1台区变 | 7.29 | 0 | 2.5086 | 200 | 0 | 0 | 160 | 0 | 变电站可开放容量不足 | 800451162 |  | 变电站 |  |  | 变电站可开放容量不足
22355 | 绥宁县 | 河口供电所 | 河口苗族乡 | 河口苗族乡水车村 | 35kV河口变电站 | 河水线 | 岩坡炳江变 | 7.29 | 6.9717 | 4.7813 | 50 | 0 | 0 | 40 | 40 | 可开放容量大于等于30kW | 800486270 |  |  |  |  | 可开放容量大于等于30kW
22356 | 绥宁县 | 河口供电所 | 河口苗族乡 | 河口苗族乡水车村 | 35kV河口变电站 | 河水线 | 岩坡花桥变 | 7.29 | 6.9717 | 4.7813 | 100 | 0 | 0 | 80 | 80 | 可开放容量大于等于30kW | 800462313 |  |  |  |  | 可开放容量大于等于30kW
22357 | 绥宁县 | 瓦屋供电所 | 水口乡 | 水口乡水口村 | 110kV瓦屋变电站 | 瓦田线 | 罗沙村高坡公变 | 7.29 | 7.29 | 1.0495 | 100 | 78.4 | 0 | 1.6 | 1.6 | 可开放容量小于30kW | 899845574 |  |  |  |  | 可开放容量小于30kW
22358 | 绥宁县 | 东山供电所 | 东山侗族乡 | 东山侗族乡金子村 | 35kV东山变电站 | 东翁线 | 长界一台区 | 7.29 | 11.5316 | 4.6083 | 50 | 0 | 0 | 40 | 40 | 可开放容量大于等于30kW | 800470514 |  |  |  |  | 可开放容量大于等于30kW
22359 | 绥宁县 | 东山供电所 | 东山侗族乡 | 东山侗族乡金子村 | 35kV东山变电站 | 东翁线 | 长界二台区 | 7.29 | 11.5316 | 4.6083 | 50 | 0 | 0 | 40 | 40 | 可开放容量大于等于30kW | 800485384 |  |  |  |  | 可开放容量大于等于30kW
22360 | 绥宁县 | 武阳供电所 | 唐家坊镇 | 唐家坊镇湖塘村 | 110kV武阳变电站 | 武罗线 | 湖塘大院公变 | 7.29 | 0 | 0.36976 | 200 | 152.35 | 0 | 7.65 | 0 | 变电站可开放容量不足 | 800084546 |  | 变电站 |  |  | 变电站可开放容量不足
22361 | 绥宁县 | 长铺供电所 | 长铺子苗族乡 | 长铺子苗族乡龙家村 | 35kV党坪变电站 | 党长线 | 龙家村龙家团公变 | 7.29 | 7.88 | 3.0039 | 100 | 0 | 0 | 80 | 80 | 可开放容量大于等于30kW | 800454779 |  |  |  |  | 可开放容量大于等于30kW
22362 | 绥宁县 | 李熙供电所 | 红岩镇 | 红岩镇陡街村 | 35kV红岩变电站 | 红盐线 | 双冲村变公变 | 7.29 | 6.0146 | 2.3231 | 100 | 80 | 0 | 0 | 0 | 台区可开放容量不足 | 800493671 |  |  |  | 台区 | 台区可开放容量不足
22363 | 绥宁县 | 武阳供电所 | 武阳镇 | 武阳镇桐木村 | 110kV武阳变电站 | 武大线 | 雀林二台区变 | 7.29 | 0 | 1.3184 | 200 | 178.77 | 0 | -18.77 | 0 | 变电站、台区可开放容量不足 | 800080328 |  | 变电站、 |  | 台区 | 变电站、台区可开放容量不足
22364 | 绥宁县 | 东山供电所 | 寨市苗族侗族乡 | 寨市苗族侗族乡茶冲村 | 35kV东山变电站 | 东田线 | 茶冲村公变 | 7.29 | 11.5316 | 4.4998 | 100 | 0 | 0 | 80 | 80 | 可开放容量大于等于30kW | 800078438 |  |  |  |  | 可开放容量大于等于30kW
22365 | 绥宁县 | 东山供电所 | 鹅公岭侗族苗族乡 | 鹅公岭侗族苗族乡鹅公村 | 35kV东山变电站 | 东文线 | 在头两江口变 | 7.29 | 11.5316 | 3.8496 | 50 | 0 | 0 | 40 | 40 | 可开放容量大于等于30kW | 800448372 |  |  |  |  | 可开放容量大于等于30kW
22366 | 绥宁县 | 东山供电所 | 寨市苗族侗族乡 | 寨市苗族侗族乡朝仪村 | 35kV东山变电站 | 东田线 | 大冲村铜盆塘公变 | 7.29 | 11.5316 | 4.4998 | 50 | 0 | 0 | 40 | 40 | 可开放容量大于等于30kW | 800356887 |  |  |  |  | 可开放容量大于等于30kW
22367 | 绥宁县 | 东山供电所 | 鹅公岭侗族苗族乡 | 鹅公岭侗族苗族乡刘家村 | 35kV东山变电站 | 东文线 | 刘家学校变 | 7.29 | 11.5316 | 3.8496 | 100 | 60 | 0 | 20 | 20 | 可开放容量小于30kW | 800442720 |  |  |  |  | 可开放容量小于30kW
22368 | 绥宁县 | 绿洲供电服务站 | 长铺镇 | 长铺镇万家坪社区 | 35kV绥宁城关变电站 | 城五线 | 煤炭公司柱上变压器 | 7.29 | 14.4223 | 4.7973 | 315 | 0 | 0 | 252 | 252 | 可开放容量大于等于30kW | 800434875 |  |  |  |  | 可开放容量大于等于30kW
22369 | 绥宁县 | 绿洲供电服务站 | 长铺镇 | 长铺镇朱砂塘社区 | 35kV绥宁城关变电站 | 城五线 | 政协台变 | 7.29 | 14.4223 | 4.7973 | 400 | 0 | 0 | 320 | 320 | 可开放容量大于等于30kW | 800418188 |  |  |  |  | 可开放容量大于等于30kW
22370 | 绥宁县 | 武阳供电所 | 武阳镇 | 武阳镇三房村 | 110kV武阳变电站 | 武大线 | 三房村磨石冲变 | 7.29 | 0 | 1.3184 | 50 | 0 | 0 | 40 | 0 | 变电站可开放容量不足 | 800081858 |  | 变电站 |  |  | 变电站可开放容量不足
22371 | 绥宁县 | 武阳供电所 | 关峡苗族乡 | 关峡苗族乡芷田村 | 110kV关峡变电站 | 关珠线 | 高坪村老铺场变 | 7.29 | 7.29 | 0.51368 | 50 | 25 | 0 | 15 | 15 | 可开放容量小于30kW | 800080580 |  |  |  |  | 可开放容量小于30kW
22372 | 绥宁县 | 长铺供电所 | 河口苗族乡 | 河口苗族乡塘湾村 | 35kV绥宁城关变电站 | 城万线 | 塘湾村堆上变 | 7.29 | 14.4223 | 5.7423 | 100 | 0 | 0 | 80 | 80 | 可开放容量大于等于30kW | 800434878 |  |  |  |  | 可开放容量大于等于30kW
22373 | 绥宁县 | 长铺供电所 | 河口苗族乡 | 河口苗族乡彭家村 | 35kV绥宁城关变电站 | 城万线 | 彭家村村部公变 | 7.29 | 14.4223 | 5.7423 | 100 | 0 | 0 | 80 | 80 | 可开放容量大于等于30kW | 800083782 |  |  |  |  | 可开放容量大于等于30kW
22374 | 绥宁县 | 长铺供电所 | 河口苗族乡 | 河口苗族乡竹舟江村 | 35kV绥宁城关变电站 | 城万线 | 鸡子头村村部公变 | 7.29 | 14.4223 | 5.7423 | 100 | 0 | 0 | 80 | 80 | 可开放容量大于等于30kW | 800434877 |  |  |  |  | 可开放容量大于等于30kW
22375 | 绥宁县 | 武阳供电所 | 关峡苗族乡 | 关峡苗族乡梅口村 | 110kV关峡变电站 | 关石线 | 鸟塘村梅田公变 | 7.29 | 7.29 | 2.2131 | 80 | 0 | 60 | 4 | 4 | 可开放容量小于30kW | 800418190 |  |  |  |  | 可开放容量小于30kW
22376 | 绥宁县 | 长铺供电所 | 河口苗族乡 | 河口苗族乡塘湾村 | 35kV绥宁城关变电站 | 城万线 | 塘湾村翁塘变 | 7.29 | 14.4223 | 5.7423 | 50 | 0 | 0 | 40 | 40 | 可开放容量大于等于30kW | 800419732 |  |  |  |  | 可开放容量大于等于30kW
22377 | 绥宁县 | 长铺供电所 | 长铺子苗族乡 | 长铺子苗族乡芷坪村 | 35kV绥宁城关变电站 | 城万线 | 芷坪村村部变 | 7.29 | 14.4223 | 5.7423 | 50 | 0 | 0 | 40 | 40 | 可开放容量大于等于30kW | 800633572 |  |  |  |  | 可开放容量大于等于30kW
22378 | 绥宁县 | 河口供电所 | 河口苗族乡 | 河口苗族乡新团村 | 35kV河口变电站 | 河半线 | 新团村火炭头变 | 7.29 | 6.9717 | 4.745 | 50 | 0 | 0 | 40 | 40 | 可开放容量大于等于30kW | 800417483 |  |  |  |  | 可开放容量大于等于30kW
22379 | 绥宁县 | 寨市供电所 | 寨市苗族侗族乡 | 寨市苗族侗族乡寨市村 | 35kV在市变电站 | 在城线 | 寨市九龙大道变 | 7.29 | 7.264 | 2.3005 | 200 | 0 | 0 | 160 | 160 | 可开放容量大于等于30kW | 800083918 |  |  |  |  | 可开放容量大于等于30kW
22380 | 绥宁县 | 寨市供电所 | 寨市苗族侗族乡 | 寨市苗族侗族乡地林村 | 35kV在市变电站 | 在上线 | 地林村大头湾公变 | 7.29 | 7.264 | 4.4773 | 50 | 0 | 0 | 40 | 40 | 可开放容量大于等于30kW | 800434876 |  |  |  |  | 可开放容量大于等于30kW
22381 | 绥宁县 | 寨市供电所 | 寨市苗族侗族乡 | 寨市苗族侗族乡地林村 | 35kV在市变电站 | 在上线 | 地林村桃家水公变 | 7.29 | 7.264 | 4.4773 | 80 | 0 | 0 | 64 | 64 | 可开放容量大于等于30kW | 800419731 |  |  |  |  | 可开放容量大于等于30kW
22382 | 绥宁县 | 寨市供电所 | 寨市苗族侗族乡 | 寨市苗族侗族乡地林村 | 35kV在市变电站 | 在上线 | 地林村冻江变 | 7.29 | 7.264 | 4.4773 | 50 | 0 | 0 | 40 | 40 | 可开放容量大于等于30kW | 800080638 |  |  |  |  | 可开放容量大于等于30kW
22383 | 绥宁县 | 寨市供电所 | 寨市苗族侗族乡 | 寨市苗族侗族乡黄桑村 | 35kV在市变电站 | 在上线 | 黄桑村潘界头变 | 7.29 | 7.264 | 4.4773 | 50 | 0 | 0 | 40 | 40 | 可开放容量大于等于30kW | 800434873 |  |  |  |  | 可开放容量大于等于30kW
22384 | 绥宁县 | 寨市供电所 | 寨市苗族侗族乡 | 寨市苗族侗族乡黄桑村 | 35kV在市变电站 | 在上线 | 黄桑村珠沙盘公变 | 7.29 | 7.264 | 4.4773 | 30 | 0 | 0 | 24 | 24 | 可开放容量小于30kW | 800434535 |  |  |  |  | 可开放容量小于30kW
22385 | 绥宁县 | 寨市供电所 | 寨市苗族侗族乡 | 寨市苗族侗族乡地林村 | 35kV在市变电站 | 在上线 | 地林村部公变 | 7.29 | 7.264 | 4.4773 | 50 | 0 | 0 | 40 | 40 | 可开放容量大于等于30kW | 800486268 |  |  |  |  | 可开放容量大于等于30kW
22386 | 绥宁县 | 绿洲供电服务站 | 长铺镇 | 长铺镇万家坪社区 | 35kV绥宁城关变电站 | 城五线 | 福瑞花园柱上变压器 | 7.29 | 14.4223 | 4.7973 | 400 | 0 | 0 | 320 | 320 | 可开放容量大于等于30kW | 800486269 |  |  |  |  | 可开放容量大于等于30kW
22387 | 绥宁县 | 长铺供电所 | 长铺子苗族乡 | 长铺子苗族乡哨溪口村 | 110kV川石变电站 | 川相线 | 哨溪3#公变 | 7.29 | 7.29 | 4.0039 | 200 | 0 | 0 | 160 | 160 | 可开放容量大于等于30kW | 800434536 |  |  |  |  | 可开放容量大于等于30kW
22388 | 绥宁县 | 武阳供电所 | 关峡苗族乡 | 关峡苗族乡珠玉村 | 110kV关峡变电站 | 关珠线 | 珠玉村杨家变 | 7.29 | 7.29 | 0.51368 | 200 | 101 | 0 | 59 | 59 | 可开放容量大于等于30kW | 800434429 |  |  |  |  | 可开放容量大于等于30kW
22389 | 绥宁县 | 武阳供电所 | 武阳镇 | 武阳镇桐木村 | 110kV武阳变电站 | 武大线 | 桐木四台区变 | 7.29 | 0 | 1.3184 | 200 | 66.85 | 0 | 93.15 | 0 | 变电站可开放容量不足 | 800451212 |  | 变电站 |  |  | 变电站可开放容量不足
22390 | 绥宁县 | 武阳供电所 | 武阳镇 | 武阳镇桐木村 | 110kV武阳变电站 | 武大线 | 桐木三台区变 | 7.29 | 0 | 1.3184 | 50 | 30 | 0 | 10 | 0 | 变电站可开放容量不足 | 800080639 |  | 变电站 |  |  | 变电站可开放容量不足
22391 | 绥宁县 | 瓦屋供电所 | 瓦屋塘镇 | 瓦屋塘镇杨家堂村 | 110kV瓦屋变电站 | 瓦唐线 | 杨家堂三台区一、八组公变 | 7.29 | 7.29 | -2.192 | 200 | 63.77 | 0 | 96.23 | 0 | 线路可开放容量不足 | 800490407 |  |  | 线路 |  | 线路可开放容量不足
22392 | 绥宁县 | 长铺供电所 | 长铺子苗族乡 | 长铺子苗族乡新水冲村 | 110kV川石变电站 | 川工Ⅰ线 | 新水冲顺和冲台区 | 7.29 | 7.29 | 4.8413 | 200 | 0 | 0 | 160 | 160 | 可开放容量大于等于30kW | 800434537 |  |  |  |  | 可开放容量大于等于30kW
22393 | 绥宁县 | 东山供电所 | 东山侗族乡 | 东山侗族乡东山村 | 35kV东山变电站 | 东翁线 | 东山五台区 | 7.29 | 11.5316 | 4.6083 | 400 | 49 | 0 | 271 | 271 | 可开放容量大于等于30kW | 800434428 |  |  |  |  | 可开放容量大于等于30kW
22394 | 绥宁县 | 东山供电所 | 东山侗族乡 | 东山侗族乡牛背岭村 | 35kV东山变电站 | 东翁线 | 牛背岭路边台区 | 7.29 | 11.5316 | 4.6083 | 200 | 0 | 0 | 160 | 160 | 可开放容量大于等于30kW | 800083198 |  |  |  |  | 可开放容量大于等于30kW
22395 | 绥宁县 | 东山供电所 | 东山侗族乡 | 东山侗族乡横坡村 | 35kV东山变电站 | 东翁线 | 横坡二台区 | 7.29 | 11.5316 | 4.6083 | 100 | 0 | 0 | 80 | 80 | 可开放容量大于等于30kW | 800083323 |  |  |  |  | 可开放容量大于等于30kW
22396 | 绥宁县 | 绿洲供电服务站 | 长铺镇 | 长铺镇虾子溪社区 | 220kV绥宁变电站 | 绥汉线 | 石油公司对面公变 | 7.29 | 7.29 | 6.0769 | 315 | 0 | 0 | 252 | 252 | 可开放容量大于等于30kW | 800358013 |  |  |  |  | 可开放容量大于等于30kW
22397 | 绥宁县 | 绿洲供电服务站 | 长铺镇 | 长铺镇大公坪社区 | 35kV绥宁城关变电站 | 城三线 | 信用社门口公变 | 7.29 | 14.4223 | 4.691 | 315 | 0 | 0 | 252 | 252 | 可开放容量大于等于30kW | 800451726 |  |  |  |  | 可开放容量大于等于30kW
22398 | 绥宁县 | 李熙供电所 | 李熙桥镇 | 李熙桥镇塘玄湾村 | 35kV李西变电站 | 李罗线 | 唐玄湾二台区变 | 7.29 | 0 | 2.1454 | 200 | 90 | 0 | 70 | 0 | 变电站可开放容量不足 | 800434427 |  | 变电站 |  |  | 变电站可开放容量不足
22399 | 绥宁县 | 长铺供电所 | 长铺子苗族乡 | 长铺子苗族乡白岩水村 | 110kV川石变电站 | 川工Ⅰ线 | 白岩水村云寨公变 | 7.29 | 7.29 | 4.8413 | 50 | 0 | 0 | 40 | 40 | 可开放容量大于等于30kW | 800079635 |  |  |  |  | 可开放容量大于等于30kW
22400 | 绥宁县 | 河口供电所 | 长铺子苗族乡 | 长铺子苗族乡净溪村 | 35kV枫木团变电站 | 枫宝线 | 黄泥井村大马石变 | 7.29 | 7.427 | 4.2809 | 100 | 0 | 0 | 80 | 80 | 可开放容量大于等于30kW | 800422766 |  |  |  |  | 可开放容量大于等于30kW
22401 | 绥宁县 | 瓦屋供电所 | 金屋塘镇 | 金屋塘镇张家湾村 | 35kV金屋变电站 | 金张线 | 张家湾公变 | 7.29 | 2.0403 | 2.0135 | 200 | 157 | 0 | 3 | 3 | 可开放容量小于30kW | 800434874 |  |  |  |  | 可开放容量小于30kW
22402 | 绥宁县 | 绿洲供电服务站 | 长铺镇 | 长铺镇万家坪社区 | 35kV绥宁城关变电站 | 城一线 | 文家寨台区 | 7.29 | 14.4223 | 8.3758 | 315 | 0 | 0 | 252 | 252 | 可开放容量大于等于30kW | 800422764 |  |  |  |  | 可开放容量大于等于30kW
22403 | 绥宁县 | 瓦屋供电所 | 瓦屋塘镇 | 瓦屋塘镇官路社区 | 110kV瓦屋变电站 | 瓦宝线 | 官路四台区变 | 7.29 | 7.29 | -0.82985 | 100 | 72.24 | 0 | 7.76 | 0 | 线路可开放容量不足 | 800423559 |  |  | 线路 |  | 线路可开放容量不足
22404 | 绥宁县 | 瓦屋供电所 | 金屋塘镇 | 金屋塘镇新华村 | 35kV金屋变电站 | 金张线 | 新华四台区变 | 7.29 | 2.0403 | 2.0135 | 100 | 0 | 0 | 80 | 80 | 可开放容量大于等于30kW | 800434430 |  |  |  |  | 可开放容量大于等于30kW
22405 | 绥宁县 | 瓦屋供电所 | 瓦屋塘镇 | 瓦屋塘镇三星桥村 | 35kV金屋变电站 | 金张线 | 金竹四台区变 | 7.29 | 2.0403 | 2.0135 | 100 | 0 | 0 | 80 | 80 | 可开放容量大于等于30kW | 800434425 |  |  |  |  | 可开放容量大于等于30kW
22406 | 绥宁县 | 瓦屋供电所 | 金屋塘镇 | 金屋塘镇大吉砖屋新村 | 35kV金屋变电站 | 金大线 | 砖屋雷子冲台区 | 7.29 | 2.0403 | 2.1129 | 200 | 0 | 0 | 160 | 160 | 可开放容量大于等于30kW | 800434424 |  |  |  |  | 可开放容量大于等于30kW
22407 | 绥宁县 | 瓦屋供电所 | 黄土矿镇 | 黄土矿镇小安村 | 110kV瓦屋变电站 | 瓦唐线 | 小安村上片公变 | 7.29 | 7.29 | -2.192 | 400 | 260.73 | 0 | 59.27 | 0 | 线路可开放容量不足 | 800081749 |  |  | 线路 |  | 线路可开放容量不足
22408 | 绥宁县 | 瓦屋供电所 | 水口乡 | 水口乡水口村 | 110kV瓦屋变电站 | 瓦田线 | 水口村五台区公变 | 7.29 | 7.29 | 1.0495 | 100 | 0 | 80 | 0 | 0 | 台区可开放容量不足 | 800085121 |  |  |  | 台区 | 台区可开放容量不足
22409 | 绥宁县 | 瓦屋供电所 | 瓦屋塘镇 | 瓦屋塘镇三星桥村 | 35kV金屋变电站 | 金张线 | 金竹一台区变 | 7.29 | 2.0403 | 2.0135 | 50 | 0 | 0 | 40 | 40 | 可开放容量大于等于30kW | 800483943 |  |  |  |  | 可开放容量大于等于30kW
22410 | 绥宁县 | 瓦屋供电所 | 金屋塘镇 | 金屋塘镇雄鱼村 | 35kV金屋变电站 | 金大线 | 鱼林公变 | 7.29 | 2.0403 | 2.1129 | 200 | 75.2 | 0 | 84.8 | 84.8 | 可开放容量大于等于30kW | 800083260 |  |  |  |  | 可开放容量大于等于30kW
22411 | 绥宁县 | 瓦屋供电所 | 瓦屋塘镇 | 瓦屋塘镇瓦屋塘社区 | 110kV瓦屋变电站 | 瓦宝线 | 瓦屋五台区变 | 7.29 | 7.29 | -0.82985 | 315 | 239.7 | 0 | 12.3 | 0 | 线路可开放容量不足 | 800481097 |  |  | 线路 |  | 线路可开放容量不足
22412 | 绥宁县 | 瓦屋供电所 | 瓦屋塘镇 | 瓦屋塘镇官路社区 | 110kV瓦屋变电站 | 瓦唐线 | 抱寨村公变 | 7.29 | 7.29 | -2.192 | 80 | 0 | 0 | 64 | 0 | 线路可开放容量不足 | 800080336 |  |  | 线路 |  | 线路可开放容量不足
22413 | 绥宁县 | 武阳供电所 | 唐家坊镇 | 唐家坊镇赖梅村 | 110kV武阳变电站 | 武罗线 | 赖梅村杨梅水公变 | 7.29 | 0 | 0.36976 | 100 | 26.16 | 0 | 53.84 | 0 | 变电站可开放容量不足 | 800085120 |  | 变电站 |  |  | 变电站可开放容量不足
22414 | 绥宁县 | 瓦屋供电所 | 金屋塘镇 | 金屋塘镇张家湾村 | 35kV金屋变电站 | 金张线 | 大友坪台区 | 7.29 | 2.0403 | 2.0135 | 125 | 0 | 0 | 100 | 100 | 可开放容量大于等于30kW | 800358009 |  |  |  |  | 可开放容量大于等于30kW
22415 | 绥宁县 | 瓦屋供电所 | 瓦屋塘镇 | 瓦屋塘镇三星桥村 | 35kV金屋变电站 | 金张线 | 金竹三台区变 | 7.29 | 2.0403 | 2.0135 | 50 | 0 | 0 | 40 | 40 | 可开放容量大于等于30kW | 800084772 |  |  |  |  | 可开放容量大于等于30kW
22416 | 绥宁县 | 瓦屋供电所 | 黄土矿镇 | 黄土矿镇源头村 | 110kV瓦屋变电站 | 瓦唐线 | 源头村中学公变 | 7.29 | 7.29 | -2.192 | 200 | 156.91 | 0 | 3.09 | 0 | 线路可开放容量不足 | 899848594 |  |  | 线路 |  | 线路可开放容量不足
22417 | 绥宁县 | 瓦屋供电所 | 金屋塘镇 | 金屋塘镇新华村 | 35kV金屋变电站 | 金张线 | 主溪一台区毛冲公变 | 7.29 | 2.0403 | 2.0135 | 50 | 36.57 | 0 | 3.43 | 3.43 | 可开放容量小于30kW | 800557582 |  |  |  |  | 可开放容量小于30kW
22418 | 绥宁县 | 瓦屋供电所 | 黄土矿镇 | 黄土矿镇源头村 | 110kV瓦屋变电站 | 瓦唐线 | 源头庙坪里公变 | 7.29 | 7.29 | -2.192 | 200 | 159.7 | 0 | 0.3 | 0 | 线路可开放容量不足 | 800083722 |  |  | 线路 |  | 线路可开放容量不足
22419 | 绥宁县 | 瓦屋供电所 | 金屋塘镇 | 金屋塘镇新华村 | 35kV金屋变电站 | 金张线 | 主溪公变 | 7.29 | 2.0403 | 2.0135 | 50 | 0 | 0 | 40 | 40 | 可开放容量大于等于30kW | 800557583 |  |  |  |  | 可开放容量大于等于30kW
22420 | 绥宁县 | 瓦屋供电所 | 黄土矿镇 | 黄土矿镇源头村 | 110kV瓦屋变电站 | 瓦唐线 | 桐溪一台区变 | 7.29 | 7.29 | -2.192 | 200 | 0 | 0 | 160 | 0 | 线路可开放容量不足 | 800557584 |  |  | 线路 |  | 线路可开放容量不足
22421 | 绥宁县 | 瓦屋供电所 | 金屋塘镇 | 金屋塘镇新华村 | 35kV金屋变电站 | 金张线 | 主溪楼脚公变 | 7.29 | 2.0403 | 2.0135 | 30 | 0 | 0 | 24 | 24 | 可开放容量小于30kW | 800084771 |  |  |  |  | 可开放容量小于30kW
22422 | 绥宁县 | 瓦屋供电所 | 黄土矿镇 | 黄土矿镇大湾村 | 110kV瓦屋变电站 | 瓦唐线 | 大湾陈家公变 | 7.29 | 7.29 | -2.192 | 400 | 0 | 0 | 320 | 0 | 线路可开放容量不足 | 800359187 |  |  | 线路 |  | 线路可开放容量不足
22423 | 绥宁县 | 瓦屋供电所 | 红岩镇 | 红岩镇四清村 | 110kV瓦屋变电站 | 瓦唐线 | 肖家湾二台区 | 7.29 | 7.29 | -2.192 | 100 | 80 | 0 | 0 | 0 | 线路、台区可开放容量不足 | 800479859 |  |  | 线路、 | 台区 | 线路、台区可开放容量不足
22424 | 绥宁县 | 瓦屋供电所 | 瓦屋塘镇 | 瓦屋塘镇庙湾村 | 35kV金屋变电站 | 金张线 | 庙湾4台区 | 7.29 | 2.0403 | 2.0135 | 50 | 40 | 0 | 0 | 0 | 台区可开放容量不足 | 800085125 |  |  |  | 台区 | 台区可开放容量不足
22425 | 绥宁县 | 瓦屋供电所 | 黄土矿镇 | 黄土矿镇大湾村 | 110kV瓦屋变电站 | 瓦唐线 | 大湾石路公变 | 7.29 | 7.29 | -2.192 | 400 | 252 | 0 | 68 | 0 | 线路可开放容量不足 | 800608956 |  |  | 线路 |  | 线路可开放容量不足
22426 | 绥宁县 | 瓦屋供电所 | 水口乡 | 水口乡田凼村 | 110kV瓦屋变电站 | 瓦田线 | 田凼鹅公田公变 | 7.29 | 7.29 | 1.0495 | 200 | 0 | 0 | 160 | 160 | 可开放容量大于等于30kW | 800078601 |  |  |  |  | 可开放容量大于等于30kW
22427 | 绥宁县 | 瓦屋供电所 | 唐家坊镇 | 唐家坊镇小乡村 | 110kV瓦屋变电站 | 瓦宝线 | 盐井四台区变 | 7.29 | 7.29 | -0.82985 | 200 | 157.5 | 0 | 2.5 | 0 | 线路可开放容量不足 | 800413831 |  |  | 线路 |  | 线路可开放容量不足
22428 | 绥宁县 | 瓦屋供电所 | 金屋塘镇 | 金屋塘镇新华村 | 35kV金屋变电站 | 金张线 | 新华二台区 | 7.29 | 2.0403 | 2.0135 | 100 | 25 | 0 | 55 | 55 | 可开放容量大于等于30kW | 800078563 |  |  |  |  | 可开放容量大于等于30kW
22429 | 绥宁县 | 瓦屋供电所 | 瓦屋塘镇 | 瓦屋塘镇三星桥村 | 35kV金屋变电站 | 金张线 | 金竹二台区变 | 7.29 | 2.0403 | 2.0135 | 50 | 0 | 0 | 40 | 40 | 可开放容量大于等于30kW | 800409290 |  |  |  |  | 可开放容量大于等于30kW
22430 | 绥宁县 | 瓦屋供电所 | 水口乡 | 水口乡田凼村 | 110kV瓦屋变电站 | 瓦田线 | 田凼许家坳公变 | 7.29 | 7.29 | 1.0495 | 100 | 49.8 | 0 | 30.2 | 30.2 | 可开放容量大于等于30kW | 800377747 |  |  |  |  | 可开放容量大于等于30kW
22431 | 绥宁县 | 瓦屋供电所 | 瓦屋塘镇 | 瓦屋塘镇木兰田村 | 35kV金屋变电站 | 金张线 | 王冲公变 | 7.29 | 2.0403 | 2.0135 | 50 | 0 | 0 | 40 | 40 | 可开放容量大于等于30kW | 800377745 |  |  |  |  | 可开放容量大于等于30kW
22432 | 绥宁县 | 瓦屋供电所 | 金屋塘镇 | 金屋塘镇新华村 | 35kV金屋变电站 | 金张线 | 主溪双木石公变 | 7.29 | 2.0403 | 2.0135 | 80 | 0 | 0 | 64 | 64 | 可开放容量大于等于30kW | 800451469 |  |  |  |  | 可开放容量大于等于30kW
22433 | 绥宁县 | 河口供电所 | 长铺子苗族乡 | 长铺子苗族乡枫木团村 | 35kV枫木团变电站 | 枫秋线 | 新屋场张家变 | 7.29 | 7.427 | 4.0139 | 50 | 0 | 0 | 40 | 40 | 可开放容量大于等于30kW | 800377867 |  |  |  |  | 可开放容量大于等于30kW
22434 | 绥宁县 | 河口供电所 | 麻塘苗族瑶族乡 | 麻塘苗族瑶族乡麻塘村 | 35kV麻塘变电站 | 麻溪线 | 麻塘乡政府变 | 7.29 | 4.577 | 4.8773 | 100 | 0 | 0 | 80 | 80 | 可开放容量大于等于30kW | 800451468 |  |  |  |  | 可开放容量大于等于30kW
22435 | 绥宁县 | 河口供电所 | 麻塘苗族瑶族乡 | 麻塘苗族瑶族乡溪口村 | 35kV麻塘变电站 | 麻溪线 | 双冲村变 | 7.29 | 4.577 | 4.8773 | 80 | 0 | 0 | 64 | 64 | 可开放容量大于等于30kW | 800371615 |  |  |  |  | 可开放容量大于等于30kW
22436 | 绥宁县 | 河口供电所 | 麻塘苗族瑶族乡 | 麻塘苗族瑶族乡桐油冲村 | 35kV麻塘变电站 | 麻莫线 | 桐油冲大坝塘变压器 | 7.29 | 4.577 | 4.7023 | 100 | 0 | 0 | 80 | 80 | 可开放容量大于等于30kW | 800443491 |  |  |  |  | 可开放容量大于等于30kW
22437 | 绥宁县 | 河口供电所 | 麻塘苗族瑶族乡 | 麻塘苗族瑶族乡桐油冲村 | 35kV河口变电站 | 河莫线 | 桐油冲村茶坝冲变 | 7.29 | 6.9717 | 4.4339 | 50 | 0 | 0 | 40 | 40 | 可开放容量大于等于30kW | 800608955 |  |  |  |  | 可开放容量大于等于30kW
22438 | 绥宁县 | 河口供电所 | 麻塘苗族瑶族乡 | 麻塘苗族瑶族乡三寨村 | 35kV麻塘变电站 | 麻田线 | 五龙寨柱上变压器 | 7.29 | 4.577 | 4.2573 | 100 | 0 | 0 | 80 | 80 | 可开放容量大于等于30kW | 800601208 |  |  |  |  | 可开放容量大于等于30kW
22439 | 绥宁县 | 河口供电所 | 麻塘苗族瑶族乡 | 麻塘苗族瑶族乡长寨村 | 35kV麻塘变电站 | 麻田线 | 长寨变 | 7.29 | 4.577 | 4.2573 | 100 | 0 | 0 | 80 | 80 | 可开放容量大于等于30kW | 800428535 |  |  |  |  | 可开放容量大于等于30kW
22440 | 绥宁县 | 绿洲供电服务站 | 长铺镇 | 长铺镇长铺社区 | 220kV绥宁变电站 | 绥水线 | 坪溪村2#公变 | 7.29 | 7.29 | 7.6624 | 200 | 0 | 0 | 160 | 160 | 可开放容量大于等于30kW | 800451470 |  |  |  |  | 可开放容量大于等于30kW
22441 | 绥宁县 | 绿洲供电服务站 | 长铺镇 | 长铺镇长铺社区 | 220kV绥宁变电站 | 绥水线 | 坪溪村1#公变 | 7.29 | 7.29 | 7.6624 | 200 | 0 | 0 | 160 | 160 | 可开放容量大于等于30kW | 800078561 |  |  |  |  | 可开放容量大于等于30kW
22442 | 绥宁县 | 绿洲供电服务站 | 长铺镇 | 长铺镇大公坪社区 | 35kV绥宁城关变电站 | 城三线 | 祥和富康小区公变 | 7.29 | 14.4223 | 4.691 | 315 | 0 | 0 | 252 | 252 | 可开放容量大于等于30kW | 800413832 |  |  |  |  | 可开放容量大于等于30kW
22443 | 绥宁县 | 瓦屋供电所 | 水口乡 | 水口乡茅坪村 | 110kV瓦屋变电站 | 瓦田线 | 大浪江尤家冲公变 | 7.29 | 7.29 | 1.0495 | 50 | 0 | 0 | 40 | 40 | 可开放容量大于等于30kW | 800078599 |  |  |  |  | 可开放容量大于等于30kW
22444 | 绥宁县 | 武阳供电所 | 唐家坊镇 | 唐家坊镇唐市社区 | 110kV武阳变电站 | 武罗线 | 唐市二台区公变 | 7.29 | 0 | 0.36976 | 200 | 66 | 0 | 94 | 0 | 变电站可开放容量不足 | 800475542 |  | 变电站 |  |  | 变电站可开放容量不足
22445 | 绥宁县 | 武阳供电所 | 唐家坊镇 | 唐家坊镇湖塘村 | 110kV武阳变电站 | 武罗线 | 湖塘村陶家冲公变 | 7.29 | 0 | 0.36976 | 200 | 68.2 | 0 | 91.8 | 0 | 变电站可开放容量不足 | 800357308 |  | 变电站 |  |  | 变电站可开放容量不足
22446 | 绥宁县 | 瓦屋供电所 | 金屋塘镇 | 金屋塘镇草寨村 | 35kV金屋变电站 | 盆金线 | 蒋家庄公变 | 7.29 | 2.0403 | 4.2175 | 400 | 193.8 | 0 | 126.2 | 126.2 | 可开放容量大于等于30kW | 800377746 |  |  |  |  | 可开放容量大于等于30kW
22447 | 绥宁县 | 瓦屋供电所 | 水口乡 | 水口乡茅坪村 | 110kV瓦屋变电站 | 瓦田线 | 侯家三台区公变 | 7.29 | 7.29 | 1.0495 | 50 | 33 | 0 | 7 | 7 | 可开放容量小于30kW | 800078566 |  |  |  |  | 可开放容量小于30kW
22448 | 绥宁县 | 李熙供电所 | 李熙桥镇 | 李熙桥镇浆塘村 | 35kV李西变电站 | 李湾线 | 李西供电所办公楼变 | 7.29 | 0 | 3.1029 | 80 | 0 | 0 | 64 | 0 | 变电站可开放容量不足 | 800078562 |  | 变电站 |  |  | 变电站可开放容量不足
22449 | 绥宁县 | 李熙供电所 | 红岩镇 | 红岩镇上匡村 | 35kV红岩变电站 | 红盐线 | 上匡村寥家门前变 | 7.29 | 6.0146 | 2.3231 | 315 | 249.31 | 0 | 2.69 | 2.69 | 可开放容量小于30kW | 800377866 |  |  |  |  | 可开放容量小于30kW
22450 | 绥宁县 | 李熙供电所 | 红岩镇 | 红岩镇上匡村 | 35kV红岩变电站 | 红桃线 | 上匡村坳上变 | 7.29 | 6.0146 | 0.82102 | 100 | 80 | 0 | 0 | 0 | 台区可开放容量不足 | 800473913 |  |  |  | 台区 | 台区可开放容量不足
22451 | 绥宁县 | 李熙供电所 | 红岩镇 | 红岩镇稠清村 | 35kV红岩变电站 | 红盐线 | 清浪二台区 | 7.29 | 6.0146 | 2.3231 | 50 | 40 | 0 | 0 | 0 | 台区可开放容量不足 | 800377753 |  |  |  | 台区 | 台区可开放容量不足
22452 | 绥宁县 | 绿洲供电服务站 | 长铺镇 | 长铺镇虾子溪社区 | 110kV川石变电站 | 川交线 | 长铺镇公变 | 7.29 | 7.29 | 7.6144 | 315 | 0 | 0 | 252 | 252 | 可开放容量大于等于30kW | 800357748 |  |  |  |  | 可开放容量大于等于30kW
22453 | 绥宁县 | 瓦屋供电所 | 金屋塘镇 | 金屋塘镇雄鱼村 | 35kV金屋变电站 | 金大线 | 雄鱼波连水台区 | 7.29 | 2.0403 | 2.1129 | 200 | 43 | 0 | 117 | 117 | 可开放容量大于等于30kW | 4310232905153690 |  |  |  |  | 可开放容量大于等于30kW
22454 | 绥宁县 | 寨市供电所 | 乐安铺苗族侗族乡 | 乐安铺苗族侗族乡大冻村 | 35kV在市变电站 | 在高线 | 大冻肖家背公变 | 7.29 | 7.264 | 4.1453 | 50 | 0 | 0 | 40 | 40 | 可开放容量大于等于30kW | 800079180 |  |  |  |  | 可开放容量大于等于30kW
22455 | 绥宁县 | 瓦屋供电所 | 金屋塘镇 | 金屋塘镇草寨村 | 35kV金屋变电站 | 盆金线 | 苦梨树公变 | 7.29 | 2.0403 | 4.2175 | 100 | 0 | 0 | 80 | 80 | 可开放容量大于等于30kW | 800078602 |  |  |  |  | 可开放容量大于等于30kW
22456 | 绥宁县 | 瓦屋供电所 | 金屋塘镇 | 金屋塘镇草寨村 | 35kV金屋变电站 | 盆金线 | 和木团公变 | 7.29 | 2.0403 | 4.2175 | 80 | 0 | 0 | 64 | 64 | 可开放容量大于等于30kW | 800078590 |  |  |  |  | 可开放容量大于等于30kW
22457 | 绥宁县 | 瓦屋供电所 | 金屋塘镇 | 金屋塘镇草寨村 | 35kV金屋变电站 | 金张线 | 牛塘界公变 | 7.29 | 2.0403 | 2.0135 | 50 | 0 | 0 | 40 | 40 | 可开放容量大于等于30kW | 800078603 |  |  |  |  | 可开放容量大于等于30kW
22458 | 绥宁县 | 东山供电所 | 鹅公岭侗族苗族乡 | 鹅公岭侗族苗族乡佳马村 | 35kV东山变电站 | 东文线 | 佳马村2变 | 7.29 | 11.5316 | 3.8496 | 200 | 0 | 0 | 160 | 160 | 可开放容量大于等于30kW | 800458440 |  |  |  |  | 可开放容量大于等于30kW
22459 | 绥宁县 | 瓦屋供电所 | 金屋塘镇 | 金屋塘镇草寨村 | 35kV金屋变电站 | 金张线 | 草寨村姚家公变 | 7.29 | 2.0403 | 2.0135 | 50 | 0 | 0 | 40 | 40 | 可开放容量大于等于30kW | 800509682 |  |  |  |  | 可开放容量大于等于30kW
22460 | 绥宁县 | 武阳供电所 | 武阳镇 | 武阳镇解放坪社区 | 110kV武阳变电站 | 武苗线 | 武阳步行街公变 | 7.29 | 0 | 2.5086 | 400 | 0 | 0 | 320 | 0 | 变电站可开放容量不足 | 800078570 |  | 变电站 |  |  | 变电站可开放容量不足
22461 | 绥宁县 | 绿洲供电服务站 | 长铺镇 | 长铺镇城东社区 | 110kV川石变电站 | 川绿线 | 水映商城1#箱变配电变压器 | 7.29 | 7.29 | 7.5518 | 500 | 0 | 0 | 400 | 400 | 可开放容量大于等于30kW | 800078598 |  |  |  |  | 可开放容量大于等于30kW
22462 | 绥宁县 | 绿洲供电服务站 | 长铺镇 | 长铺镇长铺社区 | 35kV绥宁城关变电站 | 城一线 | 飞凤大厦箱变配电变压器 | 7.29 | 14.4223 | 8.3758 | 630 | 0 | 0 | 504 | 504 | 可开放容量大于等于30kW | 800078608 |  |  |  |  | 可开放容量大于等于30kW
22463 | 绥宁县 | 李熙供电所 | 李熙桥镇 | 李熙桥镇浆塘村 | 35kV李西变电站 | 李罗线 | 浆塘村大塘公变 | 7.29 | 0 | 2.1454 | 315 | 250.25 | 0 | 1.75 | 0 | 变电站可开放容量不足 | 899851054 |  | 变电站 |  |  | 变电站可开放容量不足
22464 | 绥宁县 | 李熙供电所 | 李熙桥镇 | 李熙桥镇浆塘村 | 35kV李西变电站 | 李湾线 | 浆塘村石头脑公变 | 7.29 | 0 | 3.1029 | 200 | 73.54 | 0 | 86.46 | 0 | 变电站可开放容量不足 | 800078567 |  | 变电站 |  |  | 变电站可开放容量不足
22465 | 绥宁县 | 长铺供电所 | 长铺子苗族乡 | 长铺子苗族乡寨坡村 | 35kV在市变电站 | 在冲线 | 寨坡学校公变 | 7.29 | 7.264 | 3.0483 | 100 | 0 | 0 | 80 | 80 | 可开放容量大于等于30kW | 800079173 |  |  |  |  | 可开放容量大于等于30kW
22466 | 绥宁县 | 长铺供电所 | 长铺子苗族乡 | 长铺子苗族乡大碑村 | 35kV党坪变电站 | 党长线 | 大碑青戈坪公变 | 7.29 | 7.88 | 3.0039 | 50 | 0 | 0 | 40 | 40 | 可开放容量大于等于30kW | 800377748 |  |  |  |  | 可开放容量大于等于30kW
22467 | 绥宁县 | 瓦屋供电所 | 黄土矿镇 | 黄土矿镇大湾村 | 110kV瓦屋变电站 | 瓦唐线 | 牛栏冲公变 | 7.29 | 7.29 | -2.192 | 80 | 0 | 0 | 64 | 0 | 线路可开放容量不足 | 800078604 |  |  | 线路 |  | 线路可开放容量不足
22468 | 绥宁县 | 瓦屋供电所 | 黄土矿镇 | 黄土矿镇唐家村 | 110kV瓦屋变电站 | 瓦唐线 | 上唐台区变 | 7.29 | 7.29 | -2.192 | 400 | 301.22 | 0 | 18.78 | 0 | 线路可开放容量不足 | 4309230505009890 |  |  | 线路 |  | 线路可开放容量不足
22469 | 绥宁县 | 绿洲供电服务站 | 长铺镇 | 长铺镇朱砂塘社区 | 110kV川石变电站 | 川一线 | 堡子岭林场配电变压器 | 7.29 | 7.29 | 8.4522 | 630 | 0 | 0 | 504 | 504 | 可开放容量大于等于30kW | 4311231505052010 |  |  |  |  | 可开放容量大于等于30kW
22470 | 绥宁县 | 绿洲供电服务站 | 长铺镇 | 长铺镇长铺社区 | 35kV绥宁城关变电站 | 城一线 | 技术监督局箱变配电变压器 | 7.29 | 14.4223 | 8.3758 | 630 | 0 | 0 | 504 | 504 | 可开放容量大于等于30kW | 800078548 |  |  |  |  | 可开放容量大于等于30kW
22471 | 绥宁县 | 绿洲供电服务站 | 长铺镇 | 长铺镇朱砂塘社区 | 35kV绥宁城关变电站 | 城一线 | 武装部箱变配电变压器 | 7.29 | 14.4223 | 8.3758 | 315 | 0 | 0 | 252 | 252 | 可开放容量大于等于30kW | 800460434 |  |  |  |  | 可开放容量大于等于30kW
22472 | 绥宁县 | 李熙供电所 | 红岩镇 | 红岩镇竹溪村 | 35kV红岩变电站 | 红竹线 | 竹溪村2#公变 | 7.29 | 6.0146 | 3.9832 | 100 | 50 | 0 | 30 | 30 | 可开放容量大于等于30kW | 800078549 |  |  |  |  | 可开放容量大于等于30kW
22473 | 绥宁县 | 绿洲供电服务站 | 长铺镇 | 长铺镇城东社区 | 110kV川石变电站 | 川绿线 | 教师新村箱变配电变压器 | 7.29 | 7.29 | 7.5518 | 400 | 0 | 0 | 320 | 320 | 可开放容量大于等于30kW | 800493651 |  |  |  |  | 可开放容量大于等于30kW
22474 | 绥宁县 | 绿洲供电服务站 | 长铺镇 | 长铺镇城东社区 | 110kV川石变电站 | 川绿线 | 锦绣江南1#箱变配电变压器 | 7.29 | 7.29 | 7.5518 | 500 | 0 | 0 | 400 | 400 | 可开放容量大于等于30kW | 800078568 |  |  |  |  | 可开放容量大于等于30kW
22475 | 绥宁县 | 绿洲供电服务站 | 长铺镇 | 长铺镇城东社区 | 110kV川石变电站 | 川绿线 | 锦绣江南2#箱变配电变压器 | 7.29 | 7.29 | 7.5518 | 315 | 0 | 0 | 252 | 252 | 可开放容量大于等于30kW | 800442895 |  |  |  |  | 可开放容量大于等于30kW
22476 | 绥宁县 | 绿洲供电服务站 | 长铺镇 | 长铺镇和平社区 | 110kV川石变电站 | 川开线 | 老桥头箱变配电变压器 | 7.29 | 7.29 | 7.5632 | 630 | 0 | 0 | 504 | 504 | 可开放容量大于等于30kW | 800078550 |  |  |  |  | 可开放容量大于等于30kW
22477 | 绥宁县 | 绿洲供电服务站 | 长铺镇 | 长铺镇江口园社区 | 35kV绥宁城关变电站 | 城四线 | 林业局箱变配电变压器 | 7.29 | 14.4223 | 7.6485 | 500 | 0 | 0 | 400 | 400 | 可开放容量大于等于30kW | 800078551 |  |  |  |  | 可开放容量大于等于30kW
22478 | 绥宁县 | 绿洲供电服务站 | 长铺镇 | 长铺镇江口园社区 | 35kV绥宁城关变电站 | 城四线 | 农行箱变配电变压器 | 7.29 | 14.4223 | 7.6485 | 500 | 0 | 0 | 400 | 400 | 可开放容量大于等于30kW | 800377755 |  |  |  |  | 可开放容量大于等于30kW
22479 | 绥宁县 | 绿洲供电服务站 | 长铺子苗族乡 | 长铺子苗族乡袁家团村 | 110kV川石变电站 | 川工Ⅱ线 | 哨溪口采育场箱变配电变压器 | 7.29 | 7.29 | 7.6624 | 315 | 0 | 0 | 252 | 252 | 可开放容量大于等于30kW | 800452910 |  |  |  |  | 可开放容量大于等于30kW
22480 | 绥宁县 | 绿洲供电服务站 | 长铺镇 | 长铺镇城东社区 | 110kV川石变电站 | 川绿线 | 水映商城2#箱变配电变压器 | 7.29 | 7.29 | 7.5518 | 400 | 0 | 0 | 320 | 320 | 可开放容量大于等于30kW | 800078591 |  |  |  |  | 可开放容量大于等于30kW
22481 | 绥宁县 | 绿洲供电服务站 | 长铺镇 | 长铺镇江口园社区 | 35kV绥宁城关变电站 | 城二线 | 万家坪桥下箱变配电变压器 | 7.29 | 14.4223 | 4.8773 | 500 | 0 | 0 | 400 | 400 | 可开放容量大于等于30kW | 800366191 |  |  |  |  | 可开放容量大于等于30kW
22482 | 绥宁县 | 绿洲供电服务站 | 长铺镇 | 长铺镇虾子溪社区 | 110kV川石变电站 | 川交线 | 鑫泰花园箱变配电变压器 | 7.29 | 7.29 | 7.6144 | 1250 | 0 | 0 | 1000 | 1000 | 可开放容量大于等于30kW | 800486838 |  |  |  |  | 可开放容量大于等于30kW
22483 | 绥宁县 | 绿洲供电服务站 | 长铺镇 | 长铺镇大公坪社区 | 35kV绥宁城关变电站 | 城三线 | 信用联社箱变配电变压器 | 7.29 | 14.4223 | 4.691 | 400 | 142 | 0 | 178 | 178 | 可开放容量大于等于30kW | 800499842 |  |  |  |  | 可开放容量大于等于30kW
22484 | 绥宁县 | 绿洲供电服务站 | 长铺镇 | 长铺镇万家坪社区 | 220kV绥宁变电站 | 绥汉线 | 幸福里箱变配电变压器 | 7.29 | 7.29 | 6.0769 | 630 | 0 | 0 | 504 | 504 | 可开放容量大于等于30kW | 800357143 |  |  |  |  | 可开放容量大于等于30kW
22485 | 绥宁县 | 绿洲供电服务站 | 长铺镇 | 长铺镇江口园社区 | 35kV绥宁城关变电站 | 城四线 | 绿洲宾馆小区配电室配电变压器 | 7.29 | 14.4223 | 7.6485 | 1000 | 0 | 0 | 800 | 800 | 可开放容量大于等于30kW | 800499821 |  |  |  |  | 可开放容量大于等于30kW
22486 | 绥宁县 | 绿洲供电服务站 | 长铺镇 | 长铺镇城东社区 | 110kV川石变电站 | 川绿线 | 东方明珠1#公变 | 7.29 | 7.29 | 7.5518 | 630 | 0 | 0 | 504 | 504 | 可开放容量大于等于30kW | 800499844 |  |  |  |  | 可开放容量大于等于30kW
22487 | 绥宁县 | 绿洲供电服务站 | 长铺镇 | 长铺镇城东社区 | 110kV川石变电站 | 川绿线 | 东方明珠2#公变 | 7.29 | 7.29 | 7.5518 | 630 | 0 | 0 | 504 | 504 | 可开放容量大于等于30kW | 800450630 |  |  |  |  | 可开放容量大于等于30kW
22488 | 绥宁县 | 瓦屋供电所 | 瓦屋塘镇 | 瓦屋塘镇木兰田村 | 35kV金屋变电站 | 金张线 | 黄泥江三台区公变 | 7.29 | 2.0403 | 2.0135 | 50 | 0 | 0 | 40 | 40 | 可开放容量大于等于30kW | 800499845 |  |  |  |  | 可开放容量大于等于30kW
22489 | 绥宁县 | 武阳供电所 | 武阳镇 | 武阳镇六王村 | 110kV武阳变电站 | 武小线 | 秀水村白头坡变 | 7.29 | 0 | 2.392 | 20 | 0 | 0 | 16 | 0 | 变电站可开放容量不足 | 800460520 |  | 变电站 |  |  | 变电站可开放容量不足
22490 | 绥宁县 | 瓦屋供电所 | 金屋塘镇 | 金屋塘镇张家湾村 | 35kV金屋变电站 | 金张线 | 小坪溪二台区变 | 7.29 | 2.0403 | 2.0135 | 50 | 0 | 0 | 40 | 40 | 可开放容量大于等于30kW | 800499843 |  |  |  |  | 可开放容量大于等于30kW
22491 | 绥宁县 | 长铺供电所 | 长铺子苗族乡 | 长铺子苗族乡党坪村 | 35kV党坪变电站 | 党长线 | 党坪村张家团公变 | 7.29 | 7.88 | 3.0039 | 100 | 30 | 0 | 50 | 50 | 可开放容量大于等于30kW | 800078607 |  |  |  |  | 可开放容量大于等于30kW
22492 | 绥宁县 | 长铺供电所 | 长铺子苗族乡 | 长铺子苗族乡党坪村 | 35kV党坪变电站 | 党长线 | 党坪村石桥口公变 | 7.29 | 7.88 | 3.0039 | 100 | 0 | 0 | 80 | 80 | 可开放容量大于等于30kW | 800499846 |  |  |  |  | 可开放容量大于等于30kW
22493 | 绥宁县 | 瓦屋供电所 | 水口乡 | 水口乡新哨村 | 110kV瓦屋变电站 | 瓦田线 | 石盆台区公变 | 7.29 | 7.29 | 1.0495 | 200 | 152.1 | 0 | 7.9 | 7.9 | 可开放容量小于30kW | 800499820 |  |  |  |  | 可开放容量小于30kW
22494 | 绥宁县 | 李熙供电所 | 红岩镇 | 红岩镇柳山村 | 35kV红岩变电站 | 红盐线 | 周家冲二台区变 | 7.29 | 6.0146 | 2.3231 | 200 | 180 | 0 | -20 | 0 | 台区可开放容量不足 | 800499847 |  |  |  | 台区 | 台区可开放容量不足
22495 | 绥宁县 | 武阳供电所 | 武阳镇 | 武阳镇六王村 | 110kV武阳变电站 | 武小线 | 秀水三台区变 | 7.29 | 0 | 2.392 | 200 | 59.88 | 0 | 100.12 | 0 | 变电站可开放容量不足 | 4311231505044720 |  | 变电站 |  |  | 变电站可开放容量不足
22496 | 绥宁县 | 瓦屋供电所 | 金屋塘镇 | 金屋塘镇双飞村 | 110kV老马山变电站 | 老长线 | 飞蛾网形地公变 | 7.29 | 7.1013 | 0.98338 | 200 | 0 | 0 | 160 | 160 | 可开放容量大于等于30kW | 800078606 |  |  |  |  | 可开放容量大于等于30kW
22497 | 绥宁县 | 瓦屋供电所 | 金屋塘镇 | 金屋塘镇双飞村 | 110kV老马山变电站 | 老长线 | 飞蛾九老石公变 | 7.29 | 7.1013 | 0.98338 | 100 | 60 | 0 | 20 | 20 | 可开放容量小于30kW | 800529672 |  |  |  |  | 可开放容量小于30kW
22498 | 绥宁县 | 瓦屋供电所 | 金屋塘镇 | 金屋塘镇双飞村 | 110kV老马山变电站 | 老长线 | 双江岩畔公变 | 7.29 | 7.1013 | 0.98338 | 100 | 0 | 0 | 80 | 80 | 可开放容量大于等于30kW | 800489159 |  |  |  |  | 可开放容量大于等于30kW
22499 | 绥宁县 | 瓦屋供电所 | 金屋塘镇 | 金屋塘镇双飞村 | 110kV老马山变电站 | 老长线 | 双江两寨江公变 | 7.29 | 7.1013 | 0.98338 | 100 | 0 | 0 | 80 | 80 | 可开放容量大于等于30kW | 800489158 |  |  |  |  | 可开放容量大于等于30kW
22500 | 绥宁县 | 瓦屋供电所 | 瓦屋塘镇 | 瓦屋塘镇官路社区 | 110kV瓦屋变电站 | 瓦宝线 | 小田烟堡山台区 | 7.29 | 7.29 | -0.82985 | 200 | 159.54 | 0 | 0.46 | 0 | 线路可开放容量不足 | 800377226 |  |  | 线路 |  | 线路可开放容量不足
22501 | 绥宁县 | 绿洲供电服务站 | 长铺镇 | 长铺镇江口园社区 | 35kV绥宁城关变电站 | 城四线 | 绿洲宾馆小区2#配电室配电变压器 | 7.29 | 14.4223 | 7.6485 | 630 | 0 | 0 | 504 | 504 | 可开放容量大于等于30kW | 800078597 |  |  |  |  | 可开放容量大于等于30kW
22502 | 绥宁县 | 武阳供电所 | 武阳镇 | 武阳镇毛坪村 | 110kV武阳变电站 | 武大线 | 毛坪村王家变 | 7.29 | 0 | 1.3184 | 100 | 0 | 0 | 80 | 0 | 变电站可开放容量不足 | 800489157 |  | 变电站 |  |  | 变电站可开放容量不足
22503 | 绥宁县 | 东山供电所 | 鹅公岭侗族苗族乡 | 鹅公岭侗族苗族乡白土村 | 35kV东山变电站 | 东文线 | 牛角冲变 | 7.29 | 11.5316 | 3.8496 | 50 | 0 | 0 | 40 | 40 | 可开放容量大于等于30kW | 800359905 |  |  |  |  | 可开放容量大于等于30kW
22504 | 绥宁县 | 瓦屋供电所 | 水口乡 | 水口乡新哨村 | 110kV瓦屋变电站 | 瓦田线 | 栗介台区公变 | 7.29 | 7.29 | 1.0495 | 80 | 79.7 | 0 | -15.7 | 0 | 台区可开放容量不足 | 800078559 |  |  |  | 台区 | 台区可开放容量不足
22505 | 绥宁县 | 绿洲供电服务站 | 长铺镇 | 长铺镇江口园社区 | 35kV绥宁城关变电站 | 城四线 | 二轻路口公变 | 7.29 | 14.4223 | 7.6485 | 400 | 0 | 0 | 320 | 320 | 可开放容量大于等于30kW | 800462777 |  |  |  |  | 可开放容量大于等于30kW
22506 | 绥宁县 | 东山供电所 | 寨市苗族侗族乡 | 寨市苗族侗族乡隘门村 | 35kV东山变电站 | 东田线 | 七星庙台区变 | 7.29 | 11.5316 | 4.4998 | 100 | 0 | 0 | 80 | 80 | 可开放容量大于等于30kW | 800079564 |  |  |  |  | 可开放容量大于等于30kW
22507 | 绥宁县 | 瓦屋供电所 | 瓦屋塘镇 | 瓦屋塘镇宝顶村 | 110kV瓦屋变电站 | 瓦宝线 | 双江村七组公变 | 7.29 | 7.29 | -0.82985 | 100 | 0 | 0 | 80 | 0 | 线路可开放容量不足 | 800450059 |  |  | 线路 |  | 线路可开放容量不足
22508 | 绥宁县 | 瓦屋供电所 | 瓦屋塘镇 | 瓦屋塘镇宝顶村 | 110kV瓦屋变电站 | 瓦宝线 | 双江村六组公变 | 7.29 | 7.29 | -0.82985 | 100 | 0 | 0 | 80 | 0 | 线路可开放容量不足 | 800423560 |  |  | 线路 |  | 线路可开放容量不足
22509 | 绥宁县 | 武阳供电所 | 唐家坊镇 | 唐家坊镇联兴村 | 110kV武阳变电站 | 武罗线 | 联兴什房公变 | 7.29 | 0 | 0.36976 | 100 | 80.465 | 0 | -0.465 | 0 | 变电站、台区可开放容量不足 | 800450616 |  | 变电站、 |  | 台区 | 变电站、台区可开放容量不足
22510 | 绥宁县 | 绿洲供电服务站 | 长铺镇 | 长铺镇长铺社区 | 35kV绥宁城关变电站 | 城一线 | 喜地财富中心配电变压器 | 7.29 | 14.4223 | 8.3758 | 800 | 0 | 0 | 640 | 640 | 可开放容量大于等于30kW | 800450618 |  |  |  |  | 可开放容量大于等于30kW
22511 | 绥宁县 | 寨市供电所 | 寨市苗族侗族乡 | 寨市苗族侗族乡竹桥村 | 35kV在市变电站 | 在高线 | 马田村马田口台区公变 | 7.29 | 7.264 | 4.1453 | 50 | 0 | 0 | 40 | 40 | 可开放容量大于等于30kW | 800450617 |  |  |  |  | 可开放容量大于等于30kW
22512 | 绥宁县 | 寨市供电所 | 寨市苗族侗族乡 | 寨市苗族侗族乡寨市村 | 35kV在市变电站 | 在城线 | 寨市供电所综合楼公变 | 7.29 | 7.264 | 2.3005 | 50 | 0 | 0 | 40 | 40 | 可开放容量大于等于30kW | 800450620 |  |  |  |  | 可开放容量大于等于30kW
22513 | 绥宁县 | 瓦屋供电所 | 金屋塘镇 | 金屋塘镇岳溪江村 | 35kV金屋变电站 | 金张线 | 红岩台区公变 | 7.29 | 2.0403 | 2.0135 | 100 | 0 | 0 | 80 | 80 | 可开放容量大于等于30kW | 800452493 |  |  |  |  | 可开放容量大于等于30kW
22514 | 绥宁县 | 瓦屋供电所 | 金屋塘镇 | 金屋塘镇岳溪江村 | 35kV金屋变电站 | 金张线 | 枫木树台区公变 | 7.29 | 2.0403 | 2.0135 | 200 | 38.5 | 0 | 121.5 | 121.5 | 可开放容量大于等于30kW | 800450614 |  |  |  |  | 可开放容量大于等于30kW
22515 | 绥宁县 | 瓦屋供电所 | 金屋塘镇 | 金屋塘镇岳溪江村 | 35kV金屋变电站 | 金张线 | 岳溪江台区公变 | 7.29 | 2.0403 | 2.0135 | 200 | 33 | 0 | 127 | 127 | 可开放容量大于等于30kW | 800450615 |  |  |  |  | 可开放容量大于等于30kW
22516 | 绥宁县 | 绿洲供电服务站 | 长铺镇 | 长铺镇万家坪社区 | 35kV绥宁城关变电站 | 城二线 | 建行箱变配电变压器 | 7.29 | 14.4223 | 4.8773 | 500 | 0 | 0 | 400 | 400 | 可开放容量大于等于30kW | 800450619 |  |  |  |  | 可开放容量大于等于30kW
22517 | 绥宁县 | 瓦屋供电所 | 瓦屋塘镇 | 瓦屋塘镇宝顶村 | 110kV瓦屋变电站 | 瓦宝线 | 双江五组公变 | 7.29 | 7.29 | -0.82985 | 50 | 0 | 0 | 40 | 0 | 线路可开放容量不足 | 4306230105007520 |  |  | 线路 |  | 线路可开放容量不足
22518 | 绥宁县 | 寨市供电所 | 寨市苗族侗族乡 | 寨市苗族侗族乡竹桥村 | 35kV在市变电站 | 在高线 | 马田村鹞塘台区公变 | 7.29 | 7.264 | 4.1453 | 50 | 0 | 0 | 40 | 40 | 可开放容量大于等于30kW | 800450631 |  |  |  |  | 可开放容量大于等于30kW
22519 | 绥宁县 | 武阳供电所 | 李熙桥镇 | 李熙桥镇梅林村 | 110kV武阳变电站 | 武梅线 | 梅林村变 | 7.29 | 0 | 3.649 | 200 | 183.565 | 0 | -23.565 | 0 | 变电站、台区可开放容量不足 | 4306230105009620 |  | 变电站、 |  | 台区 | 变电站、台区可开放容量不足
22520 | 绥宁县 | 瓦屋供电所 | 瓦屋塘镇 | 瓦屋塘镇木兰田村 | 35kV金屋变电站 | 金张线 | 道溪江变 | 7.29 | 2.0403 | 2.0135 | 50 | 0 | 0 | 40 | 40 | 可开放容量大于等于30kW | 800450629 |  |  |  |  | 可开放容量大于等于30kW
22521 | 绥宁县 | 瓦屋供电所 | 瓦屋塘镇 | 瓦屋塘镇木兰田村 | 35kV金屋变电站 | 金张线 | 黄泥江林场变(未农改) | 7.29 | 2.0403 | 2.0135 | 50 | 0 | 0 | 40 | 40 | 可开放容量大于等于30kW | 800450628 |  |  |  |  | 可开放容量大于等于30kW
22522 | 绥宁县 | 武阳供电所 | 武阳镇 | 武阳镇桐木村 | 110kV武阳变电站 | 武大线 | 雀林村红茶厂变 | 7.29 | 0 | 1.3184 | 200 | 148.95 | 0 | 11.05 | 0 | 变电站可开放容量不足 | 800083400 |  | 变电站 |  |  | 变电站可开放容量不足
22523 | 绥宁县 | 寨市供电所 | 寨市苗族侗族乡 | 寨市苗族侗族乡李家湾村 | 35kV在市变电站 | 在高线 | 李家村大界脚公变 | 7.29 | 7.264 | 4.1453 | 100 | 0 | 0 | 80 | 80 | 可开放容量大于等于30kW | 800079525 |  |  |  |  | 可开放容量大于等于30kW
22524 | 绥宁县 | 长铺供电所 | 长铺子苗族乡 | 长铺子苗族乡枫香村 | 220kV绥宁变电站 | 绥安线 | 沙田秦拾万公变 | 7.29 | 7.29 | 2.4039 | 100 | 0 | 0 | 80 | 80 | 可开放容量大于等于30kW | 800079526 |  |  |  |  | 可开放容量大于等于30kW
22525 | 绥宁县 | 李熙供电所 | 红岩镇 | 红岩镇大田村 | 35kV红岩变电站 | 红桃线 | 大田村石屋里公变 | 7.29 | 6.0146 | 0.82102 | 80 | 50 | 0 | 14 | 14 | 可开放容量小于30kW | 800359186 |  |  |  |  | 可开放容量小于30kW
22526 | 绥宁县 | 武阳供电所 | 武阳镇 | 武阳镇六王村 | 110kV武阳变电站 | 武苗线 | 民安医院柱上变压器 | 7.29 | 0 | 2.5086 | 100 | 0 | 0 | 80 | 0 | 变电站可开放容量不足 | 800083340 |  | 变电站 |  |  | 变电站可开放容量不足
22527 | 绥宁县 | 武阳供电所 | 武阳镇 | 武阳镇解放坪社区 | 110kV武阳变电站 | 武苗线 | 新街下变 | 7.29 | 0 | 2.5086 | 400 | 29.7 | 0 | 290.3 | 0 | 变电站可开放容量不足 | 800083341 |  | 变电站 |  |  | 变电站可开放容量不足
22528 | 绥宁县 | 绿洲供电服务站 | 长铺镇 | 长铺镇城东社区 | 110kV川石变电站 | 川云线 | 电力公司办公楼箱变配电变压器 | 7.29 | 7.29 | 7.6485 | 630 | 0 | 0 | 504 | 504 | 可开放容量大于等于30kW | 800079511 |  |  |  |  | 可开放容量大于等于30kW
22529 | 绥宁县 | 绿洲供电服务站 | 长铺镇 | 长铺镇万家坪社区 | 220kV绥宁变电站 | 绥汉线 | 幸福里小区电梯楼1#公变 | 7.29 | 7.29 | 6.0769 | 1000 | 0 | 0 | 800 | 800 | 可开放容量大于等于30kW | 800660098 |  |  |  |  | 可开放容量大于等于30kW
22530 | 绥宁县 | 绿洲供电服务站 | 长铺镇 | 长铺镇万家坪社区 | 220kV绥宁变电站 | 绥汉线 | 幸福里小区电梯楼2#公变 | 7.29 | 7.29 | 6.0769 | 630 | 0 | 0 | 504 | 504 | 可开放容量大于等于30kW | 800083342 |  |  |  |  | 可开放容量大于等于30kW
22531 | 绥宁县 | 绿洲供电服务站 | 长铺镇 | 长铺镇万家坪社区 | 220kV绥宁变电站 | 绥学线 | 马屁股廉租房#3箱变配电变压器 | 7.29 | 7.29 | 7.6224 | 315 | 0 | 0 | 252 | 252 | 可开放容量大于等于30kW | 800450626 |  |  |  |  | 可开放容量大于等于30kW
22532 | 绥宁县 | 李熙供电所 | 李熙桥镇 | 李熙桥镇陈家村 | 35kV李西变电站 | 李湾线 | 陈家村长路冲公变 | 7.29 | 0 | 3.1029 | 100 | 74.94 | 0 | 5.06 | 0 | 变电站可开放容量不足 | 800450623 |  | 变电站 |  |  | 变电站可开放容量不足
22533 | 绥宁县 | 李熙供电所 | 李熙桥镇 | 李熙桥镇增富村 | 35kV李西变电站 | 李罗线 | 曾家桥村桥头公变 | 7.29 | 0 | 2.1454 | 100 | 40 | 0 | 40 | 0 | 变电站可开放容量不足 | 800450627 |  | 变电站 |  |  | 变电站可开放容量不足
22534 | 绥宁县 | 绿洲供电服务站 | 长铺镇 | 长铺镇城东社区 | 110kV川石变电站 | 川绿线 | 东方明珠4#公变配电变压器 | 7.29 | 7.29 | 7.5518 | 630 | 0 | 0 | 504 | 504 | 可开放容量大于等于30kW | 800450624 |  |  |  |  | 可开放容量大于等于30kW
22535 | 绥宁县 | 绿洲供电服务站 | 长铺镇 | 长铺镇城东社区 | 110kV川石变电站 | 川绿线 | 东方明珠5#公变配电变压器 | 7.29 | 7.29 | 7.5518 | 630 | 0 | 0 | 504 | 504 | 可开放容量大于等于30kW | 800450622 |  |  |  |  | 可开放容量大于等于30kW
22536 | 绥宁县 | 绿洲供电服务站 | 长铺镇 | 长铺镇万家坪社区 | 35kV绥宁城关变电站 | 城五线 | 气象局2#公变 | 7.29 | 14.4223 | 4.7973 | 400 | 0 | 0 | 320 | 320 | 可开放容量大于等于30kW | 800450621 |  |  |  |  | 可开放容量大于等于30kW
22537 | 绥宁县 | 瓦屋供电所 | 瓦屋塘镇 | 瓦屋塘镇瓦屋塘社区 | 110kV瓦屋变电站 | 瓦三线 | 瓦屋八梨树二台区 | 7.29 | 7.29 | 2.0421 | 100 | 0 | 0 | 80 | 80 | 可开放容量大于等于30kW | 800450625 |  |  |  |  | 可开放容量大于等于30kW
22538 | 绥宁县 | 武阳供电所 | 关峡苗族乡 | 关峡苗族乡花园阁村 | 110kV关峡变电站 | 关石线 | 花园阁五组台区 | 7.29 | 7.29 | 2.2131 | 50 | 0 | 0 | 40 | 40 | 可开放容量大于等于30kW | 800085514 |  |  |  |  | 可开放容量大于等于30kW
22539 | 绥宁县 | 武阳供电所 | 关峡苗族乡 | 关峡苗族乡花园阁村 | 110kV关峡变电站 | 关石线 | 花园阁四组台区 | 7.29 | 7.29 | 2.2131 | 50 | 0 | 0 | 40 | 40 | 可开放容量大于等于30kW | 800085468 |  |  |  |  | 可开放容量大于等于30kW
22540 | 绥宁县 | 武阳供电所 | 关峡苗族乡 | 关峡苗族乡花园阁村 | 110kV关峡变电站 | 关石线 | 花园阁三组台区 | 7.29 | 7.29 | 2.2131 | 100 | 63.8 | 0 | 16.2 | 16.2 | 可开放容量小于30kW | 800079512 |  |  |  |  | 可开放容量小于30kW
22541 | 绥宁县 | 绿洲供电服务站 | 长铺镇 | 长铺镇江口园社区 | 35kV绥宁城关变电站 | 城四线 | 绿洲宾馆箱变配电变压器 | 7.29 | 14.4223 | 7.6485 | 630 | 0 | 0 | 504 | 504 | 可开放容量大于等于30kW | 800359706 |  |  |  |  | 可开放容量大于等于30kW
22542 | 绥宁县 | 武阳供电所 | 关峡苗族乡 | 关峡苗族乡花园阁村 | 110kV关峡变电站 | 关石线 | 花园阁二、六组台区 | 7.29 | 7.29 | 2.2131 | 100 | 0 | 0 | 80 | 80 | 可开放容量大于等于30kW | 800081489 |  |  |  |  | 可开放容量大于等于30kW
22543 | 绥宁县 | 武阳供电所 | 关峡苗族乡 | 关峡苗族乡花园阁村 | 110kV关峡变电站 | 关石线 | 花园阁戏楼台区 | 7.29 | 7.29 | 2.2131 | 400 | 0 | 0 | 320 | 320 | 可开放容量大于等于30kW | 4302240205153700 |  |  |  |  | 可开放容量大于等于30kW
22544 | 绥宁县 | 李熙供电所 | 李熙桥镇 | 李熙桥镇李熙村 | 35kV李西变电站 | 李逆线 | 李西桥镇商住小区公变 | 7.29 | 0 | 0.57618 | 250 | 176.8 | 0 | 23.2 | 0 | 变电站可开放容量不足 | 899850513 |  | 变电站 |  |  | 变电站可开放容量不足
22545 | 绥宁县 | 瓦屋供电所 | 瓦屋塘镇 | 瓦屋塘镇新桥村 | 110kV瓦屋变电站 | 瓦唐线 | 新桥彭家变 | 7.29 | 7.29 | -2.192 | 200 | 39 | 0 | 121 | 0 | 线路可开放容量不足 | 800082557 |  |  | 线路 |  | 线路可开放容量不足
22546 | 绥宁县 | 李熙供电所 | 红岩镇 | 红岩镇谢家村 | 35kV红岩变电站 | 红竹线 | 谢家村异地搬迁公变 | 7.29 | 6.0146 | 3.9832 | 50 | 0 | 0 | 40 | 40 | 可开放容量大于等于30kW | 800609982 |  |  |  |  | 可开放容量大于等于30kW
22547 | 绥宁县 | 长铺供电所 | 长铺子苗族乡 | 长铺子苗族乡大寨村 | 35kV绥宁城关变电站 | 城动线 | 洞溪村刘家变 | 7.29 | 14.4223 | 4.8773 | 100 | 0 | 0 | 80 | 80 | 可开放容量大于等于30kW | 800083344 |  |  |  |  | 可开放容量大于等于30kW
22548 | 绥宁县 | 武阳供电所 | 关峡苗族乡 | 关峡苗族乡岩脚田村 | 110kV关峡变电站 | 关兰线 | 兰溪村村部台区 | 7.29 | 7.29 | 3.8991 | 200 | 35 | 0 | 125 | 125 | 可开放容量大于等于30kW | 800079527 |  |  |  |  | 可开放容量大于等于30kW
22549 | 绥宁县 | 武阳供电所 | 关峡苗族乡 | 关峡苗族乡岩脚田村 | 110kV关峡变电站 | 关兰线 | 兰溪村江口塘台区 | 7.29 | 7.29 | 3.8991 | 100 | 0 | 0 | 80 | 80 | 可开放容量大于等于30kW | 800377752 |  |  |  |  | 可开放容量大于等于30kW
22550 | 绥宁县 | 武阳供电所 | 唐家坊镇 | 唐家坊镇下湾村 | 110kV武阳变电站 | 武罗线 | 下湾盘上台区 | 7.29 | 0 | 0.36976 | 200 | 73 | 0 | 87 | 0 | 变电站可开放容量不足 | 800463054 |  | 变电站 |  |  | 变电站可开放容量不足
22551 | 绥宁县 | 瓦屋供电所 | 黄土矿镇 | 黄土矿镇同乐社区 | 110kV瓦屋变电站 | 瓦唐线 | 同乐林业站台区 | 7.29 | 7.29 | -2.192 | 400 | 152.68 | 0 | 167.32 | 0 | 线路可开放容量不足 | 800079212 |  |  | 线路 |  | 线路可开放容量不足
22552 | 绥宁县 | 武阳供电所 | 唐家坊镇 | 唐家坊镇唐家坊村 | 110kV武阳变电站 | 武罗线 | 大团麻塘湾台区 | 7.29 | 0 | 0.36976 | 200 | 153.09 | 0 | 6.91 | 0 | 变电站可开放容量不足 | 899851552 |  | 变电站 |  |  | 变电站可开放容量不足
22553 | 绥宁县 | 武阳供电所 | 唐家坊镇 | 唐家坊镇下湾村 | 110kV武阳变电站 | 武罗线 | 下湾蓝鹅台区 | 7.29 | 0 | 0.36976 | 200 | 111.64 | 0 | 48.36 | 0 | 变电站可开放容量不足 | 899851550 |  | 变电站 |  |  | 变电站可开放容量不足
22554 | 绥宁县 | 瓦屋供电所 | 黄土矿镇 | 黄土矿镇小安村 | 110kV瓦屋变电站 | 瓦唐线 | 小安大坪岭台区 | 7.29 | 7.29 | -2.192 | 200 | 118.5 | 0 | 41.5 | 0 | 线路可开放容量不足 | 800361642 |  |  | 线路 |  | 线路可开放容量不足
22555 | 绥宁县 | 武阳供电所 | 关峡苗族乡 | 关峡苗族乡岩脚田村 | 110kV关峡变电站 | 关兰线 | 兰溪村桂花园台区 | 7.29 | 7.29 | 3.8991 | 100 | 0 | 0 | 80 | 80 | 可开放容量大于等于30kW | 4301240705002100 |  |  |  |  | 可开放容量大于等于30kW
22556 | 绥宁县 | 长铺供电所 | 长铺子苗族乡 | 长铺子苗族乡川石村 | 110kV川石变电站 | 川相线 | 川石村一二组台区公变 | 7.29 | 7.29 | 4.0039 | 100 | 0 | 0 | 80 | 80 | 可开放容量大于等于30kW | 800361986 |  |  |  |  | 可开放容量大于等于30kW
22557 | 绥宁县 | 绿洲供电服务站 | 长铺镇 | 长铺镇大公坪社区 | 35kV绥宁城关变电站 | 城三线 | 工业街廉租房箱变配电变压器 | 7.29 | 14.4223 | 4.691 | 630 | 0 | 0 | 504 | 504 | 可开放容量大于等于30kW | 800565980 |  |  |  |  | 可开放容量大于等于30kW
22558 | 绥宁县 | 长铺供电所 | 长铺子苗族乡 | 长铺子苗族乡冻坡村 | 35kV党坪变电站 | 党长线 | 冻坡村杨家湾变 | 7.29 | 7.88 | 3.0039 | 100 | 0 | 0 | 80 | 80 | 可开放容量大于等于30kW | 800362004 |  |  |  |  | 可开放容量大于等于30kW
22559 | 绥宁县 | 瓦屋供电所 | 黄土矿镇 | 黄土矿镇石溪村 | 110kV瓦屋变电站 | 瓦唐线 | 板岭村杨家坊变 | 7.29 | 7.29 | -2.192 | 100 | 80 | 0 | 0 | 0 | 线路、台区可开放容量不足 | 800361998 |  |  | 线路、 | 台区 | 线路、台区可开放容量不足
22560 | 绥宁县 | 绿洲供电服务站 | 长铺镇 | 长铺镇万家坪社区 | 220kV绥宁变电站 | 绥汉线 | 大汉汉园1#公变 | 7.29 | 7.29 | 6.0769 | 630 | 0 | 0 | 504 | 504 | 可开放容量大于等于30kW | 4312232005149090 |  |  |  |  | 可开放容量大于等于30kW
22561 | 绥宁县 | 绿洲供电服务站 | 长铺镇 | 长铺镇万家坪社区 | 220kV绥宁变电站 | 绥汉线 | 大汉汉园2#公变 | 7.29 | 7.29 | 6.0769 | 630 | 0 | 0 | 504 | 504 | 可开放容量大于等于30kW | 4301240405042060 |  |  |  |  | 可开放容量大于等于30kW
22562 | 绥宁县 | 绿洲供电服务站 | 长铺镇 | 长铺镇万家坪社区 | 220kV绥宁变电站 | 绥汉线 | 大汉汉园3#公变 | 7.29 | 7.29 | 6.0769 | 630 | 0 | 0 | 504 | 504 | 可开放容量大于等于30kW | 4301240405040250 |  |  |  |  | 可开放容量大于等于30kW
22563 | 绥宁县 | 绿洲供电服务站 | 长铺镇 | 长铺镇万家坪社区 | 220kV绥宁变电站 | 绥汉线 | 大汉汉园4#公变 | 7.29 | 7.29 | 6.0769 | 630 | 9 | 0 | 495 | 495 | 可开放容量大于等于30kW | 800535847 |  |  |  |  | 可开放容量大于等于30kW
22564 | 绥宁县 | 东山供电所 | 寨市苗族侗族乡 | 寨市苗族侗族乡铁坡村 | 35kV东山变电站 | 东田线 | 铁坡村园艺场公变 | 7.29 | 11.5316 | 4.4998 | 100 | 0 | 0 | 80 | 80 | 可开放容量大于等于30kW | 800361987 |  |  |  |  | 可开放容量大于等于30kW
22565 | 绥宁县 | 绿洲供电服务站 | 长铺镇 | 长铺镇万家坪社区 | 35kV绥宁城关变电站 | 城五线 | 审计局路口箱变配电变压器 | 7.29 | 14.4223 | 4.7973 | 400 | 0 | 0 | 320 | 320 | 可开放容量大于等于30kW | 800644728 |  |  |  |  | 可开放容量大于等于30kW
22566 | 绥宁县 | 绿洲供电服务站 | 长铺镇 | 长铺镇城东社区 | 110kV川石变电站 | 川绿线 | 江山帝景箱变配电变压器 | 7.29 | 7.29 | 7.5518 | 630 | 0 | 0 | 504 | 504 | 可开放容量大于等于30kW | 800586027 |  |  |  |  | 可开放容量大于等于30kW
22567 | 绥宁县 | 瓦屋供电所 | 金屋塘镇 | 金屋塘镇金屋村 | 35kV金屋变电站 | 金大线 | 长坪下院子公变 | 7.29 | 2.0403 | 2.1129 | 200 | 39.9 | 0 | 120.1 | 120.1 | 可开放容量大于等于30kW | 800361553 |  |  |  |  | 可开放容量大于等于30kW
22568 | 绥宁县 | 武阳供电所 | 武阳镇 | 武阳镇六王村 | 110kV武阳变电站 | 武苗线 | 六王俊头变 | 7.29 | 0 | 2.5086 | 400 | 268.28 | 0 | 51.72 | 0 | 变电站可开放容量不足 | 800361376 |  | 变电站 |  |  | 变电站可开放容量不足
22569 | 绥宁县 | 武阳供电所 | 武阳镇 | 武阳镇六王村 | 110kV武阳变电站 | 武苗线 | 罗家坊二台区 | 7.29 | 0 | 2.5086 | 200 | 116 | 0 | 44 | 0 | 变电站可开放容量不足 | 800618061 |  | 变电站 |  |  | 变电站可开放容量不足
22570 | 绥宁县 | 绿洲供电服务站 | 长铺镇 | 长铺镇长征路社区 | 220kV绥宁变电站 | 绥汉线 | 山水名都2#变压器 | 7.29 | 7.29 | 6.0769 | 630 | 0 | 0 | 504 | 504 | 可开放容量大于等于30kW | 4301242805027140 |  |  |  |  | 可开放容量大于等于30kW
22571 | 绥宁县 | 武阳供电所 | 武阳镇 | 武阳镇周家村 | 110kV武阳变电站 | 武大线 | 饶家台区 | 7.29 | 0 | 1.3184 | 100 | 0 | 0 | 80 | 0 | 变电站可开放容量不足 | 800367263 |  | 变电站 |  |  | 变电站可开放容量不足
22572 | 绥宁县 | 李熙供电所 | 红岩镇 | 红岩镇石家村 | 35kV红岩变电站 | 红竹线 | 石家盘变 | 7.29 | 6.0146 | 3.9832 | 200 | 167.54 | 0 | -7.54 | 0 | 台区可开放容量不足 | 800369925 |  |  |  | 台区 | 台区可开放容量不足
22573 | 绥宁县 | 李熙供电所 | 红岩镇 | 红岩镇沈家村 | 35kV红岩变电站 | 红桃线 | 沈家村高塘台区 | 7.29 | 6.0146 | 0.82102 | 100 | 80 | 0 | 0 | 0 | 台区可开放容量不足 | 800395544 |  |  |  | 台区 | 台区可开放容量不足
22574 | 绥宁县 | 绿洲供电服务站 | 长铺镇 | 长铺镇江口园社区 | 35kV绥宁城关变电站 | 城二线 | 大汉步行街配电室1#公变 | 7.29 | 14.4223 | 4.8773 | 630 | 0 | 0 | 504 | 504 | 可开放容量大于等于30kW | 800395418 |  |  |  |  | 可开放容量大于等于30kW
22575 | 绥宁县 | 绿洲供电服务站 | 长铺镇 | 长铺镇江口园社区 | 35kV绥宁城关变电站 | 城二线 | 大汉步行街配电室2#公变 | 7.29 | 14.4223 | 4.8773 | 630 | 0 | 0 | 504 | 504 | 可开放容量大于等于30kW | 800640467 |  |  |  |  | 可开放容量大于等于30kW
22576 | 绥宁县 | 绿洲供电服务站 | 长铺镇 | 长铺镇江口园社区 | 35kV绥宁城关变电站 | 城二线 | 大汉步行街配电室3#公变 | 7.29 | 14.4223 | 4.8773 | 630 | 0 | 0 | 504 | 504 | 可开放容量大于等于30kW | 800531974 |  |  |  |  | 可开放容量大于等于30kW
22577 | 绥宁县 | 东山供电所 | 鹅公岭侗族苗族乡 | 鹅公岭侗族苗族乡太坪村 | 35kV东山变电站 | 东文线 | 表团村杆仕凹变 | 7.29 | 11.5316 | 3.8496 | 100 | 0 | 0 | 80 | 80 | 可开放容量大于等于30kW | 800361983 |  |  |  |  | 可开放容量大于等于30kW
22578 | 绥宁县 | 东山供电所 | 鹅公岭侗族苗族乡 | 鹅公岭侗族苗族乡太坪村 | 35kV东山变电站 | 东文线 | 表团村白孝凹变 | 7.29 | 11.5316 | 3.8496 | 100 | 0 | 0 | 80 | 80 | 可开放容量大于等于30kW | 800362003 |  |  |  |  | 可开放容量大于等于30kW
22579 | 绥宁县 | 东山供电所 | 鹅公岭侗族苗族乡 | 鹅公岭侗族苗族乡太坪村 | 35kV东山变电站 | 东文线 | 表团村村部变 | 7.29 | 11.5316 | 3.8496 | 200 | 0 | 0 | 160 | 160 | 可开放容量大于等于30kW | 800361994 |  |  |  |  | 可开放容量大于等于30kW
22580 | 绥宁县 | 武阳供电所 | 武阳镇 | 武阳镇周家村 | 110kV武阳变电站 | 武大线 | 周家大院子变 | 7.29 | 0 | 1.3184 | 200 | 138.74 | 0 | 21.26 | 0 | 变电站可开放容量不足 | 800362005 |  | 变电站 |  |  | 变电站可开放容量不足
22581 | 绥宁县 | 河口供电所 | 长铺子苗族乡 | 长铺子苗族乡印坪村 | 35kV枫木团变电站 | 枫宝线 | 长梅台区 | 7.29 | 7.427 | 4.2809 | 80 | 0 | 0 | 64 | 64 | 可开放容量大于等于30kW | 800361999 |  |  |  |  | 可开放容量大于等于30kW
22582 | 绥宁县 | 河口供电所 | 长铺子苗族乡 | 长铺子苗族乡印坪村 | 35kV枫木团变电站 | 枫宝线 | 欧家台区 | 7.29 | 7.427 | 4.2809 | 50 | 0 | 0 | 40 | 40 | 可开放容量大于等于30kW | 4308232705013190 |  |  |  |  | 可开放容量大于等于30kW
22583 | 绥宁县 | 武阳供电所 | 关峡苗族乡 | 关峡苗族乡岩脚田村 | 110kV关峡变电站 | 关兰线 | 岩脚田村当代台区 | 7.29 | 7.29 | 3.8991 | 100 | 0 | 0 | 80 | 80 | 可开放容量大于等于30kW | 4308232705007210 |  |  |  |  | 可开放容量大于等于30kW
22584 | 绥宁县 | 武阳供电所 | 关峡苗族乡 | 关峡苗族乡岩脚田村 | 110kV关峡变电站 | 关兰线 | 岩脚田村村部台区 | 7.29 | 7.29 | 3.8991 | 200 | 155 | 0 | 5 | 5 | 可开放容量小于30kW | 4309232505003120 |  |  |  |  | 可开放容量小于30kW
22585 | 绥宁县 | 长铺供电所 | 长铺子苗族乡 | 长铺子苗族乡界溪口村 | 35kV绥宁城关变电站 | 城万线 | 杨家团台区 | 7.29 | 14.4223 | 5.7423 | 50 | 0 | 0 | 40 | 40 | 可开放容量大于等于30kW | 800577140 |  |  |  |  | 可开放容量大于等于30kW
22586 | 绥宁县 | 武阳供电所 | 关峡苗族乡 | 关峡苗族乡梅口村 | 110kV关峡变电站 | 关石线 | 梅口村村部台区 | 7.29 | 7.29 | 2.2131 | 50 | 32.76 | 0 | 7.24 | 7.24 | 可开放容量小于30kW | 800361997 |  |  |  |  | 可开放容量小于30kW
22587 | 绥宁县 | 武阳供电所 | 关峡苗族乡 | 关峡苗族乡梅口村 | 110kV关峡变电站 | 关石线 | 梅口村一三组台区 | 7.29 | 7.29 | 2.2131 | 100 | 0 | 0 | 80 | 80 | 可开放容量大于等于30kW | 800458538 |  |  |  |  | 可开放容量大于等于30kW
22588 | 绥宁县 | 武阳供电所 | 关峡苗族乡 | 关峡苗族乡梅口村 | 110kV关峡变电站 | 关石线 | 梅口村新街后山台区 | 7.29 | 7.29 | 2.2131 | 100 | 80 | 0 | 0 | 0 | 台区可开放容量不足 | 800361447 |  |  |  | 台区 | 台区可开放容量不足
22589 | 绥宁县 | 武阳供电所 | 关峡苗族乡 | 关峡苗族乡岩脚田村 | 110kV关峡变电站 | 关兰线 | 岩脚田村桥渡台区 | 7.29 | 7.29 | 3.8991 | 200 | 36.3 | 0 | 123.7 | 123.7 | 可开放容量大于等于30kW | 800362238 |  |  |  |  | 可开放容量大于等于30kW
22590 | 绥宁县 | 武阳供电所 | 关峡苗族乡 | 关峡苗族乡梅口村 | 110kV关峡变电站 | 关石线 | 梅口村塘冲口台区 | 7.29 | 7.29 | 2.2131 | 200 | 153.25 | 0 | 6.75 | 6.75 | 可开放容量小于30kW | 800401235 |  |  |  |  | 可开放容量小于30kW
22591 | 绥宁县 | 武阳供电所 | 关峡苗族乡 | 关峡苗族乡梅口村 | 110kV关峡变电站 | 关石线 | 梅口村桐山台区 | 7.29 | 7.29 | 2.2131 | 50 | 33 | 0 | 7 | 7 | 可开放容量小于30kW | 4301242805036930 |  |  |  |  | 可开放容量小于30kW
22592 | 绥宁县 | 武阳供电所 | 关峡苗族乡 | 关峡苗族乡梅口村 | 110kV关峡变电站 | 关石线 | 梅口村石子田台区 | 7.29 | 7.29 | 2.2131 | 200 | 116 | 0 | 44 | 44 | 可开放容量大于等于30kW | 800458482 |  |  |  |  | 可开放容量大于等于30kW
22593 | 绥宁县 | 武阳供电所 | 关峡苗族乡 | 关峡苗族乡梅口村 | 110kV关峡变电站 | 关石线 | 梅口村新街台区 | 7.29 | 7.29 | 2.2131 | 200 | 90 | 0 | 70 | 70 | 可开放容量大于等于30kW | 800479900 |  |  |  |  | 可开放容量大于等于30kW
22594 | 绥宁县 | 武阳供电所 | 关峡苗族乡 | 关峡苗族乡岩脚田村 | 110kV关峡变电站 | 关兰线 | 会龙桥台区 | 7.29 | 7.29 | 3.8991 | 50 | 0 | 0 | 40 | 40 | 可开放容量大于等于30kW | 800362210 |  |  |  |  | 可开放容量大于等于30kW
22595 | 绥宁县 | 武阳供电所 | 关峡苗族乡 | 关峡苗族乡花园阁村 | 110kV关峡变电站 | 关兰线 | 石江坪村村部台区 | 7.29 | 7.29 | 3.8991 | 100 | 0 | 0 | 80 | 80 | 可开放容量大于等于30kW | 800361446 |  |  |  |  | 可开放容量大于等于30kW
22596 | 绥宁县 | 武阳供电所 | 关峡苗族乡 | 关峡苗族乡花园阁村 | 110kV关峡变电站 | 关兰线 | 石江坪村学校台区 | 7.29 | 7.29 | 3.8991 | 50 | 0 | 0 | 40 | 40 | 可开放容量大于等于30kW | 800498127 |  |  |  |  | 可开放容量大于等于30kW
22597 | 绥宁县 | 武阳供电所 | 关峡苗族乡 | 关峡苗族乡花园阁村 | 110kV关峡变电站 | 关兰线 | 石江坪村野牛坪台区 | 7.29 | 7.29 | 3.8991 | 100 | 0 | 0 | 80 | 80 | 可开放容量大于等于30kW | 800361448 |  |  |  |  | 可开放容量大于等于30kW
22598 | 绥宁县 | 武阳供电所 | 关峡苗族乡 | 关峡苗族乡花园阁村 | 110kV关峡变电站 | 关兰线 | 石江坪柳塘台区 | 7.29 | 7.29 | 3.8991 | 100 | 0 | 0 | 80 | 80 | 可开放容量大于等于30kW | 800452635 |  |  |  |  | 可开放容量大于等于30kW
22599 | 绥宁县 | 李熙供电所 | 李熙桥镇 | 李熙桥镇洛口山村 | 35kV李西变电站 | 李罗线 | 黄洋坪村报木山台区 | 7.29 | 0 | 2.1454 | 50 | 0 | 0 | 40 | 0 | 变电站可开放容量不足 | 800555491 |  | 变电站 |  |  | 变电站可开放容量不足
22600 | 绥宁县 | 李熙供电所 | 李熙桥镇 | 李熙桥镇洛口山村 | 35kV李西变电站 | 李罗线 | 黄洋坪村打米厂台区 | 7.29 | 0 | 2.1454 | 200 | 81 | 0 | 79 | 0 | 变电站可开放容量不足 | 800361989 |  | 变电站 |  |  | 变电站可开放容量不足
22601 | 绥宁县 | 李熙供电所 | 李熙桥镇 | 李熙桥镇洛口山村 | 35kV李西变电站 | 李罗线 | 黄洋坪村付栗山台区 | 7.29 | 0 | 2.1454 | 50 | 40 | 40 | -40 | 0 | 变电站、台区可开放容量不足 | 4310231305008760 |  | 变电站、 |  | 台区 | 变电站、台区可开放容量不足
22602 | 绥宁县 | 李熙供电所 | 李熙桥镇 | 李熙桥镇百家田村 | 35kV李西变电站 | 李罗线 | 石坪村二台区 | 7.29 | 0 | 2.1454 | 50 | 0 | 0 | 40 | 0 | 变电站可开放容量不足 | 800497053 |  | 变电站 |  |  | 变电站可开放容量不足
22603 | 绥宁县 | 李熙供电所 | 李熙桥镇 | 李熙桥镇洛口山村 | 35kV李西变电站 | 李罗线 | 石坪村一台区 | 7.29 | 0 | 2.1454 | 200 | 40 | 0 | 120 | 0 | 变电站可开放容量不足 | 800497054 |  | 变电站 |  |  | 变电站可开放容量不足
22604 | 绥宁县 | 李熙供电所 | 李熙桥镇 | 李熙桥镇洛口山村 | 35kV李西变电站 | 李罗线 | 檀山庙村大湾里台区 | 7.29 | 0 | 2.1454 | 200 | 36 | 0 | 124 | 0 | 变电站可开放容量不足 | 800361542 |  | 变电站 |  |  | 变电站可开放容量不足
22605 | 绥宁县 | 李熙供电所 | 李熙桥镇 | 李熙桥镇洛口山村 | 35kV李西变电站 | 李罗线 | 檀山庙村丁家畔二台区 | 7.29 | 0 | 2.1454 | 100 | 58 | 0 | 22 | 0 | 变电站可开放容量不足 | 4310231105006350 |  | 变电站 |  |  | 变电站可开放容量不足
22606 | 绥宁县 | 李熙供电所 | 李熙桥镇 | 李熙桥镇洛口山村 | 35kV李西变电站 | 李罗线 | 檀山庙村栗山畔二台区 | 7.29 | 0 | 2.1454 | 100 | 0 | 0 | 80 | 0 | 变电站可开放容量不足 | 800785055 |  | 变电站 |  |  | 变电站可开放容量不足
22607 | 绥宁县 | 李熙供电所 | 李熙桥镇 | 李熙桥镇洛口山村 | 35kV李西变电站 | 李罗线 | 檀山庙村庙背后台区 | 7.29 | 0 | 2.1454 | 100 | 30 | 0 | 50 | 0 | 变电站可开放容量不足 | 800529551 |  | 变电站 |  |  | 变电站可开放容量不足
22608 | 绥宁县 | 李熙供电所 | 李熙桥镇 | 李熙桥镇百家田村 | 35kV李西变电站 | 李罗线 | 百家田村高界台区 | 7.29 | 0 | 2.1454 | 50 | 0 | 0 | 40 | 0 | 变电站可开放容量不足 | 800361836 |  | 变电站 |  |  | 变电站可开放容量不足
22609 | 绥宁县 | 李熙供电所 | 李熙桥镇 | 李熙桥镇百家田村 | 35kV李西变电站 | 李罗线 | 百家田村湾里台区 | 7.29 | 0 | 2.1454 | 200 | 50 | 0 | 110 | 0 | 变电站可开放容量不足 | 800799063 |  | 变电站 |  |  | 变电站可开放容量不足
22610 | 绥宁县 | 李熙供电所 | 李熙桥镇 | 李熙桥镇百家田村 | 35kV李西变电站 | 李罗线 | 百家田村广竹水台区 | 7.29 | 0 | 2.1454 | 315 | 0 | 0 | 252 | 0 | 变电站可开放容量不足 | 800673892 |  | 变电站 |  |  | 变电站可开放容量不足
22611 | 绥宁县 | 李熙供电所 | 李熙桥镇 | 李熙桥镇百家田村 | 35kV李西变电站 | 李罗线 | 百家田村祖亭寨台区 | 7.29 | 0 | 2.1454 | 200 | 152.48 | 0 | 7.52 | 0 | 变电站可开放容量不足 | 800584906 |  | 变电站 |  |  | 变电站可开放容量不足
22612 | 绥宁县 | 武阳供电所 | 李熙桥镇 | 李熙桥镇大龙村 | 110kV武阳变电站 | 武梅线 | 大龙村三台区 | 7.29 | 0 | 3.649 | 200 | 148.8 | 0 | 11.2 | 0 | 变电站可开放容量不足 | 800361834 |  | 变电站 |  |  | 变电站可开放容量不足
22613 | 绥宁县 | 李熙供电所 | 关峡苗族乡 | 关峡苗族乡大园村 | 35kV李西变电站 | 李罗线 | 百家田村毛家冲台区 | 7.29 | 0 | 2.1454 | 100 | 65.09 | 0 | 14.91 | 0 | 变电站可开放容量不足 | 800453318 |  | 变电站 |  |  | 变电站可开放容量不足
22614 | 绥宁县 | 李熙供电所 | 李熙桥镇 | 李熙桥镇百家田村 | 35kV李西变电站 | 李罗线 | 百家田村高西平台区 | 7.29 | 0 | 2.1454 | 100 | 0 | 0 | 80 | 0 | 变电站可开放容量不足 | 800420874 |  | 变电站 |  |  | 变电站可开放容量不足
22615 | 绥宁县 | 李熙供电所 | 李熙桥镇 | 李熙桥镇石阶田村 | 35kV李西变电站 | 李逆线 | 长寨村二台区 | 7.29 | 0 | 0.57618 | 200 | 106.44 | 0 | 53.56 | 0 | 变电站可开放容量不足 | 800361525 |  | 变电站 |  |  | 变电站可开放容量不足
22616 | 绥宁县 | 武阳供电所 | 关峡苗族乡 | 关峡苗族乡关峡村 | 110kV关峡变电站 | 关湘线 | 湘商产业园箱变配电变压器 | 7.29 | 7.29 | 5.6032 | 630 | 0 | 0 | 504 | 504 | 可开放容量大于等于30kW | 4312232705103020 |  |  |  |  | 可开放容量大于等于30kW
22617 | 绥宁县 | 绿洲供电服务站 | 长铺镇 | 长铺镇万家坪社区 | 35kV绥宁城关变电站 | 城三线 | 金辉.沁园小区箱变配电变压器 | 7.29 | 14.4223 | 4.691 | 400 | 0 | 0 | 320 | 320 | 可开放容量大于等于30kW | 4312232705101970 |  |  |  |  | 可开放容量大于等于30kW
22618 | 绥宁县 | 绿洲供电服务站 | 长铺镇 | 长铺镇虾子溪社区 | 110kV川石变电站 | 川交线 | 县中医院配电室配电变压器 | 7.29 | 7.29 | 7.6144 | 630 | 0 | 0 | 504 | 504 | 可开放容量大于等于30kW | 800453317 |  |  |  |  | 可开放容量大于等于30kW
22619 | 绥宁县 | 绿洲供电服务站 | 长铺镇 | 长铺镇城东社区 | 110kV川石变电站 | 川绿线 | 医苑小区箱变配电变压器 | 7.29 | 7.29 | 7.5518 | 630 | 0 | 0 | 504 | 504 | 可开放容量大于等于30kW | 800420876 |  |  |  |  | 可开放容量大于等于30kW
22620 | 绥宁县 | 东山供电所 | 寨市苗族侗族乡 | 寨市苗族侗族乡表田村 | 35kV东山变电站 | 东文线 | 三叉路口变 | 7.29 | 11.5316 | 3.8496 | 100 | 0 | 0 | 80 | 80 | 可开放容量大于等于30kW | 800528117 |  |  |  |  | 可开放容量大于等于30kW
22621 | 绥宁县 | 东山供电所 | 东山侗族乡 | 东山侗族乡双门村 | 35kV东山变电站 | 东乐线 | 上路斯变 | 7.29 | 11.5316 | 4.6432 | 80 | 0 | 0 | 64 | 64 | 可开放容量大于等于30kW | 800362704 |  |  |  |  | 可开放容量大于等于30kW
22622 | 绥宁县 | 河口供电所 | 长铺子苗族乡 | 长铺子苗族乡净溪村 | 35kV枫木团变电站 | 枫宝线 | 净溪黄家台区 | 7.29 | 7.427 | 4.2809 | 100 | 0 | 0 | 80 | 80 | 可开放容量大于等于30kW | 800420875 |  |  |  |  | 可开放容量大于等于30kW
22623 | 绥宁县 | 李熙供电所 | 红岩镇 | 红岩镇谢家村 | 35kV红岩变电站 | 红盐线 | 谢家架毛坳台区 | 7.29 | 6.0146 | 2.3231 | 200 | 156 | 0 | 4 | 4 | 可开放容量小于30kW | 800361600 |  |  |  |  | 可开放容量小于30kW
22624 | 绥宁县 | 李熙供电所 | 红岩镇 | 红岩镇巷子村 | 35kV红岩变电站 | 红竹线 | 巷子村小学台区 | 7.29 | 6.0146 | 3.9832 | 200 | 65.72 | 0 | 94.28 | 94.28 | 可开放容量大于等于30kW | 800456488 |  |  |  |  | 可开放容量大于等于30kW
22625 | 绥宁县 | 李熙供电所 | 李熙桥镇 | 李熙桥镇苏洲村 | 35kV李西变电站 | 李逆线 | 苏州村老屋里台区 | 7.29 | 0 | 0.57618 | 200 | 159.69 | 0 | 0.31 | 0 | 变电站可开放容量不足 | 800456489 |  | 变电站 |  |  | 变电站可开放容量不足
22626 | 绥宁县 | 李熙供电所 | 李熙桥镇 | 李熙桥镇苏洲村 | 35kV李西变电站 | 李逆线 | 苏州县场里台区 | 7.29 | 0 | 0.57618 | 200 | 131.58 | 0 | 28.42 | 0 | 变电站可开放容量不足 | 800363280 |  | 变电站 |  |  | 变电站可开放容量不足
22627 | 绥宁县 | 寨市供电所 | 寨市苗族侗族乡 | 寨市苗族侗族乡李家湾村 | 35kV在市变电站 | 在高线 | 李家岩屋溪变 | 7.29 | 7.264 | 4.1453 | 50 | 0 | 0 | 40 | 40 | 可开放容量大于等于30kW | 800361599 |  |  |  |  | 可开放容量大于等于30kW
22628 | 绥宁县 | 寨市供电所 | 寨市苗族侗族乡 | 寨市苗族侗族乡李家湾村 | 35kV在市变电站 | 在高线 | 李家长冲变 | 7.29 | 7.264 | 4.1453 | 50 | 0 | 0 | 40 | 40 | 可开放容量大于等于30kW | 800362724 |  |  |  |  | 可开放容量大于等于30kW
22629 | 绥宁县 | 河口供电所 | 麻塘苗族瑶族乡 | 麻塘苗族瑶族乡江抱村 | 35kV麻塘变电站 | 麻田线 | 半冲村各栏冲台区 | 7.29 | 4.577 | 4.2573 | 50 | 0 | 0 | 40 | 40 | 可开放容量大于等于30kW | 800455846 |  |  |  |  | 可开放容量大于等于30kW
22630 | 绥宁县 | 河口供电所 | 麻塘苗族瑶族乡 | 麻塘苗族瑶族乡江抱村 | 35kV麻塘变电站 | 麻田线 | 半冲村禾塘石台区 | 7.29 | 4.577 | 4.2573 | 50 | 0 | 0 | 40 | 40 | 可开放容量大于等于30kW | 800361421 |  |  |  |  | 可开放容量大于等于30kW
22631 | 绥宁县 | 河口供电所 | 麻塘苗族瑶族乡 | 麻塘苗族瑶族乡江抱村 | 35kV麻塘变电站 | 麻田线 | 半冲村牛函台区 | 7.29 | 4.577 | 4.2573 | 50 | 0 | 0 | 40 | 40 | 可开放容量大于等于30kW | 800455847 |  |  |  |  | 可开放容量大于等于30kW
22632 | 绥宁县 | 河口供电所 | 麻塘苗族瑶族乡 | 麻塘苗族瑶族乡江抱村 | 35kV麻塘变电站 | 麻田线 | 半冲村于家湾台区 | 7.29 | 4.577 | 4.2573 | 100 | 0 | 0 | 80 | 80 | 可开放容量大于等于30kW | 800455845 |  |  |  |  | 可开放容量大于等于30kW
22633 | 绥宁县 | 河口供电所 | 麻塘苗族瑶族乡 | 麻塘苗族瑶族乡抱龙村 | 35kV麻塘变电站 | 麻田线 | 抱龙村保富台区 | 7.29 | 4.577 | 4.2573 | 200 | 108 | 0 | 52 | 52 | 可开放容量大于等于30kW | 800361990 |  |  |  |  | 可开放容量大于等于30kW
22634 | 绥宁县 | 河口供电所 | 麻塘苗族瑶族乡 | 麻塘苗族瑶族乡抱龙村 | 35kV麻塘变电站 | 麻田线 | 抱龙村各庄台区 | 7.29 | 4.577 | 4.2573 | 50 | 0 | 0 | 40 | 40 | 可开放容量大于等于30kW | 800361644 |  |  |  |  | 可开放容量大于等于30kW
22635 | 绥宁县 | 河口供电所 | 麻塘苗族瑶族乡 | 麻塘苗族瑶族乡抱龙村 | 35kV麻塘变电站 | 麻田线 | 抱龙村黄土丘台区 | 7.29 | 4.577 | 4.2573 | 50 | 0 | 0 | 40 | 40 | 可开放容量大于等于30kW | 800361377 |  |  |  |  | 可开放容量大于等于30kW
22636 | 绥宁县 | 河口供电所 | 麻塘苗族瑶族乡 | 麻塘苗族瑶族乡大黄村 | 35kV麻塘变电站 | 麻田线 | 大黄村大黄台区 | 7.29 | 4.577 | 4.2573 | 100 | 0 | 0 | 80 | 80 | 可开放容量大于等于30kW | 800502025 |  |  |  |  | 可开放容量大于等于30kW
22637 | 绥宁县 | 河口供电所 | 麻塘苗族瑶族乡 | 麻塘苗族瑶族乡大黄村 | 35kV麻塘变电站 | 麻田线 | 大黄村横盘路台区 | 7.29 | 4.577 | 4.2573 | 50 | 0 | 0 | 40 | 40 | 可开放容量大于等于30kW | 800361380 |  |  |  |  | 可开放容量大于等于30kW
22638 | 绥宁县 | 河口供电所 | 麻塘苗族瑶族乡 | 麻塘苗族瑶族乡大黄村 | 35kV麻塘变电站 | 麻田线 | 大黄村陇里台区 | 7.29 | 4.577 | 4.2573 | 50 | 0 | 0 | 40 | 40 | 可开放容量大于等于30kW | 800537809 |  |  |  |  | 可开放容量大于等于30kW
22639 | 绥宁县 | 河口供电所 | 麻塘苗族瑶族乡 | 麻塘苗族瑶族乡大黄村 | 35kV麻塘变电站 | 麻田线 | 大黄村青山脚台区 | 7.29 | 4.577 | 4.2573 | 50 | 0 | 0 | 40 | 40 | 可开放容量大于等于30kW | 800506114 |  |  |  |  | 可开放容量大于等于30kW
22640 | 绥宁县 | 河口供电所 | 麻塘苗族瑶族乡 | 麻塘苗族瑶族乡大黄村 | 35kV麻塘变电站 | 麻田线 | 大黄村岩落盘台区 | 7.29 | 4.577 | 4.2573 | 50 | 0 | 0 | 40 | 40 | 可开放容量大于等于30kW | 800361420 |  |  |  |  | 可开放容量大于等于30kW
22641 | 绥宁县 | 河口供电所 | 长铺子苗族乡 | 长铺子苗族乡枫木团村 | 35kV枫木团变电站 | 枫宝线 | 枫木团村江西坪台区柱上变压器 | 7.29 | 7.427 | 4.2809 | 50 | 0 | 0 | 40 | 40 | 可开放容量大于等于30kW | 800361645 |  |  |  |  | 可开放容量大于等于30kW
22642 | 绥宁县 | 河口供电所 | 长铺子苗族乡 | 长铺子苗族乡枫木团村 | 35kV枫木团变电站 | 枫宝线 | 枫木团村牛路冲台区柱上变压器 | 7.29 | 7.427 | 4.2809 | 50 | 0 | 0 | 40 | 40 | 可开放容量大于等于30kW | 800584844 |  |  |  |  | 可开放容量大于等于30kW
22643 | 绥宁县 | 河口供电所 | 长铺子苗族乡 | 长铺子苗族乡枫木团村 | 35kV枫木团变电站 | 枫宝线 | 枫木团村易家团台区柱上变压器 | 7.29 | 7.427 | 4.2809 | 200 | 0 | 0 | 160 | 160 | 可开放容量大于等于30kW | 800373325 |  |  |  |  | 可开放容量大于等于30kW
22644 | 绥宁县 | 河口供电所 | 长铺子苗族乡 | 长铺子苗族乡枫木团村 | 35kV枫木团变电站 | 枫宝线 | 枫木团台区柱上变压器 | 7.29 | 7.427 | 4.2809 | 100 | 0 | 0 | 80 | 80 | 可开放容量大于等于30kW | 800361837 |  |  |  |  | 可开放容量大于等于30kW
22645 | 绥宁县 | 河口供电所 | 麻塘苗族瑶族乡 | 麻塘苗族瑶族乡江抱村 | 35kV麻塘变电站 | 麻田线 | 江抱村长丘田台区 | 7.29 | 4.577 | 4.2573 | 100 | 0 | 0 | 80 | 80 | 可开放容量大于等于30kW | 800500247 |  |  |  |  | 可开放容量大于等于30kW
22646 | 绥宁县 | 河口供电所 | 麻塘苗族瑶族乡 | 麻塘苗族瑶族乡江抱村 | 35kV麻塘变电站 | 麻田线 | 江抱村地盘台区 | 7.29 | 4.577 | 4.2573 | 100 | 60 | 0 | 20 | 20 | 可开放容量小于30kW | 800361647 |  |  |  |  | 可开放容量小于30kW
22647 | 绥宁县 | 河口供电所 | 麻塘苗族瑶族乡 | 麻塘苗族瑶族乡江抱村 | 35kV麻塘变电站 | 麻田线 | 江抱村供销社台区 | 7.29 | 4.577 | 4.2573 | 100 | 0 | 0 | 80 | 80 | 可开放容量大于等于30kW | 800584845 |  |  |  |  | 可开放容量大于等于30kW
22648 | 绥宁县 | 河口供电所 | 麻塘苗族瑶族乡 | 麻塘苗族瑶族乡联民村 | 35kV麻塘变电站 | 麻田线 | 联民村冷水溪台区 | 7.29 | 4.577 | 4.2573 | 100 | 0 | 0 | 80 | 80 | 可开放容量大于等于30kW | 800367265 |  |  |  |  | 可开放容量大于等于30kW
22649 | 绥宁县 | 河口供电所 | 麻塘苗族瑶族乡 | 麻塘苗族瑶族乡联民村 | 35kV麻塘变电站 | 麻田线 | 联民村联民街上台区 | 7.29 | 4.577 | 4.2573 | 200 | 0 | 0 | 160 | 160 | 可开放容量大于等于30kW | 800501930 |  |  |  |  | 可开放容量大于等于30kW
22650 | 绥宁县 | 河口供电所 | 麻塘苗族瑶族乡 | 麻塘苗族瑶族乡联民村 | 35kV麻塘变电站 | 麻田线 | 联民村六角亭台区 | 7.29 | 4.577 | 4.2573 | 80 | 0 | 0 | 64 | 64 | 可开放容量大于等于30kW | 800361982 |  |  |  |  | 可开放容量大于等于30kW
22651 | 绥宁县 | 河口供电所 | 麻塘苗族瑶族乡 | 麻塘苗族瑶族乡联民村 | 35kV麻塘变电站 | 麻田线 | 联民村田段台区 | 7.29 | 4.577 | 4.2573 | 100 | 0 | 0 | 80 | 80 | 可开放容量大于等于30kW | 4310230805006770 |  |  |  |  | 可开放容量大于等于30kW
22652 | 绥宁县 | 河口供电所 | 麻塘苗族瑶族乡 | 麻塘苗族瑶族乡联民村 | 35kV麻塘变电站 | 麻田线 | 联民村月亮田台区 | 7.29 | 4.577 | 4.2573 | 50 | 0 | 0 | 40 | 40 | 可开放容量大于等于30kW | 800362002 |  |  |  |  | 可开放容量大于等于30kW
22653 | 绥宁县 | 河口供电所 | 麻塘苗族瑶族乡 | 麻塘苗族瑶族乡联民村 | 35kV麻塘变电站 | 麻田线 | 马王桥村大刘家台区 | 7.29 | 4.577 | 4.2573 | 50 | 0 | 0 | 40 | 40 | 可开放容量大于等于30kW | 4310230805021010 |  |  |  |  | 可开放容量大于等于30kW
22654 | 绥宁县 | 河口供电所 | 麻塘苗族瑶族乡 | 麻塘苗族瑶族乡联民村 | 35kV麻塘变电站 | 麻田线 | 马王桥村贾林台区 | 7.29 | 4.577 | 4.2573 | 50 | 0 | 0 | 40 | 40 | 可开放容量大于等于30kW | 800362703 |  |  |  |  | 可开放容量大于等于30kW
22655 | 绥宁县 | 河口供电所 | 麻塘苗族瑶族乡 | 麻塘苗族瑶族乡联民村 | 35kV麻塘变电站 | 麻田线 | 马王桥村九牛塘台区 | 7.29 | 4.577 | 4.2573 | 100 | 0 | 0 | 80 | 80 | 可开放容量大于等于30kW | 800395419 |  |  |  |  | 可开放容量大于等于30kW
22656 | 绥宁县 | 河口供电所 | 麻塘苗族瑶族乡 | 麻塘苗族瑶族乡联民村 | 35kV麻塘变电站 | 麻田线 | 陶家村洞上台区 | 7.29 | 4.577 | 4.2573 | 100 | 0 | 0 | 80 | 80 | 可开放容量大于等于30kW | 800369944 |  |  |  |  | 可开放容量大于等于30kW
22657 | 绥宁县 | 河口供电所 | 麻塘苗族瑶族乡 | 麻塘苗族瑶族乡联民村 | 35kV麻塘变电站 | 麻田线 | 陶家村水口山台区 | 7.29 | 4.577 | 4.2573 | 100 | 0 | 0 | 80 | 80 | 可开放容量大于等于30kW | 800369933 |  |  |  |  | 可开放容量大于等于30kW
22658 | 绥宁县 | 河口供电所 | 麻塘苗族瑶族乡 | 麻塘苗族瑶族乡联民村 | 35kV麻塘变电站 | 麻田线 | 陶家村翁石江台区 | 7.29 | 4.577 | 4.2573 | 50 | 0 | 0 | 40 | 40 | 可开放容量大于等于30kW | 800367262 |  |  |  |  | 可开放容量大于等于30kW
22659 | 绥宁县 | 河口供电所 | 麻塘苗族瑶族乡 | 麻塘苗族瑶族乡田螺旋村 | 35kV麻塘变电站 | 麻田线 | 天螺旋村兰家台区 | 7.29 | 4.577 | 4.2573 | 100 | 0 | 0 | 80 | 80 | 可开放容量大于等于30kW | 800457964 |  |  |  |  | 可开放容量大于等于30kW
22660 | 绥宁县 | 河口供电所 | 麻塘苗族瑶族乡 | 麻塘苗族瑶族乡田螺旋村 | 35kV麻塘变电站 | 麻田线 | 天螺旋村小黄台区 | 7.29 | 4.577 | 4.2573 | 80 | 0 | 0 | 64 | 64 | 可开放容量大于等于30kW | 800628376 |  |  |  |  | 可开放容量大于等于30kW
22661 | 绥宁县 | 河口供电所 | 麻塘苗族瑶族乡 | 麻塘苗族瑶族乡田螺旋村 | 35kV麻塘变电站 | 麻田线 | 田螺旋村田螺旋台区 | 7.29 | 4.577 | 4.2573 | 50 | 0 | 0 | 40 | 40 | 可开放容量大于等于30kW | 800361831 |  |  |  |  | 可开放容量大于等于30kW
22662 | 绥宁县 | 河口供电所 | 麻塘苗族瑶族乡 | 麻塘苗族瑶族乡莫锄村 | 35kV麻塘变电站 | 麻莫线 | 莫锄村下彭家台区 | 7.29 | 4.577 | 4.7023 | 100 | 0 | 0 | 80 | 80 | 可开放容量大于等于30kW | 800649692 |  |  |  |  | 可开放容量大于等于30kW
22663 | 绥宁县 | 瓦屋供电所 | 瓦屋塘镇 | 瓦屋塘镇庙湾村 | 35kV金屋变电站 | 金张线 | 梅坪铲子坪公变 | 7.29 | 2.0403 | 2.0135 | 80 | 0 | 0 | 64 | 64 | 可开放容量大于等于30kW | 800361838 |  |  |  |  | 可开放容量大于等于30kW
22664 | 绥宁县 | 武阳供电所 | 唐家坊镇 | 唐家坊镇小乡村 | 110kV武阳变电站 | 武小线 | 松阳学校北台区变压器 | 7.29 | 0 | 2.392 | 50 | 0 | 0 | 40 | 0 | 变电站可开放容量不足 | 800500248 |  | 变电站 |  |  | 变电站可开放容量不足
22665 | 绥宁县 | 武阳供电所 | 关峡苗族乡 | 关峡苗族乡关峡村 | 110kV关峡变电站 | 关石线 | 关峡村东山冲台区 | 7.29 | 7.29 | 2.2131 | 400 | 278.72 | 20 | 21.28 | 21.28 | 可开放容量小于30kW | 800442779 |  |  |  |  | 可开放容量小于30kW
22666 | 绥宁县 | 瓦屋供电所 | 黄土矿镇 | 黄土矿镇自然村 | 110kV瓦屋变电站 | 瓦唐线 | 彭家医院公变 | 7.29 | 7.29 | -2.192 | 200 | 146.88 | 0 | 13.12 | 0 | 线路可开放容量不足 | 800361832 |  |  | 线路 |  | 线路可开放容量不足
22667 | 绥宁县 | 李熙供电所 | 红岩镇 | 红岩镇稠清村 | 35kV红岩变电站 | 红竹线 | 稠树脚岩头台区变压器 | 7.29 | 6.0146 | 3.9832 | 200 | 40 | 0 | 120 | 120 | 可开放容量大于等于30kW | 800522497 |  |  |  |  | 可开放容量大于等于30kW
22668 | 绥宁县 | 武阳供电所 | 武阳镇 | 武阳镇三房村 | 110kV武阳变电站 | 武苗线 | 三房路口台区 | 7.29 | 0 | 2.5086 | 200 | 99.6 | 60 | 0.4 | 0 | 变电站可开放容量不足 | 800522496 |  | 变电站 |  |  | 变电站可开放容量不足
22669 | 绥宁县 | 李熙供电所 | 李熙桥镇 | 李熙桥镇双元村 | 35kV红岩变电站 | 红盐线 | 塘冲烟家台区变压器 | 7.29 | 6.0146 | 2.3231 | 125 | 63 | 0 | 37 | 37 | 可开放容量大于等于30kW | 800362263 |  |  |  |  | 可开放容量大于等于30kW
22670 | 绥宁县 | 武阳供电所 | 唐家坊镇 | 唐家坊镇赖梅村 | 110kV武阳变电站 | 武罗线 | 赖梅营业所公变 | 7.29 | 0 | 0.36976 | 200 | 0 | 0 | 160 | 0 | 变电站可开放容量不足 | 800362260 |  | 变电站 |  |  | 变电站可开放容量不足
22671 | 绥宁县 | 武阳供电所 | 唐家坊镇 | 唐家坊镇赖梅村 | 110kV武阳变电站 | 武罗线 | 团丰书家坊二台区柱上变压器 | 7.29 | 0 | 0.36976 | 200 | 62.78 | 0 | 97.22 | 0 | 变电站可开放容量不足 | 800362262 |  | 变电站 |  |  | 变电站可开放容量不足
22672 | 绥宁县 | 武阳供电所 | 武阳镇 | 武阳镇六王村 | 110kV武阳变电站 | 武苗线 | 武阳车站台区 | 7.29 | 0 | 2.5086 | 200 | 111.65 | 0 | 48.35 | 0 | 变电站可开放容量不足 | 800522499 |  | 变电站 |  |  | 变电站可开放容量不足
22673 | 绥宁县 | 武阳供电所 | 武阳镇 | 武阳镇解放坪社区 | 110kV武阳变电站 | 武苗线 | 生资公司台区 | 7.29 | 0 | 2.5086 | 400 | 10.8 | 0 | 309.2 | 0 | 变电站可开放容量不足 | 800522498 |  | 变电站 |  |  | 变电站可开放容量不足
22674 | 绥宁县 | 武阳供电所 | 武阳镇 | 武阳镇解放坪社区 | 110kV武阳变电站 | 武苗线 | 派出所台区 | 7.29 | 0 | 2.5086 | 250 | 198.55 | 0 | 1.45 | 0 | 变电站可开放容量不足 | 800362133 |  | 变电站 |  |  | 变电站可开放容量不足
22675 | 绥宁县 | 长铺供电所 | 长铺子苗族乡 | 长铺子苗族乡川石村 | 110kV川石变电站 | 川相线 | 川石村村部公变 | 7.29 | 7.29 | 4.0039 | 200 | 0 | 0 | 160 | 160 | 可开放容量大于等于30kW | 800362248 |  |  |  |  | 可开放容量大于等于30kW
22676 | 绥宁县 | 长铺供电所 | 长铺子苗族乡 | 长铺子苗族乡李家团村 | 110kV川石变电站 | 川相线 | 李家团采育场公变 | 7.29 | 7.29 | 4.0039 | 80 | 30 | 0 | 34 | 34 | 可开放容量大于等于30kW | 800395393 |  |  |  |  | 可开放容量大于等于30kW
22677 | 绥宁县 | 长铺供电所 | 长铺子苗族乡 | 长铺子苗族乡李家团村 | 110kV川石变电站 | 川相线 | 李家团茶山坳公变 | 7.29 | 7.29 | 4.0039 | 50 | 0 | 0 | 40 | 40 | 可开放容量大于等于30kW | 4301240905054270 |  |  |  |  | 可开放容量大于等于30kW
22678 | 绥宁县 | 长铺供电所 | 长铺子苗族乡 | 长铺子苗族乡李家团村 | 110kV川石变电站 | 川相线 | 李家团村部公变 | 7.29 | 7.29 | 4.0039 | 400 | 0 | 0 | 320 | 320 | 可开放容量大于等于30kW | 800362249 |  |  |  |  | 可开放容量大于等于30kW
22679 | 绥宁县 | 长铺供电所 | 长铺子苗族乡 | 长铺子苗族乡李家团村 | 110kV川石变电站 | 川相线 | 李家团黄猴田公变 | 7.29 | 7.29 | 4.0039 | 50 | 0 | 0 | 40 | 40 | 可开放容量大于等于30kW | 800363288 |  |  |  |  | 可开放容量大于等于30kW
22680 | 绥宁县 | 长铺供电所 | 长铺子苗族乡 | 长铺子苗族乡李家团村 | 110kV川石变电站 | 川相线 | 李家团九十公里公变 | 7.29 | 7.29 | 4.0039 | 100 | 0 | 0 | 80 | 80 | 可开放容量大于等于30kW | 800362255 |  |  |  |  | 可开放容量大于等于30kW
22681 | 绥宁县 | 长铺供电所 | 长铺子苗族乡 | 长铺子苗族乡李家团村 | 110kV川石变电站 | 川相线 | 李家团老一队公变 | 7.29 | 7.29 | 4.0039 | 100 | 0 | 0 | 80 | 80 | 可开放容量大于等于30kW | 800362266 |  |  |  |  | 可开放容量大于等于30kW
22682 | 绥宁县 | 长铺供电所 | 长铺子苗族乡 | 长铺子苗族乡李家团村 | 110kV川石变电站 | 川相线 | 李家团萝卜湾公变 | 7.29 | 7.29 | 4.0039 | 100 | 0 | 0 | 80 | 80 | 可开放容量大于等于30kW | 800361532 |  |  |  |  | 可开放容量大于等于30kW
22683 | 绥宁县 | 长铺供电所 | 长铺子苗族乡 | 长铺子苗族乡田心村 | 110kV川石变电站 | 川相线 | 田心村村部公变 | 7.29 | 7.29 | 4.0039 | 100 | 0 | 0 | 80 | 80 | 可开放容量大于等于30kW | 800395380 |  |  |  |  | 可开放容量大于等于30kW
22684 | 绥宁县 | 长铺供电所 | 长铺子苗族乡 | 长铺子苗族乡田心村 | 110kV川石变电站 | 川相线 | 田心村脚岩溪公变 | 7.29 | 7.29 | 4.0039 | 50 | 0 | 0 | 40 | 40 | 可开放容量大于等于30kW | 800395381 |  |  |  |  | 可开放容量大于等于30kW
22685 | 绥宁县 | 长铺供电所 | 长铺子苗族乡 | 长铺子苗族乡田心村 | 110kV川石变电站 | 川相线 | 田心村桥头公变 | 7.29 | 7.29 | 4.0039 | 200 | 0 | 0 | 160 | 160 | 可开放容量大于等于30kW | 800362247 |  |  |  |  | 可开放容量大于等于30kW
22686 | 绥宁县 | 长铺供电所 | 长铺子苗族乡 | 长铺子苗族乡田心村 | 110kV川石变电站 | 川相线 | 田心村秦家湾公变 | 7.29 | 7.29 | 4.0039 | 100 | 0 | 0 | 80 | 80 | 可开放容量大于等于30kW | 800362444 |  |  |  |  | 可开放容量大于等于30kW
22687 | 绥宁县 | 长铺供电所 | 长铺子苗族乡 | 长铺子苗族乡田心村 | 110kV川石变电站 | 川相线 | 田心村双连湾公变 | 7.29 | 7.29 | 4.0039 | 50 | 0 | 0 | 40 | 40 | 可开放容量大于等于30kW | 800362278 |  |  |  |  | 可开放容量大于等于30kW
22688 | 绥宁县 | 长铺供电所 | 长铺子苗族乡 | 长铺子苗族乡田心村 | 110kV川石变电站 | 川相线 | 田心村小湾公变 | 7.29 | 7.29 | 4.0039 | 100 | 0 | 0 | 80 | 80 | 可开放容量大于等于30kW | 800362170 |  |  |  |  | 可开放容量大于等于30kW
22689 | 绥宁县 | 长铺供电所 | 长铺子苗族乡 | 长铺子苗族乡田心村 | 110kV川石变电站 | 川相线 | 田心村园艺场公变 | 7.29 | 7.29 | 4.0039 | 50 | 0 | 0 | 40 | 40 | 可开放容量大于等于30kW | 800441490 |  |  |  |  | 可开放容量大于等于30kW
22690 | 绥宁县 | 长铺供电所 | 长铺子苗族乡 | 长铺子苗族乡溶岩村 | 110kV川石变电站 | 川相线 | 荣岩村井水丘公变 | 7.29 | 7.29 | 4.0039 | 200 | 0 | 0 | 160 | 160 | 可开放容量大于等于30kW | 800530453 |  |  |  |  | 可开放容量大于等于30kW
22691 | 绥宁县 | 长铺供电所 | 长铺子苗族乡 | 长铺子苗族乡溶岩村 | 110kV川石变电站 | 川相线 | 荣岩村三兰口公变 | 7.29 | 7.29 | 4.0039 | 100 | 0 | 0 | 80 | 80 | 可开放容量大于等于30kW | 800362282 |  |  |  |  | 可开放容量大于等于30kW
22692 | 绥宁县 | 绿洲供电服务站 | 长铺镇 | 长铺镇长征路社区 | 110kV川石变电站 | 川水线 | 荣岩村杉木坳公变 | 7.29 | 7.29 | 4.7937 | 400 | 0 | 0 | 320 | 320 | 可开放容量大于等于30kW | 4301242405011000 |  |  |  |  | 可开放容量大于等于30kW
22693 | 绥宁县 | 绿洲供电服务站 | 长铺镇 | 长铺镇大公坪社区 | 110kV川石变电站 | 川水线 | 荣岩村水泥厂公变 | 7.29 | 7.29 | 4.7937 | 200 | 33.66 | 0 | 126.34 | 126.34 | 可开放容量大于等于30kW | 4311230805158290 |  |  |  |  | 可开放容量大于等于30kW
22694 | 绥宁县 | 绿洲供电服务站 | 长铺镇 | 长铺镇长铺社区 | 220kV绥宁变电站 | 绥水线 | 荣岩村种牛场公变 | 7.29 | 7.29 | 7.6624 | 50 | 0 | 0 | 40 | 40 | 可开放容量大于等于30kW | 4311230805156370 |  |  |  |  | 可开放容量大于等于30kW
22695 | 绥宁县 | 绿洲供电服务站 | 长铺镇 | 长铺镇虾子溪社区 | 220kV绥宁变电站 | 绥汉线 | 长滑路3#公变 | 7.29 | 7.29 | 6.0769 | 400 | 0 | 0 | 320 | 320 | 可开放容量大于等于30kW | 800362179 |  |  |  |  | 可开放容量大于等于30kW
22696 | 绥宁县 | 武阳供电所 | 关峡苗族乡 | 关峡苗族乡关峡村 | 110kV关峡变电站 | 关石线 | 关峡村沟坡里公变 | 7.29 | 7.29 | 2.2131 | 100 | 0 | 0 | 80 | 80 | 可开放容量大于等于30kW | 800361297 |  |  |  |  | 可开放容量大于等于30kW
22697 | 绥宁县 | 武阳供电所 | 关峡苗族乡 | 关峡苗族乡梅口村 | 110kV关峡变电站 | 关石线 | 鸟塘村学校公变柱上变压器 | 7.29 | 7.29 | 2.2131 | 50 | 0 | 0 | 40 | 40 | 可开放容量大于等于30kW | 800362132 |  |  |  |  | 可开放容量大于等于30kW
22698 | 绥宁县 | 绿洲供电服务站 | 长铺镇 | 长铺镇城东社区 | 110kV川石变电站 | 川云线 | 电力新村1#箱变 | 7.29 | 7.29 | 7.6485 | 630 | 0 | 0 | 504 | 504 | 可开放容量大于等于30kW | 800362173 |  |  |  |  | 可开放容量大于等于30kW
22699 | 绥宁县 | 绿洲供电服务站 | 长铺镇 | 长铺镇城东社区 | 110kV川石变电站 | 川云线 | 电力新村2#箱变 | 7.29 | 7.29 | 7.6485 | 630 | 0 | 0 | 504 | 504 | 可开放容量大于等于30kW | 800362171 |  |  |  |  | 可开放容量大于等于30kW
22700 | 绥宁县 | 绿洲供电服务站 | 长铺镇 | 长铺镇城东社区 | 110kV川石变电站 | 川云线 | 电力新村3#箱变 | 7.29 | 7.29 | 7.6485 | 630 | 0 | 0 | 504 | 504 | 可开放容量大于等于30kW | 800651066 |  |  |  |  | 可开放容量大于等于30kW
22701 | 绥宁县 | 武阳供电所 | 关峡苗族乡 | 关峡苗族乡梅口村 | 110kV关峡变电站 | 关石线 | 鸟塘村横木头公变柱上变压器 | 7.29 | 7.29 | 2.2131 | 50 | 40 | 0 | 0 | 0 | 台区可开放容量不足 | 800577223 |  |  |  | 台区 | 台区可开放容量不足
22702 | 绥宁县 | 东山供电所 | 东山侗族乡 | 东山侗族乡阳溪村 | 35kV东山变电站 | 东翁线 | 阳溪村水下变 | 7.29 | 11.5316 | 4.6083 | 100 | 0 | 0 | 80 | 80 | 可开放容量大于等于30kW | 4311230805155640 |  |  |  |  | 可开放容量大于等于30kW
22703 | 绥宁县 | 东山供电所 | 东山侗族乡 | 东山侗族乡阳溪村 | 35kV东山变电站 | 东翁线 | 阳溪村拱地变 | 7.29 | 11.5316 | 4.6083 | 50 | 0 | 0 | 40 | 40 | 可开放容量大于等于30kW | 800363438 |  |  |  |  | 可开放容量大于等于30kW
22704 | 绥宁县 | 东山供电所 | 东山侗族乡 | 东山侗族乡阳溪村 | 35kV东山变电站 | 东翁线 | 上阳溪变 | 7.29 | 11.5316 | 4.6083 | 30 | 0 | 0 | 24 | 24 | 可开放容量小于30kW | 800495367 |  |  |  |  | 可开放容量小于30kW
22705 | 绥宁县 | 长铺供电所 | 长铺子苗族乡 | 长铺子苗族乡李家团村 | 110kV川石变电站 | 川相线 | 李家团小马坳公变 | 7.29 | 7.29 | 4.0039 | 100 | 0 | 0 | 80 | 80 | 可开放容量大于等于30kW | 800480433 |  |  |  |  | 可开放容量大于等于30kW
22706 | 绥宁县 | 长铺供电所 | 长铺子苗族乡 | 长铺子苗族乡佘家村 | 220kV绥宁变电站 | 绥安线 | 安阳山村山下公变柱上变压器 | 7.29 | 7.29 | 2.4039 | 50 | 0 | 0 | 40 | 40 | 可开放容量大于等于30kW | 800480434 |  |  |  |  | 可开放容量大于等于30kW
22707 | 绥宁县 | 瓦屋供电所 | 金屋塘镇 | 金屋塘镇雄鱼村 | 35kV金屋变电站 | 金大线 | 鱼鳞陈山冲口台区 | 7.29 | 2.0403 | 2.1129 | 200 | 0 | 0 | 160 | 160 | 可开放容量大于等于30kW | 800362625 |  |  |  |  | 可开放容量大于等于30kW
22708 | 绥宁县 | 绿洲供电服务站 | 长铺镇 | 长铺镇虾子溪社区 | 110kV川石变电站 | 川交线 | 鑫泰花园路口公变 | 7.29 | 7.29 | 7.6144 | 400 | 0 | 0 | 320 | 320 | 可开放容量大于等于30kW | 800362628 |  |  |  |  | 可开放容量大于等于30kW
22709 | 绥宁县 | 武阳供电所 | 武阳镇 | 武阳镇桐木村 | 110kV武阳变电站 | 武大线 | 雀林崇山坪台区 | 7.29 | 0 | 1.3184 | 200 | 80.3 | 0 | 79.7 | 0 | 变电站可开放容量不足 | 800460797 |  | 变电站 |  |  | 变电站可开放容量不足
22710 | 绥宁县 | 武阳供电所 | 武阳镇 | 武阳镇三房村 | 110kV武阳变电站 | 武大线 | 三房瓦屋里台区 | 7.29 | 0 | 1.3184 | 200 | 118.18 | 0 | 41.82 | 0 | 变电站可开放容量不足 | 800363373 |  | 变电站 |  |  | 变电站可开放容量不足
22711 | 绥宁县 | 武阳供电所 | 武阳镇 | 武阳镇万福桥村 | 110kV武阳变电站 | 武大线 | 武阳大田学校台区 | 7.29 | 0 | 1.3184 | 200 | 132.84 | 0 | 27.16 | 0 | 变电站可开放容量不足 | 800480438 |  | 变电站 |  |  | 变电站可开放容量不足
22712 | 绥宁县 | 长铺供电所 | 长铺子苗族乡 | 长铺子苗族乡佘家村 | 220kV绥宁变电站 | 绥安线 | 安阳山三四组北台区 | 7.29 | 7.29 | 2.4039 | 50 | 0 | 0 | 40 | 40 | 可开放容量大于等于30kW | 800480436 |  |  |  |  | 可开放容量大于等于30kW
22713 | 绥宁县 | 武阳供电所 | 关峡苗族乡 | 关峡苗族乡关峡村 | 110kV关峡变电站 | 关兰线 | 湘商产业园公租房箱变 | 7.29 | 7.29 | 3.8991 | 500 | 60 | 0 | 340 | 340 | 可开放容量大于等于30kW | 800363504 |  |  |  |  | 可开放容量大于等于30kW
22714 | 绥宁县 | 瓦屋供电所 | 瓦屋塘镇 | 瓦屋塘镇白家坊村 | 110kV瓦屋变电站 | 瓦宝线 | 白家坊一组台区 | 7.29 | 7.29 | -0.82985 | 200 | 36 | 0 | 124 | 0 | 线路可开放容量不足 | 800655941 |  |  | 线路 |  | 线路可开放容量不足
22715 | 绥宁县 | 绿洲供电服务站 | 长铺镇 | 长铺镇大公坪社区 | 35kV绥宁城关变电站 | 城三线 | 工业街2#公变 | 7.29 | 14.4223 | 4.691 | 400 | 0 | 0 | 320 | 320 | 可开放容量大于等于30kW | 800576386 |  |  |  |  | 可开放容量大于等于30kW
22716 | 绥宁县 | 瓦屋供电所 | 瓦屋塘镇 | 瓦屋塘镇瓦屋塘社区 | 110kV瓦屋变电站 | 瓦三线 | 瓦屋白云山二台区 | 7.29 | 7.29 | 2.0421 | 200 | 149.2 | 0 | 10.8 | 10.8 | 可开放容量小于30kW | 800636397 |  |  |  |  | 可开放容量小于30kW
22717 | 绥宁县 | 武阳供电所 | 唐家坊镇 | 唐家坊镇湖塘村 | 110kV武阳变电站 | 武罗线 | 湖塘大院子活动中心变 | 7.29 | 0 | 0.36976 | 200 | 36 | 0 | 124 | 0 | 变电站可开放容量不足 | 800362246 |  | 变电站 |  |  | 变电站可开放容量不足
22718 | 绥宁县 | 寨市供电所 | 寨市苗族侗族乡 | 寨市苗族侗族乡寨市村 | 35kV在市变电站 | 在十线 | 三角塘公变 | 7.29 | 7.264 | 4.8773 | 160 | 0 | 0 | 128 | 128 | 可开放容量大于等于30kW | 800373973 |  |  |  |  | 可开放容量大于等于30kW
22719 | 绥宁县 | 寨市供电所 | 寨市苗族侗族乡 | 寨市苗族侗族乡寨市村 | 35kV在市变电站 | 在城线 | 在市安置房配电变压器 | 7.29 | 7.264 | 2.3005 | 630 | 0 | 0 | 504 | 504 | 可开放容量大于等于30kW | 800362267 |  |  |  |  | 可开放容量大于等于30kW
22720 | 绥宁县 | 绿洲供电服务站 | 长铺镇 | 长铺镇和平社区 | 110kV川石变电站 | 川开线 | 绿洲大桥头箱变配电变压器 | 7.29 | 7.29 | 7.5632 | 400 | 0 | 0 | 320 | 320 | 可开放容量大于等于30kW | 800362261 |  |  |  |  | 可开放容量大于等于30kW
22721 | 绥宁县 | 东山供电所 | 东山侗族乡 | 东山侗族乡白岩村 | 35kV东山变电站 | 东翁线 | 白岩村路口变 | 7.29 | 11.5316 | 4.6083 | 160 | 0 | 0 | 128 | 128 | 可开放容量大于等于30kW | 800587346 |  |  |  |  | 可开放容量大于等于30kW
22722 | 绥宁县 | 绿洲供电服务站 | 长铺镇 | 长铺镇和平社区 | 110kV川石变电站 | 川开线 | 消防中队2#公变 | 7.29 | 7.29 | 7.5632 | 400 | 37.2 | 0 | 282.8 | 282.8 | 可开放容量大于等于30kW | 800587354 |  |  |  |  | 可开放容量大于等于30kW
22723 | 绥宁县 | 绿洲供电服务站 | 长铺镇 | 长铺镇长征路社区 | 110kV川石变电站 | 川水线 | 金水湾路口公变 | 7.29 | 7.29 | 4.7937 | 400 | 0 | 0 | 320 | 320 | 可开放容量大于等于30kW | 800587303 |  |  |  |  | 可开放容量大于等于30kW
22724 | 绥宁县 | 武阳供电所 | 李熙桥镇 | 李熙桥镇梅林村 | 110kV武阳变电站 | 武梅线 | 梅林村三台区 | 7.29 | 0 | 3.649 | 100 | 80 | 0 | 0 | 0 | 变电站、台区可开放容量不足 | 800587304 |  | 变电站、 |  | 台区 | 变电站、台区可开放容量不足
22725 | 绥宁县 | 武阳供电所 | 关峡苗族乡 | 关峡苗族乡关峡村 | 110kV关峡变电站 | 关湘线 | 湘商产业园2#箱变配电变压器 | 7.29 | 7.29 | 5.6032 | 800 | 655 | 0 | -15 | 0 | 台区可开放容量不足 | 800530696 |  |  |  | 台区 | 台区可开放容量不足
22726 | 绥宁县 | 绿洲供电服务站 | 长铺子苗族乡 | 长铺子苗族乡川石村 | 110kV川石变电站 | 川开线 | 电力新村路口公变 | 7.29 | 7.29 | 7.5632 | 400 | 0 | 0 | 320 | 320 | 可开放容量大于等于30kW | 800362135 |  |  |  |  | 可开放容量大于等于30kW
22727 | 绥宁县 | 绿洲供电服务站 | 长铺镇 | 长铺镇万家坪社区 | 35kV绥宁城关变电站 | 城二线 | 长铺林业站箱变配电变压器 | 7.29 | 14.4223 | 4.8773 | 630 | 0 | 0 | 504 | 504 | 可开放容量大于等于30kW | 800362257 |  |  |  |  | 可开放容量大于等于30kW
22728 | 绥宁县 | 绿洲供电服务站 | 长铺镇 | 长铺镇大公坪社区 | 220kV绥宁变电站 | 绥学线 | 林业基建队1#箱变配电变压器 | 7.29 | 7.29 | 7.6224 | 630 | 0 | 0 | 504 | 504 | 可开放容量大于等于30kW | 800460967 |  |  |  |  | 可开放容量大于等于30kW
22729 | 绥宁县 | 绿洲供电服务站 | 长铺镇 | 长铺镇大公坪社区 | 220kV绥宁变电站 | 绥学线 | 林业基建队2#箱变配电变压器 | 7.29 | 7.29 | 7.6224 | 630 | 0 | 0 | 504 | 504 | 可开放容量大于等于30kW | 800363271 |  |  |  |  | 可开放容量大于等于30kW
22730 | 绥宁县 | 绿洲供电服务站 | 长铺子苗族乡 | 长铺子苗族乡袁家团村 | 110kV川石变电站 | 川工Ⅱ线 | 河运队箱变配电变压器 | 7.29 | 7.29 | 7.6624 | 630 | 0 | 0 | 504 | 504 | 可开放容量大于等于30kW | 800460959 |  |  |  |  | 可开放容量大于等于30kW
22731 | 绥宁县 | 李熙供电所 | 李熙桥镇 | 李熙桥镇李熙村 | 35kV李西变电站 | 李逆线 | 李西加油站台区 | 7.29 | 0 | 0.57618 | 200 | 150.3 | 0 | 9.7 | 0 | 变电站可开放容量不足 | 800363509 |  | 变电站 |  |  | 变电站可开放容量不足
22732 | 绥宁县 | 瓦屋供电所 | 水口乡 | 水口乡田凼村 | 110kV瓦屋变电站 | 瓦田线 | 鹅公田黄云冲台区 | 7.29 | 7.29 | 1.0495 | 100 | 0 | 0 | 80 | 80 | 可开放容量大于等于30kW | 800363508 |  |  |  |  | 可开放容量大于等于30kW
22733 | 绥宁县 | 瓦屋供电所 | 水口乡 | 水口乡田凼村 | 110kV瓦屋变电站 | 瓦田线 | 各子冲台区 | 7.29 | 7.29 | 1.0495 | 100 | 0 | 0 | 80 | 80 | 可开放容量大于等于30kW | 800362136 |  |  |  |  | 可开放容量大于等于30kW
22734 | 绥宁县 | 瓦屋供电所 | 水口乡 | 水口乡曲溪村 | 110kV瓦屋变电站 | 瓦田线 | 小寨台区 | 7.29 | 7.29 | 1.0495 | 50 | 36.3 | 0 | 3.7 | 3.7 | 可开放容量小于30kW | 800362137 |  |  |  |  | 可开放容量小于30kW
22735 | 绥宁县 | 瓦屋供电所 | 水口乡 | 水口乡田凼村 | 110kV瓦屋变电站 | 瓦田线 | 油麻田台区 | 7.29 | 7.29 | 1.0495 | 100 | 0 | 0 | 80 | 80 | 可开放容量大于等于30kW | 800667211 |  |  |  |  | 可开放容量大于等于30kW
22736 | 绥宁县 | 瓦屋供电所 | 水口乡 | 水口乡曲溪村 | 110kV瓦屋变电站 | 瓦田线 | 大丛树台区 | 7.29 | 7.29 | 1.0495 | 100 | 0 | 0 | 80 | 80 | 可开放容量大于等于30kW | 800361296 |  |  |  |  | 可开放容量大于等于30kW
22737 | 绥宁县 | 东山供电所 | 寨市苗族侗族乡 | 寨市苗族侗族乡翁培村 | 35kV东山变电站 | 东田线 | 竹林头变 | 7.29 | 11.5316 | 4.4998 | 100 | 0 | 0 | 80 | 80 | 可开放容量大于等于30kW | 800362279 |  |  |  |  | 可开放容量大于等于30kW
22738 | 绥宁县 | 东山供电所 | 寨市苗族侗族乡 | 寨市苗族侗族乡翁培村 | 35kV东山变电站 | 东田线 | 老范家变 | 7.29 | 11.5316 | 4.4998 | 100 | 0 | 0 | 80 | 80 | 可开放容量大于等于30kW | 800373137 |  |  |  |  | 可开放容量大于等于30kW
22739 | 绥宁县 | 河口供电所 | 长铺子苗族乡 | 长铺子苗族乡净溪村 | 35kV枫木团变电站 | 枫宝线 | 净溪村黄土江净七台区 | 7.29 | 7.427 | 4.2809 | 100 | 0 | 0 | 80 | 80 | 可开放容量大于等于30kW | 800373146 |  |  |  |  | 可开放容量大于等于30kW
22740 | 绥宁县 | 河口供电所 | 长铺子苗族乡 | 长铺子苗族乡净溪村 | 35kV枫木团变电站 | 枫宝线 | 黄泥井村学校南台区 | 7.29 | 7.427 | 4.2809 | 100 | 60 | 0 | 20 | 20 | 可开放容量小于30kW | 800373127 |  |  |  |  | 可开放容量小于30kW
22741 | 绥宁县 | 瓦屋供电所 | 瓦屋塘镇 | 瓦屋塘镇杨家堂村 | 110kV瓦屋变电站 | 瓦三线 | 杨家堂学校台区 | 7.29 | 7.29 | 2.0421 | 200 | 135.6 | 0 | 24.4 | 24.4 | 可开放容量小于30kW | 800373133 |  |  |  |  | 可开放容量小于30kW
22742 | 绥宁县 | 瓦屋供电所 | 瓦屋塘镇 | 瓦屋塘镇杨家堂村 | 110kV瓦屋变电站 | 瓦三线 | 杨家堂丫子塘台区 | 7.29 | 7.29 | 2.0421 | 200 | 138.7 | 0 | 21.3 | 21.3 | 可开放容量小于30kW | 800373129 |  |  |  |  | 可开放容量小于30kW
22743 | 绥宁县 | 河口供电所 | 麻塘苗族瑶族乡 | 麻塘苗族瑶族乡洪溪村 | 35kV麻塘变电站 | 麻莫线 | 洪溪村上洪溪变 | 7.29 | 4.577 | 4.7023 | 100 | 0 | 0 | 80 | 80 | 可开放容量大于等于30kW | 800373142 |  |  |  |  | 可开放容量大于等于30kW
22744 | 绥宁县 | 河口供电所 | 麻塘苗族瑶族乡 | 麻塘苗族瑶族乡洪溪村 | 35kV麻塘变电站 | 麻莫线 | 华家台区 | 7.29 | 4.577 | 4.7023 | 100 | 60 | 0 | 20 | 20 | 可开放容量小于30kW | 800361292 |  |  |  |  | 可开放容量小于30kW
22745 | 绥宁县 | 河口供电所 | 麻塘苗族瑶族乡 | 麻塘苗族瑶族乡高梅村 | 35kV麻塘变电站 | 麻莫线 | 寨脚坳台区 | 7.29 | 4.577 | 4.7023 | 30 | 0 | 0 | 24 | 24 | 可开放容量小于30kW | 800363500 |  |  |  |  | 可开放容量小于30kW
22746 | 绥宁县 | 河口供电所 | 河口苗族乡 | 河口苗族乡新团村 | 35kV河口变电站 | 河半线 | 桃子盘台区 | 7.29 | 6.9717 | 4.745 | 50 | 0 | 0 | 40 | 40 | 可开放容量大于等于30kW | 800468660 |  |  |  |  | 可开放容量大于等于30kW
22747 | 绥宁县 | 河口供电所 | 河口苗族乡 | 河口苗族乡新团村 | 35kV河口变电站 | 河半线 | 李子湾台区 | 7.29 | 6.9717 | 4.745 | 100 | 60 | 0 | 20 | 20 | 可开放容量小于30kW | 800468703 |  |  |  |  | 可开放容量小于30kW
22748 | 绥宁县 | 绿洲供电服务站 | 长铺镇 | 长铺镇江口园社区 | 35kV绥宁城关变电站 | 城二线 | 沿河街部队2#公变 | 7.29 | 14.4223 | 4.8773 | 400 | 0 | 0 | 320 | 320 | 可开放容量大于等于30kW | 800468702 |  |  |  |  | 可开放容量大于等于30kW
22749 | 绥宁县 | 绿洲供电服务站 | 长铺镇 | 长铺镇江口园社区 | 35kV绥宁城关变电站 | 城四线 | 荣华大厦配电室配电变压器 | 7.29 | 14.4223 | 7.6485 | 500 | 0 | 0 | 400 | 400 | 可开放容量大于等于30kW | 800468659 |  |  |  |  | 可开放容量大于等于30kW
22750 | 绥宁县 | 长铺供电所 | 河口苗族乡 | 河口苗族乡彭家村 | 35kV绥宁城关变电站 | 城万线 | 大坳里台区 | 7.29 | 14.4223 | 5.7423 | 100 | 0 | 0 | 80 | 80 | 可开放容量大于等于30kW | 800362180 |  |  |  |  | 可开放容量大于等于30kW
22751 | 绥宁县 | 长铺供电所 | 河口苗族乡 | 河口苗族乡彭家村 | 35kV绥宁城关变电站 | 城万线 | 彭家苑家台区 | 7.29 | 14.4223 | 5.7423 | 100 | 0 | 0 | 80 | 80 | 可开放容量大于等于30kW | 800362661 |  |  |  |  | 可开放容量大于等于30kW
22752 | 绥宁县 | 长铺供电所 | 长铺子苗族乡 | 长铺子苗族乡界溪口村 | 35kV绥宁城关变电站 | 城万线 | 界溪村栗木坡台区 | 7.29 | 14.4223 | 5.7423 | 100 | 0 | 0 | 80 | 80 | 可开放容量大于等于30kW | 4309231105027130 |  |  |  |  | 可开放容量大于等于30kW
22753 | 绥宁县 | 长铺供电所 | 长铺子苗族乡 | 长铺子苗族乡界溪口村 | 35kV绥宁城关变电站 | 城万线 | 界溪村张家台区 | 7.29 | 14.4223 | 5.7423 | 50 | 0 | 0 | 40 | 40 | 可开放容量大于等于30kW | 800363437 |  |  |  |  | 可开放容量大于等于30kW
22754 | 绥宁县 | 河口供电所 | 河口苗族乡 | 河口苗族乡水车村 | 35kV河口变电站 | 河水线 | 水车村陈家湾台区 | 7.29 | 6.9717 | 4.7813 | 50 | 0 | 0 | 40 | 40 | 可开放容量大于等于30kW | 4310231105020020 |  |  |  |  | 可开放容量大于等于30kW
22755 | 绥宁县 | 河口供电所 | 河口苗族乡 | 河口苗族乡水车村 | 35kV河口变电站 | 河水线 | 水车村三组台区 | 7.29 | 6.9717 | 4.7813 | 100 | 0 | 0 | 80 | 80 | 可开放容量大于等于30kW | 800585829 |  |  |  |  | 可开放容量大于等于30kW
22756 | 绥宁县 | 河口供电所 | 河口苗族乡 | 河口苗族乡水车村 | 35kV河口变电站 | 河水线 | 水车村塘子坳台区 | 7.29 | 6.9717 | 4.7813 | 50 | 0 | 0 | 40 | 40 | 可开放容量大于等于30kW | 800966056 |  |  |  |  | 可开放容量大于等于30kW
22757 | 绥宁县 | 寨市供电所 | 寨市苗族侗族乡 | 寨市苗族侗族乡兰家村 | 35kV在市变电站 | 在黄线 | 黄桑兰家村李家坡公变 | 7.29 | 7.264 | 4.1023 | 100 | 0 | 0 | 80 | 80 | 可开放容量大于等于30kW | 800362626 |  |  |  |  | 可开放容量大于等于30kW
22758 | 绥宁县 | 武阳供电所 | 关峡苗族乡 | 关峡苗族乡关峡村 | 110kV关峡变电站 | 关石线 | 关峡学校箱变配电变压器 | 7.29 | 7.29 | 2.2131 | 400 | 170 | 0 | 150 | 150 | 可开放容量大于等于30kW | 800560611 |  |  |  |  | 可开放容量大于等于30kW
22759 | 绥宁县 | 绿洲供电服务站 | 长铺镇 | 长铺镇城东社区 | 110kV川石变电站 | 川绿线 | 检察院路口1#公变 | 7.29 | 7.29 | 7.5518 | 400 | 0 | 0 | 320 | 320 | 可开放容量大于等于30kW | 800967055 |  |  |  |  | 可开放容量大于等于30kW
22760 | 绥宁县 | 寨市供电所 | 寨市苗族侗族乡 | 寨市苗族侗族乡十里铺村 | 35kV在市变电站 | 在十线 | 桥头坪二台区 | 7.29 | 7.264 | 4.8773 | 100 | 0 | 0 | 80 | 80 | 可开放容量大于等于30kW | 800362623 |  |  |  |  | 可开放容量大于等于30kW
22761 | 绥宁县 | 寨市供电所 | 寨市苗族侗族乡 | 寨市苗族侗族乡十里铺村 | 35kV在市变电站 | 在十线 | 十里铺村部二台区 | 7.29 | 7.264 | 4.8773 | 100 | 0 | 0 | 80 | 80 | 可开放容量大于等于30kW | 800363435 |  |  |  |  | 可开放容量大于等于30kW
22762 | 绥宁县 | 绿洲供电服务站 | 长铺镇 | 长铺镇城东社区 | 110kV川石变电站 | 川绿线 | 检察院路口2#公变 | 7.29 | 7.29 | 7.5518 | 400 | 0 | 0 | 320 | 320 | 可开放容量大于等于30kW | 800967057 |  |  |  |  | 可开放容量大于等于30kW
22763 | 绥宁县 | 武阳供电所 | 关峡苗族乡 | 关峡苗族乡大园村 | 110kV关峡变电站 | 关石线 | 大园光伏发电台区公变 | 7.29 | 7.29 | 2.2131 | 160 | 100 | 0 | 28 | 28 | 可开放容量小于30kW | 4311233005154290 |  |  |  |  | 可开放容量小于30kW
22764 | 绥宁县 | 寨市供电所 | 寨市苗族侗族乡 | 寨市苗族侗族乡长溪村 | 35kV在市变电站 | 在十线 | 鹅形台区公变 | 7.29 | 7.264 | 4.8773 | 80 | 0 | 0 | 64 | 64 | 可开放容量大于等于30kW | 800495365 |  |  |  |  | 可开放容量大于等于30kW
22765 | 绥宁县 | 李熙供电所 | 红岩镇 | 红岩镇谢家村 | 35kV红岩变电站 | 红盐线 | 冷家庙边变 | 7.29 | 6.0146 | 2.3231 | 200 | 153.56 | 0 | 6.44 | 6.44 | 可开放容量小于30kW | 800362138 |  |  |  |  | 可开放容量小于30kW
22766 | 绥宁县 | 武阳供电所 | 关峡苗族乡 | 关峡苗族乡珠玉村 | 110kV关峡变电站 | 关珠线 | 珠玉光伏发电台区变 | 7.29 | 7.29 | 0.51368 | 200 | 120 | 0 | 40 | 40 | 可开放容量大于等于30kW | 800363372 |  |  |  |  | 可开放容量大于等于30kW
22767 | 绥宁县 | 东山供电所 | 寨市苗族侗族乡 | 寨市苗族侗族乡茶冲村 | 35kV东山变电站 | 东田线 | 茶冲光伏变 | 7.29 | 11.5316 | 4.4998 | 200 | 120 | 0 | 40 | 40 | 可开放容量大于等于30kW | 800362276 |  |  |  |  | 可开放容量大于等于30kW
22768 | 绥宁县 | 武阳供电所 | 唐家坊镇 | 唐家坊镇下湾村 | 110kV武阳变电站 | 武罗线 | 下湾村光伏二台区公变 | 7.29 | 0 | 0.36976 | 400 | 360 | 0 | -40 | 0 | 变电站、台区可开放容量不足 | 800535901 |  | 变电站、 |  | 台区 | 变电站、台区可开放容量不足
22769 | 绥宁县 | 瓦屋供电所 | 黄土矿镇 | 黄土矿镇大湾村 | 110kV瓦屋变电站 | 瓦唐线 | 大湾村光伏公变 | 7.29 | 7.29 | -2.192 | 80 | 60 | 0 | 4 | 0 | 线路可开放容量不足 | 800569219 |  |  | 线路 |  | 线路可开放容量不足
22770 | 绥宁县 | 武阳供电所 | 唐家坊镇 | 唐家坊镇下湾村 | 110kV武阳变电站 | 武罗线 | 下湾村光伏一台区公变 | 7.29 | 0 | 0.36976 | 400 | 480 | 0 | -160 | 0 | 变电站、台区可开放容量不足 | 800535277 |  | 变电站、 |  | 台区 | 变电站、台区可开放容量不足
22771 | 绥宁县 | 武阳供电所 | 关峡苗族乡 | 关峡苗族乡大园村 | 110kV关峡变电站 | 关石线 | 大元村光伏发电二台区 | 7.29 | 7.29 | 2.2131 | 400 | 240 | 0 | 80 | 80 | 可开放容量大于等于30kW | 800363436 |  |  |  |  | 可开放容量大于等于30kW
22772 | 绥宁县 | 瓦屋供电所 | 水口乡 | 水口乡田凼村 | 110kV瓦屋变电站 | 瓦田线 | 田凼村光伏公变 | 7.29 | 7.29 | 1.0495 | 200 | 240 | 0 | -80 | 0 | 台区可开放容量不足 | 800535278 |  |  |  | 台区 | 台区可开放容量不足
22773 | 绥宁县 | 瓦屋供电所 | 金屋塘镇 | 金屋塘镇万紫村 | 35kV金屋变电站 | 金大线 | 万紫村二台区公变 | 7.29 | 2.0403 | 2.1129 | 200 | 36.5 | 0 | 123.5 | 123.5 | 可开放容量大于等于30kW | 800577792 |  |  |  |  | 可开放容量大于等于30kW
22774 | 绥宁县 | 东山供电所 | 东山侗族乡 | 东山侗族乡阳溪村 | 35kV东山变电站 | 东翁线 | 谢庄村二台区变 | 7.29 | 11.5316 | 4.6083 | 100 | 0 | 0 | 80 | 80 | 可开放容量大于等于30kW | 800362270 |  |  |  |  | 可开放容量大于等于30kW
22775 | 绥宁县 | 瓦屋供电所 | 金屋塘镇 | 金屋塘镇万紫村 | 35kV金屋变电站 | 金大线 | 万紫村新力湾二台区公变 | 7.29 | 2.0403 | 2.1129 | 200 | 136 | 0 | 24 | 24 | 可开放容量小于30kW | 800507105 |  |  |  |  | 可开放容量小于30kW
22776 | 绥宁县 | 东山供电所 | 鹅公岭侗族苗族乡 | 鹅公岭侗族苗族乡佳马村 | 35kV东山变电站 | 东文线 | 陈家村吴家台区柱上变压器 | 7.29 | 11.5316 | 3.8496 | 100 | 0 | 0 | 80 | 80 | 可开放容量大于等于30kW | 800500471 |  |  |  |  | 可开放容量大于等于30kW
22777 | 绥宁县 | 武阳供电所 | 关峡苗族乡 | 关峡苗族乡芷田村 | 110kV关峡变电站 | 关珠线 | 芷田村小吴家塘台区变 | 7.29 | 7.29 | 0.51368 | 100 | 0 | 0 | 80 | 80 | 可开放容量大于等于30kW | 4301241505166260 |  |  |  |  | 可开放容量大于等于30kW
22778 | 绥宁县 | 寨市供电所 | 寨市苗族侗族乡 | 寨市苗族侗族乡老团村 | 35kV在市变电站 | 在黄线 | 老团四台区公变 | 7.29 | 7.264 | 4.1023 | 80 | 0 | 0 | 64 | 64 | 可开放容量大于等于30kW | 800571908 |  |  |  |  | 可开放容量大于等于30kW
22779 | 绥宁县 | 东山供电所 | 鹅公岭侗族苗族乡 | 鹅公岭侗族苗族乡佳马村 | 35kV东山变电站 | 东文线 | 佳马村村部变柱上变压器 | 7.29 | 11.5316 | 3.8496 | 100 | 0 | 0 | 80 | 80 | 可开放容量大于等于30kW | 4301241505161070 |  |  |  |  | 可开放容量大于等于30kW
22780 | 绥宁县 | 东山供电所 | 寨市苗族侗族乡 | 寨市苗族侗族乡茶冲村 | 35kV东山变电站 | 东田线 | 郭麻地变 | 7.29 | 11.5316 | 4.4998 | 100 | 0 | 0 | 80 | 80 | 可开放容量大于等于30kW | 800577538 |  |  |  |  | 可开放容量大于等于30kW
22781 | 绥宁县 | 李熙供电所 | 红岩镇 | 红岩镇江坡村 | 35kV红岩变电站 | 红桃线 | 江坡二台区柱上变压器 | 7.29 | 6.0146 | 0.82102 | 200 | 0 | 0 | 160 | 160 | 可开放容量大于等于30kW | 800362183 |  |  |  |  | 可开放容量大于等于30kW
22782 | 绥宁县 | 东山供电所 | 寨市苗族侗族乡 | 寨市苗族侗族乡茶冲村 | 35kV东山变电站 | 东田线 | 郭冲村艾家变 | 7.29 | 11.5316 | 4.4998 | 100 | 0 | 0 | 80 | 80 | 可开放容量大于等于30kW | 800571907 |  |  |  |  | 可开放容量大于等于30kW
22783 | 绥宁县 | 东山供电所 | 鹅公岭侗族苗族乡 | 鹅公岭侗族苗族乡鹅公村 | 35kV东山变电站 | 东文线 | 鹅公异地搬迁变高压间隔配电变压器 | 7.29 | 11.5316 | 3.8496 | 500 | 270 | 0 | 130 | 130 | 可开放容量大于等于30kW | 800362182 |  |  |  |  | 可开放容量大于等于30kW
22784 | 绥宁县 | 李熙供电所 | 红岩镇 | 红岩镇盐井村 | 35kV红岩变电站 | 红盐线 | 盐井村异地搬迁台区 | 7.29 | 6.0146 | 2.3231 | 100 | 90 | 0 | -10 | 0 | 台区可开放容量不足 | 800363371 |  |  |  | 台区 | 台区可开放容量不足
22785 | 绥宁县 | 李熙供电所 | 红岩镇 | 红岩镇红岩村 | 35kV红岩变电站 | 红镇线 | 红岩村异地搬迁台区 | 7.29 | 6.0146 | 4.7445 | 200 | 60 | 0 | 100 | 100 | 可开放容量大于等于30kW | 800570926 |  |  |  |  | 可开放容量大于等于30kW
22786 | 绥宁县 | 瓦屋供电所 | 瓦屋塘镇 | 瓦屋塘镇木兰田村 | 35kV金屋变电站 | 金张线 | 黄泥江桥边台区 | 7.29 | 2.0403 | 2.0135 | 100 | 0 | 0 | 80 | 80 | 可开放容量大于等于30kW | 800362624 |  |  |  |  | 可开放容量大于等于30kW
22787 | 绥宁县 | 瓦屋供电所 | 金屋塘镇 | 金屋塘镇新华村 | 35kV金屋变电站 | 金张线 | 新华村异地搬迁公变 | 7.29 | 2.0403 | 2.0135 | 200 | 60 | 0 | 100 | 100 | 可开放容量大于等于30kW | 800362631 |  |  |  |  | 可开放容量大于等于30kW
22788 | 绥宁县 | 武阳供电所 | 关峡苗族乡 | 关峡苗族乡芷田村 | 110kV关峡变电站 | 关珠线 | 芷田村石王冲公变台区 | 7.29 | 7.29 | 0.51368 | 250 | 95 | 60 | 45 | 45 | 可开放容量大于等于30kW | 4312230105079290 |  |  |  |  | 可开放容量大于等于30kW
22789 | 绥宁县 | 长铺供电所 | 长铺子苗族乡 | 长铺子苗族乡党坪村 | 35kV党坪变电站 | 党高线 | 杨庄村绣花头公变 | 7.29 | 7.88 | 4.3439 | 100 | 0 | 0 | 80 | 80 | 可开放容量大于等于30kW | 800361410 |  |  |  |  | 可开放容量大于等于30kW
22790 | 绥宁县 | 武阳供电所 | 武阳镇 | 武阳镇三房村 | 110kV武阳变电站 | 武小线 | 三房村异地搬迁变高压间隔配电变压器 | 7.29 | 0 | 2.392 | 800 | 440 | 0 | 200 | 0 | 变电站可开放容量不足 | 800585830 |  | 变电站 |  |  | 变电站可开放容量不足
22791 | 绥宁县 | 瓦屋供电所 | 瓦屋塘镇 | 瓦屋塘镇官路社区 | 110kV瓦屋变电站 | 瓦宝线 | 阳家坊二台区柱上变压器 | 7.29 | 7.29 | -0.82985 | 200 | 154.7 | 0 | 5.3 | 0 | 线路可开放容量不足 | 800526985 |  |  | 线路 |  | 线路可开放容量不足
22792 | 绥宁县 | 瓦屋供电所 | 瓦屋塘镇 | 瓦屋塘镇官路社区 | 110kV瓦屋变电站 | 瓦宝线 | 官路开发区2变柱上变压器 | 7.29 | 7.29 | -0.82985 | 315 | 125.9 | 25 | 101.1 | 0 | 线路可开放容量不足 | 800362134 |  |  | 线路 |  | 线路可开放容量不足
22793 | 绥宁县 | 瓦屋供电所 | 黄土矿镇 | 黄土矿镇大湾村 | 110kV瓦屋变电站 | 瓦唐线 | 牛栏冲二台区 | 7.29 | 7.29 | -2.192 | 100 | 0 | 0 | 80 | 0 | 线路可开放容量不足 | 900329279 |  |  | 线路 |  | 线路可开放容量不足
22794 | 绥宁县 | 东山供电所 | 东山侗族乡 | 东山侗族乡三溪村 | 35kV东山变电站 | 东乐线 | 土溪村2变 | 7.29 | 11.5316 | 4.6432 | 100 | 0 | 0 | 80 | 80 | 可开放容量大于等于30kW | 800362265 |  |  |  |  | 可开放容量大于等于30kW
22795 | 绥宁县 | 瓦屋供电所 | 瓦屋塘镇 | 瓦屋塘镇官路社区 | 110kV瓦屋变电站 | 瓦宝线 | 官路异地搬迁箱变高压间隔配电变压器 | 7.29 | 7.29 | -0.82985 | 630 | 380 | 0 | 124 | 0 | 线路可开放容量不足 | 800537751 |  |  | 线路 |  | 线路可开放容量不足
22796 | 绥宁县 | 武阳供电所 | 关峡苗族乡 | 关峡苗族乡关峡村 | 110kV关峡变电站 | 关兰线 | 关峡三板桥易地搬迁1#箱变高压间隔配电变压器 | 7.29 | 7.29 | 3.8991 | 630 | 650 | 0 | -146 | 0 | 台区可开放容量不足 | 800535895 |  |  |  | 台区 | 台区可开放容量不足
22797 | 绥宁县 | 东山供电所 | 鹅公岭侗族苗族乡 | 鹅公岭侗族苗族乡刘家村 | 35kV东山变电站 | 东文线 | 刘家村晏家变 | 7.29 | 11.5316 | 3.8496 | 50 | 0 | 0 | 40 | 40 | 可开放容量大于等于30kW | 800543796 |  |  |  |  | 可开放容量大于等于30kW
22798 | 绥宁县 | 李熙供电所 | 红岩镇 | 红岩镇江坡村 | 35kV红岩变电站 | 红桃线 | 江坡三台区柱上变压器 | 7.29 | 6.0146 | 0.82102 | 200 | 50 | 0 | 110 | 110 | 可开放容量大于等于30kW | 900329282 |  |  |  |  | 可开放容量大于等于30kW
22799 | 绥宁县 | 李熙供电所 | 李熙桥镇 | 李熙桥镇李熙村 | 35kV李西变电站 | 李逆线 | 于家湾二台区变 | 7.29 | 0 | 0.57618 | 400 | 165.4 | 0 | 154.6 | 0 | 变电站可开放容量不足 | 800577790 |  | 变电站 |  |  | 变电站可开放容量不足
22800 | 绥宁县 | 瓦屋供电所 | 黄土矿镇 | 黄土矿镇大湾村 | 110kV瓦屋变电站 | 瓦唐线 | 中源火烧田2变柱上变压器 | 7.29 | 7.29 | -2.192 | 200 | 156.03 | 0 | 3.97 | 0 | 线路可开放容量不足 | 800526984 |  |  | 线路 |  | 线路可开放容量不足
22801 | 绥宁县 | 瓦屋供电所 | 瓦屋塘镇 | 瓦屋塘镇官路社区 | 110kV瓦屋变电站 | 瓦宝线 | 官路老邮政局变柱上变压器 | 7.29 | 7.29 | -0.82985 | 200 | 70 | 0 | 90 | 0 | 线路可开放容量不足 | 800599214 |  |  | 线路 |  | 线路可开放容量不足
22802 | 绥宁县 | 李熙供电所 | 李熙桥镇 | 李熙桥镇滚水村 | 35kV李西变电站 | 李逆线 | 滚水路边变 | 7.29 | 0 | 0.57618 | 200 | 148 | 0 | 12 | 0 | 变电站可开放容量不足 | 800637071 |  | 变电站 |  |  | 变电站可开放容量不足
22803 | 绥宁县 | 武阳供电所 | 关峡苗族乡 | 关峡苗族乡梅口村 | 110kV关峡变电站 | 关石线 | 凤凰村虾冲公变 | 7.29 | 7.29 | 2.2131 | 100 | 0 | 0 | 80 | 80 | 可开放容量大于等于30kW | 800501404 |  |  |  |  | 可开放容量大于等于30kW
22804 | 绥宁县 | 武阳供电所 | 关峡苗族乡 | 关峡苗族乡梅口村 | 110kV关峡变电站 | 关石线 | 凤凰村部大黄桑坪公变 | 7.29 | 7.29 | 2.2131 | 100 | 0 | 31 | 49 | 49 | 可开放容量大于等于30kW | 800501409 |  |  |  |  | 可开放容量大于等于30kW
22805 | 绥宁县 | 武阳供电所 | 关峡苗族乡 | 关峡苗族乡关峡村 | 110kV关峡变电站 | 关兰线 | 湘商产业园易地扶贫安置房箱变高压间隔配电变压器 | 7.29 | 7.29 | 3.8991 | 630 | 0 | 0 | 504 | 504 | 可开放容量大于等于30kW | 800501407 |  |  |  |  | 可开放容量大于等于30kW
22806 | 绥宁县 | 瓦屋供电所 | 黄土矿镇 | 黄土矿镇源头村 | 110kV瓦屋变电站 | 瓦唐线 | 源头学校2变柱上变压器 | 7.29 | 7.29 | -2.192 | 100 | 36 | 0 | 44 | 0 | 线路可开放容量不足 | 800501408 |  |  | 线路 |  | 线路可开放容量不足
22807 | 绥宁县 | 瓦屋供电所 | 瓦屋塘镇 | 瓦屋塘镇三星桥村 | 35kV金屋变电站 | 金张线 | 三星桥变柱上变压器 | 7.29 | 2.0403 | 2.0135 | 200 | 0 | 0 | 160 | 160 | 可开放容量大于等于30kW | 800501402 |  |  |  |  | 可开放容量大于等于30kW
22808 | 绥宁县 | 长铺供电所 | 长铺子苗族乡 | 长铺子苗族乡党坪村 | 35kV党坪变电站 | 党高线 | 苏家村鲤鱼丘变 | 7.29 | 7.88 | 4.3439 | 80 | 0 | 0 | 64 | 64 | 可开放容量大于等于30kW | 800501403 |  |  |  |  | 可开放容量大于等于30kW
22809 | 绥宁县 | 绿洲供电服务站 | 长铺镇 | 长铺镇虾子溪社区 | 110kV川石变电站 | 川交线 | 鑫泰丽都配电室配电变压器 | 7.29 | 7.29 | 7.6144 | 315 | 0 | 0 | 252 | 252 | 可开放容量大于等于30kW | 800501405 |  |  |  |  | 可开放容量大于等于30kW
22810 | 绥宁县 | 长铺供电所 | 长铺子苗族乡 | 长铺子苗族乡大碑村 | 35kV党坪变电站 | 党长线 | 大碑村米水九黎田变 | 7.29 | 7.88 | 3.0039 | 100 | 0 | 0 | 80 | 80 | 可开放容量大于等于30kW | 800362627 |  |  |  |  | 可开放容量大于等于30kW
22811 | 绥宁县 | 河口供电所 | 长铺子苗族乡 | 长铺子苗族乡枫木团村 | 35kV枫木团变电站 | 枫秋线 | 新屋场烂菜坪台区 | 7.29 | 7.427 | 4.0139 | 100 | 0 | 0 | 80 | 80 | 可开放容量大于等于30kW | 800362629 |  |  |  |  | 可开放容量大于等于30kW
22812 | 绥宁县 | 瓦屋供电所 | 瓦屋塘镇 | 瓦屋塘镇三星桥村 | 35kV金屋变电站 | 金张线 | 三星双石变柱上变压器 | 7.29 | 2.0403 | 2.0135 | 100 | 0 | 0 | 80 | 80 | 可开放容量大于等于30kW | 800363503 |  |  |  |  | 可开放容量大于等于30kW
22813 | 绥宁县 | 长铺供电所 | 寨市苗族侗族乡 | 寨市苗族侗族乡六鹅洞村 | 220kV绥宁变电站 | 绥寨线 | 磨石村油炸屋公变 | 7.29 | 7.29 | 4.4339 | 125 | 0 | 0 | 100 | 100 | 可开放容量大于等于30kW | 800628570 |  |  |  |  | 可开放容量大于等于30kW
22814 | 绥宁县 | 长铺供电所 | 长铺子苗族乡 | 长铺子苗族乡佘家村 | 220kV绥宁变电站 | 绥安线 | 佘家村戴家湾公变 | 7.29 | 7.29 | 2.4039 | 50 | 0 | 0 | 40 | 40 | 可开放容量大于等于30kW | 800501406 |  |  |  |  | 可开放容量大于等于30kW
22815 | 绥宁县 | 武阳供电所 | 关峡苗族乡 | 关峡苗族乡大园村 | 110kV关峡变电站 | 关石线 | 南庙大夷山公变 | 7.29 | 7.29 | 2.2131 | 50 | 0 | 0 | 40 | 40 | 可开放容量大于等于30kW | 800363505 |  |  |  |  | 可开放容量大于等于30kW
22816 | 绥宁县 | 武阳供电所 | 关峡苗族乡 | 关峡苗族乡大园村 | 110kV关峡变电站 | 关石线 | 南庙水溪山公变 | 7.29 | 7.29 | 2.2131 | 100 | 48 | 0 | 32 | 32 | 可开放容量大于等于30kW | 800362630 |  |  |  |  | 可开放容量大于等于30kW
22817 | 绥宁县 | 武阳供电所 | 唐家坊镇 | 唐家坊镇罗连村 | 110kV武阳变电站 | 武罗线 | 丛阳钢铁冲二台区柱上变压器 | 7.29 | 0 | 0.36976 | 50 | 0 | 0 | 40 | 0 | 变电站可开放容量不足 | 800363506 |  | 变电站 |  |  | 变电站可开放容量不足
22818 | 绥宁县 | 河口供电所 | 麻塘苗族瑶族乡 | 麻塘苗族瑶族乡三寨村 | 35kV麻塘变电站 | 麻田线 | 五龙寨梨头形变 | 7.29 | 4.577 | 4.2573 | 100 | 0 | 0 | 80 | 80 | 可开放容量大于等于30kW | 800530330 |  |  |  |  | 可开放容量大于等于30kW
22819 | 绥宁县 | 武阳供电所 | 唐家坊镇 | 唐家坊镇罗连村 | 110kV武阳变电站 | 武罗线 | 丛阳岩头山二台区柱上变压器 | 7.29 | 0 | 0.36976 | 50 | 0 | 0 | 40 | 0 | 变电站可开放容量不足 | 800362250 |  | 变电站 |  |  | 变电站可开放容量不足
22820 | 绥宁县 | 河口供电所 | 河口苗族乡 | 河口苗族乡河口村 | 35kV河口变电站 | 河水线 | 四甲团罗汉田变 | 7.29 | 6.9717 | 4.7813 | 20 | 0 | 0 | 16 | 16 | 可开放容量小于30kW | 800362271 |  |  |  |  | 可开放容量小于30kW
22821 | 绥宁县 | 武阳供电所 | 唐家坊镇 | 唐家坊镇上白村 | 110kV武阳变电站 | 武罗线 | 上白杨家变柱上变压器 | 7.29 | 0 | 0.36976 | 200 | 0 | 0 | 160 | 0 | 变电站可开放容量不足 | 4307232405024470 |  | 变电站 |  |  | 变电站可开放容量不足
22822 | 绥宁县 | 武阳供电所 | 关峡苗族乡 | 关峡苗族乡插柳村 | 110kV关峡变电站 | 关珠线 | 文家村多水坝公变 | 7.29 | 7.29 | 0.51368 | 100 | 0 | 0 | 80 | 80 | 可开放容量大于等于30kW | 800530329 |  |  |  |  | 可开放容量大于等于30kW
22823 | 绥宁县 | 瓦屋供电所 | 金屋塘镇 | 金屋塘镇新华村 | 35kV金屋变电站 | 金大线 | 金屋石坳变柱上变压器 | 7.29 | 2.0403 | 2.1129 | 100 | 80 | 0 | 0 | 0 | 台区可开放容量不足 | 800362571 |  |  |  | 台区 | 台区可开放容量不足
22824 | 绥宁县 | 瓦屋供电所 | 金屋塘镇 | 金屋塘镇金屋村 | 35kV金屋变电站 | 金张线 | 金屋村陶家变柱上变压器 | 7.29 | 2.0403 | 2.0135 | 200 | 39.8 | 0 | 120.2 | 120.2 | 可开放容量大于等于30kW | 800569220 |  |  |  |  | 可开放容量大于等于30kW
22825 | 绥宁县 | 瓦屋供电所 | 瓦屋塘镇 | 瓦屋塘镇水庙仔村 | 110kV瓦屋变电站 | 瓦田线 | 水庙龙头二台区柱上变压器 | 7.29 | 7.29 | 1.0495 | 100 | 70.5 | 0 | 9.5 | 9.5 | 可开放容量小于30kW | 800528594 |  |  |  |  | 可开放容量小于30kW
22826 | 绥宁县 | 东山供电所 | 鹅公岭侗族苗族乡 | 鹅公岭侗族苗族乡白土村 | 35kV东山变电站 | 东文线 | 小庵塘变 | 7.29 | 11.5316 | 3.8496 | 200 | 0 | 0 | 160 | 160 | 可开放容量大于等于30kW | 800362256 |  |  |  |  | 可开放容量大于等于30kW
22827 | 绥宁县 | 绿洲供电服务站 | 长铺镇 | 长铺镇朱砂塘社区 | 110kV川石变电站 | 川一线 | 藏珑小区配电室2#配电变压器 | 7.29 | 7.29 | 8.4522 | 630 | 0 | 0 | 504 | 504 | 可开放容量大于等于30kW | 800371411 |  |  |  |  | 可开放容量大于等于30kW
22828 | 绥宁县 | 绿洲供电服务站 | 长铺镇 | 长铺镇朱砂塘社区 | 110kV川石变电站 | 川一线 | 藏珑小区配电室3#配电变压器 | 7.29 | 7.29 | 8.4522 | 630 | 0 | 0 | 504 | 504 | 可开放容量大于等于30kW | 800528596 |  |  |  |  | 可开放容量大于等于30kW
22829 | 绥宁县 | 绿洲供电服务站 | 长铺镇 | 长铺镇朱砂塘社区 | 110kV川石变电站 | 川一线 | 藏珑小区配电室1#配电变压器 | 7.29 | 7.29 | 8.4522 | 800 | 0 | 0 | 640 | 640 | 可开放容量大于等于30kW | 800374819 |  |  |  |  | 可开放容量大于等于30kW
22830 | 绥宁县 | 瓦屋供电所 | 瓦屋塘镇 | 瓦屋塘镇枫门岭村 | 110kV瓦屋变电站 | 瓦三线 | 丰门五台区柱上变压器 | 7.29 | 7.29 | 2.0421 | 50 | 0 | 0 | 40 | 40 | 可开放容量大于等于30kW | 800395388 |  |  |  |  | 可开放容量大于等于30kW
22831 | 绥宁县 | 长铺供电所 | 长铺子苗族乡 | 长铺子苗族乡大碑村 | 35kV党坪变电站 | 党长线 | 大碑村深坳台区 | 7.29 | 7.88 | 3.0039 | 100 | 0 | 0 | 80 | 80 | 可开放容量大于等于30kW | 800528597 |  |  |  |  | 可开放容量大于等于30kW
22832 | 绥宁县 | 瓦屋供电所 | 瓦屋塘镇 | 瓦屋塘镇枫门岭村 | 110kV瓦屋变电站 | 瓦三线 | 丰门六台区柱上变压器 | 7.29 | 7.29 | 2.0421 | 50 | 0 | 0 | 40 | 40 | 可开放容量大于等于30kW | 800395389 |  |  |  |  | 可开放容量大于等于30kW
22833 | 绥宁县 | 寨市供电所 | 寨市苗族侗族乡 | 寨市苗族侗族乡竹桥村 | 35kV在市变电站 | 在高线 | 竹桥村通木樟变 | 7.29 | 7.264 | 4.1453 | 200 | 12 | 0 | 148 | 148 | 可开放容量大于等于30kW | 800528595 |  |  |  |  | 可开放容量大于等于30kW
22834 | 绥宁县 | 寨市供电所 | 寨市苗族侗族乡 | 寨市苗族侗族乡竹桥村 | 35kV在市变电站 | 在高线 | 利试夏家变 | 7.29 | 7.264 | 4.1453 | 100 | 0 | 0 | 80 | 80 | 可开放容量大于等于30kW | 800528593 |  |  |  |  | 可开放容量大于等于30kW
22835 | 绥宁县 | 寨市供电所 | 寨市苗族侗族乡 | 寨市苗族侗族乡竹桥村 | 35kV在市变电站 | 在高线 | 利试官塘变 | 7.29 | 7.264 | 4.1453 | 50 | 0 | 0 | 40 | 40 | 可开放容量大于等于30kW | 800395392 |  |  |  |  | 可开放容量大于等于30kW
22836 | 绥宁县 | 寨市供电所 | 寨市苗族侗族乡 | 寨市苗族侗族乡竹桥村 | 35kV在市变电站 | 在高线 | 竹桥村乌当坳变 | 7.29 | 7.264 | 4.1453 | 80 | 0 | 0 | 64 | 64 | 可开放容量大于等于30kW | 800361293 |  |  |  |  | 可开放容量大于等于30kW
22837 | 绥宁县 | 武阳供电所 | 唐家坊镇 | 唐家坊镇下湾村 | 110kV武阳变电站 | 武罗线 | 冲锋茶叶冲二台区柱上变压器 | 7.29 | 0 | 0.36976 | 50 | 0 | 0 | 40 | 0 | 变电站可开放容量不足 | 800362169 |  | 变电站 |  |  | 变电站可开放容量不足
22838 | 绥宁县 | 河口供电所 | 河口苗族乡 | 河口苗族乡多逸寨村 | 35kV河口变电站 | 河水线 | 多逸寨木洪背变 | 7.29 | 6.9717 | 4.7813 | 50 | 0 | 0 | 40 | 40 | 可开放容量大于等于30kW | 800586696 |  |  |  |  | 可开放容量大于等于30kW
22839 | 绥宁县 | 河口供电所 | 河口苗族乡 | 河口苗族乡河口村 | 35kV河口变电站 | 河水线 | 河口颈龙变 | 7.29 | 6.9717 | 4.7813 | 50 | 0 | 0 | 40 | 40 | 可开放容量大于等于30kW | 800481204 |  |  |  |  | 可开放容量大于等于30kW
22840 | 绥宁县 | 瓦屋供电所 | 唐家坊镇 | 唐家坊镇小乡村 | 110kV瓦屋变电站 | 瓦宝线 | 金龙5-7组二台区柱上变压器 | 7.29 | 7.29 | -0.82985 | 100 | 0 | 0 | 80 | 0 | 线路可开放容量不足 | 800536939 |  |  | 线路 |  | 线路可开放容量不足
22841 | 绥宁县 | 寨市供电所 | 寨市苗族侗族乡 | 寨市苗族侗族乡兰家村 | 35kV在市变电站 | 在朝线 | 熬田村坳广头变 | 7.29 | 7.264 | 4.6833 | 50 | 0 | 0 | 40 | 40 | 可开放容量大于等于30kW | 800361526 |  |  |  |  | 可开放容量大于等于30kW
22842 | 绥宁县 | 寨市供电所 | 寨市苗族侗族乡 | 寨市苗族侗族乡兰家村 | 35kV在市变电站 | 在朝线 | 熬田村大炉田变 | 7.29 | 7.264 | 4.6833 | 80 | 0 | 0 | 64 | 64 | 可开放容量大于等于30kW | 800362130 |  |  |  |  | 可开放容量大于等于30kW
22843 | 绥宁县 | 寨市供电所 | 寨市苗族侗族乡 | 寨市苗族侗族乡兰家村 | 35kV在市变电站 | 在朝线 | 兰家村张家棒变 | 7.29 | 7.264 | 4.6833 | 100 | 0 | 0 | 80 | 80 | 可开放容量大于等于30kW | 800362128 |  |  |  |  | 可开放容量大于等于30kW
22844 | 绥宁县 | 武阳供电所 | 关峡苗族乡 | 关峡苗族乡插柳村 | 110kV关峡变电站 | 关珠线 | 文家村麻土坪公变 | 7.29 | 7.29 | 0.51368 | 50 | 0 | 0 | 40 | 40 | 可开放容量大于等于30kW | 800362275 |  |  |  |  | 可开放容量大于等于30kW
22845 | 绥宁县 | 武阳供电所 | 关峡苗族乡 | 关峡苗族乡梅口村 | 110kV关峡变电站 | 关石线 | 凤凰村井水湾公变 | 7.29 | 7.29 | 2.2131 | 100 | 66.4 | 0 | 13.6 | 13.6 | 可开放容量小于30kW | 800511890 |  |  |  |  | 可开放容量小于30kW
22846 | 绥宁县 | 武阳供电所 | 关峡苗族乡 | 关峡苗族乡插柳村 | 110kV关峡变电站 | 关珠线 | 插柳村艺术园台区 | 7.29 | 7.29 | 0.51368 | 100 | 66 | 0 | 14 | 14 | 可开放容量小于30kW | 800510436 |  |  |  |  | 可开放容量小于30kW
22847 | 绥宁县 | 武阳供电所 | 关峡苗族乡 | 关峡苗族乡插柳村 | 110kV关峡变电站 | 关珠线 | 岩头村对门江台区 | 7.29 | 7.29 | 0.51368 | 200 | 159 | 0 | 1 | 1 | 可开放容量小于30kW | 800362280 |  |  |  |  | 可开放容量小于30kW
22848 | 绥宁县 | 长铺供电所 | 长铺子苗族乡 | 长铺子苗族乡佘家村 | 220kV绥宁变电站 | 绥安线 | 佘家村黑泥田公变 | 7.29 | 7.29 | 2.4039 | 200 | 0 | 0 | 160 | 160 | 可开放容量大于等于30kW | 800511891 |  |  |  |  | 可开放容量大于等于30kW
22849 | 绥宁县 | 武阳供电所 | 唐家坊镇 | 唐家坊镇罗连村 | 110kV武阳变电站 | 武罗线 | 罗连学校二台区柱上变压器 | 7.29 | 0 | 0.36976 | 200 | 36.57 | 0 | 123.43 | 0 | 变电站可开放容量不足 | 800395387 |  | 变电站 |  |  | 变电站可开放容量不足
22850 | 绥宁县 | 武阳供电所 | 黄土矿镇 | 黄土矿镇团丰村 | 110kV武阳变电站 | 武罗线 | 赖梅大路旁公变 | 7.29 | 0 | 0.36976 | 80 | 0 | 0 | 64 | 0 | 变电站可开放容量不足 | 800395386 |  | 变电站 |  |  | 变电站可开放容量不足
22851 | 绥宁县 | 武阳供电所 | 关峡苗族乡 | 关峡苗族乡大园村 | 110kV关峡变电站 | 关石线 | 四甲村凸脚底公变 | 7.29 | 7.29 | 2.2131 | 100 | 52.11 | 30 | -2.11 | 0 | 台区可开放容量不足 | 800362253 |  |  |  | 台区 | 台区可开放容量不足
22852 | 绥宁县 | 河口供电所 | 河口苗族乡 | 河口苗族乡水车村 | 35kV河口变电站 | 河水线 | 水车神坡山变 | 7.29 | 6.9717 | 4.7813 | 80 | 0 | 0 | 64 | 64 | 可开放容量大于等于30kW | 800530695 |  |  |  |  | 可开放容量大于等于30kW
22853 | 绥宁县 | 河口供电所 | 河口苗族乡 | 河口苗族乡河口村 | 35kV河口变电站 | 河莫线 | 河口半冲变 | 7.29 | 6.9717 | 4.4339 | 50 | 0 | 0 | 40 | 40 | 可开放容量大于等于30kW | 800362269 |  |  |  |  | 可开放容量大于等于30kW
22854 | 绥宁县 | 寨市供电所 | 寨市苗族侗族乡 | 寨市苗族侗族乡兰家村 | 35kV在市变电站 | 在朝线 | 兰家村钟家公变 | 7.29 | 7.264 | 4.6833 | 100 | 0 | 0 | 80 | 80 | 可开放容量大于等于30kW | 800362131 |  |  |  |  | 可开放容量大于等于30kW
22855 | 绥宁县 | 寨市供电所 | 寨市苗族侗族乡 | 寨市苗族侗族乡兰家村 | 35kV在市变电站 | 在朝线 | 兰家村板栗溪公变 | 7.29 | 7.264 | 4.6833 | 50 | 0 | 0 | 40 | 40 | 可开放容量大于等于30kW | 800362254 |  |  |  |  | 可开放容量大于等于30kW
22856 | 绥宁县 | 寨市供电所 | 寨市苗族侗族乡 | 寨市苗族侗族乡兰家村 | 35kV在市变电站 | 在朝线 | 兰家村部二台区公变 | 7.29 | 7.264 | 4.6833 | 200 | 0 | 0 | 160 | 160 | 可开放容量大于等于30kW | 800460962 |  |  |  |  | 可开放容量大于等于30kW
22857 | 绥宁县 | 武阳供电所 | 黄土矿镇 | 黄土矿镇团丰村 | 110kV武阳变电站 | 武罗线 | 团丰新家冲二台区柱上变压器 | 7.29 | 0 | 0.36976 | 100 | 63.95 | 0 | 16.05 | 0 | 变电站可开放容量不足 | 800362252 |  | 变电站 |  |  | 变电站可开放容量不足
22858 | 绥宁县 | 长铺供电所 | 河口苗族乡 | 河口苗族乡万林湾村 | 35kV绥宁城关变电站 | 城万线 | 万林湾村马边田公变 | 7.29 | 14.4223 | 5.7423 | 100 | 0 | 0 | 80 | 80 | 可开放容量大于等于30kW | 800491742 |  |  |  |  | 可开放容量大于等于30kW
22859 | 绥宁县 | 长铺供电所 | 河口苗族乡 | 河口苗族乡万林湾村 | 35kV绥宁城关变电站 | 城万线 | 万林湾村陆家公变 | 7.29 | 14.4223 | 5.7423 | 50 | 0 | 0 | 40 | 40 | 可开放容量大于等于30kW | 800361817 |  |  |  |  | 可开放容量大于等于30kW
22860 | 绥宁县 | 瓦屋供电所 | 水口乡 | 水口乡水口村 | 110kV瓦屋变电站 | 瓦田线 | 长龙界二台区柱上变压器 | 7.29 | 7.29 | 1.0495 | 50 | 0 | 0 | 40 | 40 | 可开放容量大于等于30kW | 800442160 |  |  |  |  | 可开放容量大于等于30kW
22861 | 绥宁县 | 武阳供电所 | 关峡苗族乡 | 关峡苗族乡插柳村 | 110kV关峡变电站 | 关珠线 | 文家村飞哨坪马路旁公变 | 7.29 | 7.29 | 0.51368 | 125 | 0 | 74 | 26 | 26 | 可开放容量小于30kW | 800421132 |  |  |  |  | 可开放容量小于30kW
22862 | 绥宁县 | 武阳供电所 | 关峡苗族乡 | 关峡苗族乡插柳村 | 110kV关峡变电站 | 关珠线 | 岩头村下党溪马路旁公变 | 7.29 | 7.29 | 0.51368 | 50 | 0 | 40 | 0 | 0 | 台区可开放容量不足 | 800473570 |  |  |  | 台区 | 台区可开放容量不足
22863 | 绥宁县 | 瓦屋供电所 | 水口乡 | 水口乡茶山村 | 110kV瓦屋变电站 | 瓦田线 | 茶山一台区2变柱上变压器 | 7.29 | 7.29 | 1.0495 | 50 | 0 | 0 | 40 | 40 | 可开放容量大于等于30kW | 4308232105004520 |  |  |  |  | 可开放容量大于等于30kW
22864 | 绥宁县 | 瓦屋供电所 | 瓦屋塘镇 | 瓦屋塘镇宝顶村 | 110kV瓦屋变电站 | 瓦宝线 | 盐井学校二台区柱上变压器 | 7.29 | 7.29 | -0.82985 | 100 | 70.4 | 0 | 9.6 | 0 | 线路可开放容量不足 | 800421631 |  |  | 线路 |  | 线路可开放容量不足
22865 | 绥宁县 | 瓦屋供电所 | 瓦屋塘镇 | 瓦屋塘镇宝顶村 | 110kV瓦屋变电站 | 瓦宝线 | 双江二组二台区柱上变压器 | 7.29 | 7.29 | -0.82985 | 100 | 34.9 | 0 | 45.1 | 0 | 线路可开放容量不足 | 800361816 |  |  | 线路 |  | 线路可开放容量不足
22866 | 绥宁县 | 绿洲供电服务站 | 长铺镇 | 长铺镇和平社区 | 110kV川石变电站 | 川开线 | 商贸城4#公变 | 7.29 | 7.29 | 7.5632 | 400 | 0 | 0 | 320 | 320 | 可开放容量大于等于30kW | 800577791 |  |  |  |  | 可开放容量大于等于30kW
22867 | 绥宁县 | 武阳供电所 | 关峡苗族乡 | 关峡苗族乡关峡村 | 110kV关峡变电站 | 关兰线 | 关峡三板桥易地扶贫搬迁2#箱变高压间隔配电变压器 | 7.29 | 7.29 | 3.8991 | 630 | 0 | 0 | 504 | 504 | 可开放容量大于等于30kW | 800421131 |  |  |  |  | 可开放容量大于等于30kW
22868 | 绥宁县 | 瓦屋供电所 | 瓦屋塘镇 | 瓦屋塘镇宝顶村 | 110kV瓦屋变电站 | 瓦宝线 | 盐井太冲二台区柱上变压器 | 7.29 | 7.29 | -0.82985 | 100 | 37.2 | 0 | 42.8 | 0 | 线路可开放容量不足 | 800362251 |  |  | 线路 |  | 线路可开放容量不足
22869 | 绥宁县 | 瓦屋供电所 | 唐家坊镇 | 唐家坊镇小乡村 | 110kV瓦屋变电站 | 瓦宝线 | 金龙1-2组二台区柱上变压器 | 7.29 | 7.29 | -0.82985 | 50 | 0 | 0 | 40 | 0 | 线路可开放容量不足 | 4312232205064540 |  |  | 线路 |  | 线路可开放容量不足
22870 | 绥宁县 | 瓦屋供电所 | 瓦屋塘镇 | 瓦屋塘镇枫门岭村 | 110kV瓦屋变电站 | 瓦三线 | 石屋上变二台区柱上变压器 | 7.29 | 7.29 | 2.0421 | 100 | 0 | 0 | 80 | 80 | 可开放容量大于等于30kW | 800421626 |  |  |  |  | 可开放容量大于等于30kW
22871 | 绥宁县 | 瓦屋供电所 | 瓦屋塘镇 | 瓦屋塘镇三星桥村 | 35kV金屋变电站 | 金张线 | 三星八组鸭叉田变柱上变压器 | 7.29 | 2.0403 | 2.0135 | 50 | 0 | 0 | 40 | 40 | 可开放容量大于等于30kW | 800456413 |  |  |  |  | 可开放容量大于等于30kW
22872 | 绥宁县 | 武阳供电所 | 唐家坊镇 | 唐家坊镇下湾村 | 110kV武阳变电站 | 武罗线 | 冲锋小冲二台区柱上变压器 | 7.29 | 0 | 0.36976 | 100 | 50 | 0 | 30 | 0 | 变电站可开放容量不足 | 800479949 |  | 变电站 |  |  | 变电站可开放容量不足
22873 | 绥宁县 | 瓦屋供电所 | 黄土矿镇 | 黄土矿镇源头村 | 110kV瓦屋变电站 | 瓦唐线 | 桐溪二台区柱上变压器 | 7.29 | 7.29 | -2.192 | 80 | 0 | 0 | 64 | 0 | 线路可开放容量不足 | 800361814 |  |  | 线路 |  | 线路可开放容量不足
22874 | 绥宁县 | 武阳供电所 | 唐家坊镇 | 唐家坊镇下湾村 | 110kV武阳变电站 | 武罗线 | 冲锋打谷山二台区柱上柱上变压器 | 7.29 | 0 | 0.36976 | 50 | 36.3 | 0 | 3.7 | 0 | 变电站可开放容量不足 | 800479948 |  | 变电站 |  |  | 变电站可开放容量不足
22875 | 绥宁县 | 河口供电所 | 河口苗族乡 | 河口苗族乡多逸寨村 | 35kV河口变电站 | 河水线 | 多逸寨唐家变 | 7.29 | 6.9717 | 4.7813 | 100 | 0 | 0 | 80 | 80 | 可开放容量大于等于30kW | 800371414 |  |  |  |  | 可开放容量大于等于30kW
22876 | 绥宁县 | 瓦屋供电所 | 黄土矿镇 | 黄土矿镇大安源村 | 110kV瓦屋变电站 | 瓦唐线 | 大安源下冲二台区柱上变压器 | 7.29 | 7.29 | -2.192 | 100 | 60 | 0 | 20 | 0 | 线路可开放容量不足 | 800363774 |  |  | 线路 |  | 线路可开放容量不足
22877 | 绥宁县 | 瓦屋供电所 | 瓦屋塘镇 | 瓦屋塘镇官路社区 | 110kV瓦屋变电站 | 瓦宝线 | 官路石溪二台区柱上变压器 | 7.29 | 7.29 | -0.82985 | 100 | 68.2 | 0 | 11.8 | 0 | 线路可开放容量不足 | 800361815 |  |  | 线路 |  | 线路可开放容量不足
22878 | 绥宁县 | 武阳供电所 | 黄土矿镇 | 黄土矿镇团丰村 | 110kV武阳变电站 | 武罗线 | 团丰学校二台区柱上变压器 | 7.29 | 0 | 0.36976 | 100 | 80 | 0 | 0 | 0 | 变电站、台区可开放容量不足 | 800500470 |  | 变电站、 |  | 台区 | 变电站、台区可开放容量不足
22879 | 绥宁县 | 绿洲供电服务站 | 长铺镇 | 长铺镇长铺社区 | 220kV绥宁变电站 | 绥绿线 | 农发行2#柱上变压器 | 7.29 | 7.29 | 7.2553 | 400 | 0 | 0 | 320 | 320 | 可开放容量大于等于30kW | 800361294 |  |  |  |  | 可开放容量大于等于30kW
22880 | 绥宁县 | 绿洲供电服务站 | 长铺镇 | 长铺镇长征路社区 | 110kV川石变电站 | 川水线 | 碧桂园1#箱变配电变压器 | 7.29 | 7.29 | 4.7937 | 630 | 0 | 0 | 504 | 504 | 可开放容量大于等于30kW | 4312232205046900 |  |  |  |  | 可开放容量大于等于30kW
22881 | 绥宁县 | 绿洲供电服务站 | 长铺镇 | 长铺镇长征路社区 | 110kV川石变电站 | 川水线 | 碧桂园2#箱变配电变压器 | 7.29 | 7.29 | 4.7937 | 630 | 0 | 0 | 504 | 504 | 可开放容量大于等于30kW | 4301241005124820 |  |  |  |  | 可开放容量大于等于30kW
22882 | 绥宁县 | 绿洲供电服务站 | 长铺镇 | 长铺镇长征路社区 | 110kV川石变电站 | 川水线 | 碧桂园2#配电室3#配电变压器 | 7.29 | 7.29 | 4.7937 | 500 | 0 | 0 | 400 | 400 | 可开放容量大于等于30kW | 800362175 |  |  |  |  | 可开放容量大于等于30kW
22883 | 绥宁县 | 绿洲供电服务站 | 长铺镇 | 长铺镇长征路社区 | 110kV川石变电站 | 川水线 | 碧桂园2#配电室4#配电变压器 | 7.29 | 7.29 | 4.7937 | 800 | 0 | 0 | 640 | 640 | 可开放容量大于等于30kW | 800362172 |  |  |  |  | 可开放容量大于等于30kW
22884 | 绥宁县 | 绿洲供电服务站 | 长铺镇 | 长铺镇长征路社区 | 110kV川石变电站 | 川水线 | 碧桂园2#配电室5#配电变压器 | 7.29 | 7.29 | 4.7937 | 800 | 0 | 0 | 640 | 640 | 可开放容量大于等于30kW | 800374231 |  |  |  |  | 可开放容量大于等于30kW
22885 | 绥宁县 | 绿洲供电服务站 | 长铺镇 | 长铺镇长征路社区 | 110kV川石变电站 | 川水线 | 碧桂园1#配电室6#配电变压器 | 7.29 | 7.29 | 4.7937 | 630 | 0 | 0 | 504 | 504 | 可开放容量大于等于30kW | 800362129 |  |  |  |  | 可开放容量大于等于30kW
22886 | 绥宁县 | 绿洲供电服务站 | 长铺镇 | 长铺镇长征路社区 | 110kV川石变电站 | 川水线 | 碧桂园1#配电室7#配电变压器 | 7.29 | 7.29 | 4.7937 | 400 | 0 | 0 | 320 | 320 | 可开放容量大于等于30kW | 4301241005121920 |  |  |  |  | 可开放容量大于等于30kW
22887 | 绥宁县 | 绿洲供电服务站 | 长铺镇 | 长铺镇长征路社区 | 110kV川石变电站 | 川水线 | 碧桂园1#配电室8#配电变压器 | 7.29 | 7.29 | 4.7937 | 630 | 0 | 0 | 504 | 504 | 可开放容量大于等于30kW | 800580917 |  |  |  |  | 可开放容量大于等于30kW
22888 | 绥宁县 | 瓦屋供电所 | 瓦屋塘镇 | 瓦屋塘镇水庙仔村 | 110kV瓦屋变电站 | 瓦田线 | 水庙龙脉山二台区柱上变压器 | 7.29 | 7.29 | 1.0495 | 50 | 40 | 0 | 0 | 0 | 台区可开放容量不足 | 4312232205043740 |  |  |  | 台区 | 台区可开放容量不足
22889 | 绥宁县 | 李熙供电所 | 李熙桥镇 | 李熙桥镇塘玄湾村 | 35kV李西变电站 | 李罗线 | 塘玄湾异地搬迁台区 | 7.29 | 0 | 2.1454 | 80 | 25 | 0 | 39 | 0 | 变电站可开放容量不足 | 800579785 |  | 变电站 |  |  | 变电站可开放容量不足
22890 | 绥宁县 | 武阳供电所 | 唐家坊镇 | 唐家坊镇梅溪村 | 110kV武阳变电站 | 武罗线 | 梅溪杨家二台区柱上变压器 | 7.29 | 0 | 0.36976 | 200 | 0 | 0 | 160 | 0 | 变电站可开放容量不足 | 800580643 |  | 变电站 |  |  | 变电站可开放容量不足
22891 | 绥宁县 | 武阳供电所 | 唐家坊镇 | 唐家坊镇梅溪村 | 110kV武阳变电站 | 武罗线 | 梅溪井边二台区柱上变压器 | 7.29 | 0 | 0.36976 | 200 | 86 | 0 | 74 | 0 | 变电站可开放容量不足 | 800578434 |  | 变电站 |  |  | 变电站可开放容量不足
22892 | 绥宁县 | 武阳供电所 | 武阳镇 | 武阳镇大干村 | 110kV武阳变电站 | 武大线 | 大干涧溪坪台区 | 7.29 | 0 | 1.3184 | 50 | 0 | 0 | 40 | 0 | 变电站可开放容量不足 | 800362177 |  | 变电站 |  |  | 变电站可开放容量不足
22893 | 绥宁县 | 武阳供电所 | 武阳镇 | 武阳镇大干村 | 110kV武阳变电站 | 武大线 | 大干岚支山台区 | 7.29 | 0 | 1.3184 | 50 | 0 | 0 | 40 | 0 | 变电站可开放容量不足 | 800578435 |  | 变电站 |  |  | 变电站可开放容量不足
22894 | 绥宁县 | 武阳供电所 | 武阳镇 | 武阳镇大干村 | 110kV武阳变电站 | 武大线 | 大干杨家湾台区 | 7.29 | 0 | 1.3184 | 100 | 0 | 0 | 80 | 0 | 变电站可开放容量不足 | 800578399 |  | 变电站 |  |  | 变电站可开放容量不足
22895 | 绥宁县 | 李熙供电所 | 李熙桥镇 | 李熙桥镇滚水村 | 35kV李西变电站 | 李逆线 | 花千谷台区 | 7.29 | 0 | 0.57618 | 400 | 0 | 0 | 320 | 0 | 变电站可开放容量不足 | 800675072 |  | 变电站 |  |  | 变电站可开放容量不足
22896 | 绥宁县 | 李熙供电所 | 李熙桥镇 | 李熙桥镇洛口山村 | 35kV李西变电站 | 李罗线 | 黄洋坪村观音阁台区 | 7.29 | 0 | 2.1454 | 200 | 0 | 0 | 160 | 0 | 变电站可开放容量不足 | 800362174 |  | 变电站 |  |  | 变电站可开放容量不足
22897 | 绥宁县 | 寨市供电所 | 寨市苗族侗族乡 | 寨市苗族侗族乡十里铺村 | 35kV在市变电站 | 在十线 | 十里铺桥头坪变 | 7.29 | 7.264 | 4.8773 | 100 | 0 | 0 | 80 | 80 | 可开放容量大于等于30kW | 800579770 |  |  |  |  | 可开放容量大于等于30kW
22898 | 绥宁县 | 寨市供电所 | 寨市苗族侗族乡 | 寨市苗族侗族乡十里铺村 | 35kV在市变电站 | 在十线 | 十里铺村地家田变 | 7.29 | 7.264 | 4.8773 | 100 | 0 | 0 | 80 | 80 | 可开放容量大于等于30kW | 801022067 |  |  |  |  | 可开放容量大于等于30kW
22899 | 绥宁县 | 武阳供电所 | 武阳镇 | 武阳镇老祖村 | 110kV武阳变电站 | 武大线 | 老祖村严家台区变压器 | 7.29 | 0 | 1.3184 | 100 | 30 | 0 | 50 | 0 | 变电站可开放容量不足 | 800440633 |  | 变电站 |  |  | 变电站可开放容量不足
22900 | 绥宁县 | 武阳供电所 | 武阳镇 | 武阳镇老祖村 | 110kV武阳变电站 | 武大线 | 老祖村瓦屋头台区变压器 | 7.29 | 0 | 1.3184 | 80 | 63.8 | 0 | 0.2 | 0 | 变电站可开放容量不足 | 4307231305001820 |  | 变电站 |  |  | 变电站可开放容量不足
22901 | 绥宁县 | 武阳供电所 | 关峡苗族乡 | 关峡苗族乡茶江村 | 110kV关峡变电站 | 关珠线 | 关峡茶江D级危房集中安置点箱变高压间隔配电变压器 | 7.29 | 7.29 | 0.51368 | 250 | 185.96 | 13 | 1.04 | 1.04 | 可开放容量小于30kW | 800362181 |  |  |  |  | 可开放容量小于30kW
22902 | 绥宁县 | 绿洲供电服务站 | 长铺镇 | 长铺镇和平社区 | 110kV川石变电站 | 川开线 | 湘运车站变 | 7.29 | 7.29 | 7.5632 | 200 | 0 | 0 | 160 | 160 | 可开放容量大于等于30kW | 800362594 |  |  |  |  | 可开放容量大于等于30kW
22903 | 绥宁县 | 武阳供电所 | 武阳镇 | 武阳镇武阳村 | 110kV武阳变电站 | 武苗线 | 武阳村二变 | 7.29 | 0 | 2.5086 | 400 | 152.3 | 0 | 167.7 | 0 | 变电站可开放容量不足 | 800362176 |  | 变电站 |  |  | 变电站可开放容量不足
22904 | 绥宁县 | 李熙供电所 | 红岩镇 | 红岩镇桃坪村 | 35kV红岩变电站 | 红桃线 | 桃坪村二变 | 7.29 | 6.0146 | 0.82102 | 400 | 112.28 | 0 | 207.72 | 207.72 | 可开放容量大于等于30kW | 800362178 |  |  |  |  | 可开放容量大于等于30kW
22905 | 绥宁县 | 长铺供电所 | 长铺子苗族乡 | 长铺子苗族乡麻地村 | 35kV党坪变电站 | 党麻线 | 麻地村禾木塘公变 | 7.29 | 7.88 | 4.4339 | 100 | 0 | 0 | 80 | 80 | 可开放容量大于等于30kW | 800569218 |  |  |  |  | 可开放容量大于等于30kW
22906 | 绥宁县 | 长铺供电所 | 长铺子苗族乡 | 长铺子苗族乡麻地村 | 35kV党坪变电站 | 党麻线 | 麻地村马喜冲公变 | 7.29 | 7.88 | 4.4339 | 80 | 0 | 0 | 64 | 64 | 可开放容量大于等于30kW | 800373150 |  |  |  |  | 可开放容量大于等于30kW
22907 | 绥宁县 | 长铺供电所 | 长铺子苗族乡 | 长铺子苗族乡麻地村 | 35kV党坪变电站 | 党麻线 | 麻地村圆山公变 | 7.29 | 7.88 | 4.4339 | 100 | 0 | 0 | 80 | 80 | 可开放容量大于等于30kW | 800362259 |  |  |  |  | 可开放容量大于等于30kW
22908 | 绥宁县 | 绿洲供电服务站 | 长铺镇 | 长铺镇长铺社区 | 35kV绥宁城关变电站 | 城一线 | 沿河东路箱变配电变压器 | 7.29 | 14.4223 | 8.3758 | 630 | 0 | 0 | 504 | 504 | 可开放容量大于等于30kW | 800362268 |  |  |  |  | 可开放容量大于等于30kW
22909 | 绥宁县 | 武阳供电所 | 唐家坊镇 | 唐家坊镇白沙村 | 110kV武阳变电站 | 武罗线 | 白沙村二台区 | 7.29 | 0 | 0.36976 | 200 | 158 | 30 | -28 | 0 | 变电站、台区可开放容量不足 | 800362258 |  | 变电站、 |  | 台区 | 变电站、台区可开放容量不足
22910 | 绥宁县 | 武阳供电所 | 唐家坊镇 | 唐家坊镇白沙村 | 110kV武阳变电站 | 武罗线 | 白沙村三台区 | 7.29 | 0 | 0.36976 | 200 | 159 | 0 | 1 | 0 | 变电站可开放容量不足 | 800361543 |  | 变电站 |  |  | 变电站可开放容量不足
22911 | 绥宁县 | 武阳供电所 | 李熙桥镇 | 李熙桥镇大龙村 | 110kV武阳变电站 | 武梅线 | 林家头二台区 | 7.29 | 0 | 3.649 | 200 | 132.2 | 0 | 27.8 | 0 | 变电站可开放容量不足 | 4312232505086490 |  | 变电站 |  |  | 变电站可开放容量不足
22912 | 绥宁县 | 寨市供电所 | 寨市苗族侗族乡 | 寨市苗族侗族乡长溪村 | 35kV在市变电站 | 在十线 | 长溪村庙边公变 | 7.29 | 7.264 | 4.8773 | 100 | 0 | 0 | 80 | 80 | 可开放容量大于等于30kW | 800389788 |  |  |  |  | 可开放容量大于等于30kW
22913 | 绥宁县 | 寨市供电所 | 寨市苗族侗族乡 | 寨市苗族侗族乡正板村 | 35kV在市变电站 | 在高线 | 正板野鸡冲公变 | 7.29 | 7.264 | 4.1453 | 50 | 0 | 0 | 40 | 40 | 可开放容量大于等于30kW | 800370961 |  |  |  |  | 可开放容量大于等于30kW
22914 | 绥宁县 | 李熙供电所 | 红岩镇 | 红岩镇陡街村 | 35kV红岩变电站 | 红盐线 | 陡街月峰山台区 | 7.29 | 6.0146 | 2.3231 | 100 | 77.84 | 0 | 2.16 | 2.16 | 可开放容量小于30kW | 800370967 |  |  |  |  | 可开放容量小于30kW
22915 | 绥宁县 | 李熙供电所 | 红岩镇 | 红岩镇陡街村 | 35kV红岩变电站 | 红盐线 | 陡街陈家塘台区 | 7.29 | 6.0146 | 2.3231 | 80 | 60.75 | 0 | 3.25 | 3.25 | 可开放容量小于30kW | 800557459 |  |  |  |  | 可开放容量小于30kW
22916 | 绥宁县 | 李熙供电所 | 李熙桥镇 | 李熙桥镇双元村 | 35kV红岩变电站 | 红盐线 | 逆流水坡上台区 | 7.29 | 6.0146 | 2.3231 | 125 | 96.46 | 0 | 3.54 | 3.54 | 可开放容量小于30kW | 4310230705005530 |  |  |  |  | 可开放容量小于30kW
22917 | 绥宁县 | 李熙供电所 | 李熙桥镇 | 李熙桥镇双元村 | 35kV红岩变电站 | 红盐线 | 塘冲黄泥坡台区 | 7.29 | 6.0146 | 2.3231 | 200 | 93.09 | 0 | 66.91 | 66.91 | 可开放容量大于等于30kW | 800392955 |  |  |  |  | 可开放容量大于等于30kW
22918 | 绥宁县 | 东山供电所 | 东山侗族乡 | 东山侗族乡大坪村 | 35kV东山变电站 | 东乐线 | 大坪村桥头变 | 7.29 | 11.5316 | 4.6432 | 100 | 0 | 0 | 80 | 80 | 可开放容量大于等于30kW | 800370963 |  |  |  |  | 可开放容量大于等于30kW
22919 | 绥宁县 | 东山供电所 | 东山侗族乡 | 东山侗族乡大坪村 | 35kV东山变电站 | 东乐线 | 大坪村唐冲变 | 7.29 | 11.5316 | 4.6432 | 200 | 10 | 0 | 150 | 150 | 可开放容量大于等于30kW | 800366692 |  |  |  |  | 可开放容量大于等于30kW
22920 | 绥宁县 | 东山供电所 | 东山侗族乡 | 东山侗族乡瓮溪村 | 35kV东山变电站 | 东翁线 | 翁溪村暗田变 | 7.29 | 11.5316 | 4.6083 | 100 | 0 | 0 | 80 | 80 | 可开放容量大于等于30kW | 800366695 |  |  |  |  | 可开放容量大于等于30kW
22921 | 绥宁县 | 绿洲供电服务站 | 长铺镇 | 长铺镇朱砂塘社区 | 110kV川石变电站 | 川一线 | 粟冲箱变配电变压器 | 7.29 | 7.29 | 8.4522 | 630 | 0 | 0 | 504 | 504 | 可开放容量大于等于30kW | 800391725 |  |  |  |  | 可开放容量大于等于30kW
22922 | 绥宁县 | 绿洲供电服务站 | 长铺镇 | 长铺镇万家坪社区 | 220kV绥宁变电站 | 绥汉线 | 大汉汉园二期配电室2#公变 | 7.29 | 7.29 | 6.0769 | 630 | 0 | 0 | 504 | 504 | 可开放容量大于等于30kW | 800366723 |  |  |  |  | 可开放容量大于等于30kW
22923 | 绥宁县 | 绿洲供电服务站 | 长铺镇 | 长铺镇万家坪社区 | 220kV绥宁变电站 | 绥汉线 | 大汉汉园二期配电室3#公变 | 7.29 | 7.29 | 6.0769 | 630 | 0 | 0 | 504 | 504 | 可开放容量大于等于30kW | 800390933 |  |  |  |  | 可开放容量大于等于30kW
22924 | 绥宁县 | 绿洲供电服务站 | 长铺镇 | 长铺镇万家坪社区 | 220kV绥宁变电站 | 绥汉线 | 大汉汉园二期配电室1#公变 | 7.29 | 7.29 | 6.0769 | 630 | 0 | 0 | 504 | 504 | 可开放容量大于等于30kW | 800390969 |  |  |  |  | 可开放容量大于等于30kW
22925 | 绥宁县 | 绿洲供电服务站 | 长铺镇 | 长铺镇万家坪社区 | 35kV绥宁城关变电站 | 城三线 | 一中小区家属楼配电室1#公变 | 7.29 | 14.4223 | 4.691 | 630 | 0 | 0 | 504 | 504 | 可开放容量大于等于30kW | 800390928 |  |  |  |  | 可开放容量大于等于30kW
22926 | 绥宁县 | 绿洲供电服务站 | 长铺镇 | 长铺镇万家坪社区 | 35kV绥宁城关变电站 | 城三线 | 一中小区家属楼配电室2#公变 | 7.29 | 14.4223 | 4.691 | 630 | 0 | 0 | 504 | 504 | 可开放容量大于等于30kW | 800390935 |  |  |  |  | 可开放容量大于等于30kW
22927 | 绥宁县 | 李熙供电所 | 李熙桥镇 | 李熙桥镇陈家村 | 35kV李西变电站 | 李湾线 | 陈家村东屋里台区 | 7.29 | 0 | 3.1029 | 250 | 195.82 | 0 | 4.18 | 0 | 变电站可开放容量不足 | 800390971 |  | 变电站 |  |  | 变电站可开放容量不足
22928 | 绥宁县 | 武阳供电所 | 武阳镇 | 武阳镇双鸣村 | 110kV武阳变电站 | 武大线 | 双绵下寨二台区 | 7.29 | 0 | 1.3184 | 200 | 124.88 | 0 | 35.12 | 0 | 变电站可开放容量不足 | 800617356 |  | 变电站 |  |  | 变电站可开放容量不足
22929 | 绥宁县 | 武阳供电所 | 唐家坊镇 | 唐家坊镇曾家湾村 | 110kV武阳变电站 | 武罗线 | 曾家湾学校二台区 | 7.29 | 0 | 0.36976 | 200 | 153.8 | 0 | 6.2 | 0 | 变电站可开放容量不足 | 800390973 |  | 变电站 |  |  | 变电站可开放容量不足
22930 | 绥宁县 | 东山供电所 | 东山侗族乡 | 东山侗族乡双门村 | 35kV东山变电站 | 东乐线 | 石桥村吴家变 | 7.29 | 11.5316 | 4.6432 | 200 | 0 | 0 | 160 | 160 | 可开放容量大于等于30kW | 800460148 |  |  |  |  | 可开放容量大于等于30kW
22931 | 绥宁县 | 东山供电所 | 东山侗族乡 | 东山侗族乡双门村 | 35kV东山变电站 | 东乐线 | 石桥村桥头变 | 7.29 | 11.5316 | 4.6432 | 200 | 0 | 0 | 160 | 160 | 可开放容量大于等于30kW | 800390937 |  |  |  |  | 可开放容量大于等于30kW
22932 | 绥宁县 | 瓦屋供电所 | 黄土矿镇 | 黄土矿镇石溪村 | 110kV瓦屋变电站 | 瓦唐线 | 石溪肖家山台区变 | 7.29 | 7.29 | -2.192 | 200 | 138 | 0 | 22 | 0 | 线路可开放容量不足 | 800390932 |  |  | 线路 |  | 线路可开放容量不足
22933 | 绥宁县 | 瓦屋供电所 | 黄土矿镇 | 黄土矿镇石溪村 | 110kV瓦屋变电站 | 瓦唐线 | 石溪花桥台区变 | 7.29 | 7.29 | -2.192 | 80 | 0 | 0 | 64 | 0 | 线路可开放容量不足 | 800390930 |  |  | 线路 |  | 线路可开放容量不足
22934 | 绥宁县 | 李熙供电所 | 红岩镇 | 红岩镇蓼水村 | 35kV红岩变电站 | 红竹线 | 太坪山石子头台区 | 7.29 | 6.0146 | 3.9832 | 80 | 0 | 0 | 64 | 64 | 可开放容量大于等于30kW | 800389765 |  |  |  |  | 可开放容量大于等于30kW
22935 | 绥宁县 | 东山供电所 | 寨市苗族侗族乡 | 寨市苗族侗族乡和团村 | 35kV东山变电站 | 东田线 | 和团村大园2变 | 7.29 | 11.5316 | 4.4998 | 200 | 0 | 0 | 160 | 160 | 可开放容量大于等于30kW | 800389755 |  |  |  |  | 可开放容量大于等于30kW
22936 | 绥宁县 | 东山供电所 | 寨市苗族侗族乡 | 寨市苗族侗族乡和团村 | 35kV东山变电站 | 东田线 | 和团村丁家变 | 7.29 | 11.5316 | 4.4998 | 100 | 0 | 0 | 80 | 80 | 可开放容量大于等于30kW | 4307230205002010 |  |  |  |  | 可开放容量大于等于30kW
22937 | 绥宁县 | 东山供电所 | 东山侗族乡 | 东山侗族乡东山村 | 35kV东山变电站 | 东乐线 | 东山二片唐湾变 | 7.29 | 11.5316 | 4.6432 | 80 | 0 | 0 | 64 | 64 | 可开放容量大于等于30kW | 800389793 |  |  |  |  | 可开放容量大于等于30kW
22938 | 绥宁县 | 李熙供电所 | 李熙桥镇 | 李熙桥镇双元村 | 35kV红岩变电站 | 红盐线 | 双园老屋谭家台区 | 7.29 | 6.0146 | 2.3231 | 100 | 60 | 0 | 20 | 20 | 可开放容量小于30kW | 800667689 |  |  |  |  | 可开放容量小于30kW
22939 | 绥宁县 | 绿洲供电服务站 | 长铺镇 | 长铺镇长铺社区 | 220kV绥宁变电站 | 绥水线 | 看守所变压器 | 7.29 | 7.29 | 7.6624 | 630 | 0 | 0 | 504 | 504 | 可开放容量大于等于30kW | 800370941 |  |  |  |  | 可开放容量大于等于30kW
22940 | 绥宁县 | 绿洲供电服务站 | 长铺镇 | 长铺镇长铺社区 | 35kV绥宁城关变电站 | 城一线 | 林海路箱变变压器 | 7.29 | 14.4223 | 8.3758 | 800 | 19.07 | 0 | 620.93 | 620.93 | 可开放容量大于等于30kW | 800370937 |  |  |  |  | 可开放容量大于等于30kW
22941 | 绥宁县 | 瓦屋供电所 | 瓦屋塘镇 | 瓦屋塘镇岩湾村 | 110kV瓦屋变电站 | 瓦田线 | 散水台区 | 7.29 | 7.29 | 1.0495 | 50 | 0 | 0 | 40 | 40 | 可开放容量大于等于30kW | 800370938 |  |  |  |  | 可开放容量大于等于30kW
22942 | 绥宁县 | 瓦屋供电所 | 瓦屋塘镇 | 瓦屋塘镇岩湾村 | 110kV瓦屋变电站 | 瓦宝线 | 牛丫冲二台区 | 7.29 | 7.29 | -0.82985 | 50 | 0 | 0 | 40 | 0 | 线路可开放容量不足 | 800667648 |  |  | 线路 |  | 线路可开放容量不足
22943 | 绥宁县 | 武阳供电所 | 关峡苗族乡 | 关峡苗族乡珠玉村 | 110kV关峡变电站 | 关珠线 | 耙头形台区 | 7.29 | 7.29 | 0.51368 | 100 | 79.65 | 0 | 0.35 | 0.35 | 可开放容量小于30kW | 800390939 |  |  |  |  | 可开放容量小于30kW
22944 | 绥宁县 | 武阳供电所 | 关峡苗族乡 | 关峡苗族乡珠玉村 | 110kV关峡变电站 | 关珠线 | 木杉坪台区 | 7.29 | 7.29 | 0.51368 | 100 | 78.52 | 0 | 1.48 | 1.48 | 可开放容量小于30kW | 800391726 |  |  |  |  | 可开放容量小于30kW
22945 | 绥宁县 | 武阳供电所 | 关峡苗族乡 | 关峡苗族乡珠玉村 | 110kV关峡变电站 | 关珠线 | 坳背里台区 | 7.29 | 7.29 | 0.51368 | 50 | 38.25 | 0 | 1.75 | 1.75 | 可开放容量小于30kW | 800391727 |  |  |  |  | 可开放容量小于30kW
22946 | 绥宁县 | 李熙供电所 | 红岩镇 | 红岩镇下匡村 | 35kV红岩变电站 | 红桃线 | 下匡村大溪头台区 | 7.29 | 6.0146 | 0.82102 | 200 | 159.99 | 0 | 0.01 | 0.01 | 可开放容量小于30kW | 800390960 |  |  |  |  | 可开放容量小于30kW
22947 | 绥宁县 | 李熙供电所 | 红岩镇 | 红岩镇下匡村 | 35kV红岩变电站 | 红竹线 | 下匡村桥头台区 | 7.29 | 6.0146 | 3.9832 | 100 | 60 | 0 | 20 | 20 | 可开放容量小于30kW | 800390934 |  |  |  |  | 可开放容量小于30kW
22948 | 绥宁县 | 绿洲供电服务站 | 长铺镇 | 长铺镇万家坪社区 | 35kV绥宁城关变电站 | 城三线 | 大汉新城一期配电变压器#2 | 7.29 | 14.4223 | 4.691 | 800 | 0 | 0 | 640 | 640 | 可开放容量大于等于30kW | 4312232105137180 |  |  |  |  | 可开放容量大于等于30kW
22949 | 绥宁县 | 绿洲供电服务站 | 长铺镇 | 长铺镇万家坪社区 | 35kV绥宁城关变电站 | 城三线 | 大汉新城一期配电变压器#1 | 7.29 | 14.4223 | 4.691 | 800 | 0 | 0 | 640 | 640 | 可开放容量大于等于30kW | 800630439 |  |  |  |  | 可开放容量大于等于30kW
22950 | 绥宁县 | 李熙供电所 | 红岩镇 | 红岩镇蓼水村 | 35kV红岩变电站 | 红竹线 | 下村砖厂旁边台区 | 7.29 | 6.0146 | 3.9832 | 200 | 0 | 0 | 160 | 160 | 可开放容量大于等于30kW | 800389789 |  |  |  |  | 可开放容量大于等于30kW
22951 | 绥宁县 | 李熙供电所 | 红岩镇 | 红岩镇蓼水村 | 35kV红岩变电站 | 红竹线 | 税田张家田台区 | 7.29 | 6.0146 | 3.9832 | 100 | 0 | 0 | 80 | 80 | 可开放容量大于等于30kW | 800370948 |  |  |  |  | 可开放容量大于等于30kW
22952 | 绥宁县 | 瓦屋供电所 | 水口乡 | 水口乡田凼村 | 110kV瓦屋变电站 | 瓦田线 | 田凼村公变 | 7.29 | 7.29 | 1.0495 | 100 | 0 | 0 | 80 | 80 | 可开放容量大于等于30kW | 800370949 |  |  |  |  | 可开放容量大于等于30kW
22953 | 绥宁县 | 武阳供电所 | 武阳镇 | 武阳镇毛坪村 | 110kV武阳变电站 | 武大线 | 毛坪村分水岭变 | 7.29 | 0 | 1.3184 | 200 | 126.75 | 0 | 33.25 | 0 | 变电站可开放容量不足 | 800630440 |  | 变电站 |  |  | 变电站可开放容量不足
22954 | 绥宁县 | 武阳供电所 | 武阳镇 | 武阳镇毛坪村 | 110kV武阳变电站 | 武大线 | 毛坪村莲塘冲台区 | 7.29 | 0 | 1.3184 | 50 | 0 | 0 | 40 | 0 | 变电站可开放容量不足 | 800406047 |  | 变电站 |  |  | 变电站可开放容量不足
22955 | 绥宁县 | 寨市供电所 | 寨市苗族侗族乡 | 寨市苗族侗族乡下寨村 | 35kV在市变电站 | 在朝线 | 下寨林家公变 | 7.29 | 7.264 | 4.6833 | 50 | 0 | 0 | 40 | 40 | 可开放容量大于等于30kW | 800389791 |  |  |  |  | 可开放容量大于等于30kW
22956 | 绥宁县 | 河口供电所 | 河口苗族乡 | 河口苗族乡杨家寨村 | 35kV河口变电站 | 河黄线 | 杨家寨徕团变 | 7.29 | 6.9717 | 4.3089 | 50 | 0 | 0 | 40 | 40 | 可开放容量大于等于30kW | 800370943 |  |  |  |  | 可开放容量大于等于30kW
22957 | 绥宁县 | 河口供电所 | 河口苗族乡 | 河口苗族乡杨家寨村 | 35kV河口变电站 | 河黄线 | 杨家寨猪坳变 | 7.29 | 6.9717 | 4.3089 | 50 | 0 | 0 | 40 | 40 | 可开放容量大于等于30kW | 800557461 |  |  |  |  | 可开放容量大于等于30kW
22958 | 绥宁县 | 河口供电所 | 河口苗族乡 | 河口苗族乡杨家寨村 | 35kV河口变电站 | 河黄线 | 杨家寨田段变 | 7.29 | 6.9717 | 4.3089 | 100 | 0 | 0 | 80 | 80 | 可开放容量大于等于30kW | 800640205 |  |  |  |  | 可开放容量大于等于30kW
22959 | 绥宁县 | 河口供电所 | 河口苗族乡 | 河口苗族乡杨家寨村 | 35kV河口变电站 | 河黄线 | 杨家寨工班二变 | 7.29 | 6.9717 | 4.3089 | 200 | 0 | 0 | 160 | 160 | 可开放容量大于等于30kW | 800557460 |  |  |  |  | 可开放容量大于等于30kW
22960 | 绥宁县 | 瓦屋供电所 | 金屋塘镇 | 金屋塘镇雄鱼村 | 35kV金屋变电站 | 金大线 | 雄鱼三渡江变 | 7.29 | 2.0403 | 2.1129 | 100 | 0 | 0 | 80 | 80 | 可开放容量大于等于30kW | 800370939 |  |  |  |  | 可开放容量大于等于30kW
22961 | 绥宁县 | 瓦屋供电所 | 金屋塘镇 | 金屋塘镇雄鱼村 | 35kV金屋变电站 | 金大线 | 雄鱼秋田变 | 7.29 | 2.0403 | 2.1129 | 200 | 114.4 | 0 | 45.6 | 45.6 | 可开放容量大于等于30kW | 800640226 |  |  |  |  | 可开放容量大于等于30kW
22962 | 绥宁县 | 瓦屋供电所 | 金屋塘镇 | 金屋塘镇雄鱼村 | 35kV金屋变电站 | 金大线 | 雄鱼明条岭变 | 7.29 | 2.0403 | 2.1129 | 50 | 0 | 0 | 40 | 40 | 可开放容量大于等于30kW | 800370940 |  |  |  |  | 可开放容量大于等于30kW
22963 | 绥宁县 | 武阳供电所 | 武阳镇 | 武阳镇解放坪社区 | 110kV武阳变电站 | 武苗线 | 学府花园小区配电变压器 | 7.29 | 0 | 2.5086 | 500 | 0 | 0 | 400 | 0 | 变电站可开放容量不足 | 800370944 |  | 变电站 |  |  | 变电站可开放容量不足
22964 | 绥宁县 | 长铺供电所 | 长铺子苗族乡 | 长铺子苗族乡枫香村 | 220kV绥宁变电站 | 绥安线 | 沙田村部2#公变 | 7.29 | 7.29 | 2.4039 | 100 | 0 | 0 | 80 | 80 | 可开放容量大于等于30kW | 800391040 |  |  |  |  | 可开放容量大于等于30kW
22965 | 绥宁县 | 东山供电所 | 鹅公岭侗族苗族乡 | 鹅公岭侗族苗族乡佳田村 | 35kV东山变电站 | 东文线 | 佳田村盘路脚台区 | 7.29 | 11.5316 | 3.8496 | 200 | 33 | 0 | 127 | 127 | 可开放容量大于等于30kW | 800366707 |  |  |  |  | 可开放容量大于等于30kW
22966 | 绥宁县 | 东山供电所 | 鹅公岭侗族苗族乡 | 鹅公岭侗族苗族乡佳田村 | 35kV东山变电站 | 东文线 | 佳田村坳头口台区 | 7.29 | 11.5316 | 3.8496 | 100 | 0 | 0 | 80 | 80 | 可开放容量大于等于30kW | 800389670 |  |  |  |  | 可开放容量大于等于30kW
22967 | 绥宁县 | 武阳供电所 | 武阳镇 | 武阳镇六王村 | 110kV武阳变电站 | 武小线 | 秀水村后山台区柱上变压器 | 7.29 | 0 | 2.392 | 50 | 0 | 0 | 40 | 0 | 变电站可开放容量不足 | 800389677 |  | 变电站 |  |  | 变电站可开放容量不足
22968 | 绥宁县 | 瓦屋供电所 | 金屋塘镇 | 金屋塘镇大吉砖屋新村 | 35kV金屋变电站 | 金大线 | 砖屋大排台区 | 7.29 | 2.0403 | 2.1129 | 100 | 36 | 0 | 44 | 44 | 可开放容量大于等于30kW | 800389721 |  |  |  |  | 可开放容量大于等于30kW
22969 | 绥宁县 | 瓦屋供电所 | 金屋塘镇 | 金屋塘镇张家湾村 | 35kV金屋变电站 | 金张线 | 张家湾二台区 | 7.29 | 2.0403 | 2.0135 | 200 | 138.31 | 0 | 21.69 | 21.69 | 可开放容量小于30kW | 4312232905058280 |  |  |  |  | 可开放容量小于30kW
22970 | 绥宁县 | 瓦屋供电所 | 瓦屋塘镇 | 瓦屋塘镇白家坊村 | 110kV瓦屋变电站 | 瓦宝线 | 白家坊村虎麻冲台区 | 7.29 | 7.29 | -0.82985 | 200 | 103.8 | 0 | 56.2 | 0 | 线路可开放容量不足 | 800887067 |  |  | 线路 |  | 线路可开放容量不足
22971 | 绥宁县 | 瓦屋供电所 | 金屋塘镇 | 金屋塘镇大吉砖屋新村 | 35kV金屋变电站 | 金大线 | 砖屋桥边台区 | 7.29 | 2.0403 | 2.1129 | 200 | 157.1 | 0 | 2.9 | 2.9 | 可开放容量小于30kW | 800389676 |  |  |  |  | 可开放容量小于30kW
22972 | 绥宁县 | 瓦屋供电所 | 瓦屋塘镇 | 瓦屋塘镇白家坊村 | 110kV瓦屋变电站 | 瓦宝线 | 白家坊村陈家台区 | 7.29 | 7.29 | -0.82985 | 80 | 0 | 0 | 64 | 0 | 线路可开放容量不足 | 800389680 |  |  | 线路 |  | 线路可开放容量不足
22973 | 绥宁县 | 李熙供电所 | 红岩镇 | 红岩镇陡街村 | 35kV红岩变电站 | 红盐线 | 陡街村东冲台区 | 7.29 | 6.0146 | 2.3231 | 200 | 40 | 40 | 80 | 80 | 可开放容量大于等于30kW | 4312232605050780 |  |  |  |  | 可开放容量大于等于30kW
22974 | 绥宁县 | 武阳供电所 | 武阳镇 | 武阳镇六王村 | 110kV武阳变电站 | 武小线 | 秀水村黄家台区柱上变压器台区 | 7.29 | 0 | 2.392 | 125 | 0 | 0 | 100 | 0 | 变电站可开放容量不足 | 800389674 |  | 变电站 |  |  | 变电站可开放容量不足
22975 | 绥宁县 | 长铺供电所 | 长铺子苗族乡 | 长铺子苗族乡冻坡村 | 35kV党坪变电站 | 党长线 | 冻坡村大树脚公变 | 7.29 | 7.88 | 3.0039 | 100 | 0 | 0 | 80 | 80 | 可开放容量大于等于30kW | 800366720 |  |  |  |  | 可开放容量大于等于30kW
22976 | 绥宁县 | 瓦屋供电所 | 金屋塘镇 | 金屋塘镇雄鱼村 | 35kV金屋变电站 | 金大线 | 鱼林二台区 | 7.29 | 2.0403 | 2.1129 | 100 | 55.8 | 0 | 24.2 | 24.2 | 可开放容量小于30kW | 800370954 |  |  |  |  | 可开放容量小于30kW
22977 | 绥宁县 | 绿洲供电服务站 | 长铺镇 | 长铺镇万家坪社区 | 220kV绥宁变电站 | 绥学线 | 环城路1#变压器 | 7.29 | 7.29 | 7.6224 | 400 | 0 | 0 | 320 | 320 | 可开放容量大于等于30kW | 800370956 |  |  |  |  | 可开放容量大于等于30kW
22978 | 绥宁县 | 东山供电所 | 鹅公岭侗族苗族乡 | 鹅公岭侗族苗族乡金坑村 | 35kV东山变电站 | 东文线 | 金坑村大板田变 | 7.29 | 11.5316 | 3.8496 | 100 | 0 | 0 | 80 | 80 | 可开放容量大于等于30kW | 800389794 |  |  |  |  | 可开放容量大于等于30kW
22979 | 绥宁县 | 东山供电所 | 鹅公岭侗族苗族乡 | 鹅公岭侗族苗族乡金坑村 | 35kV东山变电站 | 东文线 | 金坑村岩头冲变 | 7.29 | 11.5316 | 3.8496 | 100 | 0 | 0 | 80 | 80 | 可开放容量大于等于30kW | 800390448 |  |  |  |  | 可开放容量大于等于30kW
22980 | 绥宁县 | 东山供电所 | 寨市苗族侗族乡 | 寨市苗族侗族乡朝仪村 | 35kV东山变电站 | 东田线 | 朝仪村养老院变 | 7.29 | 11.5316 | 4.4998 | 200 | 0 | 0 | 160 | 160 | 可开放容量大于等于30kW | 800370951 |  |  |  |  | 可开放容量大于等于30kW
22981 | 绥宁县 | 东山供电所 | 寨市苗族侗族乡 | 寨市苗族侗族乡朝仪村 | 35kV东山变电站 | 东田线 | 朝仪村中学后边变 | 7.29 | 11.5316 | 4.4998 | 200 | 0 | 0 | 160 | 160 | 可开放容量大于等于30kW | 800394071 |  |  |  |  | 可开放容量大于等于30kW
22982 | 绥宁县 | 瓦屋供电所 | 瓦屋塘镇 | 瓦屋塘镇皮叶村 | 110kV瓦屋变电站 | 瓦唐线 | 皮叶村芭蕉台区 | 7.29 | 7.29 | -2.192 | 200 | 150.92 | 0 | 9.08 | 0 | 线路可开放容量不足 | 4310231705163130 |  |  | 线路 |  | 线路可开放容量不足
22983 | 绥宁县 | 瓦屋供电所 | 瓦屋塘镇 | 瓦屋塘镇白家坊村 | 110kV瓦屋变电站 | 瓦宝线 | 栗山背台区 | 7.29 | 7.29 | -0.82985 | 200 | 75 | 0 | 85 | 0 | 线路可开放容量不足 | 4310231705164060 |  |  | 线路 |  | 线路可开放容量不足
22984 | 绥宁县 | 河口供电所 | 河口苗族乡 | 河口苗族乡白洋滩村 | 35kV河口变电站 | 河半线 | 白洋滩村滩头变 | 7.29 | 6.9717 | 4.745 | 50 | 0 | 0 | 40 | 40 | 可开放容量大于等于30kW | 800399520 |  |  |  |  | 可开放容量大于等于30kW
22985 | 绥宁县 | 河口供电所 | 麻塘苗族瑶族乡 | 麻塘苗族瑶族乡麻塘村 | 35kV麻塘变电站 | 麻田线 | 麻塘村李家变 | 7.29 | 4.577 | 4.2573 | 100 | 0 | 0 | 80 | 80 | 可开放容量大于等于30kW | 800389744 |  |  |  |  | 可开放容量大于等于30kW
22986 | 绥宁县 | 长铺供电所 | 长铺子苗族乡 | 长铺子苗族乡枫香村 | 220kV绥宁变电站 | 绥安线 | 枫香村四组公变 | 7.29 | 7.29 | 2.4039 | 100 | 0 | 0 | 80 | 80 | 可开放容量大于等于30kW | 800673179 |  |  |  |  | 可开放容量大于等于30kW
22987 | 绥宁县 | 李熙供电所 | 红岩镇 | 红岩镇蓼水村 | 35kV红岩变电站 | 红盐线 | 大坪头坳上变 | 7.29 | 6.0146 | 2.3231 | 100 | 0 | 0 | 80 | 80 | 可开放容量大于等于30kW | 800389747 |  |  |  |  | 可开放容量大于等于30kW
22988 | 绥宁县 | 东山供电所 | 东山侗族乡 | 东山侗族乡双门村 | 35kV东山变电站 | 东乐线 | 洛界村2台区 | 7.29 | 11.5316 | 4.6432 | 50 | 0 | 0 | 40 | 40 | 可开放容量大于等于30kW | 800389746 |  |  |  |  | 可开放容量大于等于30kW
22989 | 绥宁县 | 东山供电所 | 东山侗族乡 | 东山侗族乡东山村 | 35kV东山变电站 | 东乐线 | 东山村邮政台区 | 7.29 | 11.5316 | 4.6432 | 400 | 95.15 | 0 | 224.85 | 224.85 | 可开放容量大于等于30kW | 800390994 |  |  |  |  | 可开放容量大于等于30kW
22990 | 绥宁县 | 东山供电所 | 东山侗族乡 | 东山侗族乡东山村 | 35kV东山变电站 | 东乐线 | 东山村乡政府台区 | 7.29 | 11.5316 | 4.6432 | 200 | 0 | 0 | 160 | 160 | 可开放容量大于等于30kW | 800371005 |  |  |  |  | 可开放容量大于等于30kW
22991 | 绥宁县 | 长铺供电所 | 长铺子苗族乡 | 长铺子苗族乡动雷村 | 35kV党坪变电站 | 党高线 | 动雷村新冲口公变 | 7.29 | 7.88 | 4.3439 | 100 | 0 | 0 | 80 | 80 | 可开放容量大于等于30kW | 800391012 |  |  |  |  | 可开放容量大于等于30kW
22992 | 绥宁县 | 李熙供电所 | 李熙桥镇 | 李熙桥镇湾头村 | 35kV李西变电站 | 李湾线 | 湾头路边变 | 7.29 | 0 | 3.1029 | 200 | 180 | 0 | -20 | 0 | 变电站、台区可开放容量不足 | 800398217 |  | 变电站、 |  | 台区 | 变电站、台区可开放容量不足
22993 | 绥宁县 | 李熙供电所 | 李熙桥镇 | 李熙桥镇洛口山村 | 35kV李西变电站 | 李罗线 | 石坪街上变 | 7.29 | 0 | 2.1454 | 200 | 0 | 0 | 160 | 0 | 变电站可开放容量不足 | 800392854 |  | 变电站 |  |  | 变电站可开放容量不足
22994 | 绥宁县 | 绿洲供电服务站 | 长铺子苗族乡 | 长铺子苗族乡溶岩村 | 220kV绥宁变电站 | 绥水线 | 坪溪村变公变柱上变压器 | 7.29 | 7.29 | 7.6624 | 400 | 0 | 0 | 320 | 320 | 可开放容量大于等于30kW | 800370999 |  |  |  |  | 可开放容量大于等于30kW
22995 | 绥宁县 | 瓦屋供电所 | 金屋塘镇 | 金屋塘镇草寨村 | 35kV金屋变电站 | 盆金线 | 蒋家庄二台区 | 7.29 | 2.0403 | 4.2175 | 200 | 66 | 0 | 94 | 94 | 可开放容量大于等于30kW | 800391724 |  |  |  |  | 可开放容量大于等于30kW
22996 | 绥宁县 | 寨市供电所 | 寨市苗族侗族乡 | 寨市苗族侗族乡老团村 | 35kV在市变电站 | 在黄线 | 老团接官坪变 | 7.29 | 7.264 | 4.1023 | 100 | 0 | 0 | 80 | 80 | 可开放容量大于等于30kW | 800397095 |  |  |  |  | 可开放容量大于等于30kW
22997 | 绥宁县 | 长铺供电所 | 长铺子苗族乡 | 长铺子苗族乡拱桥边村 | 220kV绥宁变电站 | 绥安线 | 拱桥边村溪头公变 | 7.29 | 7.29 | 2.4039 | 200 | 0 | 0 | 160 | 160 | 可开放容量大于等于30kW | 800393094 |  |  |  |  | 可开放容量大于等于30kW
22998 | 绥宁县 | 长铺供电所 | 长铺子苗族乡 | 长铺子苗族乡寨坡村 | 220kV绥宁变电站 | 绥寨线 | 濑濑水村八角田公变 | 7.29 | 7.29 | 4.4339 | 100 | 0 | 0 | 80 | 80 | 可开放容量大于等于30kW | 800370998 |  |  |  |  | 可开放容量大于等于30kW
22999 | 绥宁县 | 河口供电所 | 麻塘苗族瑶族乡 | 麻塘苗族瑶族乡溪口村 | 35kV麻塘变电站 | 麻溪线 | 双冲村部台区 | 7.29 | 4.577 | 4.8773 | 80 | 0 | 0 | 64 | 64 | 可开放容量大于等于30kW | 800478309 |  |  |  |  | 可开放容量大于等于30kW
23000 | 绥宁县 | 绿洲供电服务站 | 长铺镇 | 长铺镇万家坪社区 | 35kV绥宁城关变电站 | 城三线 | 一中体育馆箱变配电变压器 | 7.29 | 14.4223 | 4.691 | 800 | 0 | 0 | 640 | 640 | 可开放容量大于等于30kW | 800390976 |  |  |  |  | 可开放容量大于等于30kW
23001 | 绥宁县 | 李熙供电所 | 李熙桥镇 | 李熙桥镇双元村 | 35kV红岩变电站 | 红盐线 | 双园爱屋场台区 | 7.29 | 6.0146 | 2.3231 | 200 | 69 | 0 | 91 | 91 | 可开放容量大于等于30kW | 800389737 |  |  |  |  | 可开放容量大于等于30kW
23002 | 绥宁县 | 绿洲供电服务站 | 长铺镇 | 长铺镇城东社区 | 110kV川石变电站 | 川绿线 | 庙湾林场廉租房箱变配电变压器 | 7.29 | 7.29 | 7.5518 | 630 | 0 | 0 | 504 | 504 | 可开放容量大于等于30kW | 800390983 |  |  |  |  | 可开放容量大于等于30kW
23003 | 绥宁县 | 瓦屋供电所 | 唐家坊镇 | 唐家坊镇宝善村 | 110kV瓦屋变电站 | 瓦宝线 | 宝善张家台区 | 7.29 | 7.29 | -0.82985 | 100 | 30 | 0 | 50 | 0 | 线路可开放容量不足 | 800389734 |  |  | 线路 |  | 线路可开放容量不足
23004 | 绥宁县 | 瓦屋供电所 | 唐家坊镇 | 唐家坊镇宝善村 | 110kV瓦屋变电站 | 瓦宝线 | 宝善袁家寨台区 | 7.29 | 7.29 | -0.82985 | 200 | 80 | 0 | 80 | 0 | 线路可开放容量不足 | 800390978 |  |  | 线路 |  | 线路可开放容量不足
23005 | 绥宁县 | 瓦屋供电所 | 唐家坊镇 | 唐家坊镇宝善村 | 110kV瓦屋变电站 | 瓦宝线 | 宝善村部台区 | 7.29 | 7.29 | -0.82985 | 200 | 151.07 | 0 | 8.93 | 0 | 线路可开放容量不足 | 800389738 |  |  | 线路 |  | 线路可开放容量不足
23006 | 绥宁县 | 武阳供电所 | 唐家坊镇 | 唐家坊镇湖塘村 | 110kV武阳变电站 | 武罗线 | 湖塘村马头子台区变 | 7.29 | 0 | 0.36976 | 100 | 75.9 | 0 | 4.1 | 0 | 变电站可开放容量不足 | 800390985 |  | 变电站 |  |  | 变电站可开放容量不足
23007 | 绥宁县 | 东山供电所 | 东山侗族乡 | 东山侗族乡横坡村 | 35kV东山变电站 | 东翁线 | 横坡村一台区 | 7.29 | 11.5316 | 4.6083 | 100 | 0 | 0 | 80 | 80 | 可开放容量大于等于30kW | 800392956 |  |  |  |  | 可开放容量大于等于30kW
23008 | 绥宁县 | 东山供电所 | 东山侗族乡 | 东山侗族乡表华村 | 35kV东山变电站 | 东翁线 | 表华村黄家冲台区 | 7.29 | 11.5316 | 4.6083 | 200 | 0 | 0 | 160 | 160 | 可开放容量大于等于30kW | 800392958 |  |  |  |  | 可开放容量大于等于30kW
23009 | 绥宁县 | 东山供电所 | 东山侗族乡 | 东山侗族乡东山村 | 35kV东山变电站 | 东乐线 | 东山村上秦家台区 | 7.29 | 11.5316 | 4.6432 | 200 | 30 | 0 | 130 | 130 | 可开放容量大于等于30kW | 800392959 |  |  |  |  | 可开放容量大于等于30kW
23010 | 绥宁县 | 武阳供电所 | 李熙桥镇 | 李熙桥镇湾头村 | 110kV武阳变电站 | 武梅线 | 湾头村陶家铺台区 | 7.29 | 0 | 3.649 | 200 | 131.69 | 0 | 28.31 | 0 | 变电站可开放容量不足 | 800397096 |  | 变电站 |  |  | 变电站可开放容量不足
23011 | 绥宁县 | 长铺供电所 | 长铺子苗族乡 | 长铺子苗族乡界溪口村 | 35kV绥宁城关变电站 | 城万线 | 界溪口村苏家湾公变 | 7.29 | 14.4223 | 5.7423 | 100 | 0 | 0 | 80 | 80 | 可开放容量大于等于30kW | 4306232605021500 |  |  |  |  | 可开放容量大于等于30kW
23012 | 绥宁县 | 长铺供电所 | 长铺子苗族乡 | 长铺子苗族乡党坪村 | 35kV党坪变电站 | 党长线 | 党坪村桥头公变 | 7.29 | 7.88 | 3.0039 | 100 | 0 | 0 | 80 | 80 | 可开放容量大于等于30kW | 800390986 |  |  |  |  | 可开放容量大于等于30kW
23013 | 绥宁县 | 长铺供电所 | 河口苗族乡 | 河口苗族乡竹舟江村 | 35kV绥宁城关变电站 | 城万线 | 竹舟江村刘家二台区 | 7.29 | 14.4223 | 5.7423 | 80 | 0 | 0 | 64 | 64 | 可开放容量大于等于30kW | 800370970 |  |  |  |  | 可开放容量大于等于30kW
23014 | 绥宁县 | 绿洲供电服务站 | 长铺镇 | 长铺镇城东社区 | 110kV川石变电站 | 川绿线 | 社保局配电室变压器 | 7.29 | 7.29 | 7.5518 | 315 | 0 | 0 | 252 | 252 | 可开放容量大于等于30kW | 4309230105004670 |  |  |  |  | 可开放容量大于等于30kW
23015 | 绥宁县 | 绿洲供电服务站 | 长铺镇 | 长铺镇城东社区 | 110kV川石变电站 | 川绿线 | 地税局配电室变压器 | 7.29 | 7.29 | 7.5518 | 630 | 0 | 0 | 504 | 504 | 可开放容量大于等于30kW | 800392957 |  |  |  |  | 可开放容量大于等于30kW
23016 | 绥宁县 | 绿洲供电服务站 | 长铺镇 | 长铺镇长征路社区 | 220kV绥宁变电站 | 绥汉线 | 山水名都3#变压器 | 7.29 | 7.29 | 6.0769 | 630 | 0 | 0 | 504 | 504 | 可开放容量大于等于30kW | 800366704 |  |  |  |  | 可开放容量大于等于30kW
23017 | 绥宁县 | 河口供电所 | 河口苗族乡 | 河口苗族乡白洋滩村 | 35kV河口变电站 | 河半线 | 白洋滩村三岔溪变 | 7.29 | 6.9717 | 4.745 | 50 | 0 | 0 | 40 | 40 | 可开放容量大于等于30kW | 800625669 |  |  |  |  | 可开放容量大于等于30kW
23018 | 绥宁县 | 河口供电所 | 河口苗族乡 | 河口苗族乡白洋滩村 | 35kV河口变电站 | 河半线 | 白洋滩村老屋背变 | 7.29 | 6.9717 | 4.745 | 200 | 32.34 | 0 | 127.66 | 127.66 | 可开放容量大于等于30kW | 800366711 |  |  |  |  | 可开放容量大于等于30kW
23019 | 绥宁县 | 长铺供电所 | 长铺子苗族乡 | 长铺子苗族乡新水冲村 | 110kV川石变电站 | 川工Ⅰ线 | 新水冲村部公变 | 7.29 | 7.29 | 4.8413 | 100 | 0 | 0 | 80 | 80 | 可开放容量大于等于30kW | 800366703 |  |  |  |  | 可开放容量大于等于30kW
23020 | 绥宁县 | 东山供电所 | 寨市苗族侗族乡 | 寨市苗族侗族乡朝仪村 | 35kV东山变电站 | 东田线 | 老湾村成光台区 | 7.29 | 11.5316 | 4.4998 | 50 | 0 | 0 | 40 | 40 | 可开放容量大于等于30kW | 800366706 |  |  |  |  | 可开放容量大于等于30kW
23021 | 绥宁县 | 长铺供电所 | 长铺子苗族乡 | 长铺子苗族乡枫香村 | 220kV绥宁变电站 | 绥水线 | 沙田村会子坳公变 | 7.29 | 7.29 | 7.6624 | 50 | 0 | 0 | 40 | 40 | 可开放容量大于等于30kW | 800547968 |  |  |  |  | 可开放容量大于等于30kW
23022 | 绥宁县 | 长铺供电所 | 寨市苗族侗族乡 | 寨市苗族侗族乡六鹅洞村 | 220kV绥宁变电站 | 绥寨线 | 六鹅洞村村部变压器 | 7.29 | 7.29 | 4.4339 | 100 | 0 | 0 | 80 | 80 | 可开放容量大于等于30kW | 800371007 |  |  |  |  | 可开放容量大于等于30kW
23023 | 绥宁县 | 李熙供电所 | 李熙桥镇 | 李熙桥镇增富村 | 35kV李西变电站 | 李罗线 | 増富村白泥塘台区 | 7.29 | 0 | 2.1454 | 50 | 30 | 0 | 10 | 0 | 变电站可开放容量不足 | 800392960 |  | 变电站 |  |  | 变电站可开放容量不足
23024 | 绥宁县 | 李熙供电所 | 李熙桥镇 | 李熙桥镇增富村 | 35kV李西变电站 | 李罗线 | 増富村张家台区 | 7.29 | 0 | 2.1454 | 80 | 60 | 0 | 4 | 0 | 变电站可开放容量不足 | 800397094 |  | 变电站 |  |  | 变电站可开放容量不足
23025 | 绥宁县 | 瓦屋供电所 | 瓦屋塘镇 | 瓦屋塘镇瓦屋塘社区 | 110kV瓦屋变电站 | 瓦三线 | 瓦屋王溪变 | 7.29 | 7.29 | 2.0421 | 200 | 160 | 0 | 0 | 0 | 台区可开放容量不足 | 800544041 |  |  |  | 台区 | 台区可开放容量不足
23026 | 绥宁县 | 长铺供电所 | 长铺子苗族乡 | 长铺子苗族乡龙家村 | 35kV党坪变电站 | 党长线 | 龙家村琵琶形公变 | 7.29 | 7.88 | 3.0039 | 50 | 0 | 0 | 40 | 40 | 可开放容量大于等于30kW | 800366693 |  |  |  |  | 可开放容量大于等于30kW
23027 | 绥宁县 | 长铺供电所 | 长铺子苗族乡 | 长铺子苗族乡龙家村 | 35kV党坪变电站 | 党长线 | 龙家教马坪公变 | 7.29 | 7.88 | 3.0039 | 50 | 0 | 0 | 40 | 40 | 可开放容量大于等于30kW | 800478308 |  |  |  |  | 可开放容量大于等于30kW
23028 | 绥宁县 | 长铺供电所 | 长铺子苗族乡 | 长铺子苗族乡龙家村 | 35kV党坪变电站 | 党长线 | 龙家黄家团公变 | 7.29 | 7.88 | 3.0039 | 50 | 0 | 0 | 40 | 40 | 可开放容量大于等于30kW | 800371020 |  |  |  |  | 可开放容量大于等于30kW
23029 | 绥宁县 | 瓦屋供电所 | 金屋塘镇 | 金屋塘镇大吉砖屋新村 | 35kV金屋变电站 | 金大线 | 大吉鱼嘴冲变 | 7.29 | 2.0403 | 2.1129 | 100 | 74.47 | 0 | 5.53 | 5.53 | 可开放容量小于30kW | 800478310 |  |  |  |  | 可开放容量小于30kW
23030 | 绥宁县 | 武阳供电所 | 武阳镇 | 武阳镇肖家村 | 110kV武阳变电站 | 武苗线 | 武阳法院台区 | 7.29 | 0 | 2.5086 | 200 | 159.54 | 0 | 0.46 | 0 | 变电站可开放容量不足 | 800371022 |  | 变电站 |  |  | 变电站可开放容量不足
23031 | 绥宁县 | 寨市供电所 | 寨市苗族侗族乡 | 寨市苗族侗族乡黄桑村 | 35kV在市变电站 | 在黄线 | 鸡婆冲公变 | 7.29 | 7.264 | 4.1023 | 200 | 0 | 0 | 160 | 160 | 可开放容量大于等于30kW | 800366698 |  |  |  |  | 可开放容量大于等于30kW
23032 | 绥宁县 | 寨市供电所 | 寨市苗族侗族乡 | 寨市苗族侗族乡正板村 | 35kV在市变电站 | 在高线 | 正板山党田公变 | 7.29 | 7.264 | 4.1453 | 100 | 0 | 0 | 80 | 80 | 可开放容量大于等于30kW | 800397088 |  |  |  |  | 可开放容量大于等于30kW
23033 | 绥宁县 | 绿洲供电服务站 | 长铺镇 | 长铺镇大公坪社区 | 220kV绥宁变电站 | 绥学线 | 大汉新城C区配电室2#配电变压器 | 7.29 | 7.29 | 7.6224 | 800 | 0 | 0 | 640 | 640 | 可开放容量大于等于30kW | 800366700 |  |  |  |  | 可开放容量大于等于30kW
23034 | 绥宁县 | 绿洲供电服务站 | 长铺镇 | 长铺镇大公坪社区 | 220kV绥宁变电站 | 绥学线 | 大汉新城C区配电室1#配电变压器 | 7.29 | 7.29 | 7.6224 | 800 | 0 | 0 | 640 | 640 | 可开放容量大于等于30kW | 800366702 |  |  |  |  | 可开放容量大于等于30kW
23035 | 绥宁县 | 瓦屋供电所 | 金屋塘镇 | 金屋塘镇岳溪江村 | 35kV金屋变电站 | 金张线 | 岳溪江二台区柱上变压器 | 7.29 | 2.0403 | 2.0135 | 125 | 0 | 0 | 100 | 100 | 可开放容量大于等于30kW | 800366714 |  |  |  |  | 可开放容量大于等于30kW
23036 | 绥宁县 | 武阳供电所 | 武阳镇 | 武阳镇万福桥村 | 110kV武阳变电站 | 武小线 | 万福桥村公班台区 | 7.29 | 0 | 2.392 | 100 | 58.75 | 0 | 21.25 | 0 | 变电站可开放容量不足 | 4310231505002080 |  | 变电站 |  |  | 变电站可开放容量不足
23037 | 绥宁县 | 长铺供电所 | 长铺子苗族乡 | 长铺子苗族乡芷坪村 | 35kV绥宁城关变电站 | 城万线 | 芷坪村桥头公变 | 7.29 | 14.4223 | 5.7423 | 50 | 0 | 0 | 40 | 40 | 可开放容量大于等于30kW | 800366709 |  |  |  |  | 可开放容量大于等于30kW
23038 | 绥宁县 | 瓦屋供电所 | 瓦屋塘镇 | 瓦屋塘镇瓦屋塘社区 | 110kV瓦屋变电站 | 瓦唐线 | 瓦屋青山公变 | 7.29 | 7.29 | -2.192 | 100 | 70 | 0 | 10 | 0 | 线路可开放容量不足 | 4310232705116120 |  |  | 线路 |  | 线路可开放容量不足
23039 | 绥宁县 | 河口供电所 | 河口苗族乡 | 河口苗族乡白洋滩村 | 35kV河口变电站 | 河半线 | 白洋滩村郑家界变 | 7.29 | 6.9717 | 4.745 | 80 | 0 | 0 | 64 | 64 | 可开放容量大于等于30kW | 800366708 |  |  |  |  | 可开放容量大于等于30kW
23040 | 绥宁县 | 瓦屋供电所 | 水口乡 | 水口乡水口村 | 110kV瓦屋变电站 | 瓦田线 | 水口村街上二变柱上变压器 | 7.29 | 7.29 | 1.0495 | 200 | 149.8 | 0 | 10.2 | 10.2 | 可开放容量小于30kW | 800371019 |  |  |  |  | 可开放容量小于30kW
23041 | 绥宁县 | 长铺供电所 | 长铺子苗族乡 | 长铺子苗族乡佘家村 | 220kV绥宁变电站 | 绥安线 | 曹子山村小沙田公变 | 7.29 | 7.29 | 2.4039 | 50 | 0 | 0 | 40 | 40 | 可开放容量大于等于30kW | 4312232305037430 |  |  |  |  | 可开放容量大于等于30kW
23042 | 绥宁县 | 东山供电所 | 鹅公岭侗族苗族乡 | 鹅公岭侗族苗族乡文溪村 | 35kV东山变电站 | 东文线 | 文溪球木洞公变 | 7.29 | 11.5316 | 3.8496 | 50 | 0 | 0 | 40 | 40 | 可开放容量大于等于30kW | 800391015 |  |  |  |  | 可开放容量大于等于30kW
23043 | 绥宁县 | 武阳供电所 | 关峡苗族乡 | 关峡苗族乡花园阁村 | 110kV关峡变电站 | 关石线 | 石脉山锄头山台区 | 7.29 | 7.29 | 2.2131 | 100 | 80 | 0 | 0 | 0 | 台区可开放容量不足 | 800477876 |  |  |  | 台区 | 台区可开放容量不足
23044 | 绥宁县 | 武阳供电所 | 唐家坊镇 | 唐家坊镇唐市社区 | 110kV武阳变电站 | 武罗线 | 唐市村淡水台区 | 7.29 | 0 | 0.36976 | 200 | 0 | 0 | 160 | 0 | 变电站可开放容量不足 | 800391014 |  | 变电站 |  |  | 变电站可开放容量不足
23045 | 绥宁县 | 寨市供电所 | 寨市苗族侗族乡 | 寨市苗族侗族乡城内社区 | 35kV在市变电站 | 在城线 | 寨市供电所门口充电桩变 | 7.29 | 7.264 | 2.3005 | 400 | 0 | 0 | 320 | 320 | 可开放容量大于等于30kW | 800371014 |  |  |  |  | 可开放容量大于等于30kW
23046 | 绥宁县 | 武阳供电所 | 李熙桥镇 | 李熙桥镇梅林村 | 110kV武阳变电站 | 武梅线 | 梅林四组变 | 7.29 | 0 | 3.649 | 200 | 105 | 120 | -65 | 0 | 变电站、台区可开放容量不足 | 800391013 |  | 变电站、 |  | 台区 | 变电站、台区可开放容量不足
23047 | 绥宁县 | 李熙供电所 | 红岩镇 | 红岩镇阳楼村 | 35kV红岩变电站 | 红桃线 | 楼下村草坪岭台区 | 7.29 | 6.0146 | 0.82102 | 200 | 160 | 0 | 0 | 0 | 台区可开放容量不足 | 800371010 |  |  |  | 台区 | 台区可开放容量不足
23048 | 绥宁县 | 李熙供电所 | 李熙桥镇 | 李熙桥镇塘玄湾村 | 35kV李西变电站 | 李罗线 | 唐玄湾村插家洞台区 | 7.29 | 0 | 2.1454 | 100 | 80 | 0 | 0 | 0 | 变电站、台区可开放容量不足 | 800393095 |  | 变电站、 |  | 台区 | 变电站、台区可开放容量不足
23049 | 绥宁县 | 李熙供电所 | 李熙桥镇 | 李熙桥镇塘玄湾村 | 35kV李西变电站 | 李罗线 | 唐玄湾村刘家台区 | 7.29 | 0 | 2.1454 | 200 | 158 | 0 | 2 | 0 | 变电站可开放容量不足 | 800390991 |  | 变电站 |  |  | 变电站可开放容量不足
23050 | 绥宁县 | 李熙供电所 | 红岩镇 | 红岩镇四清村 | 35kV红岩变电站 | 红桃线 | 渣湾村下烂冲台区 | 7.29 | 6.0146 | 0.82102 | 100 | 0 | 0 | 80 | 80 | 可开放容量大于等于30kW | 800371001 |  |  |  |  | 可开放容量大于等于30kW
23051 | 绥宁县 | 瓦屋供电所 | 金屋塘镇 | 金屋塘镇雄鱼村 | 35kV金屋变电站 | 金大线 | 雄鱼铜碗田变柱上变压器 | 7.29 | 2.0403 | 2.1129 | 100 | 0 | 0 | 80 | 80 | 可开放容量大于等于30kW | 800371013 |  |  |  |  | 可开放容量大于等于30kW
23052 | 绥宁县 | 瓦屋供电所 | 金屋塘镇 | 金屋塘镇大吉砖屋新村 | 35kV金屋变电站 | 金大线 | 曾家坳变 | 7.29 | 2.0403 | 2.1129 | 100 | 0 | 0 | 80 | 80 | 可开放容量大于等于30kW | 800392852 |  |  |  |  | 可开放容量大于等于30kW
23053 | 绥宁县 | 寨市供电所 | 寨市苗族侗族乡 | 寨市苗族侗族乡正板村 | 35kV在市变电站 | 在高线 | 正板村老屋场公变柱上变压器 | 7.29 | 7.264 | 4.1453 | 100 | 0 | 0 | 80 | 80 | 可开放容量大于等于30kW | 800392853 |  |  |  |  | 可开放容量大于等于30kW
23054 | 绥宁县 | 寨市供电所 | 寨市苗族侗族乡 | 寨市苗族侗族乡正板村 | 35kV在市变电站 | 在高线 | 正板村长界公变 | 7.29 | 7.264 | 4.1453 | 50 | 0 | 0 | 40 | 40 | 可开放容量大于等于30kW | 800389753 |  |  |  |  | 可开放容量大于等于30kW
23055 | 绥宁县 | 长铺供电所 | 长铺子苗族乡 | 长铺子苗族乡冻坡村 | 35kV党坪变电站 | 党长线 | 冻坡村大田头公变 | 7.29 | 7.88 | 3.0039 | 50 | 0 | 0 | 40 | 40 | 可开放容量大于等于30kW | 800389742 |  |  |  |  | 可开放容量大于等于30kW
23056 | 绥宁县 | 长铺供电所 | 长铺子苗族乡 | 长铺子苗族乡冻坡村 | 35kV党坪变电站 | 党长线 | 冻坡村阳和冲公变 | 7.29 | 7.88 | 3.0039 | 100 | 0 | 0 | 80 | 80 | 可开放容量大于等于30kW | 800390447 |  |  |  |  | 可开放容量大于等于30kW
23057 | 绥宁县 | 瓦屋供电所 | 瓦屋塘镇 | 瓦屋塘镇瓦屋塘社区 | 110kV瓦屋变电站 | 瓦宝线 | 上庄公变 | 7.29 | 7.29 | -0.82985 | 200 | 0 | 0 | 160 | 0 | 线路可开放容量不足 | 800366696 |  |  | 线路 |  | 线路可开放容量不足
23058 | 绥宁县 | 李熙供电所 | 红岩镇 | 红岩镇下坊村 | 35kV红岩变电站 | 红桃线 | 下坊村袁家坊台区 | 7.29 | 6.0146 | 0.82102 | 200 | 59.4 | 0 | 100.6 | 100.6 | 可开放容量大于等于30kW | 800368788 |  |  |  |  | 可开放容量大于等于30kW
23059 | 绥宁县 | 李熙供电所 | 红岩镇 | 红岩镇泡桐村 | 35kV西中变电站 | 西花线 | 枹桐村马头坳台区 | 7.29 | 2.8909 | 0.31541 | 100 | 66 | 66 | -52 | 0 | 台区可开放容量不足 | 800361588 |  |  |  | 台区 | 台区可开放容量不足
23060 | 绥宁县 | 武阳供电所 | 武阳镇 | 武阳镇三房村 | 110kV武阳变电站 | 武大线 | 莲塘村山脚里台区 | 7.29 | 0 | 1.3184 | 160 | 92.7 | 0 | 35.3 | 0 | 变电站可开放容量不足 | 800362114 |  | 变电站 |  |  | 变电站可开放容量不足
23061 | 绥宁县 | 武阳供电所 | 李熙桥镇 | 李熙桥镇梅林村 | 110kV武阳变电站 | 武大线 | 毛坪村杉树沟台区 | 7.29 | 0 | 1.3184 | 100 | 49.5 | 0 | 30.5 | 0 | 变电站可开放容量不足 | 800361680 |  | 变电站 |  |  | 变电站可开放容量不足
23062 | 绥宁县 | 绿洲供电服务站 | 长铺镇 | 长铺镇朱砂塘社区 | 35kV绥宁城关变电站 | 城一线 | 县政府充电桩箱变配电变压器 | 7.29 | 14.4223 | 8.3758 | 630 | 0 | 0 | 504 | 504 | 可开放容量大于等于30kW | 800361663 |  |  |  |  | 可开放容量大于等于30kW
23063 | 绥宁县 | 长铺供电所 | 长铺子苗族乡 | 长铺子苗族乡寨坡村 | 220kV绥宁变电站 | 绥寨线 | 濑濑水村漆树脚公变 | 7.29 | 7.29 | 4.4339 | 50 | 0 | 0 | 40 | 40 | 可开放容量大于等于30kW | 800443448 |  |  |  |  | 可开放容量大于等于30kW
23064 | 绥宁县 | 东山供电所 | 鹅公岭侗族苗族乡 | 鹅公岭侗族苗族乡鹅公村 | 35kV东山变电站 | 东文线 | 鹅公村朱口公变 | 7.29 | 11.5316 | 3.8496 | 30 | 0 | 0 | 24 | 24 | 可开放容量小于30kW | 800443686 |  |  |  |  | 可开放容量小于30kW
23065 | 绥宁县 | 武阳供电所 | 关峡苗族乡 | 关峡苗族乡茶江村 | 110kV关峡变电站 | 关珠线 | 茶江村银家湾台区 | 7.29 | 7.29 | 0.51368 | 100 | 0 | 66 | 14 | 14 | 可开放容量小于30kW | 800538025 |  |  |  |  | 可开放容量小于30kW
23066 | 绥宁县 | 武阳供电所 | 关峡苗族乡 | 关峡苗族乡茶江村 | 110kV关峡变电站 | 关珠线 | 茶江村大竹猫形地台区 | 7.29 | 7.29 | 0.51368 | 100 | 0 | 0 | 80 | 80 | 可开放容量大于等于30kW | 800371353 |  |  |  |  | 可开放容量大于等于30kW
23067 | 绥宁县 | 武阳供电所 | 关峡苗族乡 | 关峡苗族乡茶江村 | 110kV关峡变电站 | 关珠线 | 茶江村沙子田台区 | 7.29 | 7.29 | 0.51368 | 80 | 60 | 60 | -56 | 0 | 台区可开放容量不足 | 800362112 |  |  |  | 台区 | 台区可开放容量不足
23068 | 绥宁县 | 武阳供电所 | 武阳镇 | 武阳镇解放坪社区 | 110kV武阳变电站 | 武苗线 | 武阳新街小区台区 | 7.29 | 0 | 2.5086 | 315 | 0 | 0 | 252 | 0 | 变电站可开放容量不足 | 800371354 |  | 变电站 |  |  | 变电站可开放容量不足
23069 | 绥宁县 | 河口供电所 | 河口苗族乡 | 河口苗族乡河口村 | 35kV河口变电站 | 河半线 | 河口赵家变 | 7.29 | 6.9717 | 4.745 | 100 | 0 | 0 | 80 | 80 | 可开放容量大于等于30kW | 800625959 |  |  |  |  | 可开放容量大于等于30kW
23070 | 绥宁县 | 河口供电所 | 河口苗族乡 | 河口苗族乡河口村 | 35kV河口变电站 | 河半线 | 河口龙虎冲变 | 7.29 | 6.9717 | 4.745 | 100 | 0 | 0 | 80 | 80 | 可开放容量大于等于30kW | 800361604 |  |  |  |  | 可开放容量大于等于30kW
23071 | 绥宁县 | 河口供电所 | 长铺子苗族乡 | 长铺子苗族乡道口村 | 35kV枫木团变电站 | 枫界线 | 道口红军墓变 | 7.29 | 7.427 | 4.4339 | 100 | 0 | 0 | 80 | 80 | 可开放容量大于等于30kW | 800522759 |  |  |  |  | 可开放容量大于等于30kW
23072 | 绥宁县 | 长铺供电所 | 长铺子苗族乡 | 长铺子苗族乡寨坡村 | 35kV在市变电站 | 在冲线 | 寨坡村小溪山公变 | 7.29 | 7.264 | 3.0483 | 50 | 0 | 0 | 40 | 40 | 可开放容量大于等于30kW | 800361677 |  |  |  |  | 可开放容量大于等于30kW
23073 | 绥宁县 | 李熙供电所 | 李熙桥镇 | 李熙桥镇石阶田村 | 35kV李西变电站 | 李逆线 | 石阶田村塘鸡头台区 | 7.29 | 0 | 0.57618 | 200 | 73 | 0 | 87 | 0 | 变电站可开放容量不足 | 800558006 |  | 变电站 |  |  | 变电站可开放容量不足
23074 | 绥宁县 | 河口供电所 | 麻塘苗族瑶族乡 | 麻塘苗族瑶族乡桐油冲村 | 35kV河口变电站 | 河莫线 | 桐油冲界塘口变 | 7.29 | 6.9717 | 4.4339 | 50 | 0 | 0 | 40 | 40 | 可开放容量大于等于30kW | 800646114 |  |  |  |  | 可开放容量大于等于30kW
23075 | 绥宁县 | 河口供电所 | 麻塘苗族瑶族乡 | 麻塘苗族瑶族乡桐油冲村 | 35kV河口变电站 | 河莫线 | 桐油冲古利冲变 | 7.29 | 6.9717 | 4.4339 | 50 | 0 | 0 | 40 | 40 | 可开放容量大于等于30kW | 800558095 |  |  |  |  | 可开放容量大于等于30kW
23076 | 绥宁县 | 东山供电所 | 鹅公岭侗族苗族乡 | 鹅公岭侗族苗族乡鹅公村 | 35kV东山变电站 | 东文线 | 鹅公信用社变 | 7.29 | 11.5316 | 3.8496 | 250 | 0 | 0 | 200 | 200 | 可开放容量大于等于30kW | 800494085 |  |  |  |  | 可开放容量大于等于30kW
23077 | 绥宁县 | 东山供电所 | 东山侗族乡 | 东山侗族乡俊头村 | 35kV东山变电站 | 东田线 | 俊头村教导冲变 | 7.29 | 11.5316 | 4.4998 | 100 | 0 | 0 | 80 | 80 | 可开放容量大于等于30kW | 800361665 |  |  |  |  | 可开放容量大于等于30kW
23078 | 绥宁县 | 寨市供电所 | 寨市苗族侗族乡 | 寨市苗族侗族乡西河村 | 35kV在市变电站 | 在上线 | 大湾塘电站公变 | 7.29 | 7.264 | 4.4773 | 50 | 0 | 0 | 40 | 40 | 可开放容量大于等于30kW | 800361664 |  |  |  |  | 可开放容量大于等于30kW
23079 | 绥宁县 | 长铺供电所 | 长铺子苗族乡 | 长铺子苗族乡枫香村 | 220kV绥宁变电站 | 绥安线 | 枫香村踏踏岩公变 | 7.29 | 7.29 | 2.4039 | 100 | 0 | 0 | 80 | 80 | 可开放容量大于等于30kW | 800356757 |  |  |  |  | 可开放容量大于等于30kW
23080 | 绥宁县 | 东山供电所 | 寨市苗族侗族乡 | 寨市苗族侗族乡铁坡村 | 35kV东山变电站 | 东田线 | 大塘冲阁丘变 | 7.29 | 11.5316 | 4.4998 | 50 | 0 | 0 | 40 | 40 | 可开放容量大于等于30kW | 800523922 |  |  |  |  | 可开放容量大于等于30kW
23081 | 绥宁县 | 绿洲供电服务站 | 长铺子苗族乡 | 长铺子苗族乡溶岩村 | 220kV绥宁变电站 | 绥水线 | 坪溪大坝冲公变 | 7.29 | 7.29 | 7.6624 | 400 | 0 | 0 | 320 | 320 | 可开放容量大于等于30kW | 800361541 |  |  |  |  | 可开放容量大于等于30kW
23082 | 绥宁县 | 河口供电所 | 长铺子苗族乡 | 长铺子苗族乡道口村 | 35kV河口变电站 | 河黄线 | 界头炉上汪家变 | 7.29 | 6.9717 | 4.3089 | 50 | 0 | 0 | 40 | 40 | 可开放容量大于等于30kW | 800524662 |  |  |  |  | 可开放容量大于等于30kW
23083 | 绥宁县 | 绿洲供电服务站 | 长铺镇 | 长铺镇和平社区 | 220kV绥宁变电站 | 绥绿线 | 碧水花园小区1#配电变压器 | 7.29 | 7.29 | 7.2553 | 630 | 0 | 0 | 504 | 504 | 可开放容量大于等于30kW | 800361582 |  |  |  |  | 可开放容量大于等于30kW
23084 | 绥宁县 | 绿洲供电服务站 | 长铺镇 | 长铺镇和平社区 | 220kV绥宁变电站 | 绥绿线 | 碧水花园小区2#配电变压器 | 7.29 | 7.29 | 7.2553 | 800 | 0 | 0 | 640 | 640 | 可开放容量大于等于30kW | 800361649 |  |  |  |  | 可开放容量大于等于30kW
23085 | 绥宁县 | 长铺供电所 | 长铺子苗族乡 | 长铺子苗族乡哨溪口村 | 110kV川石变电站 | 川相线 | 哨溪村扣皮山公变 | 7.29 | 7.29 | 4.0039 | 100 | 0 | 0 | 80 | 80 | 可开放容量大于等于30kW | 800361650 |  |  |  |  | 可开放容量大于等于30kW
23086 | 绥宁县 | 河口供电所 | 河口苗族乡 | 河口苗族乡水车村 | 35kV河口变电站 | 河水线 | 岩坡东瓜田变 | 7.29 | 6.9717 | 4.7813 | 100 | 0 | 0 | 80 | 80 | 可开放容量大于等于30kW | 800361603 |  |  |  |  | 可开放容量大于等于30kW
23087 | 绥宁县 | 河口供电所 | 麻塘苗族瑶族乡 | 麻塘苗族瑶族乡桐油冲村 | 35kV河口变电站 | 河莫线 | 桐油冲界塘台区 | 7.29 | 6.9717 | 4.4339 | 50 | 0 | 0 | 40 | 40 | 可开放容量大于等于30kW | 800524541 |  |  |  |  | 可开放容量大于等于30kW
23088 | 绥宁县 | 河口供电所 | 麻塘苗族瑶族乡 | 麻塘苗族瑶族乡麻塘村 | 35kV麻塘变电站 | 麻溪线 | 板林台区 | 7.29 | 4.577 | 4.8773 | 50 | 0 | 0 | 40 | 40 | 可开放容量大于等于30kW | 800458775 |  |  |  |  | 可开放容量大于等于30kW
23089 | 绥宁县 | 河口供电所 | 长铺子苗族乡 | 长铺子苗族乡秋木田村 | 35kV枫木团变电站 | 枫秋线 | 秋木田村部台区 | 7.29 | 7.427 | 4.0139 | 50 | 0 | 0 | 40 | 40 | 可开放容量大于等于30kW | 800524441 |  |  |  |  | 可开放容量大于等于30kW
23090 | 绥宁县 | 河口供电所 | 河口苗族乡 | 河口苗族乡白洋滩村 | 35kV河口变电站 | 河半线 | 联溪洋荷冲台区 | 7.29 | 6.9717 | 4.745 | 50 | 0 | 0 | 40 | 40 | 可开放容量大于等于30kW | 800390841 |  |  |  |  | 可开放容量大于等于30kW
23091 | 绥宁县 | 河口供电所 | 河口苗族乡 | 河口苗族乡白洋滩村 | 35kV河口变电站 | 河半线 | 联溪李山冲台区 | 7.29 | 6.9717 | 4.745 | 50 | 40 | 0 | 0 | 0 | 台区可开放容量不足 | 800371182 |  |  |  | 台区 | 台区可开放容量不足
23092 | 绥宁县 | 武阳供电所 | 武阳镇 | 武阳镇桐木村 | 110kV武阳变电站 | 武大线 | 雀林村竹山坪变 | 7.29 | 0 | 1.3184 | 100 | 51.7 | 0 | 28.3 | 0 | 变电站可开放容量不足 | 800579502 |  | 变电站 |  |  | 变电站可开放容量不足
23093 | 绥宁县 | 河口供电所 | 麻塘苗族瑶族乡 | 麻塘苗族瑶族乡江抱村 | 35kV麻塘变电站 | 麻田线 | 半冲小学变 | 7.29 | 4.577 | 4.2573 | 200 | 0 | 0 | 160 | 160 | 可开放容量大于等于30kW | 800478205 |  |  |  |  | 可开放容量大于等于30kW
23094 | 绥宁县 | 河口供电所 | 河口苗族乡 | 河口苗族乡多逸寨村 | 35kV河口变电站 | 河水线 | 山茶坪枣子湾台区 | 7.29 | 6.9717 | 4.7813 | 50 | 0 | 0 | 40 | 40 | 可开放容量大于等于30kW | 800495251 |  |  |  |  | 可开放容量大于等于30kW
23095 | 绥宁县 | 李熙供电所 | 红岩镇 | 红岩镇上匡村 | 35kV红岩变电站 | 红盐线 | 上匡村侯家台区 | 7.29 | 6.0146 | 2.3231 | 160 | 115.11 | 0 | 12.89 | 12.89 | 可开放容量小于30kW | 800569697 |  |  |  |  | 可开放容量小于30kW
23096 | 绥宁县 | 李熙供电所 | 红岩镇 | 红岩镇巷子村 | 35kV红岩变电站 | 红盐线 | 巷子冷家岔路台区 | 7.29 | 6.0146 | 2.3231 | 200 | 41.4 | 0 | 118.6 | 118.6 | 可开放容量大于等于30kW | 800390838 |  |  |  |  | 可开放容量大于等于30kW
23097 | 绥宁县 | 李熙供电所 | 红岩镇 | 红岩镇上匡村 | 35kV红岩变电站 | 红盐线 | 上匡村大塘边台区 | 7.29 | 6.0146 | 2.3231 | 200 | 65 | 0 | 95 | 95 | 可开放容量大于等于30kW | 800371184 |  |  |  |  | 可开放容量大于等于30kW
23098 | 绥宁县 | 长铺供电所 | 长铺子苗族乡 | 长铺子苗族乡游家村 | 35kV绥宁城关变电站 | 城万线 | 游家村岩棒上公变 | 7.29 | 14.4223 | 5.7423 | 100 | 0 | 0 | 80 | 80 | 可开放容量大于等于30kW | 800584655 |  |  |  |  | 可开放容量大于等于30kW
23099 | 绥宁县 | 东山供电所 | 东山侗族乡 | 东山侗族乡白岩村 | 35kV东山变电站 | 东翁线 | 白岩村深耕田变 | 7.29 | 11.5316 | 4.6083 | 100 | 0 | 0 | 80 | 80 | 可开放容量大于等于30kW | 800361666 |  |  |  |  | 可开放容量大于等于30kW
23100 | 绥宁县 | 东山供电所 | 东山侗族乡 | 东山侗族乡东山村 | 35kV东山变电站 | 东翁线 | 东山村红路坡变 | 7.29 | 11.5316 | 4.6083 | 100 | 0 | 0 | 80 | 80 | 可开放容量大于等于30kW | 800362056 |  |  |  |  | 可开放容量大于等于30kW
23101 | 绥宁县 | 寨市供电所 | 乐安铺苗族侗族乡 | 乐安铺苗族侗族乡瓦窑村 | 35kV在市变电站 | 在高线 | 乐安瓦窑老屋界二变 | 7.29 | 7.264 | 4.1453 | 80 | 0 | 0 | 64 | 64 | 可开放容量大于等于30kW | 800499374 |  |  |  |  | 可开放容量大于等于30kW
23102 | 绥宁县 | 李熙供电所 | 李熙桥镇 | 李熙桥镇洛口山村 | 35kV李西变电站 | 李罗线 | 石坪村梨子湾台区 | 7.29 | 0 | 2.1454 | 80 | 0 | 0 | 64 | 0 | 变电站可开放容量不足 | 800400853 |  | 变电站 |  |  | 变电站可开放容量不足
23103 | 绥宁县 | 瓦屋供电所 | 金屋塘镇 | 金屋塘镇张家湾村 | 35kV金屋变电站 | 金张线 | 张家湾三台区 | 7.29 | 2.0403 | 2.0135 | 200 | 129.14 | 0 | 30.86 | 30.86 | 可开放容量大于等于30kW | 800636508 |  |  |  |  | 可开放容量大于等于30kW
23104 | 绥宁县 | 东山供电所 | 鹅公岭侗族苗族乡 | 鹅公岭侗族苗族乡太坪村 | 35kV东山变电站 | 东文线 | 太坪村陈家变 | 7.29 | 11.5316 | 3.8496 | 50 | 0 | 0 | 40 | 40 | 可开放容量大于等于30kW | 800365360 |  |  |  |  | 可开放容量大于等于30kW
23105 | 绥宁县 | 李熙供电所 | 李熙桥镇 | 李熙桥镇浆塘村 | 35kV李西变电站 | 李罗线 | 浆塘村岔路口台区 | 7.29 | 0 | 2.1454 | 100 | 33 | 0 | 47 | 0 | 变电站可开放容量不足 | 800367854 |  | 变电站 |  |  | 变电站可开放容量不足
23106 | 绥宁县 | 李熙供电所 | 李熙桥镇 | 李熙桥镇白玉村 | 35kV李西变电站 | 李罗线 | 坪头村庙湾台区 | 7.29 | 0 | 2.1454 | 100 | 75.6 | 0 | 4.4 | 0 | 变电站可开放容量不足 | 800365362 |  | 变电站 |  |  | 变电站可开放容量不足
23107 | 绥宁县 | 李熙供电所 | 李熙桥镇 | 李熙桥镇白玉村 | 35kV李西变电站 | 李罗线 | 坪头村大桥头台区 | 7.29 | 0 | 2.1454 | 100 | 43 | 0 | 37 | 0 | 变电站可开放容量不足 | 4301242505102710 |  | 变电站 |  |  | 变电站可开放容量不足
23108 | 绥宁县 | 东山供电所 | 东山侗族乡 | 东山侗族乡三溪村 | 35kV东山变电站 | 东乐线 | 土溪村三变 | 7.29 | 11.5316 | 4.6432 | 100 | 0 | 0 | 80 | 80 | 可开放容量大于等于30kW | 800368790 |  |  |  |  | 可开放容量大于等于30kW
23109 | 绥宁县 | 瓦屋供电所 | 金屋塘镇 | 金屋塘镇雄鱼村 | 35kV金屋变电站 | 金大线 | 鱼林炉里冲公变 | 7.29 | 2.0403 | 2.1129 | 50 | 0 | 0 | 40 | 40 | 可开放容量大于等于30kW | 800368789 |  |  |  |  | 可开放容量大于等于30kW
23110 | 绥宁县 | 李熙供电所 | 红岩镇 | 红岩镇泡桐村 | 35kV西中变电站 | 西花线 | 泡桐村瓦屋里台区 | 7.29 | 2.8909 | 0.31541 | 100 | 0 | 0 | 80 | 80 | 可开放容量大于等于30kW | 800368786 |  |  |  |  | 可开放容量大于等于30kW
23111 | 绥宁县 | 绿洲供电服务站 | 长铺镇 | 长铺镇虾子溪社区 | 220kV绥宁变电站 | 绥汉线 | 长滑路桥下公变 | 7.29 | 7.29 | 6.0769 | 100 | 0 | 0 | 80 | 80 | 可开放容量大于等于30kW | 800368782 |  |  |  |  | 可开放容量大于等于30kW
23112 | 绥宁县 | 武阳供电所 | 唐家坊镇 | 唐家坊镇湖塘村 | 110kV武阳变电站 | 武罗线 | 湖塘村陶家冲三岔口台区 | 7.29 | 0 | 0.36976 | 100 | 80 | 0 | 0 | 0 | 变电站、台区可开放容量不足 | 800368780 |  | 变电站、 |  | 台区 | 变电站、台区可开放容量不足
23113 | 绥宁县 | 寨市供电所 | 寨市苗族侗族乡 | 寨市苗族侗族乡西河村 | 35kV在市变电站 | 在上线 | 石门学校二变 | 7.29 | 7.264 | 4.4773 | 100 | 0 | 0 | 80 | 80 | 可开放容量大于等于30kW | 800361679 |  |  |  |  | 可开放容量大于等于30kW
23114 | 绥宁县 | 绿洲供电服务站 | 长铺镇 | 长铺镇长征路社区 | 220kV绥宁变电站 | 绥绿线 | 运管所2#公变 | 7.29 | 7.29 | 7.2553 | 315 | 0 | 0 | 252 | 252 | 可开放容量大于等于30kW | 800361678 |  |  |  |  | 可开放容量大于等于30kW
23115 | 绥宁县 | 寨市供电所 | 寨市苗族侗族乡 | 寨市苗族侗族乡正板村 | 35kV在市变电站 | 在高线 | 正板村在坳二台区公变 | 7.29 | 7.264 | 4.1453 | 100 | 0 | 0 | 80 | 80 | 可开放容量大于等于30kW | 800361674 |  |  |  |  | 可开放容量大于等于30kW
23116 | 绥宁县 | 瓦屋供电所 | 金屋塘镇 | 金屋塘镇张家湾村 | 35kV金屋变电站 | 金张线 | 张家湾车竹山台区 | 7.29 | 2.0403 | 2.0135 | 50 | 0 | 0 | 40 | 40 | 可开放容量大于等于30kW | 800361676 |  |  |  |  | 可开放容量大于等于30kW
23117 | 绥宁县 | 瓦屋供电所 | 金屋塘镇 | 金屋塘镇张家湾村 | 35kV金屋变电站 | 金张线 | 张家湾莫家坳台区 | 7.29 | 2.0403 | 2.0135 | 50 | 0 | 0 | 40 | 40 | 可开放容量大于等于30kW | 800361675 |  |  |  |  | 可开放容量大于等于30kW
23118 | 绥宁县 | 绿洲供电服务站 | 长铺镇 | 长铺镇江口园社区 | 35kV绥宁城关变电站 | 城二线 | 电影院二公变 | 7.29 | 14.4223 | 4.8773 | 315 | 0 | 0 | 252 | 252 | 可开放容量大于等于30kW | 800373012 |  |  |  |  | 可开放容量大于等于30kW
23119 | 绥宁县 | 武阳供电所 | 武阳镇 | 武阳镇桐木村 | 110kV武阳变电站 | 武大线 | 吴家变 | 7.29 | 0 | 1.3184 | 50 | 28.4 | 0 | 11.6 | 0 | 变电站可开放容量不足 | 800389894 |  | 变电站 |  |  | 变电站可开放容量不足
23120 | 绥宁县 | 武阳供电所 | 关峡苗族乡 | 关峡苗族乡关峡村 | 110kV关峡变电站 | 关珠线 | 老党校新增公变 | 7.29 | 7.29 | 0.51368 | 100 | 45.52 | 0 | 34.48 | 34.48 | 可开放容量大于等于30kW | 800389896 |  |  |  |  | 可开放容量大于等于30kW
23121 | 绥宁县 | 武阳供电所 | 黄土矿镇 | 黄土矿镇团丰村 | 110kV武阳变电站 | 武罗线 | 团丰书家坊公变 | 7.29 | 0 | 0.36976 | 160 | 120.49 | 0 | 7.51 | 0 | 变电站可开放容量不足 | 800390824 |  | 变电站 |  |  | 变电站可开放容量不足
23122 | 绥宁县 | 武阳供电所 | 关峡苗族乡 | 关峡苗族乡芷田村 | 110kV关峡变电站 | 关珠线 | 高坪村锁口水变 | 7.29 | 7.29 | 0.51368 | 50 | 0 | 0 | 40 | 40 | 可开放容量大于等于30kW | 800481503 |  |  |  |  | 可开放容量大于等于30kW
23123 | 绥宁县 | 长铺供电所 | 长铺子苗族乡 | 长铺子苗族乡新水冲村 | 110kV川石变电站 | 川工Ⅰ线 | 新水冲村3#台区 | 7.29 | 7.29 | 4.8413 | 100 | 0 | 0 | 80 | 80 | 可开放容量大于等于30kW | 800535390 |  |  |  |  | 可开放容量大于等于30kW
23124 | 绥宁县 | 绿洲供电服务站 | 长铺镇 | 长铺镇和平社区 | 110kV川石变电站 | 川开线 | 机械厂门口公变 | 7.29 | 7.29 | 7.5632 | 315 | 0 | 0 | 252 | 252 | 可开放容量大于等于30kW | 800390814 |  |  |  |  | 可开放容量大于等于30kW
23125 | 绥宁县 | 长铺供电所 | 长铺子苗族乡 | 长铺子苗族乡袁家团村 | 110kV川石变电站 | 川工Ⅰ线 | 袁家团2#公变 | 7.29 | 7.29 | 4.8413 | 315 | 0 | 0 | 252 | 252 | 可开放容量大于等于30kW | 800389897 |  |  |  |  | 可开放容量大于等于30kW
23126 | 绥宁县 | 长铺供电所 | 长铺子苗族乡 | 长铺子苗族乡袁家团村 | 110kV川石变电站 | 川工Ⅰ线 | 袁家团1#公变 | 7.29 | 7.29 | 4.8413 | 200 | 36 | 0 | 124 | 124 | 可开放容量大于等于30kW | 800584657 |  |  |  |  | 可开放容量大于等于30kW
23127 | 绥宁县 | 东山供电所 | 东山侗族乡 | 东山侗族乡俊头村 | 35kV东山变电站 | 东田线 | 俊头村1变 | 7.29 | 11.5316 | 4.4998 | 50 | 0 | 0 | 40 | 40 | 可开放容量大于等于30kW | 800616276 |  |  |  |  | 可开放容量大于等于30kW
23128 | 绥宁县 | 河口供电所 | 河口苗族乡 | 河口苗族乡新团村 | 35kV河口变电站 | 河半线 | 联溪二台区 | 7.29 | 6.9717 | 4.745 | 50 | 0 | 0 | 40 | 40 | 可开放容量大于等于30kW | 800356759 |  |  |  |  | 可开放容量大于等于30kW
23129 | 绥宁县 | 河口供电所 | 河口苗族乡 | 河口苗族乡新团村 | 35kV河口变电站 | 河半线 | 联溪一台区 | 7.29 | 6.9717 | 4.745 | 100 | 0 | 0 | 80 | 80 | 可开放容量大于等于30kW | 800361661 |  |  |  |  | 可开放容量大于等于30kW
23130 | 绥宁县 | 河口供电所 | 河口苗族乡 | 河口苗族乡新团村 | 35kV河口变电站 | 河半线 | 新团村岩湾柱上变压器 | 7.29 | 6.9717 | 4.745 | 100 | 0 | 0 | 80 | 80 | 可开放容量大于等于30kW | 800584656 |  |  |  |  | 可开放容量大于等于30kW
23131 | 绥宁县 | 河口供电所 | 河口苗族乡 | 河口苗族乡新团村 | 35kV河口变电站 | 河半线 | 新团林家变 | 7.29 | 6.9717 | 4.745 | 50 | 0 | 0 | 40 | 40 | 可开放容量大于等于30kW | 800390827 |  |  |  |  | 可开放容量大于等于30kW
23132 | 绥宁县 | 河口供电所 | 河口苗族乡 | 河口苗族乡竹舟江村 | 35kV河口变电站 | 河半线 | 新田村变 | 7.29 | 6.9717 | 4.745 | 100 | 0 | 0 | 80 | 80 | 可开放容量大于等于30kW | 800390829 |  |  |  |  | 可开放容量大于等于30kW
23133 | 绥宁县 | 绿洲供电服务站 | 长铺镇 | 长铺镇万家坪社区 | 35kV绥宁城关变电站 | 城五线 | 永和小区变 | 7.29 | 14.4223 | 4.7973 | 500 | 0 | 0 | 400 | 400 | 可开放容量大于等于30kW | 800390836 |  |  |  |  | 可开放容量大于等于30kW
23134 | 绥宁县 | 寨市供电所 | 乐安铺苗族侗族乡 | 乐安铺苗族侗族乡大冻村 | 35kV在市变电站 | 在高线 | 大冻花岩洞变 | 7.29 | 7.264 | 4.1453 | 50 | 0 | 0 | 40 | 40 | 可开放容量大于等于30kW | 800390833 |  |  |  |  | 可开放容量大于等于30kW
23135 | 绥宁县 | 东山供电所 | 东山侗族乡 | 东山侗族乡横坡村 | 35kV东山变电站 | 东翁线 | 横坡村3变 | 7.29 | 11.5316 | 4.6083 | 100 | 0 | 0 | 80 | 80 | 可开放容量大于等于30kW | 800670015 |  |  |  |  | 可开放容量大于等于30kW
23136 | 绥宁县 | 东山供电所 | 鹅公岭侗族苗族乡 | 鹅公岭侗族苗族乡老塘村 | 35kV东山变电站 | 东文线 | 老塘村三变 | 7.29 | 11.5316 | 3.8496 | 80 | 0 | 0 | 64 | 64 | 可开放容量大于等于30kW | 800371355 |  |  |  |  | 可开放容量大于等于30kW
23137 | 绥宁县 | 寨市供电所 | 寨市苗族侗族乡 | 寨市苗族侗族乡铁杉林村 | 35kV在市变电站 | 在黄线 | 赤板村杨家团变 | 7.29 | 7.264 | 4.1023 | 100 | 0 | 0 | 80 | 80 | 可开放容量大于等于30kW | 800491944 |  |  |  |  | 可开放容量大于等于30kW
23138 | 绥宁县 | 寨市供电所 | 寨市苗族侗族乡 | 寨市苗族侗族乡铁杉林村 | 35kV在市变电站 | 在黄线 | 赤板高坡应变 | 7.29 | 7.264 | 4.1023 | 50 | 0 | 0 | 40 | 40 | 可开放容量大于等于30kW | 800371358 |  |  |  |  | 可开放容量大于等于30kW
23139 | 绥宁县 | 寨市供电所 | 寨市苗族侗族乡 | 寨市苗族侗族乡六鹅洞村 | 35kV在市变电站 | 在黄线 | 潭泥龚家田变 | 7.29 | 7.264 | 4.1023 | 50 | 0 | 0 | 40 | 40 | 可开放容量大于等于30kW | 800371359 |  |  |  |  | 可开放容量大于等于30kW
23140 | 绥宁县 | 寨市供电所 | 寨市苗族侗族乡 | 寨市苗族侗族乡六鹅洞村 | 35kV在市变电站 | 在黄线 | 潭泥水头江变 | 7.29 | 7.264 | 4.1023 | 50 | 0 | 0 | 40 | 40 | 可开放容量大于等于30kW | 800371357 |  |  |  |  | 可开放容量大于等于30kW
23141 | 绥宁县 | 寨市供电所 | 寨市苗族侗族乡 | 寨市苗族侗族乡六鹅洞村 | 35kV在市变电站 | 在黄线 | 潭泥村部变 | 7.29 | 7.264 | 4.1023 | 200 | 0 | 0 | 160 | 160 | 可开放容量大于等于30kW | 800371356 |  |  |  |  | 可开放容量大于等于30kW
23142 | 绥宁县 | 寨市供电所 | 寨市苗族侗族乡 | 寨市苗族侗族乡岩塘村 | 35kV在市变电站 | 岩在线 | 寨市岩塘村梓塘变 | 7.29 | 7.264 | 3.6473 | 100 | 0 | 0 | 80 | 80 | 可开放容量大于等于30kW | 800491945 |  |  |  |  | 可开放容量大于等于30kW
23143 | 绥宁县 | 寨市供电所 | 寨市苗族侗族乡 | 寨市苗族侗族乡岩塘村 | 35kV在市变电站 | 岩在线 | 寨市岩塘袁家湾变 | 7.29 | 7.264 | 3.6473 | 100 | 0 | 0 | 80 | 80 | 可开放容量大于等于30kW | 800361602 |  |  |  |  | 可开放容量大于等于30kW
23144 | 绥宁县 | 寨市供电所 | 寨市苗族侗族乡 | 寨市苗族侗族乡岩塘村 | 35kV在市变电站 | 岩在线 | 岩塘村电站变 | 7.29 | 7.264 | 3.6473 | 100 | 30 | 0 | 50 | 50 | 可开放容量大于等于30kW | 800491946 |  |  |  |  | 可开放容量大于等于30kW
23145 | 绥宁县 | 寨市供电所 | 寨市苗族侗族乡 | 寨市苗族侗族乡西河村 | 35kV在市变电站 | 在城线 | 寨市对河桥二变 | 7.29 | 7.264 | 2.3005 | 200 | 0 | 0 | 160 | 160 | 可开放容量大于等于30kW | 800671760 |  |  |  |  | 可开放容量大于等于30kW
23146 | 绥宁县 | 寨市供电所 | 寨市苗族侗族乡 | 寨市苗族侗族乡下寨村 | 35kV在市变电站 | 在朝线 | 竹在冲公变 | 7.29 | 7.264 | 4.6833 | 100 | 0 | 0 | 80 | 80 | 可开放容量大于等于30kW | 800362292 |  |  |  |  | 可开放容量大于等于30kW
23147 | 绥宁县 | 河口供电所 | 河口苗族乡 | 河口苗族乡新团村 | 35kV河口变电站 | 河半线 | 新团筲箕洞变 | 7.29 | 6.9717 | 4.745 | 100 | 0 | 0 | 80 | 80 | 可开放容量大于等于30kW | 800361589 |  |  |  |  | 可开放容量大于等于30kW
23148 | 绥宁县 | 东山供电所 | 鹅公岭侗族苗族乡 | 鹅公岭侗族苗族乡地胡村 | 35kV东山变电站 | 东文线 | 壕地村鹅塘变 | 7.29 | 11.5316 | 3.8496 | 50 | 0 | 0 | 40 | 40 | 可开放容量大于等于30kW | 800362111 |  |  |  |  | 可开放容量大于等于30kW
23149 | 绥宁县 | 寨市供电所 | 寨市苗族侗族乡 | 寨市苗族侗族乡西河村 | 35kV在市变电站 | 在城线 | 寨市三星塘公变 | 7.29 | 7.264 | 2.3005 | 400 | 0 | 0 | 320 | 320 | 可开放容量大于等于30kW | 800356758 |  |  |  |  | 可开放容量大于等于30kW
23150 | 绥宁县 | 绿洲供电服务站 | 长铺镇 | 长铺镇城东社区 | 220kV绥宁变电站 | 绥绿线 | 大兴公寓公变 | 7.29 | 7.29 | 7.2553 | 315 | 0 | 0 | 252 | 252 | 可开放容量大于等于30kW | 800362309 |  |  |  |  | 可开放容量大于等于30kW
23151 | 绥宁县 | 河口供电所 | 河口苗族乡 | 河口苗族乡白洋滩村 | 35kV河口变电站 | 河半线 | 联溪村许家台区 | 7.29 | 6.9717 | 4.745 | 100 | 0 | 0 | 80 | 80 | 可开放容量大于等于30kW | 800361590 |  |  |  |  | 可开放容量大于等于30kW
23152 | 绥宁县 | 绿洲供电服务站 | 长铺镇 | 长铺镇虾子溪社区 | 220kV绥宁变电站 | 绥汉线 | 政务中心箱变 | 7.29 | 7.29 | 6.0769 | 630 | 0 | 0 | 504 | 504 | 可开放容量大于等于30kW | 800362110 |  |  |  |  | 可开放容量大于等于30kW
23153 | 绥宁县 | 李熙供电所 | 红岩镇 | 红岩镇江坡村 | 35kV红岩变电站 | 红镇线 | 红岩木材检查站台区 | 7.29 | 6.0146 | 4.7445 | 400 | 0 | 0 | 320 | 320 | 可开放容量大于等于30kW | 800484991 |  |  |  |  | 可开放容量大于等于30kW
23154 | 绥宁县 | 李熙供电所 | 红岩镇 | 红岩镇盐井村 | 35kV红岩变电站 | 红盐线 | 盐井村六子叶台区 | 7.29 | 6.0146 | 2.3231 | 200 | 150 | 0 | 10 | 10 | 可开放容量小于30kW | 800559761 |  |  |  |  | 可开放容量小于30kW
23155 | 绥宁县 | 李熙供电所 | 红岩镇 | 红岩镇雪峰村 | 35kV红岩变电站 | 红桃线 | 雪峰村什子路台区 | 7.29 | 6.0146 | 0.82102 | 100 | 46.09 | 0 | 33.91 | 33.91 | 可开放容量大于等于30kW | 800361660 |  |  |  |  | 可开放容量大于等于30kW
23156 | 绥宁县 | 东山供电所 | 寨市苗族侗族乡 | 寨市苗族侗族乡朝仪村 | 35kV东山变电站 | 东田线 | 大冲村桂花树脚公变 | 7.29 | 11.5316 | 4.4998 | 50 | 0 | 0 | 40 | 40 | 可开放容量大于等于30kW | 800389546 |  |  |  |  | 可开放容量大于等于30kW
23157 | 绥宁县 | 东山供电所 | 寨市苗族侗族乡 | 寨市苗族侗族乡铁坡村 | 35kV东山变电站 | 东田线 | 铁坡村磨石脚公变 | 7.29 | 11.5316 | 4.4998 | 100 | 0 | 0 | 80 | 80 | 可开放容量大于等于30kW | 800389543 |  |  |  |  | 可开放容量大于等于30kW
23158 | 绥宁县 | 绿洲供电服务站 | 长铺镇 | 长铺镇长征路社区 | 220kV绥宁变电站 | 绥绿线 | 新汽车站公变 | 7.29 | 7.29 | 7.2553 | 315 | 0 | 0 | 252 | 252 | 可开放容量大于等于30kW | 800389541 |  |  |  |  | 可开放容量大于等于30kW
23159 | 绥宁县 | 瓦屋供电所 | 黄土矿镇 | 黄土矿镇同乐社区 | 110kV瓦屋变电站 | 瓦唐线 | 同乐市场公变 | 7.29 | 7.29 | -2.192 | 200 | 70 | 0 | 90 | 0 | 线路可开放容量不足 | 800513210 |  |  | 线路 |  | 线路可开放容量不足
23160 | 绥宁县 | 河口供电所 | 麻塘苗族瑶族乡 | 麻塘苗族瑶族乡高梅村 | 35kV麻塘变电站 | 麻莫线 | 高梅六甲台区 | 7.29 | 4.577 | 4.7023 | 100 | 0 | 0 | 80 | 80 | 可开放容量大于等于30kW | 800515672 |  |  |  |  | 可开放容量大于等于30kW
23161 | 绥宁县 | 河口供电所 | 河口苗族乡 | 河口苗族乡竹舟江村 | 35kV河口变电站 | 河半线 | 新田翁胜洞台区 | 7.29 | 6.9717 | 4.745 | 100 | 0 | 0 | 80 | 80 | 可开放容量大于等于30kW | 800513211 |  |  |  |  | 可开放容量大于等于30kW
23162 | 绥宁县 | 李熙供电所 | 红岩镇 | 红岩镇阳楼村 | 35kV红岩变电站 | 红桃线 | 阳楼村阳田河边台区 | 7.29 | 6.0146 | 0.82102 | 100 | 0 | 0 | 80 | 80 | 可开放容量大于等于30kW | 800515670 |  |  |  |  | 可开放容量大于等于30kW
23163 | 绥宁县 | 李熙供电所 | 红岩镇 | 红岩镇阳楼村 | 35kV红岩变电站 | 红桃线 | 阳楼村车田脚台区 | 7.29 | 6.0146 | 0.82102 | 100 | 56.2 | 0 | 23.8 | 23.8 | 可开放容量小于30kW | 800515671 |  |  |  |  | 可开放容量小于30kW
23164 | 绥宁县 | 李熙供电所 | 红岩镇 | 红岩镇大田村 | 35kV红岩变电站 | 红桃线 | 大田村部台区 | 7.29 | 6.0146 | 0.82102 | 200 | 98.34 | 0 | 61.66 | 61.66 | 可开放容量大于等于30kW | 800361648 |  |  |  |  | 可开放容量大于等于30kW
23165 | 绥宁县 | 李熙供电所 | 红岩镇 | 红岩镇阳楼村 | 35kV红岩变电站 | 红桃线 | 阳楼村双丫石台区 | 7.29 | 6.0146 | 0.82102 | 100 | 76 | 0 | 4 | 4 | 可开放容量小于30kW | 800362079 |  |  |  |  | 可开放容量小于30kW
23166 | 绥宁县 | 长铺供电所 | 长铺子苗族乡 | 长铺子苗族乡新水冲村 | 110kV川石变电站 | 川工Ⅰ线 | 新水冲村罗家冲公变 | 7.29 | 7.29 | 4.8413 | 100 | 0 | 0 | 80 | 80 | 可开放容量大于等于30kW | 800362066 |  |  |  |  | 可开放容量大于等于30kW
23167 | 绥宁县 | 长铺供电所 | 河口苗族乡 | 河口苗族乡竹舟江村 | 35kV绥宁城关变电站 | 城万线 | 竹舟江村老街公变 | 7.29 | 14.4223 | 5.7423 | 200 | 0 | 0 | 160 | 160 | 可开放容量大于等于30kW | 800362208 |  |  |  |  | 可开放容量大于等于30kW
23168 | 绥宁县 | 寨市供电所 | 寨市苗族侗族乡 | 寨市苗族侗族乡下寨村 | 35kV在市变电站 | 在朝线 | 竹在冲二变 | 7.29 | 7.264 | 4.6833 | 50 | 0 | 0 | 40 | 40 | 可开放容量大于等于30kW | 800496052 |  |  |  |  | 可开放容量大于等于30kW
23169 | 绥宁县 | 武阳供电所 | 关峡苗族乡 | 关峡苗族乡插柳村 | 110kV关峡变电站 | 关珠线 | 插柳村庵堂二公变台区 | 7.29 | 7.29 | 0.51368 | 100 | 0 | 0 | 80 | 80 | 可开放容量大于等于30kW | 800362068 |  |  |  |  | 可开放容量大于等于30kW
23170 | 绥宁县 | 武阳供电所 | 武阳镇 | 武阳镇毛坪村 | 110kV武阳变电站 | 武大线 | 大坪头台区 | 7.29 | 0 | 1.3184 | 100 | 75.35 | 0 | 4.65 | 0 | 变电站可开放容量不足 | 800362054 |  | 变电站 |  |  | 变电站可开放容量不足
23171 | 绥宁县 | 武阳供电所 | 武阳镇 | 武阳镇大溪村 | 110kV武阳变电站 | 武大线 | 长冲狮子门台区 | 7.29 | 0 | 1.3184 | 200 | 36 | 0 | 124 | 0 | 变电站可开放容量不足 | 800540142 |  | 变电站 |  |  | 变电站可开放容量不足
23172 | 绥宁县 | 武阳供电所 | 关峡苗族乡 | 关峡苗族乡大园村 | 110kV关峡变电站 | 关石线 | 大园二台区 | 7.29 | 7.29 | 2.2131 | 200 | 0 | 0 | 160 | 160 | 可开放容量大于等于30kW | 800540081 |  |  |  |  | 可开放容量大于等于30kW
23173 | 绥宁县 | 瓦屋供电所 | 黄土矿镇 | 黄土矿镇唐家村 | 110kV瓦屋变电站 | 瓦唐线 | 上唐五中公变 | 7.29 | 7.29 | -2.192 | 200 | 0 | 0 | 160 | 0 | 线路可开放容量不足 | 800363733 |  |  | 线路 |  | 线路可开放容量不足
23174 | 绥宁县 | 瓦屋供电所 | 黄土矿镇 | 黄土矿镇唐家村 | 110kV瓦屋变电站 | 瓦唐线 | 上唐村部公变 | 7.29 | 7.29 | -2.192 | 200 | 35.2 | 124 | 0.8 | 0 | 线路可开放容量不足 | 800625302 |  |  | 线路 |  | 线路可开放容量不足
23175 | 绥宁县 | 瓦屋供电所 | 瓦屋塘镇 | 瓦屋塘镇新桥村 | 110kV瓦屋变电站 | 瓦唐线 | 新桥河边公变 | 7.29 | 7.29 | -2.192 | 100 | 40.5 | 0 | 39.5 | 0 | 线路可开放容量不足 | 800540080 |  |  | 线路 |  | 线路可开放容量不足
23176 | 绥宁县 | 武阳供电所 | 武阳镇 | 武阳镇解放坪社区 | 110kV武阳变电站 | 武苗线 | 绥宁二中对面台区 | 7.29 | 0 | 2.5086 | 200 | 0 | 0 | 160 | 0 | 变电站可开放容量不足 | 800363467 |  | 变电站 |  |  | 变电站可开放容量不足
23177 | 绥宁县 | 寨市供电所 | 乐安铺苗族侗族乡 | 乐安铺苗族侗族乡大冻村 | 35kV在市变电站 | 在高线 | 大冻肖家背2#公变 | 7.29 | 7.264 | 4.1453 | 100 | 0 | 0 | 80 | 80 | 可开放容量大于等于30kW | 800527199 |  |  |  |  | 可开放容量大于等于30kW
23178 | 绥宁县 | 绿洲供电服务站 | 长铺镇 | 长铺镇大公坪社区 | 35kV绥宁城关变电站 | 城三线 | 一中路口公变 | 7.29 | 14.4223 | 4.691 | 315 | 0 | 0 | 252 | 252 | 可开放容量大于等于30kW | 800526453 |  |  |  |  | 可开放容量大于等于30kW
23179 | 绥宁县 | 绿洲供电服务站 | 长铺镇 | 长铺镇城东社区 | 110kV川石变电站 | 川开线 | 商贸城公变 | 7.29 | 7.29 | 7.5632 | 400 | 5 | 10 | 305 | 305 | 可开放容量大于等于30kW | 800526456 |  |  |  |  | 可开放容量大于等于30kW
23180 | 绥宁县 | 长铺供电所 | 长铺子苗族乡 | 长铺子苗族乡党坪村 | 35kV党坪变电站 | 党高线 | 苏家村白岩冲公变 | 7.29 | 7.88 | 4.3439 | 100 | 0 | 0 | 80 | 80 | 可开放容量大于等于30kW | 800363463 |  |  |  |  | 可开放容量大于等于30kW
23181 | 绥宁县 | 绿洲供电服务站 | 长铺镇 | 长铺镇长铺社区 | 220kV绥宁变电站 | 绥汉线 | 一小箱变配电变压器 | 7.29 | 7.29 | 6.0769 | 630 | 0 | 0 | 504 | 504 | 可开放容量大于等于30kW | 800526455 |  |  |  |  | 可开放容量大于等于30kW
23182 | 绥宁县 | 绿洲供电服务站 | 长铺镇 | 长铺镇朱砂塘社区 | 35kV绥宁城关变电站 | 城二线 | 印刷厂廉租房配电变压器 | 7.29 | 14.4223 | 4.8773 | 630 | 0 | 0 | 504 | 504 | 可开放容量大于等于30kW | 800362239 |  |  |  |  | 可开放容量大于等于30kW
23183 | 绥宁县 | 绿洲供电服务站 | 长铺镇 | 长铺镇长铺社区 | 35kV绥宁城关变电站 | 城二线 | 长铺站箱变 | 7.29 | 14.4223 | 4.8773 | 630 | 0 | 0 | 504 | 504 | 可开放容量大于等于30kW | 800363466 |  |  |  |  | 可开放容量大于等于30kW
23184 | 绥宁县 | 河口供电所 | 长铺子苗族乡 | 长铺子苗族乡白岩水村 | 35kV枫木团变电站 | 枫宝线 | 白岩水塘湾二变 | 7.29 | 7.427 | 4.2809 | 100 | 0 | 0 | 80 | 80 | 可开放容量大于等于30kW | 800526454 |  |  |  |  | 可开放容量大于等于30kW
23185 | 绥宁县 | 东山供电所 | 东山侗族乡 | 东山侗族乡金子村 | 35kV东山变电站 | 东翁线 | 长界小山壕公变 | 7.29 | 11.5316 | 4.6083 | 100 | 0 | 0 | 80 | 80 | 可开放容量大于等于30kW | 800529563 |  |  |  |  | 可开放容量大于等于30kW
23186 | 绥宁县 | 李熙供电所 | 李熙桥镇 | 李熙桥镇白玉村 | 35kV李西变电站 | 李罗线 | 白玉村塘竹园台区 | 7.29 | 0 | 2.1454 | 200 | 0 | 0 | 160 | 0 | 变电站可开放容量不足 | 800361408 |  | 变电站 |  |  | 变电站可开放容量不足
23187 | 绥宁县 | 绿洲供电服务站 | 长铺子苗族乡 | 长铺子苗族乡溶岩村 | 110kV川石变电站 | 川水线 | 经发国际配电室1#公变 | 7.29 | 7.29 | 4.7937 | 800 | 0 | 0 | 640 | 640 | 可开放容量大于等于30kW | 800361801 |  |  |  |  | 可开放容量大于等于30kW
23188 | 绥宁县 | 绿洲供电服务站 | 长铺子苗族乡 | 长铺子苗族乡溶岩村 | 110kV川石变电站 | 川水线 | 经发国际3#箱变配电变压器 | 7.29 | 7.29 | 4.7937 | 1000 | 0 | 0 | 800 | 800 | 可开放容量大于等于30kW | 800586805 |  |  |  |  | 可开放容量大于等于30kW
23189 | 绥宁县 | 瓦屋供电所 | 瓦屋塘镇 | 瓦屋塘镇新桥村 | 35kV金屋变电站 | 金张线 | 新桥村部公变 | 7.29 | 2.0403 | 2.0135 | 100 | 0 | 0 | 80 | 80 | 可开放容量大于等于30kW | 800620032 |  |  |  |  | 可开放容量大于等于30kW
23190 | 绥宁县 | 绿洲供电服务站 | 长铺镇 | 长铺镇朱砂塘社区 | 35kV绥宁城关变电站 | 城一线 | 东正路箱变 | 7.29 | 14.4223 | 8.3758 | 630 | 0 | 0 | 504 | 504 | 可开放容量大于等于30kW | 800484483 |  |  |  |  | 可开放容量大于等于30kW
23191 | 绥宁县 | 长铺供电所 | 长铺子苗族乡 | 长铺子苗族乡游家村 | 35kV绥宁城关变电站 | 城万线 | 杨家村磨形头公变 | 7.29 | 14.4223 | 5.7423 | 100 | 0 | 0 | 80 | 80 | 可开放容量大于等于30kW | 800361385 |  |  |  |  | 可开放容量大于等于30kW
23192 | 绥宁县 | 武阳供电所 | 黄土矿镇 | 黄土矿镇团丰村 | 110kV武阳变电站 | 武小线 | 松阳阳明湾台区 | 7.29 | 0 | 2.392 | 100 | 0 | 0 | 80 | 0 | 变电站可开放容量不足 | 800497547 |  | 变电站 |  |  | 变电站可开放容量不足
23193 | 绥宁县 | 瓦屋供电所 | 金屋塘镇 | 金屋塘镇雄鱼村 | 35kV金屋变电站 | 金大线 | 雄鱼社公山桥边变 | 7.29 | 2.0403 | 2.1129 | 100 | 50 | 0 | 30 | 30 | 可开放容量大于等于30kW | 800361387 |  |  |  |  | 可开放容量大于等于30kW
23194 | 绥宁县 | 绿洲供电服务站 | 长铺镇 | 长铺镇江口园社区 | 220kV绥宁变电站 | 绥绿线 | 绿洲壹号2#公变 | 7.29 | 7.29 | 7.2553 | 800 | 0 | 0 | 640 | 640 | 可开放容量大于等于30kW | 800361389 |  |  |  |  | 可开放容量大于等于30kW
23195 | 绥宁县 | 绿洲供电服务站 | 长铺镇 | 长铺镇江口园社区 | 220kV绥宁变电站 | 绥绿线 | 绿洲壹号配电室3#公变 | 7.29 | 7.29 | 7.2553 | 500 | 0 | 0 | 400 | 400 | 可开放容量大于等于30kW | 800361383 |  |  |  |  | 可开放容量大于等于30kW
23196 | 绥宁县 | 绿洲供电服务站 | 长铺镇 | 长铺镇江口园社区 | 220kV绥宁变电站 | 绥绿线 | 绿洲壹号1#公变 | 7.29 | 7.29 | 7.2553 | 800 | 0 | 0 | 640 | 640 | 可开放容量大于等于30kW | 800361388 |  |  |  |  | 可开放容量大于等于30kW
23197 | 绥宁县 | 武阳供电所 | 关峡苗族乡 | 关峡苗族乡茶江村 | 110kV关峡变电站 | 关珠线 | 茶江村苏家畔老井台区 | 7.29 | 7.29 | 0.51368 | 100 | 0 | 20 | 60 | 60 | 可开放容量大于等于30kW | 800362080 |  |  |  |  | 可开放容量大于等于30kW
23198 | 绥宁县 | 李熙供电所 | 李熙桥镇 | 李熙桥镇石阶田村 | 35kV李西变电站 | 李逆线 | 石阶田村麻林台区 | 7.29 | 0 | 0.57618 | 100 | 0 | 80 | 0 | 0 | 变电站、台区可开放容量不足 | 800484484 |  | 变电站、 |  | 台区 | 变电站、台区可开放容量不足
23199 | 绥宁县 | 武阳供电所 | 唐家坊镇 | 唐家坊镇罗连村 | 110kV武阳变电站 | 武罗线 | 丛阳罗联村狗义坳变 | 7.29 | 0 | 0.36976 | 100 | 0 | 0 | 80 | 0 | 变电站可开放容量不足 | 800499125 |  | 变电站 |  |  | 变电站可开放容量不足
23200 | 绥宁县 | 李熙供电所 | 李熙桥镇 | 李熙桥镇浆塘村 | 35kV李西变电站 | 李湾线 | 浆塘村徐家台区 | 7.29 | 0 | 3.1029 | 200 | 27.51 | 0 | 132.49 | 0 | 变电站可开放容量不足 | 800497546 |  | 变电站 |  |  | 变电站可开放容量不足
23201 | 绥宁县 | 李熙供电所 | 红岩镇 | 红岩镇沈家村 | 35kV红岩变电站 | 红桃线 | 沈家村古泉台区 | 7.29 | 6.0146 | 0.82102 | 100 | 0 | 0 | 80 | 80 | 可开放容量大于等于30kW | 800362081 |  |  |  |  | 可开放容量大于等于30kW
23202 | 绥宁县 | 绿洲供电服务站 | 长铺镇 | 长铺镇虾子溪社区 | 220kV绥宁变电站 | 绥汉线 | 山水名都1#箱变 | 7.29 | 7.29 | 6.0769 | 630 | 0 | 0 | 504 | 504 | 可开放容量大于等于30kW | 800459498 |  |  |  |  | 可开放容量大于等于30kW
23203 | 绥宁县 | 武阳供电所 | 李熙桥镇 | 李熙桥镇梅林村 | 110kV武阳变电站 | 武梅线 | 梅林村毛坪上片台区 | 7.29 | 0 | 3.649 | 200 | 129.1 | 0 | 30.9 | 0 | 变电站可开放容量不足 | 800484482 |  | 变电站 |  |  | 变电站可开放容量不足
23204 | 绥宁县 | 武阳供电所 | 李熙桥镇 | 李熙桥镇大龙村 | 110kV武阳变电站 | 武梅线 | 大龙村七组台区 | 7.29 | 0 | 3.649 | 100 | 69 | 0 | 11 | 0 | 变电站可开放容量不足 | 800460224 |  | 变电站 |  |  | 变电站可开放容量不足
23205 | 绥宁县 | 瓦屋供电所 | 金屋塘镇 | 金屋塘镇双飞村 | 110kV老马山变电站 | 老长线 | 飞蛾网形地二台区 | 7.29 | 7.1013 | 0.98338 | 200 | 0 | 0 | 160 | 160 | 可开放容量大于等于30kW | 800459900 |  |  |  |  | 可开放容量大于等于30kW
23206 | 绥宁县 | 武阳供电所 | 唐家坊镇 | 唐家坊镇小乡村 | 110kV武阳变电站 | 武小线 | 松阳村烂木塘梨子凹变 | 7.29 | 0 | 2.392 | 200 | 0 | 0 | 160 | 0 | 变电站可开放容量不足 | 800460897 |  | 变电站 |  |  | 变电站可开放容量不足
23207 | 绥宁县 | 寨市供电所 | 寨市苗族侗族乡 | 寨市苗族侗族乡竹桥村 | 35kV在市变电站 | 在高线 | 竹桥乌当坳二变 | 7.29 | 7.264 | 4.1453 | 200 | 0 | 0 | 160 | 160 | 可开放容量大于等于30kW | 800363738 |  |  |  |  | 可开放容量大于等于30kW
23208 | 绥宁县 | 绿洲供电服务站 | 长铺镇 | 长铺镇万家坪社区 | 35kV绥宁城关变电站 | 城三线 | 一中实验中学箱变 | 7.29 | 14.4223 | 4.691 | 315 | 0 | 0 | 252 | 252 | 可开放容量大于等于30kW | 800363737 |  |  |  |  | 可开放容量大于等于30kW
23209 | 绥宁县 | 李熙供电所 | 李熙桥镇 | 李熙桥镇陈家村 | 35kV李西变电站 | 李湾线 | 陈家村路边台区 | 7.29 | 0 | 3.1029 | 200 | 121.46 | 0 | 38.54 | 0 | 变电站可开放容量不足 | 801117055 |  | 变电站 |  |  | 变电站可开放容量不足
23210 | 绥宁县 | 瓦屋供电所 | 瓦屋塘镇 | 瓦屋塘镇新桥村 | 35kV金屋变电站 | 金张线 | 新桥白马祠堂公变 | 7.29 | 2.0403 | 2.0135 | 200 | 117.58 | 0 | 42.42 | 42.42 | 可开放容量大于等于30kW | 800666832 |  |  |  |  | 可开放容量大于等于30kW
23211 | 绥宁县 | 绿洲供电服务站 | 长铺镇 | 长铺镇江口园社区 | 35kV绥宁城关变电站 | 城二线 | 瑞凤苑小区配电室1#公变 | 7.29 | 14.4223 | 4.8773 | 800 | 0 | 0 | 640 | 640 | 可开放容量大于等于30kW | 800363735 |  |  |  |  | 可开放容量大于等于30kW
23212 | 绥宁县 | 绿洲供电服务站 | 长铺镇 | 长铺镇大公坪社区 | 35kV绥宁城关变电站 | 城二线 | 瑞凤苑小区配电室2#公变 | 7.29 | 14.4223 | 4.8773 | 800 | 0 | 0 | 640 | 640 | 可开放容量大于等于30kW | 800616493 |  |  |  |  | 可开放容量大于等于30kW
23213 | 绥宁县 | 绿洲供电服务站 | 长铺镇 | 长铺镇和平社区 | 110kV川石变电站 | 川开线 | 商贸城沿河公变 | 7.29 | 7.29 | 7.5632 | 400 | 0 | 0 | 320 | 320 | 可开放容量大于等于30kW | 800529562 |  |  |  |  | 可开放容量大于等于30kW
23214 | 绥宁县 | 瓦屋供电所 | 水口乡 | 水口乡水口村 | 110kV瓦屋变电站 | 瓦田线 | 罗沙兰子冲二台区 | 7.29 | 7.29 | 1.0495 | 100 | 67.9 | 0 | 12.1 | 12.1 | 可开放容量小于30kW | 800540079 |  |  |  |  | 可开放容量小于30kW
23215 | 绥宁县 | 河口供电所 | 麻塘苗族瑶族乡 | 麻塘苗族瑶族乡高梅村 | 35kV麻塘变电站 | 麻莫线 | 高梅村钟家台区 | 7.29 | 4.577 | 4.7023 | 50 | 0 | 0 | 40 | 40 | 可开放容量大于等于30kW | 800407624 |  |  |  |  | 可开放容量大于等于30kW
23216 | 绥宁县 | 河口供电所 | 麻塘苗族瑶族乡 | 麻塘苗族瑶族乡高梅村 | 35kV麻塘变电站 | 麻莫线 | 高梅村宋家台区 | 7.29 | 4.577 | 4.7023 | 50 | 0 | 0 | 40 | 40 | 可开放容量大于等于30kW | 800616492 |  |  |  |  | 可开放容量大于等于30kW
23217 | 绥宁县 | 绿洲供电服务站 | 长铺子苗族乡 | 长铺子苗族乡溶岩村 | 110kV川石变电站 | 川工Ⅱ线 | 人造板厂桥头公变 | 7.29 | 7.29 | 7.6624 | 100 | 0 | 0 | 80 | 80 | 可开放容量大于等于30kW | 800362233 |  |  |  |  | 可开放容量大于等于30kW
23218 | 绥宁县 | 瓦屋供电所 | 金屋塘镇 | 金屋塘镇草寨村 | 35kV金屋变电站 | 金大线 | 草寨加油站公变 | 7.29 | 2.0403 | 2.1129 | 400 | 110.1 | 0 | 209.9 | 209.9 | 可开放容量大于等于30kW | 800361382 |  |  |  |  | 可开放容量大于等于30kW
23219 | 绥宁县 | 绿洲供电服务站 | 长铺镇 | 长铺镇长征路社区 | 110kV川石变电站 | 川开线 | 江电家属楼箱变 | 7.29 | 7.29 | 7.5632 | 630 | 0 | 0 | 504 | 504 | 可开放容量大于等于30kW | 800362240 |  |  |  |  | 可开放容量大于等于30kW
23220 | 绥宁县 | 绿洲供电服务站 | 长铺镇 | 长铺镇和平社区 | 110kV川石变电站 | 川开线 | 绿星小区箱变 | 7.29 | 7.29 | 7.5632 | 630 | 0 | 0 | 504 | 504 | 可开放容量大于等于30kW | 4305232405007800 |  |  |  |  | 可开放容量大于等于30kW
23221 | 绥宁县 | 武阳供电所 | 唐家坊镇 | 唐家坊镇梅溪村 | 110kV武阳变电站 | 武罗线 | 梅溪村罗家坳变 | 7.29 | 0 | 0.36976 | 100 | 0 | 0 | 80 | 0 | 变电站可开放容量不足 | 800361384 |  | 变电站 |  |  | 变电站可开放容量不足
23222 | 绥宁县 | 绿洲供电服务站 | 长铺子苗族乡 | 长铺子苗族乡小水村 | 220kV绥宁变电站 | 绥学线 | 小水村岩湾冲公变 | 7.29 | 7.29 | 7.6224 | 100 | 0 | 0 | 80 | 80 | 可开放容量大于等于30kW | 800510758 |  |  |  |  | 可开放容量大于等于30kW
23223 | 绥宁县 | 绿洲供电服务站 | 长铺子苗族乡 | 长铺子苗族乡小水村 | 220kV绥宁变电站 | 绥学线 | 小水村村部公变 | 7.29 | 7.29 | 7.6224 | 100 | 0 | 0 | 80 | 80 | 可开放容量大于等于30kW | 800363734 |  |  |  |  | 可开放容量大于等于30kW
23224 | 绥宁县 | 李熙供电所 | 红岩镇 | 红岩镇泡桐村 | 35kV西中变电站 | 西花线 | 泡桐村马家桥台区 | 7.29 | 2.8909 | 0.31541 | 50 | 0 | 0 | 40 | 40 | 可开放容量大于等于30kW | 800362234 |  |  |  |  | 可开放容量大于等于30kW
23225 | 绥宁县 | 绿洲供电服务站 | 长铺镇 | 长铺镇大公坪社区 | 220kV绥宁变电站 | 绥学线 | 马屁股廉租房柱上公变 | 7.29 | 7.29 | 7.6224 | 400 | 0 | 0 | 320 | 320 | 可开放容量大于等于30kW | 800510760 |  |  |  |  | 可开放容量大于等于30kW
23226 | 绥宁县 | 长铺供电所 | 河口苗族乡 | 河口苗族乡塘湾村 | 35kV绥宁城关变电站 | 城万线 | 塘湾村于家畔公变 | 7.29 | 14.4223 | 5.7423 | 80 | 0 | 0 | 64 | 64 | 可开放容量大于等于30kW | 800510759 |  |  |  |  | 可开放容量大于等于30kW
23227 | 绥宁县 | 寨市供电所 | 乐安铺苗族侗族乡 | 乐安铺苗族侗族乡瓦窑村 | 35kV在市变电站 | 在高线 | 瓦窑崩党公变 | 7.29 | 7.264 | 4.1453 | 50 | 0 | 0 | 40 | 40 | 可开放容量大于等于30kW | 800529316 |  |  |  |  | 可开放容量大于等于30kW
23228 | 绥宁县 | 东山供电所 | 东山侗族乡 | 东山侗族乡俊头村 | 35kV东山变电站 | 东田线 | 俊头村高竹公变 | 7.29 | 11.5316 | 4.4998 | 50 | 0 | 0 | 40 | 40 | 可开放容量大于等于30kW | 800537400 |  |  |  |  | 可开放容量大于等于30kW
23229 | 绥宁县 | 东山供电所 | 东山侗族乡 | 东山侗族乡俊头村 | 35kV东山变电站 | 东田线 | 俊头村羊岩脚公变 | 7.29 | 11.5316 | 4.4998 | 50 | 0 | 0 | 40 | 40 | 可开放容量大于等于30kW | 800363736 |  |  |  |  | 可开放容量大于等于30kW
23230 | 绥宁县 | 东山供电所 | 东山侗族乡 | 东山侗族乡俊头村 | 35kV东山变电站 | 东田线 | 俊头村仲塘公变 | 7.29 | 11.5316 | 4.4998 | 50 | 0 | 0 | 40 | 40 | 可开放容量大于等于30kW | 800363284 |  |  |  |  | 可开放容量大于等于30kW
23231 | 绥宁县 | 东山供电所 | 东山侗族乡 | 东山侗族乡俊头村 | 35kV东山变电站 | 东田线 | 俊头村白蜡湾公变 | 7.29 | 11.5316 | 4.4998 | 50 | 0 | 0 | 40 | 40 | 可开放容量大于等于30kW | 800586804 |  |  |  |  | 可开放容量大于等于30kW
23232 | 武冈市 | 湾头桥供电所 | 湾头桥镇 | 湾头桥镇大湾桥村 | 35kV湾头桥变电站 | 湾泉线 | 义夫肖家台区 | 0 | 0 | -4.9501 | 160 | 33 | 0 | 95 | 0 | 区县、变电站、线路可开放容量不足 | 800675241 | 区县、 | 变电站、 | 线路 |  | 区县、变电站、线路可开放容量不足
23233 | 武冈市 | 湾头桥供电所 | 湾头桥镇 | 湾头桥镇大湾桥村 | 35kV湾头桥变电站 | 湾泉线 | 建设杨家台区 | 0 | 0 | -4.9501 | 160 | 95.16 | 0 | 32.84 | 0 | 区县、变电站、线路可开放容量不足 | 800362241 | 区县、 | 变电站、 | 线路 |  | 区县、变电站、线路可开放容量不足
23234 | 武冈市 | 湾头桥供电所 | 湾头桥镇 | 湾头桥镇大湾桥村 | 35kV湾头桥变电站 | 湾泉线 | 义夫邓家台区 | 0 | 0 | -4.9501 | 160 | 0 | 0 | 128 | 0 | 区县、变电站、线路可开放容量不足 | 800568469 | 区县、 | 变电站、 | 线路 |  | 区县、变电站、线路可开放容量不足
23235 | 武冈市 | 湾头桥供电所 | 湾头桥镇 | 湾头桥镇大湾桥村 | 35kV湾头桥变电站 | 湾泉线 | 建设汤家台区 | 0 | 0 | -4.9501 | 200 | 50 | 0 | 110 | 0 | 区县、变电站、线路可开放容量不足 | 800646375 | 区县、 | 变电站、 | 线路 |  | 区县、变电站、线路可开放容量不足
23236 | 武冈市 | 龙江供电所 | 文坪镇 | 文坪镇安心观村 | 35kV龙江变电站 | 龙安线 | 拥坪村#2公变 | 0 | 0 | -2.2386 | 315 | 91.15 | 0 | 160.85 | 0 | 区县、变电站、线路可开放容量不足 | 800479589 | 区县、 | 变电站、 | 线路 |  | 区县、变电站、线路可开放容量不足
23237 | 武冈市 | 龙江供电所 | 文坪镇 | 文坪镇遐富村 | 35kV龙江变电站 | 龙安线 | 新联邓家公变 | 0 | 0 | -2.2386 | 315 | 171.975 | 0 | 80.025 | 0 | 区县、变电站、线路可开放容量不足 | 800479845 | 区县、 | 变电站、 | 线路 |  | 区县、变电站、线路可开放容量不足
23238 | 武冈市 | 龙江供电所 | 文坪镇 | 文坪镇三联村 | 35kV龙江变电站 | 龙安线 | 三联村村部公变 | 0 | 0 | -2.2386 | 200 | 121.86 | 0 | 38.14 | 0 | 区县、变电站、线路可开放容量不足 | 800361796 | 区县、 | 变电站、 | 线路 |  | 区县、变电站、线路可开放容量不足
23239 | 武冈市 | 邓元泰供电所 | 邓元泰镇 | 邓元泰镇浪石铺村 | 35kV转湾变电站 | 转沙线 | 段界下片配电变压器 | 0 | 0 | -2.9754 | 400 | 65 | 0 | 255 | 0 | 区县、变电站、线路可开放容量不足 | 800369508 | 区县、 | 变电站、 | 线路 |  | 区县、变电站、线路可开放容量不足
23240 | 武冈市 | 湾头桥供电所 | 湾头桥镇 | 湾头桥镇大湾桥村 | 35kV湾头桥变电站 | 湾泉线 | 义夫坳房台区 | 0 | 0 | -4.9501 | 100 | 71 | 0 | 9 | 0 | 区县、变电站、线路可开放容量不足 | 800586870 | 区县、 | 变电站、 | 线路 |  | 区县、变电站、线路可开放容量不足
23241 | 武冈市 | 湾头桥供电所 | 湾头桥镇 | 湾头桥镇大湾桥村 | 35kV湾头桥变电站 | 湾泉线 | 义夫塘前台区 | 0 | 0 | -4.9501 | 200 | 136 | 0 | 24 | 0 | 区县、变电站、线路可开放容量不足 | 800659785 | 区县、 | 变电站、 | 线路 |  | 区县、变电站、线路可开放容量不足
23242 | 武冈市 | 荆竹供电所 | 荆竹铺镇 | 荆竹铺镇三合村 | 110kV李家坪变电站 | 李镇线 | 同兴村公变 | 0 | 0 | 1.829 | 200 | 148.7 | 0 | 11.3 | 0 | 区县、变电站可开放容量不足 | 800480099 | 区县、 | 变电站 |  |  | 区县、变电站可开放容量不足
23243 | 武冈市 | 荆竹供电所 | 水浸坪乡 | 水浸坪乡永红村 | 110kV李家坪变电站 | 李镇线 | 永红村#1公变 | 0 | 0 | 1.829 | 200 | 99.27 | 0 | 60.73 | 0 | 区县、变电站可开放容量不足 | 800479588 | 区县、 | 变电站 |  |  | 区县、变电站可开放容量不足
23244 | 武冈市 | 大路坪供电所 | 晏田乡 | 晏田乡竹坪村 | 35kV大路坪变电站 | 大梅线 | 双宅村#1公变 | 0 | 0 | 1.2957 | 100 | 78 | 0 | 2 | 0 | 区县、变电站可开放容量不足 | 800473614 | 区县、 | 变电站 |  |  | 区县、变电站可开放容量不足
23245 | 武冈市 | 邓元泰供电所 | 邓元泰镇 | 邓元泰镇浪石铺村 | 35kV转湾变电站 | 转沙线 | 水码头台区 | 0 | 0 | -2.9754 | 250 | 160.825 | 0 | 39.175 | 0 | 区县、变电站、线路可开放容量不足 | 800362333 | 区县、 | 变电站、 | 线路 |  | 区县、变电站、线路可开放容量不足
23246 | 武冈市 | 荆竹供电所 | 荆竹铺镇 | 荆竹铺镇公堂村 | 110kV李家坪变电站 | 李荷线 | 公堂村新铺里公变 | 0 | 0 | 2.3391 | 200 | 149.27 | 0 | 10.73 | 0 | 区县、变电站可开放容量不足 | 800363462 | 区县、 | 变电站 |  |  | 区县、变电站可开放容量不足
23247 | 武冈市 | 荆竹供电所 | 荆竹铺镇 | 荆竹铺镇公堂村 | 110kV李家坪变电站 | 李荷线 | 公堂村长园变 | 0 | 0 | 2.3391 | 200 | 78.15 | 0 | 81.85 | 0 | 区县、变电站可开放容量不足 | 800474964 | 区县、 | 变电站 |  |  | 区县、变电站可开放容量不足
23248 | 武冈市 | 荆竹供电所 | 荆竹铺镇 | 荆竹铺镇武东村 | 110kV李家坪变电站 | 李荷线 | 武东村高粱地变压器 | 0 | 0 | 2.3391 | 200 | 0 | 0 | 160 | 0 | 区县、变电站可开放容量不足 | 800474963 | 区县、 | 变电站 |  |  | 区县、变电站可开放容量不足
23249 | 武冈市 | 大路坪供电所 | 晏田乡 | 晏田乡坪山寨村 | 35kV大路坪变电站 | 大梅线 | 天堂村冷家公变 | 0 | 0 | 1.2957 | 100 | 0 | 0 | 80 | 0 | 区县、变电站可开放容量不足 | 800474752 | 区县、 | 变电站 |  |  | 区县、变电站可开放容量不足
23250 | 武冈市 | 大路坪供电所 | 晏田乡 | 晏田乡石门村 | 35kV大路坪变电站 | 大梅线 | 天龙村公变 | 0 | 0 | 1.2957 | 100 | 78.63 | 0 | 1.37 | 0 | 区县、变电站可开放容量不足 | 800475322 | 区县、 | 变电站 |  |  | 区县、变电站可开放容量不足
23251 | 武冈市 | 荆竹供电所 | 荆竹铺镇 | 荆竹铺镇公堂村 | 110kV李家坪变电站 | 李荷线 | 公堂村围冲公变 | 0 | 0 | 2.3391 | 200 | 93.5 | 0 | 66.5 | 0 | 区县、变电站可开放容量不足 | 800363731 | 区县、 | 变电站 |  |  | 区县、变电站可开放容量不足
23252 | 武冈市 | 邓元泰供电所 | 邓元泰镇 | 邓元泰镇浪石铺村 | 35kV转湾变电站 | 转沙线 | 上水口配电变压器 | 0 | 0 | -2.9754 | 400 | 168 | 0 | 152 | 0 | 区县、变电站、线路可开放容量不足 | 800361386 | 区县、 | 变电站、 | 线路 |  | 区县、变电站、线路可开放容量不足
23253 | 武冈市 | 邓元泰供电所 | 邓元泰镇 | 邓元泰镇浪石铺村 | 35kV转湾变电站 | 转沙线 | 段界配电变压器 | 0 | 0 | -2.9754 | 400 | 0 | 0 | 320 | 0 | 区县、变电站、线路可开放容量不足 | 800363040 | 区县、 | 变电站、 | 线路 |  | 区县、变电站、线路可开放容量不足
23254 | 武冈市 | 邓元泰供电所 | 邓元泰镇 | 邓元泰镇浪石铺村 | 35kV转湾变电站 | 转沙线 | 浪石配电变压器 | 0 | 0 | -2.9754 | 400 | 242.2 | 0 | 77.8 | 0 | 区县、变电站、线路可开放容量不足 | 800362781 | 区县、 | 变电站、 | 线路 |  | 区县、变电站、线路可开放容量不足
23255 | 武冈市 | 荆竹供电所 | 马坪乡 | 马坪乡田塘村 | 110kV李家坪变电站 | 李田线 | 田塘村#2公变 | 0 | 0 | -1.3832 | 100 | 0 | 0 | 80 | 0 | 区县、变电站、线路可开放容量不足 | 800361777 | 区县、 | 变电站、 | 线路 |  | 区县、变电站、线路可开放容量不足
23256 | 武冈市 | 荆竹供电所 | 马坪乡 | 马坪乡金星村 | 110kV李家坪变电站 | 李田线 | 金星#2公变 | 0 | 0 | -1.3832 | 400 | 113.94 | 0 | 206.06 | 0 | 区县、变电站、线路可开放容量不足 | 800648289 | 区县、 | 变电站、 | 线路 |  | 区县、变电站、线路可开放容量不足
23257 | 武冈市 | 荆竹供电所 | 荆竹铺镇 | 荆竹铺镇荆江村 | 110kV李家坪变电站 | 李田线 | 荆江村#2公变 | 0 | 0 | -1.3832 | 160 | 103.01 | 0 | 24.99 | 0 | 区县、变电站、线路可开放容量不足 | 800362708 | 区县、 | 变电站、 | 线路 |  | 区县、变电站、线路可开放容量不足
23258 | 武冈市 | 荆竹供电所 | 邓元泰镇 | 邓元泰镇江塘村 | 110kV李家坪变电站 | 李罗线 | 万山邓家盘变公变 | 0 | 0 | 1.0757 | 200 | 40 | 0 | 120 | 0 | 区县、变电站可开放容量不足 | 800361776 | 区县、 | 变电站 |  |  | 区县、变电站可开放容量不足
23259 | 武冈市 | 荆竹供电所 | 马坪乡 | 马坪乡田塘村 | 110kV李家坪变电站 | 李田线 | 田塘#1公变 | 0 | 0 | -1.3832 | 200 | 61.8 | 0 | 98.2 | 0 | 区县、变电站、线路可开放容量不足 | 800363741 | 区县、 | 变电站、 | 线路 |  | 区县、变电站、线路可开放容量不足
23260 | 武冈市 | 荆竹供电所 | 马坪乡 | 马坪乡万山村 | 110kV李家坪变电站 | 李罗线 | 万山村万山头公变 | 0 | 0 | 1.0757 | 200 | 74.78 | 0 | 85.22 | 0 | 区县、变电站可开放容量不足 | 800361755 | 区县、 | 变电站 |  |  | 区县、变电站可开放容量不足
23261 | 武冈市 | 荆竹供电所 | 马坪乡 | 马坪乡万山村 | 110kV李家坪变电站 | 李田线 | 参塘花生凹公变 | 0 | 0 | -1.3832 | 80 | 34.65 | 0 | 29.35 | 0 | 区县、变电站、线路可开放容量不足 | 800534756 | 区县、 | 变电站、 | 线路 |  | 区县、变电站、线路可开放容量不足
23262 | 武冈市 | 荆竹供电所 | 马坪乡 | 马坪乡龙富村 | 110kV李家坪变电站 | 李罗线 | 龙局下车田公变 | 0 | 0 | 1.0757 | 200 | 156.04 | 0 | 3.96 | 0 | 区县、变电站可开放容量不足 | 800614886 | 区县、 | 变电站 |  |  | 区县、变电站可开放容量不足
23263 | 武冈市 | 荆竹供电所 | 马坪乡 | 马坪乡龙富村 | 110kV李家坪变电站 | 李罗线 | 龙局村寨塘公变 | 0 | 0 | 1.0757 | 200 | 100.83 | 0 | 59.17 | 0 | 区县、变电站可开放容量不足 | 800363457 | 区县、 | 变电站 |  |  | 区县、变电站可开放容量不足
23264 | 武冈市 | 荆竹供电所 | 马坪乡 | 马坪乡长石村 | 110kV李家坪变电站 | 李田线 | 长石村水库边公变 | 0 | 0 | -1.3832 | 100 | 0 | 0 | 80 | 0 | 区县、变电站、线路可开放容量不足 | 800541334 | 区县、 | 变电站、 | 线路 |  | 区县、变电站、线路可开放容量不足
23265 | 武冈市 | 荆竹供电所 | 马坪乡 | 马坪乡团圆村 | 110kV李家坪变电站 | 李田线 | 长源村#1公变 | 0 | 0 | -1.3832 | 200 | 175.02 | 0 | -15.02 | 0 | 区县、变电站、线路、台区可开放容量不足 | 800363285 | 区县、 | 变电站、 | 线路、 | 台区 | 区县、变电站、线路、台区可开放容量不足
23266 | 武冈市 | 荆竹供电所 | 马坪乡 | 马坪乡保花村 | 110kV李家坪变电站 | 李罗线 | 火马村庾家桥公变 | 0 | 0 | 1.0757 | 200 | 109.4 | 0 | 50.6 | 0 | 区县、变电站可开放容量不足 | 800473619 | 区县、 | 变电站 |  |  | 区县、变电站可开放容量不足
23267 | 武冈市 | 荆竹供电所 | 马坪乡 | 马坪乡金星村 | 110kV李家坪变电站 | 李田线 | 金星村#3公变 | 0 | 0 | -1.3832 | 200 | 88 | 0 | 72 | 0 | 区县、变电站、线路可开放容量不足 | 800363730 | 区县、 | 变电站、 | 线路 |  | 区县、变电站、线路可开放容量不足
23268 | 武冈市 | 荆竹供电所 | 马坪乡 | 马坪乡保花村 | 110kV李家坪变电站 | 李罗线 | 火马村苗底山公变 | 0 | 0 | 1.0757 | 50 | 0 | 0 | 40 | 0 | 区县、变电站可开放容量不足 | 800473822 | 区县、 | 变电站 |  |  | 区县、变电站可开放容量不足
23269 | 武冈市 | 荆竹供电所 | 马坪乡 | 马坪乡劳背村 | 110kV李家坪变电站 | 李罗线 | 劳背神州庙公变 | 0 | 0 | 1.0757 | 100 | 71.4 | 0 | 8.6 | 0 | 区县、变电站可开放容量不足 | 800362593 | 区县、 | 变电站 |  |  | 区县、变电站可开放容量不足
23270 | 武冈市 | 荆竹供电所 | 马坪乡 | 马坪乡金星村 | 110kV李家坪变电站 | 李田线 | 金星#1公变台区 | 0 | 0 | -1.3832 | 200 | 148.32 | 0 | 11.68 | 0 | 区县、变电站、线路可开放容量不足 | 899953278 | 区县、 | 变电站、 | 线路 |  | 区县、变电站、线路可开放容量不足
23271 | 武冈市 | 荆竹供电所 | 马坪乡 | 马坪乡田塘村 | 110kV李家坪变电站 | 李田线 | 青松村#1公变 | 0 | 0 | -1.3832 | 200 | 130.14 | 0 | 29.86 | 0 | 区县、变电站、线路可开放容量不足 | 800588181 | 区县、 | 变电站、 | 线路 |  | 区县、变电站、线路可开放容量不足
23272 | 武冈市 | 荆竹供电所 | 荆竹铺镇 | 荆竹铺镇三元桥村 | 110kV李家坪变电站 | 李罗线 | 劳背苏家冲公变 | 0 | 0 | 1.0757 | 200 | 114.24 | 0 | 45.76 | 0 | 区县、变电站可开放容量不足 | 800588183 | 区县、 | 变电站 |  |  | 区县、变电站可开放容量不足
23273 | 武冈市 | 荆竹供电所 | 马坪乡 | 马坪乡龙富村 | 110kV李家坪变电站 | 李罗线 | 龙局村公变 | 0 | 0 | 1.0757 | 100 | 56.61 | 0 | 23.39 | 0 | 区县、变电站可开放容量不足 | 800542616 | 区县、 | 变电站 |  |  | 区县、变电站可开放容量不足
23274 | 武冈市 | 荆竹供电所 | 晏田乡 | 晏田乡石门村 | 110kV李家坪变电站 | 李荷线 | 石门村铺里公变 | 0 | 0 | 2.3391 | 200 | 39.27 | 0 | 120.73 | 0 | 区县、变电站可开放容量不足 | 800588229 | 区县、 | 变电站 |  |  | 区县、变电站可开放容量不足
23275 | 武冈市 | 荆竹供电所 | 马坪乡 | 马坪乡田塘村 | 110kV李家坪变电站 | 李田线 | 青松村#2公变 | 0 | 0 | -1.3832 | 100 | 0 | 0 | 80 | 0 | 区县、变电站、线路可开放容量不足 | 899943305 | 区县、 | 变电站、 | 线路 |  | 区县、变电站、线路可开放容量不足
23276 | 武冈市 | 荆竹供电所 | 荆竹铺镇 | 荆竹铺镇三合村 | 110kV李家坪变电站 | 李罗线 | 石山村公变 | 0 | 0 | 1.0757 | 50 | 33 | 0 | 7 | 0 | 区县、变电站可开放容量不足 | 800545718 | 区县、 | 变电站 |  |  | 区县、变电站可开放容量不足
23277 | 武冈市 | 荆竹供电所 | 马坪乡 | 马坪乡保花村 | 110kV李家坪变电站 | 李罗线 | 火马村燕屋里公变 | 0 | 0 | 1.0757 | 100 | 79.58 | 0 | 0.42 | 0 | 区县、变电站可开放容量不足 | 899949319 | 区县、 | 变电站 |  |  | 区县、变电站可开放容量不足
23278 | 武冈市 | 荆竹供电所 | 马坪乡 | 马坪乡铜盆村 | 110kV李家坪变电站 | 李田线 | 金龙村富生塘公变 | 0 | 0 | -1.3832 | 100 | 0 | 0 | 80 | 0 | 区县、变电站、线路可开放容量不足 | 800588226 | 区县、 | 变电站、 | 线路 |  | 区县、变电站、线路可开放容量不足
23279 | 武冈市 | 荆竹供电所 | 马坪乡 | 马坪乡白羊村 | 110kV李家坪变电站 | 李罗线 | 白羊B1公变 | 0 | 0 | 1.0757 | 100 | 80 | 0 | 0 | 0 | 区县、变电站、台区可开放容量不足 | 899949316 | 区县、 | 变电站、 |  | 台区 | 区县、变电站、台区可开放容量不足
23280 | 武冈市 | 荆竹供电所 | 荆竹铺镇 | 荆竹铺镇荆江村 | 110kV李家坪变电站 | 李田线 | 荆江#1公变 | 0 | 0 | -1.3832 | 200 | 80 | 0 | 80 | 0 | 区县、变电站、线路可开放容量不足 | 899945694 | 区县、 | 变电站、 | 线路 |  | 区县、变电站、线路可开放容量不足
23281 | 武冈市 | 荆竹供电所 | 马坪乡 | 马坪乡滨江村 | 110kV李家坪变电站 | 李罗线 | 东冲公变 | 0 | 0 | 1.0757 | 160 | 40 | 0 | 88 | 0 | 区县、变电站可开放容量不足 | 800588227 | 区县、 | 变电站 |  |  | 区县、变电站可开放容量不足
23282 | 武冈市 | 荆竹供电所 | 荆竹铺镇 | 荆竹铺镇平原社区 | 110kV李家坪变电站 | 李镇线 | 紫山村返坳冲公变 | 0 | 0 | 1.829 | 200 | 156.7 | 0 | 3.3 | 0 | 区县、变电站可开放容量不足 | 800500930 | 区县、 | 变电站 |  |  | 区县、变电站可开放容量不足
23283 | 武冈市 | 荆竹供电所 | 马坪乡 | 马坪乡转龙村 | 110kV李家坪变电站 | 李罗线 | 转龙林林山公变 | 0 | 0 | 1.0757 | 200 | 154.8 | 0 | 5.2 | 0 | 区县、变电站可开放容量不足 | 800588230 | 区县、 | 变电站 |  |  | 区县、变电站可开放容量不足
23284 | 武冈市 | 荆竹供电所 | 马坪乡 | 马坪乡龙富村 | 110kV李家坪变电站 | 李罗线 | 富山#1公变 | 0 | 0 | 1.0757 | 100 | 0 | 0 | 80 | 0 | 区县、变电站可开放容量不足 | 800588182 | 区县、 | 变电站 |  |  | 区县、变电站可开放容量不足
23285 | 武冈市 | 荆竹供电所 | 马坪乡 | 马坪乡铜盆村 | 110kV李家坪变电站 | 李田线 | 铜盆村#1公变 | 0 | 0 | -1.3832 | 200 | 144.8 | 0 | 15.2 | 0 | 区县、变电站、线路可开放容量不足 | 800514194 | 区县、 | 变电站、 | 线路 |  | 区县、变电站、线路可开放容量不足
23286 | 武冈市 | 荆竹供电所 | 马坪乡 | 马坪乡石地村 | 110kV李家坪变电站 | 李罗线 | 石地村棕树田公变台区 | 0 | 0 | 1.0757 | 400 | 236.89 | 0 | 83.11 | 0 | 区县、变电站可开放容量不足 | 800361806 | 区县、 | 变电站 |  |  | 区县、变电站可开放容量不足
23287 | 武冈市 | 荆竹供电所 | 马坪乡 | 马坪乡白羊村 | 110kV李家坪变电站 | 李罗线 | 白羊A1公变 | 0 | 0 | 1.0757 | 200 | 125.145 | 0 | 34.855 | 0 | 区县、变电站可开放容量不足 | 800361805 | 区县、 | 变电站 |  |  | 区县、变电站可开放容量不足
23288 | 武冈市 | 荆竹供电所 | 马坪乡 | 马坪乡石地村 | 110kV李家坪变电站 | 李罗线 | 石地村鲤鱼口公变 | 0 | 0 | 1.0757 | 100 | 0 | 0 | 80 | 0 | 区县、变电站可开放容量不足 | 800514196 | 区县、 | 变电站 |  |  | 区县、变电站可开放容量不足
23289 | 武冈市 | 荆竹供电所 | 荆竹铺镇 | 荆竹铺镇平原社区 | 110kV李家坪变电站 | 李镇线 | 紫山村杨井湾公变台区 | 0 | 0 | 1.829 | 100 | 75 | 0 | 5 | 0 | 区县、变电站可开放容量不足 | 800514195 | 区县、 | 变电站 |  |  | 区县、变电站可开放容量不足
23290 | 武冈市 | 荆竹供电所 | 马坪乡 | 马坪乡万山村 | 110kV李家坪变电站 | 李罗线 | 万山井塘湾冲公变 | 0 | 0 | 1.0757 | 100 | 0 | 0 | 80 | 0 | 区县、变电站可开放容量不足 | 800361808 | 区县、 | 变电站 |  |  | 区县、变电站可开放容量不足
23291 | 武冈市 | 荆竹供电所 | 马坪乡 | 马坪乡保花村 | 110kV李家坪变电站 | 李罗线 | 保花村#1公变 | 0 | 0 | 1.0757 | 160 | 146.13 | 0 | -18.13 | 0 | 区县、变电站、台区可开放容量不足 | 800361788 | 区县、 | 变电站、 |  | 台区 | 区县、变电站、台区可开放容量不足
23292 | 武冈市 | 荆竹供电所 | 马坪乡 | 马坪乡团圆村 | 110kV李家坪变电站 | 李田线 | 石塘#2公变 | 0 | 0 | -1.3832 | 100 | 0 | 0 | 80 | 0 | 区县、变电站、线路可开放容量不足 | 800514197 | 区县、 | 变电站、 | 线路 |  | 区县、变电站、线路可开放容量不足
23293 | 武冈市 | 荆竹供电所 | 马坪乡 | 马坪乡陈龙村 | 110kV李家坪变电站 | 李田线 | 陈龙村#1公变 | 0 | 0 | -1.3832 | 200 | 0 | 0 | 160 | 0 | 区县、变电站、线路可开放容量不足 | 800460407 | 区县、 | 变电站、 | 线路 |  | 区县、变电站、线路可开放容量不足
23294 | 武冈市 | 荆竹供电所 | 马坪乡 | 马坪乡团圆村 | 110kV李家坪变电站 | 李田线 | 长源村#2公变 | 0 | 0 | -1.3832 | 100 | 0 | 0 | 80 | 0 | 区县、变电站、线路可开放容量不足 | 800361791 | 区县、 | 变电站、 | 线路 |  | 区县、变电站、线路可开放容量不足
23295 | 武冈市 | 荆竹供电所 | 马坪乡 | 马坪乡龙富村 | 110kV李家坪变电站 | 李罗线 | 富山#2公变 | 0 | 0 | 1.0757 | 80 | 40 | 0 | 24 | 0 | 区县、变电站可开放容量不足 | 800474642 | 区县、 | 变电站 |  |  | 区县、变电站可开放容量不足
23296 | 武冈市 | 荆竹供电所 | 马坪乡 | 马坪乡陈龙村 | 110kV李家坪变电站 | 李荷线 | 公堂村双井铺公变 | 0 | 0 | 2.3391 | 100 | 80 | 0 | 0 | 0 | 区县、变电站、台区可开放容量不足 | 800616494 | 区县、 | 变电站、 |  | 台区 | 区县、变电站、台区可开放容量不足
23297 | 武冈市 | 荆竹供电所 | 马坪乡 | 马坪乡铜盆村 | 110kV李家坪变电站 | 李田线 | 铜盆村#2公变 | 0 | 0 | -1.3832 | 200 | 134.66 | 0 | 25.34 | 0 | 区县、变电站、线路可开放容量不足 | 800361795 | 区县、 | 变电站、 | 线路 |  | 区县、变电站、线路可开放容量不足
23298 | 武冈市 | 大路坪供电所 | 晏田乡 | 晏田乡大坪冲村 | 35kV大路坪变电站 | 大梅线 | 大坪村庙门前公变 | 0 | 0 | 1.2957 | 100 | 0 | 0 | 80 | 0 | 区县、变电站可开放容量不足 | 800479844 | 区县、 | 变电站 |  |  | 区县、变电站可开放容量不足
23299 | 武冈市 | 大路坪供电所 | 晏田乡 | 晏田乡扶塘村 | 35kV大路坪变电站 | 大梅线 | 大坪村鸡公山公变 | 0 | 0 | 1.2957 | 100 | 0 | 0 | 80 | 0 | 区县、变电站可开放容量不足 | 800362760 | 区县、 | 变电站 |  |  | 区县、变电站可开放容量不足
23300 | 武冈市 | 荆竹供电所 | 晏田乡 | 晏田乡石门村 | 110kV李家坪变电站 | 李荷线 | 石门院子公变 | 0 | 0 | 2.3391 | 200 | 0 | 0 | 160 | 0 | 区县、变电站可开放容量不足 | 800486227 | 区县、 | 变电站 |  |  | 区县、变电站可开放容量不足
23301 | 武冈市 | 荆竹供电所 | 晏田乡 | 晏田乡大坪冲村 | 110kV李家坪变电站 | 李荷线 | 大坪村田圳边公变台区 | 0 | 0 | 2.3391 | 50 | 0 | 0 | 40 | 0 | 区县、变电站可开放容量不足 | 800486228 | 区县、 | 变电站 |  |  | 区县、变电站可开放容量不足
23302 | 武冈市 | 大路坪供电所 | 水浸坪乡 | 水浸坪乡高霞村 | 35kV大路坪变电站 | 大梅线 | 扶塘村毛家山公变 | 0 | 0 | 1.2957 | 200 | 102.07 | 0 | 57.93 | 0 | 区县、变电站可开放容量不足 | 800616495 | 区县、 | 变电站 |  |  | 区县、变电站可开放容量不足
23303 | 武冈市 | 荆竹供电所 | 荆竹铺镇 | 荆竹铺镇桐木村 | 110kV李家坪变电站 | 李镇线 | 曹岭村冷菜坪公变 | 0 | 0 | 1.829 | 50 | 0 | 0 | 40 | 0 | 区县、变电站可开放容量不足 | 800654168 | 区县、 | 变电站 |  |  | 区县、变电站可开放容量不足
23304 | 武冈市 | 大路坪供电所 | 晏田乡 | 晏田乡坪山寨村 | 35kV大路坪变电站 | 大梅线 | 天堂村黑冲公变 | 0 | 0 | 1.2957 | 200 | 95 | 0 | 65 | 0 | 区县、变电站可开放容量不足 | 800361803 | 区县、 | 变电站 |  |  | 区县、变电站可开放容量不足
23305 | 武冈市 | 大路坪供电所 | 晏田乡 | 晏田乡坪山寨村 | 35kV大路坪变电站 | 大梅线 | 石云村公变 | 0 | 0 | 1.2957 | 100 | 91.63 | 0 | -11.63 | 0 | 区县、变电站、台区可开放容量不足 | 800480144 | 区县、 | 变电站、 |  | 台区 | 区县、变电站、台区可开放容量不足
23306 | 武冈市 | 荆竹供电所 | 荆竹铺镇 | 荆竹铺镇武东村 | 110kV李家坪变电站 | 李荷线 | 武东村白露口公变 | 0 | 0 | 2.3391 | 160 | 121.845 | 0 | 6.155 | 0 | 区县、变电站可开放容量不足 | 800361800 | 区县、 | 变电站 |  |  | 区县、变电站可开放容量不足
23307 | 武冈市 | 大路坪供电所 | 晏田乡 | 晏田乡竹坪村 | 35kV大路坪变电站 | 大梅线 | 双宅村#2公变 | 0 | 0 | 1.2957 | 100 | 77.95 | 0 | 2.05 | 0 | 区县、变电站可开放容量不足 | 800480146 | 区县、 | 变电站 |  |  | 区县、变电站可开放容量不足
23308 | 武冈市 | 荆竹供电所 | 马坪乡 | 马坪乡转龙村 | 110kV李家坪变电站 | 李罗线 | 转龙村#2公变台区 | 0 | 0 | 1.0757 | 100 | 30 | 0 | 50 | 0 | 区县、变电站可开放容量不足 | 800480143 | 区县、 | 变电站 |  |  | 区县、变电站可开放容量不足
23309 | 武冈市 | 大路坪供电所 | 晏田乡 | 晏田乡石门村 | 35kV大路坪变电站 | 大梅线 | 天龙村#2公变 | 0 | 0 | 1.2957 | 100 | 75.425 | 0 | 4.575 | 0 | 区县、变电站可开放容量不足 | 800480145 | 区县、 | 变电站 |  |  | 区县、变电站可开放容量不足
23310 | 武冈市 | 荆竹供电所 | 荆竹铺镇 | 荆竹铺镇回马村 | 110kV李家坪变电站 | 李荷线 | 回马村#1公变台区 | 0 | 0 | 2.3391 | 200 | 112.93 | 0 | 47.07 | 0 | 区县、变电站可开放容量不足 | 800362763 | 区县、 | 变电站 |  |  | 区县、变电站可开放容量不足
23311 | 武冈市 | 荆竹供电所 | 荆竹铺镇 | 荆竹铺镇武东村 | 110kV李家坪变电站 | 李荷线 | 武东村坝上公变 | 0 | 0 | 2.3391 | 200 | 43.23 | 0 | 116.77 | 0 | 区县、变电站可开放容量不足 | 800361799 | 区县、 | 变电站 |  |  | 区县、变电站可开放容量不足
23312 | 武冈市 | 大路坪供电所 | 晏田乡 | 晏田乡坪山寨村 | 35kV大路坪变电站 | 大梅线 | 天堂村黄家公变 | 0 | 0 | 1.2957 | 100 | 0 | 0 | 80 | 0 | 区县、变电站可开放容量不足 | 800475769 | 区县、 | 变电站 |  |  | 区县、变电站可开放容量不足
23313 | 武冈市 | 大路坪供电所 | 晏田乡 | 晏田乡扶塘村 | 35kV大路坪变电站 | 大梅线 | 扶塘村黄依塘公变 | 0 | 0 | 1.2957 | 200 | 121.65 | 0 | 38.35 | 0 | 区县、变电站可开放容量不足 | 800455697 | 区县、 | 变电站 |  |  | 区县、变电站可开放容量不足
23314 | 武冈市 | 荆竹供电所 | 马坪乡 | 马坪乡白羊村 | 110kV李家坪变电站 | 李罗线 | 罗元村公变 | 0 | 0 | 1.0757 | 200 | 153.44 | 0 | 6.56 | 0 | 区县、变电站可开放容量不足 | 800475768 | 区县、 | 变电站 |  |  | 区县、变电站可开放容量不足
23315 | 武冈市 | 荆竹供电所 | 荆竹铺镇 | 荆竹铺镇武东村 | 110kV李家坪变电站 | 李荷线 | 晒谷坪变压器 | 0 | 0 | 2.3391 | 200 | 0 | 0 | 160 | 0 | 区县、变电站可开放容量不足 | 800361790 | 区县、 | 变电站 |  |  | 区县、变电站可开放容量不足
23316 | 武冈市 | 荆竹供电所 | 荆竹铺镇 | 荆竹铺镇漠溪村 | 110kV李家坪变电站 | 李镇线 | 漠溪村阿婆公变台区 | 0 | 0 | 1.829 | 200 | 61.59 | 0 | 98.41 | 0 | 区县、变电站可开放容量不足 | 800534158 | 区县、 | 变电站 |  |  | 区县、变电站可开放容量不足
23317 | 武冈市 | 荆竹供电所 | 水浸坪乡 | 水浸坪乡永红村 | 110kV李家坪变电站 | 李镇线 | 永红村#2公变 | 0 | 0 | 1.829 | 50 | 31.6 | 0 | 8.4 | 0 | 区县、变电站可开放容量不足 | 800361794 | 区县、 | 变电站 |  |  | 区县、变电站可开放容量不足
23318 | 武冈市 | 荆竹供电所 | 荆竹铺镇 | 荆竹铺镇桐木村 | 110kV李家坪变电站 | 李镇线 | 桐木#1公变 | 0 | 0 | 1.829 | 100 | 76.23 | 0 | 3.77 | 0 | 区县、变电站可开放容量不足 | 800524503 | 区县、 | 变电站 |  |  | 区县、变电站可开放容量不足
23319 | 武冈市 | 荆竹供电所 | 水浸坪乡 | 水浸坪乡永红村 | 110kV李家坪变电站 | 李镇线 | 永红村#3公变台区 | 0 | 0 | 1.829 | 100 | 20 | 0 | 60 | 0 | 区县、变电站可开放容量不足 | 800361797 | 区县、 | 变电站 |  |  | 区县、变电站可开放容量不足
23320 | 武冈市 | 荆竹供电所 | 荆竹铺镇 | 荆竹铺镇三合村 | 110kV李家坪变电站 | 李镇线 | 谢必村公变 | 0 | 0 | 1.829 | 100 | 10.4 | 0 | 69.6 | 0 | 区县、变电站可开放容量不足 | 800614805 | 区县、 | 变电站 |  |  | 区县、变电站可开放容量不足
23321 | 武冈市 | 荆竹供电所 | 荆竹铺镇 | 荆竹铺镇桐木村 | 110kV李家坪变电站 | 李镇线 | 桐木#2公变台区 | 0 | 0 | 1.829 | 200 | 141.64 | 0 | 18.36 | 0 | 区县、变电站可开放容量不足 | 800362783 | 区县、 | 变电站 |  |  | 区县、变电站可开放容量不足
23322 | 武冈市 | 荆竹供电所 | 荆竹铺镇 | 荆竹铺镇回马村 | 110kV李家坪变电站 | 李荷线 | 回马村#2公变 | 0 | 0 | 2.3391 | 200 | 40 | 0 | 120 | 0 | 区县、变电站可开放容量不足 | 800524461 | 区县、 | 变电站 |  |  | 区县、变电站可开放容量不足
23323 | 武冈市 | 湾头桥供电所 | 湾头桥镇 | 湾头桥镇黎明村 | 35kV湾头桥变电站 | 湾黎线 | 黎明村#2公变 | 0 | 0 | 3.7225 | 100 | 0 | 0 | 80 | 0 | 区县、变电站可开放容量不足 | 800527200 | 区县、 | 变电站 |  |  | 区县、变电站可开放容量不足
23324 | 武冈市 | 湾头桥供电所 | 湾头桥镇 | 湾头桥镇石栗村 | 35kV湾头桥变电站 | 湾龙线 | 石栗村大院子公变 | 0 | 0 | 2.5713 | 200 | 134.995 | 0 | 25.005 | 0 | 区县、变电站可开放容量不足 | 800524502 | 区县、 | 变电站 |  |  | 区县、变电站可开放容量不足
23325 | 武冈市 | 湾头桥供电所 | 湾头桥镇 | 湾头桥镇泻油村 | 35kV湾头桥变电站 | 湾南线 | 双合村#1公变 | 0 | 0 | 1.5241 | 160 | 40 | 0 | 88 | 0 | 区县、变电站可开放容量不足 | 800535321 | 区县、 | 变电站 |  |  | 区县、变电站可开放容量不足
23326 | 武冈市 | 湾头桥供电所 | 湾头桥镇 | 湾头桥镇光远村 | 35kV湾头桥变电站 | 湾黎线 | 光远村#1公变 | 0 | 0 | 3.7225 | 200 | 158.95 | 0 | 1.05 | 0 | 区县、变电站可开放容量不足 | 800588185 | 区县、 | 变电站 |  |  | 区县、变电站可开放容量不足
23327 | 武冈市 | 湾头桥供电所 | 湾头桥镇 | 湾头桥镇八一村 | 35kV湾头桥变电站 | 湾龙线 | 白洋坪村#1公变 | 0 | 0 | 2.5713 | 100 | 50 | 0 | 30 | 0 | 区县、变电站可开放容量不足 | 899940057 | 区县、 | 变电站 |  |  | 区县、变电站可开放容量不足
23328 | 武冈市 | 邓元泰供电所 | 邓元泰镇 | 邓元泰镇清水村 | 220kV赧水变电站 | 赧威线 | 清水农改#1公变 | 0 | 0 | 3.2307 | 160 | 60 | 0 | 68 | 0 | 区县、变电站可开放容量不足 | 800588184 | 区县、 | 变电站 |  |  | 区县、变电站可开放容量不足
23329 | 武冈市 | 邓元泰供电所 | 辕门口街道 | 辕门口街道落子铺村 | 110kV法相岩变电站 | 法威线 | 落子铺#1公变 | 0 | 0 | 2.4564 | 200 | 0 | 0 | 160 | 0 | 区县、变电站可开放容量不足 | 899945756 | 区县、 | 变电站 |  |  | 区县、变电站可开放容量不足
23330 | 武冈市 | 湾头桥供电所 | 水西门街道 | 水西门街道桃花村 | 220kV赧水变电站 | 赧新Ⅰ线 | 桃花村雷家公变 | 0 | 0 | 1.7928 | 100 | 77.88 | 0 | 2.12 | 0 | 区县、变电站可开放容量不足 | 800588228 | 区县、 | 变电站 |  |  | 区县、变电站可开放容量不足
23331 | 武冈市 | 湾头桥供电所 | 水西门街道 | 水西门街道永太村 | 220kV赧水变电站 | 赧新Ⅰ线 | 太平村杨家公变 | 0 | 0 | 1.7928 | 100 | 0 | 0 | 80 | 0 | 区县、变电站可开放容量不足 | 800479339 | 区县、 | 变电站 |  |  | 区县、变电站可开放容量不足
23332 | 武冈市 | 都梁供电服务站 | 水西门街道 | 水西门街道水西门社区 | 220kV赧水变电站 | 赧新Ⅱ线 | 庆丰亭台区 | 0 | 0 | 7.5924 | 315 | 0 | 0 | 252 | 0 | 区县、变电站可开放容量不足 | 800361789 | 区县、 | 变电站 |  |  | 区县、变电站可开放容量不足
23333 | 武冈市 | 都梁供电服务站 | 水西门街道 | 水西门街道水西门社区 | 110kV法相岩变电站 | 法乐Ⅱ线 | 电力公司1#公变 | 0 | 0 | 7.6624 | 400 | 0 | 0 | 320 | 0 | 区县、变电站可开放容量不足 | 800361802 | 区县、 | 变电站 |  |  | 区县、变电站可开放容量不足
23334 | 武冈市 | 都梁供电服务站 | 迎春亭街道 | 迎春亭街道迎春社区 | 220kV赧水变电站 | 赧乐Ⅱ线 | 就业局公变 | 0 | 0 | 7.6624 | 315 | 0 | 0 | 252 | 0 | 区县、变电站可开放容量不足 | 800361798 | 区县、 | 变电站 |  |  | 区县、变电站可开放容量不足
23335 | 武冈市 | 都梁供电服务站 | 水西门街道 | 水西门街道水西门社区 | 220kV赧水变电站 | 赧乐Ⅱ线 | 乐洋路灯变 | 0 | 0 | 7.6624 | 315 | 0 | 0 | 252 | 0 | 区县、变电站可开放容量不足 | 800361804 | 区县、 | 变电站 |  |  | 区县、变电站可开放容量不足
23336 | 武冈市 | 都梁供电服务站 | 迎春亭街道 | 迎春亭街道王城社区 | 110kV法相岩变电站 | 法乐Ⅱ线 | 南站1#公变 | 0 | 0 | 7.6624 | 315 | 0 | 0 | 252 | 0 | 区县、变电站可开放容量不足 | 800479340 | 区县、 | 变电站 |  |  | 区县、变电站可开放容量不足
23337 | 武冈市 | 都梁供电服务站 | 水西门街道 | 水西门街道水西门社区 | 220kV赧水变电站 | 赧乐Ⅱ线 | 坛子岭公变 | 0 | 0 | 7.6624 | 315 | 0 | 0 | 252 | 0 | 区县、变电站可开放容量不足 | 800488450 | 区县、 | 变电站 |  |  | 区县、变电站可开放容量不足
23338 | 武冈市 | 都梁供电服务站 | 水西门街道 | 水西门街道水西门社区 | 220kV赧水变电站 | 赧乐Ⅱ线 | 正一公变 | 0 | 0 | 7.6624 | 400 | 0 | 0 | 320 | 0 | 区县、变电站可开放容量不足 | 800488451 | 区县、 | 变电站 |  |  | 区县、变电站可开放容量不足
23339 | 武冈市 | 都梁供电服务站 | 迎春亭街道 | 迎春亭街道迎春社区 | 220kV赧水变电站 | 赧乐Ⅱ线 | 政务中心公变 | 0 | 0 | 7.6624 | 315 | 0 | 0 | 252 | 0 | 区县、变电站可开放容量不足 | 800373148 | 区县、 | 变电站 |  |  | 区县、变电站可开放容量不足
23340 | 武冈市 | 荆竹供电所 | 荆竹铺镇 | 荆竹铺镇荆江村 | 110kV李家坪变电站 | 李田线 | 荆江#3公变 | 0 | 0 | -1.3832 | 100 | 71.94 | 0 | 8.06 | 0 | 区县、变电站、线路可开放容量不足 | 800490801 | 区县、 | 变电站、 | 线路 |  | 区县、变电站、线路可开放容量不足
23341 | 武冈市 | 荆竹供电所 | 迎春亭街道 | 迎春亭街道福溪村 | 110kV工业园变电站 | 工石线 | 景福村邓家石山公变台区 | 0 | 0 | 5.059 | 400 | 65 | 0 | 255 | 0 | 区县、变电站可开放容量不足 | 800373139 | 区县、 | 变电站 |  |  | 区县、变电站可开放容量不足
23342 | 武冈市 | 湾头桥供电所 | 水西门街道 | 水西门街道龙田村 | 35kV湾头桥变电站 | 湾梁Ⅱ线 | 龙田村#3公变 | 0 | 0 | 4.6765 | 200 | 128.34 | 0 | 31.66 | 0 | 区县、变电站可开放容量不足 | 800398821 | 区县、 | 变电站 |  |  | 区县、变电站可开放容量不足
23343 | 武冈市 | 邓元泰供电所 | 辕门口街道 | 辕门口街道革新村 | 220kV赧水变电站 | 赧转线 | 革新#1公变 | 0 | 0 | 6.4033 | 100 | 7.3 | 0 | 72.7 | 0 | 区县、变电站可开放容量不足 | 800398750 | 区县、 | 变电站 |  |  | 区县、变电站可开放容量不足
23344 | 武冈市 | 邓元泰供电所 | 邓元泰镇 | 邓元泰镇华塘村 | 35kV转湾变电站 | 转岚线 | 李子园公变 | 0 | 0 | 6.6841 | 200 | 81 | 0 | 79 | 0 | 区县、变电站可开放容量不足 | 800362592 | 区县、 | 变电站 |  |  | 区县、变电站可开放容量不足
23345 | 武冈市 | 邓元泰供电所 | 邓元泰镇 | 邓元泰镇天心桥村 | 35kV转湾变电站 | 转岚线 | 人民村公变 | 0 | 0 | 6.6841 | 100 | 77.895 | 0 | 2.105 | 0 | 区县、变电站可开放容量不足 | 800363464 | 区县、 | 变电站 |  |  | 区县、变电站可开放容量不足
23346 | 武冈市 | 邓元泰供电所 | 邓元泰镇 | 邓元泰镇山岚村 | 220kV赧水变电站 | 赧转线 | 山岚#1公变 | 0 | 0 | 6.4033 | 315 | 165.7 | 0 | 86.3 | 0 | 区县、变电站可开放容量不足 | 800476467 | 区县、 | 变电站 |  |  | 区县、变电站可开放容量不足
23347 | 武冈市 | 邓元泰供电所 | 邓元泰镇 | 邓元泰镇山岚村 | 220kV赧水变电站 | 赧转线 | 山岚#3公变 | 0 | 0 | 6.4033 | 315 | 30 | 0 | 222 | 0 | 区县、变电站可开放容量不足 | 800476565 | 区县、 | 变电站 |  |  | 区县、变电站可开放容量不足
23348 | 武冈市 | 邓元泰供电所 | 邓元泰镇 | 邓元泰镇天心桥村 | 35kV转湾变电站 | 转岚线 | 天心#1公变 | 0 | 0 | 6.6841 | 200 | 135.56 | 0 | 24.44 | 0 | 区县、变电站可开放容量不足 | 800476468 | 区县、 | 变电站 |  |  | 区县、变电站可开放容量不足
23349 | 武冈市 | 邓家铺供电所 | 邓家铺镇 | 邓家铺镇黄竹村 | 35kV邓家铺变电站 | 邓镇线 | 黄竹丛山公变 | 0 | 0 | 0.18879 | 200 | 50 | 0 | 110 | 0 | 区县、变电站可开放容量不足 | 800363458 | 区县、 | 变电站 |  |  | 区县、变电站可开放容量不足
23350 | 武冈市 | 邓家铺供电所 | 邓家铺镇 | 邓家铺镇邓家铺社区 | 35kV邓家铺变电站 | 邓镇线 | 邓家铺粮站公变 | 0 | 0 | 0.18879 | 400 | 223.95 | 0 | 96.05 | 0 | 区县、变电站可开放容量不足 | 800363460 | 区县、 | 变电站 |  |  | 区县、变电站可开放容量不足
23351 | 武冈市 | 邓家铺供电所 | 邓家铺镇 | 邓家铺镇黄竹村 | 35kV邓家铺变电站 | 邓镇线 | 黄竹铺背后公变 | 0 | 0 | 0.18879 | 100 | 0 | 0 | 80 | 0 | 区县、变电站可开放容量不足 | 800363042 | 区县、 | 变电站 |  |  | 区县、变电站可开放容量不足
23352 | 武冈市 | 邓家铺供电所 | 邓家铺镇 | 邓家铺镇邓家铺社区 | 35kV邓家铺变电站 | 邓镇线 | 农家桥公变 | 0 | 0 | 0.18879 | 315 | 0 | 0 | 252 | 0 | 区县、变电站可开放容量不足 | 800363728 | 区县、 | 变电站 |  |  | 区县、变电站可开放容量不足
23353 | 武冈市 | 邓家铺供电所 | 邓家铺镇 | 邓家铺镇卧龙村 | 35kV邓家铺变电站 | 邓镇线 | 卧龙村学堂场公变 | 0 | 0 | 0.18879 | 250 | 0 | 0 | 200 | 0 | 区县、变电站可开放容量不足 | 800473717 | 区县、 | 变电站 |  |  | 区县、变电站可开放容量不足
23354 | 武冈市 | 邓家铺供电所 | 邓家铺镇 | 邓家铺镇邓家铺社区 | 35kV邓家铺变电站 | 邓镇线 | 五中公变 | 0 | 0 | 0.18879 | 400 | 3 | 0 | 317 | 0 | 区县、变电站可开放容量不足 | 800363732 | 区县、 | 变电站 |  |  | 区县、变电站可开放容量不足
23355 | 武冈市 | 邓家铺供电所 | 邓家铺镇 | 邓家铺镇邓家铺社区 | 35kV邓家铺变电站 | 邓镇线 | 五中#2公变 | 0 | 0 | 0.18879 | 400 | 96 | 0 | 224 | 0 | 区县、变电站可开放容量不足 | 800473515 | 区县、 | 变电站 |  |  | 区县、变电站可开放容量不足
23356 | 武冈市 | 邓家铺供电所 | 邓家铺镇 | 邓家铺镇邓家铺社区 | 35kV邓家铺变电站 | 邓镇线 | 邓家铺镇政府公变 | 0 | 0 | 0.18879 | 400 | 160.52 | 0 | 159.48 | 0 | 区县、变电站可开放容量不足 | 800363727 | 区县、 | 变电站 |  |  | 区县、变电站可开放容量不足
23357 | 武冈市 | 都梁供电服务站 | 法相岩街道 | 法相岩街道玉龙社区 | 110kV法相岩变电站 | 法乐Ⅰ线 | 中医院台区 | 0 | 0 | 7.0575 | 315 | 0 | 0 | 252 | 0 | 区县、变电站可开放容量不足 | 800363286 | 区县、 | 变电站 |  |  | 区县、变电站可开放容量不足
23358 | 武冈市 | 都梁供电服务站 | 法相岩街道 | 法相岩街道玉龙社区 | 110kV法相岩变电站 | 法乐Ⅰ线 | 二建公司台区 | 0 | 0 | 7.0575 | 315 | 0 | 0 | 252 | 0 | 区县、变电站可开放容量不足 | 800363465 | 区县、 | 变电站 |  |  | 区县、变电站可开放容量不足
23359 | 武冈市 | 都梁供电服务站 | 法相岩街道 | 法相岩街道玉龙社区 | 110kV法相岩变电站 | 法乐Ⅰ线 | 黑白市场公变 | 0 | 0 | 7.0575 | 315 | 0 | 0 | 252 | 0 | 区县、变电站可开放容量不足 | 800501812 | 区县、 | 变电站 |  |  | 区县、变电站可开放容量不足
23360 | 武冈市 | 都梁供电服务站 | 法相岩街道 | 法相岩街道法相岩社区 | 110kV法相岩变电站 | 法乐Ⅰ线 | 黄木冲2#公变 | 0 | 0 | 7.0575 | 315 | 0 | 0 | 252 | 0 | 区县、变电站可开放容量不足 | 800501811 | 区县、 | 变电站 |  |  | 区县、变电站可开放容量不足
23361 | 武冈市 | 都梁供电服务站 | 法相岩街道 | 法相岩街道玉龙社区 | 110kV法相岩变电站 | 法乐Ⅰ线 | 黄木冲别墅区变 | 0 | 0 | 7.0575 | 200 | 0 | 0 | 160 | 0 | 区县、变电站可开放容量不足 | 800501810 | 区县、 | 变电站 |  |  | 区县、变电站可开放容量不足
23362 | 武冈市 | 都梁供电服务站 | 法相岩街道 | 法相岩街道玉龙社区 | 110kV法相岩变电站 | 法乐Ⅰ线 | 黄木冲公变 | 0 | 0 | 7.0575 | 315 | 40.7 | 0 | 211.3 | 0 | 区县、变电站可开放容量不足 | 800480667 | 区县、 | 变电站 |  |  | 区县、变电站可开放容量不足
23363 | 武冈市 | 都梁供电服务站 | 法相岩街道 | 法相岩街道兴隆村 | 110kV法相岩变电站 | 法乐Ⅰ线 | 三里亭公变 | 0 | 0 | 7.0575 | 315 | 66.11 | 0 | 185.89 | 0 | 区县、变电站可开放容量不足 | 800362791 | 区县、 | 变电站 |  |  | 区县、变电站可开放容量不足
23364 | 武冈市 | 都梁供电服务站 | 法相岩街道 | 法相岩街道玉龙社区 | 110kV法相岩变电站 | 法乐Ⅰ线 | 玉带桥公变台区 | 0 | 0 | 7.0575 | 315 | 24 | 0 | 228 | 0 | 区县、变电站可开放容量不足 | 800480670 | 区县、 | 变电站 |  |  | 区县、变电站可开放容量不足
23365 | 武冈市 | 法相岩供电服务站 | 迎春亭街道 | 迎春亭街道新东村 | 110kV方家岭变电站 | 方头线 | 方头线火电厂公变 | 0 | 0 | 7.3443 | 200 | 0 | 0 | 160 | 0 | 区县、变电站可开放容量不足 | 800480671 | 区县、 | 变电站 |  |  | 区县、变电站可开放容量不足
23366 | 武冈市 | 邓家铺供电所 | 邓家铺镇 | 邓家铺镇大田村 | 35kV邓家铺变电站 | 邓天线 | 大田村#2公变 | 0 | 0 | 1.9096 | 400 | 337.49 | 0 | -17.49 | 0 | 区县、变电站、台区可开放容量不足 | 800480672 | 区县、 | 变电站、 |  | 台区 | 区县、变电站、台区可开放容量不足
23367 | 武冈市 | 湾头桥供电所 | 湾头桥镇 | 湾头桥镇坪山村 | 35kV湾头桥变电站 | 湾泉线 | 坪山村#1公变 | 0 | 0 | -4.9501 | 200 | 87 | 0 | 73 | 0 | 区县、变电站、线路可开放容量不足 | 800363041 | 区县、 | 变电站、 | 线路 |  | 区县、变电站、线路可开放容量不足
23368 | 武冈市 | 邓元泰供电所 | 邓元泰镇 | 邓元泰镇渔塘村 | 35kV转湾变电站 | 转木线 | 六坪#2公变 | 0 | 0 | -0.35289 | 100 | 68.7 | 0 | 11.3 | 0 | 区县、变电站、线路可开放容量不足 | 800480669 | 区县、 | 变电站、 | 线路 |  | 区县、变电站、线路可开放容量不足
23369 | 武冈市 | 邓元泰供电所 | 邓元泰镇 | 邓元泰镇沙洲村 | 35kV转湾变电站 | 转沙线 | 沙洲老屋坪公变 | 0 | 0 | -2.9754 | 200 | 0 | 0 | 160 | 0 | 区县、变电站、线路可开放容量不足 | 800363729 | 区县、 | 变电站、 | 线路 |  | 区县、变电站、线路可开放容量不足
23370 | 武冈市 | 大路坪供电所 | 水浸坪乡 | 水浸坪乡水浸坪村 | 110kV名高变电站 | 名镇Ⅰ线 | 水浸坪粮站公变 | 0 | 0 | 3.1136 | 400 | 260.075 | 0 | 59.925 | 0 | 区县、变电站可开放容量不足 | 800362771 | 区县、 | 变电站 |  |  | 区县、变电站可开放容量不足
23371 | 武冈市 | 荆竹供电所 | 迎春亭街道 | 迎春亭街道曹旗村 | 110kV方家岭变电站 | 方景线 | 二堂村赤脚冲公变 | 0 | 0 | 1.55 | 100 | 0 | 0 | 80 | 0 | 区县、变电站可开放容量不足 | 800362733 | 区县、 | 变电站 |  |  | 区县、变电站可开放容量不足
23372 | 武冈市 | 邓元泰供电所 | 邓元泰镇 | 邓元泰镇绿洲社区 | 35kV转湾变电站 | 转沙线 | 绿洲#1公变 | 0 | 0 | -2.9754 | 315 | 73.15 | 0 | 178.85 | 0 | 区县、变电站、线路可开放容量不足 | 800480668 | 区县、 | 变电站、 | 线路 |  | 区县、变电站、线路可开放容量不足
23373 | 武冈市 | 邓元泰供电所 | 邓元泰镇 | 邓元泰镇绿洲社区 | 35kV转湾变电站 | 转镇线 | 绿洲#2公变 | 0 | 0 | 4.6162 | 400 | 58.71 | 0 | 261.29 | 0 | 区县、变电站可开放容量不足 | 800363037 | 区县、 | 变电站 |  |  | 区县、变电站可开放容量不足
23374 | 武冈市 | 邓元泰供电所 | 邓元泰镇 | 邓元泰镇绿洲社区 | 35kV转湾变电站 | 转镇线 | 绿洲#3公变 | 0 | 0 | 4.6162 | 315 | 41.895 | 0 | 210.105 | 0 | 区县、变电站可开放容量不足 | 800480576 | 区县、 | 变电站 |  |  | 区县、变电站可开放容量不足
23375 | 武冈市 | 法相岩供电服务站 | 迎春亭街道 | 迎春亭街道迎春社区 | 110kV方家岭变电站 | 方丰Ⅰ线 | 荷花公园台区 | 0 | 0 | 7.177 | 400 | 25 | 0 | 295 | 0 | 区县、变电站可开放容量不足 | 800489647 | 区县、 | 变电站 |  |  | 区县、变电站可开放容量不足
23376 | 武冈市 | 法相岩供电服务站 | 迎春亭街道 | 迎春亭街道东塔社区 | 110kV方家岭变电站 | 方丰Ⅰ线 | 忠义小区公变 | 0 | 0 | 7.177 | 400 | 41 | 0 | 279 | 0 | 区县、变电站可开放容量不足 | 800363287 | 区县、 | 变电站 |  |  | 区县、变电站可开放容量不足
23377 | 武冈市 | 邓元泰供电所 | 邓元泰镇 | 邓元泰镇农家桥村 | 35kV转湾变电站 | 转木线 | 合家#2公变 | 0 | 0 | -0.35289 | 160 | 57.72 | 0 | 70.28 | 0 | 区县、变电站、线路可开放容量不足 | 800489646 | 区县、 | 变电站、 | 线路 |  | 区县、变电站、线路可开放容量不足
23378 | 武冈市 | 湾头桥供电所 | 湾头桥镇 | 湾头桥镇石覃村 | 35kV湾头桥变电站 | 湾南线 | 石覃村#3公变 | 0 | 0 | 1.5241 | 160 | 76.375 | 0 | 51.625 | 0 | 区县、变电站可开放容量不足 | 800489645 | 区县、 | 变电站 |  |  | 区县、变电站可开放容量不足
23379 | 武冈市 | 湾头桥供电所 | 水西门街道 | 水西门街道万全村 | 35kV湾头桥变电站 | 湾梁Ⅱ线 | 万全村陆角田公变 | 0 | 0 | 4.6765 | 200 | 98.77 | 0 | 61.23 | 0 | 区县、变电站可开放容量不足 | 800489648 | 区县、 | 变电站 |  |  | 区县、变电站可开放容量不足
23380 | 武冈市 | 龙江供电所 | 龙溪镇 | 龙溪镇曹家塘村 | 35kV龙江变电站 | 龙罗线 | 龙江村杉山文家公变 | 0 | 0 | 1.2743 | 100 | 0 | 0 | 80 | 0 | 区县、变电站可开放容量不足 | 800362785 | 区县、 | 变电站 |  |  | 区县、变电站可开放容量不足
23381 | 武冈市 | 荆竹供电所 | 迎春亭街道 | 迎春亭街道黄沙冲村 | 110kV工业园变电站 | 工石线 | 黄沙#1公变 | 0 | 0 | 5.059 | 100 | 0 | 0 | 80 | 0 | 区县、变电站可开放容量不足 | 800366713 | 区县、 | 变电站 |  |  | 区县、变电站可开放容量不足
23382 | 武冈市 | 荆竹供电所 | 迎春亭街道 | 迎春亭街道托坪村 | 110kV方家岭变电站 | 方景线 | 江口幼儿园门口公变 | 0 | 0 | 1.55 | 200 | 150 | 0 | 10 | 0 | 区县、变电站可开放容量不足 | 800389764 | 区县、 | 变电站 |  |  | 区县、变电站可开放容量不足
23383 | 武冈市 | 荆竹供电所 | 迎春亭街道 | 迎春亭街道托坪村 | 110kV方家岭变电站 | 方景线 | 江口山上公变 | 0 | 0 | 1.55 | 200 | 147.24 | 0 | 12.76 | 0 | 区县、变电站可开放容量不足 | 800366712 | 区县、 | 变电站 |  |  | 区县、变电站可开放容量不足
23384 | 武冈市 | 都梁供电服务站 | 水西门街道 | 水西门街道水西门社区 | 220kV赧水变电站 | 赧庆Ⅱ线 | 建设局公变 | 0 | 0 | 7.6004 | 400 | 20 | 0 | 300 | 0 | 区县、变电站可开放容量不足 | 800366705 | 区县、 | 变电站 |  |  | 区县、变电站可开放容量不足
23385 | 武冈市 | 龙江供电所 | 文坪镇 | 文坪镇安心观村 | 35kV龙江变电站 | 龙安线 | 拥护庙门前公变 | 0 | 0 | -2.2386 | 200 | 93.02 | 0 | 66.98 | 0 | 区县、变电站、线路可开放容量不足 | 800389679 | 区县、 | 变电站、 | 线路 |  | 区县、变电站、线路可开放容量不足
23386 | 武冈市 | 邓元泰供电所 | 邓元泰镇 | 邓元泰镇马梓村 | 35kV转湾变电站 | 转黄线 | 马梓双江坝公变 | 0 | 0 | 0.74657 | 160 | 0 | 0 | 128 | 0 | 区县、变电站可开放容量不足 | 800480627 | 区县、 | 变电站 |  |  | 区县、变电站可开放容量不足
23387 | 武冈市 | 湾头桥供电所 | 龙溪镇 | 龙溪镇罗岚桥村 | 35kV湾头桥变电站 | 湾城线 | 长友村#3公变 | 0 | 0 | -1.082 | 200 | 107.33 | 0 | 52.67 | 0 | 区县、变电站、线路可开放容量不足 | 800366710 | 区县、 | 变电站、 | 线路 |  | 区县、变电站、线路可开放容量不足
23388 | 武冈市 | 法相岩供电服务站 | 法相岩街道 | 法相岩街道洞庭村 | 110kV法相岩变电站 | 法工线 | 洞庭村农改变 | 0 | 0 | 5.141 | 200 | 80 | 0 | 80 | 0 | 区县、变电站可开放容量不足 | 800366701 | 区县、 | 变电站 |  |  | 区县、变电站可开放容量不足
23389 | 武冈市 | 荆竹供电所 | 迎春亭街道 | 迎春亭街道黄沙冲村 | 110kV工业园变电站 | 工石线 | 老屋村屋门前公变 | 0 | 0 | 5.059 | 200 | 42 | 0 | 118 | 0 | 区县、变电站可开放容量不足 | 800480551 | 区县、 | 变电站 |  |  | 区县、变电站可开放容量不足
23390 | 武冈市 | 法相岩供电服务站 | 法相岩街道 | 法相岩街道紫甸村 | 110kV法相岩变电站 | 法高线 | 紫甸村徐家庄公变 | 0 | 0 | 2.1607 | 400 | 105 | 0 | 215 | 0 | 区县、变电站可开放容量不足 | 800387287 | 区县、 | 变电站 |  |  | 区县、变电站可开放容量不足
23391 | 武冈市 | 荆竹供电所 | 迎春亭街道 | 迎春亭街道玄羊村 | 110kV工业园变电站 | 工石线 | 玄羊下坡园公变 | 0 | 0 | 5.059 | 200 | 199.08 | 0 | -39.08 | 0 | 区县、变电站、台区可开放容量不足 | 800390453 | 区县、 | 变电站、 |  | 台区 | 区县、变电站、台区可开放容量不足
23392 | 武冈市 | 荆竹供电所 | 迎春亭街道 | 迎春亭街道玄羊村 | 110kV工业园变电站 | 工石线 | 玄羊村园株山台区 | 0 | 0 | 5.059 | 100 | 0 | 0 | 80 | 0 | 区县、变电站可开放容量不足 | 800625668 | 区县、 | 变电站 |  |  | 区县、变电站可开放容量不足
23393 | 武冈市 | 龙江供电所 | 法相岩街道 | 法相岩街道兴隆村 | 110kV法相岩变电站 | 法扣线 | 兴隆村#1公变 | 0 | 0 | 1.212 | 315 | 69.96 | 0 | 182.04 | 0 | 区县、变电站可开放容量不足 | 800370991 | 区县、 | 变电站 |  |  | 区县、变电站可开放容量不足
23394 | 武冈市 | 邓元泰供电所 | 邓元泰镇 | 邓元泰镇渡头桥村 | 220kV赧水变电站 | 赧转线 | 渡头桥公变 | 0 | 0 | 6.4033 | 200 | 36 | 0 | 124 | 0 | 区县、变电站可开放容量不足 | 800390452 | 区县、 | 变电站 |  |  | 区县、变电站可开放容量不足
23395 | 武冈市 | 邓元泰供电所 | 邓元泰镇 | 邓元泰镇凤溪村 | 220kV赧水变电站 | 赧转线 | 凤溪#2公变 | 0 | 0 | 6.4033 | 100 | 63 | 0 | 17 | 0 | 区县、变电站可开放容量不足 | 800370993 | 区县、 | 变电站 |  |  | 区县、变电站可开放容量不足
23396 | 武冈市 | 邓元泰供电所 | 邓元泰镇 | 邓元泰镇华塘村 | 35kV转湾变电站 | 转黄线 | 华塘#3公变 | 0 | 0 | 0.74657 | 200 | 79.995 | 0 | 80.005 | 0 | 区县、变电站可开放容量不足 | 4312231905173680 | 区县、 | 变电站 |  |  | 区县、变电站可开放容量不足
23397 | 武冈市 | 邓元泰供电所 | 邓元泰镇 | 邓元泰镇山口村 | 220kV赧水变电站 | 赧踏Ⅱ线 | 鳌鱼山公变 | 0 | 0 | 2.4668 | 200 | 0 | 0 | 160 | 0 | 区县、变电站可开放容量不足 | 800390454 | 区县、 | 变电站 |  |  | 区县、变电站可开放容量不足
23398 | 武冈市 | 邓元泰供电所 | 辕门口街道 | 辕门口街道革新村 | 220kV赧水变电站 | 赧转线 | 革新#2公变 | 0 | 0 | 6.4033 | 100 | 75.925 | 0 | 4.075 | 0 | 区县、变电站可开放容量不足 | 800390451 | 区县、 | 变电站 |  |  | 区县、变电站可开放容量不足
23399 | 武冈市 | 龙江供电所 | 文坪镇 | 文坪镇安心观村 | 35kV龙江变电站 | 龙安线 | 拥护村公变 | 0 | 0 | -2.2386 | 100 | 30 | 0 | 50 | 0 | 区县、变电站、线路可开放容量不足 | 800385364 | 区县、 | 变电站、 | 线路 |  | 区县、变电站、线路可开放容量不足
23400 | 武冈市 | 龙江供电所 | 法相岩街道 | 法相岩街道玉龙社区 | 35kV龙江变电站 | 龙安线 | 长界岭公变 | 0 | 0 | -2.2386 | 50 | 33 | 0 | 7 | 0 | 区县、变电站、线路可开放容量不足 | 800387296 | 区县、 | 变电站、 | 线路 |  | 区县、变电站、线路可开放容量不足
23401 | 武冈市 | 龙江供电所 | 文坪镇 | 文坪镇遐富村 | 35kV龙江变电站 | 龙安线 | 新联宜家公变 | 0 | 0 | -2.2386 | 315 | 188.43 | 0 | 63.57 | 0 | 区县、变电站、线路可开放容量不足 | 800365651 | 区县、 | 变电站、 | 线路 |  | 区县、变电站、线路可开放容量不足
23402 | 武冈市 | 龙江供电所 | 文坪镇 | 文坪镇遐富村 | 35kV龙江变电站 | 龙安线 | 新联高家公变 | 0 | 0 | -2.2386 | 200 | 79.27 | 0 | 80.73 | 0 | 区县、变电站、线路可开放容量不足 | 800387297 | 区县、 | 变电站、 | 线路 |  | 区县、变电站、线路可开放容量不足
23403 | 武冈市 | 邓元泰供电所 | 邓元泰镇 | 邓元泰镇沙洲村 | 35kV转湾变电站 | 转沙线 | 沙洲大何家公变 | 0 | 0 | -2.9754 | 200 | 114.945 | 0 | 45.055 | 0 | 区县、变电站、线路可开放容量不足 | 800387293 | 区县、 | 变电站、 | 线路 |  | 区县、变电站、线路可开放容量不足
23404 | 武冈市 | 邓元泰供电所 | 邓元泰镇 | 邓元泰镇农家桥村 | 35kV转湾变电站 | 转木线 | 农家长院子公变 | 0 | 0 | -0.35289 | 100 | 66.8 | 0 | 13.2 | 0 | 区县、变电站、线路可开放容量不足 | 800387294 | 区县、 | 变电站、 | 线路 |  | 区县、变电站、线路可开放容量不足
23405 | 武冈市 | 湾头桥供电所 | 迎春亭街道 | 迎春亭街道栗塘村 | 110kV方家岭变电站 | 方新Ⅰ线 | 栗塘村堆子塘公变 | 0 | 0 | 3.9967 | 100 | 60.09 | 0 | 19.91 | 0 | 区县、变电站可开放容量不足 | 800387295 | 区县、 | 变电站 |  |  | 区县、变电站可开放容量不足
23406 | 武冈市 | 龙江供电所 | 文坪镇 | 文坪镇双龙兴村 | 35kV龙江变电站 | 龙矿线 | 陶家长丘公变 | 0 | 0 | 1.0797 | 100 | 0 | 0 | 80 | 0 | 区县、变电站可开放容量不足 | 800390963 | 区县、 | 变电站 |  |  | 区县、变电站可开放容量不足
23407 | 武冈市 | 龙江供电所 | 文坪镇 | 文坪镇安心观村 | 35kV龙江变电站 | 龙安线 | 拥护村江边公变 | 0 | 0 | -2.2386 | 200 | 0 | 0 | 160 | 0 | 区县、变电站、线路可开放容量不足 | 800390449 | 区县、 | 变电站、 | 线路 |  | 区县、变电站、线路可开放容量不足
23408 | 武冈市 | 龙江供电所 | 龙溪镇 | 龙溪镇塘田村 | 35kV龙江变电站 | 龙矿线 | 塘田村#1公变 | 0 | 0 | 1.0797 | 200 | 62 | 0 | 98 | 0 | 区县、变电站可开放容量不足 | 800390450 | 区县、 | 变电站 |  |  | 区县、变电站可开放容量不足
23409 | 武冈市 | 湾头桥供电所 | 水西门街道 | 水西门街道枧道村 | 220kV赧水变电站 | 赧新Ⅰ线 | 枧道村卫生院公变 | 0 | 0 | 1.7928 | 100 | 0 | 0 | 80 | 0 | 区县、变电站可开放容量不足 | 800389682 | 区县、 | 变电站 |  |  | 区县、变电站可开放容量不足
23410 | 武冈市 | 都梁供电服务站 | 辕门口街道 | 辕门口街道水云社区 | 220kV赧水变电站 | 赧旱II线 | 霞飞小区变 | 0 | 0 | 7.274 | 315 | 8 | 0 | 244 | 0 | 区县、变电站可开放容量不足 | 800370960 | 区县、 | 变电站 |  |  | 区县、变电站可开放容量不足
23411 | 武冈市 | 都梁供电服务站 | 辕门口街道 | 辕门口街道水云社区 | 220kV赧水变电站 | 赧旱II线 | 南苑小区2#公变 | 0 | 0 | 7.274 | 400 | 0 | 0 | 320 | 0 | 区县、变电站可开放容量不足 | 800370953 | 区县、 | 变电站 |  |  | 区县、变电站可开放容量不足
23412 | 武冈市 | 都梁供电服务站 | 水西门街道 | 水西门街道富田村 | 220kV赧水变电站 | 赧庆Ⅰ线 | 信用联社公变台区 | 0 | 0 | 7.346 | 200 | 0 | 0 | 160 | 0 | 区县、变电站可开放容量不足 | 800370955 | 区县、 | 变电站 |  |  | 区县、变电站可开放容量不足
23413 | 武冈市 | 都梁供电服务站 | 辕门口街道 | 辕门口街道鳌山社区 | 220kV赧水变电站 | 赧旱II线 | 牛厂街公变 | 0 | 0 | 7.274 | 315 | 0 | 0 | 252 | 0 | 区县、变电站可开放容量不足 | 800370981 | 区县、 | 变电站 |  |  | 区县、变电站可开放容量不足
23414 | 武冈市 | 都梁供电服务站 | 辕门口街道 | 辕门口街道石牌坊社区 | 220kV赧水变电站 | 赧旱II线 | 戴家园公变 | 0 | 0 | 7.274 | 315 | 0 | 0 | 252 | 0 | 区县、变电站可开放容量不足 | 800393758 | 区县、 | 变电站 |  |  | 区县、变电站可开放容量不足
23415 | 武冈市 | 都梁供电服务站 | 辕门口街道 | 辕门口街道鳌山社区 | 220kV赧水变电站 | 赧旱I线 | 攀龙桥公变 | 0 | 0 | 7.4053 | 315 | 0 | 0 | 252 | 0 | 区县、变电站可开放容量不足 | 800370984 | 区县、 | 变电站 |  |  | 区县、变电站可开放容量不足
23416 | 武冈市 | 都梁供电服务站 | 辕门口街道 | 辕门口街道石牌坊社区 | 220kV赧水变电站 | 赧旱II线 | 设计院公变 | 0 | 0 | 7.274 | 315 | 0 | 0 | 252 | 0 | 区县、变电站可开放容量不足 | 800370982 | 区县、 | 变电站 |  |  | 区县、变电站可开放容量不足
23417 | 武冈市 | 都梁供电服务站 | 辕门口街道 | 辕门口街道旱西门社区 | 220kV赧水变电站 | 赧旱I线 | 所内公变 | 0 | 0 | 7.4053 | 400 | 0 | 0 | 320 | 0 | 区县、变电站可开放容量不足 | 800387292 | 区县、 | 变电站 |  |  | 区县、变电站可开放容量不足
23418 | 武冈市 | 都梁供电服务站 | 辕门口街道 | 辕门口街道资南村 | 110kV法相岩变电站 | 法旱线 | 资南村1#公变 | 0 | 0 | 5.9219 | 315 | 90 | 0 | 162 | 0 | 区县、变电站可开放容量不足 | 800387291 | 区县、 | 变电站 |  |  | 区县、变电站可开放容量不足
23419 | 武冈市 | 都梁供电服务站 | 辕门口街道 | 辕门口街道水云社区 | 220kV赧水变电站 | 赧旱II线 | 环卫站台区 | 0 | 0 | 7.274 | 315 | 0 | 0 | 252 | 0 | 区县、变电站可开放容量不足 | 800387290 | 区县、 | 变电站 |  |  | 区县、变电站可开放容量不足
23420 | 武冈市 | 都梁供电服务站 | 辕门口街道 | 辕门口街道资南村 | 110kV法相岩变电站 | 法旱线 | 资南村2#公变 | 0 | 0 | 5.9219 | 400 | 80 | 0 | 240 | 0 | 区县、变电站可开放容量不足 | 4307230505005190 | 区县、 | 变电站 |  |  | 区县、变电站可开放容量不足
23421 | 武冈市 | 都梁供电服务站 | 辕门口街道 | 辕门口街道旱西门社区 | 220kV赧水变电站 | 赧旱II线 | 十中公变 | 0 | 0 | 7.274 | 200 | 0 | 0 | 160 | 0 | 区县、变电站可开放容量不足 | 800370950 | 区县、 | 变电站 |  |  | 区县、变电站可开放容量不足
23422 | 武冈市 | 都梁供电服务站 | 辕门口街道 | 辕门口街道旱西门社区 | 220kV赧水变电站 | 赧旱II线 | 校场坪2#公变 | 0 | 0 | 7.274 | 315 | 74.25 | 0 | 177.75 | 0 | 区县、变电站可开放容量不足 | 800392831 | 区县、 | 变电站 |  |  | 区县、变电站可开放容量不足
23423 | 武冈市 | 都梁供电服务站 | 辕门口街道 | 辕门口街道旱西门社区 | 220kV赧水变电站 | 赧旱I线 | 旱西门公变 | 0 | 0 | 7.4053 | 200 | 0 | 0 | 160 | 0 | 区县、变电站可开放容量不足 | 800374666 | 区县、 | 变电站 |  |  | 区县、变电站可开放容量不足
23424 | 武冈市 | 都梁供电服务站 | 辕门口街道 | 辕门口街道城南村 | 110kV法相岩变电站 | 法旱线 | 马口塘公变 | 0 | 0 | 5.9219 | 200 | 0 | 0 | 160 | 0 | 区县、变电站可开放容量不足 | 800374667 | 区县、 | 变电站 |  |  | 区县、变电站可开放容量不足
23425 | 武冈市 | 都梁供电服务站 | 辕门口街道 | 辕门口街道革新村 | 220kV赧水变电站 | 赧旱I线 | 革新#0公变 | 0 | 0 | 7.4053 | 315 | 25 | 0 | 227 | 0 | 区县、变电站可开放容量不足 | 800496342 | 区县、 | 变电站 |  |  | 区县、变电站可开放容量不足
23426 | 武冈市 | 都梁供电服务站 | 辕门口街道 | 辕门口街道旱西门社区 | 220kV赧水变电站 | 赧旱II线 | 新房产局公变 | 0 | 0 | 7.274 | 315 | 0 | 0 | 252 | 0 | 区县、变电站可开放容量不足 | 800370957 | 区县、 | 变电站 |  |  | 区县、变电站可开放容量不足
23427 | 武冈市 | 都梁供电服务站 | 法相岩街道 | 法相岩街道法相岩社区 | 220kV赧水变电站 | 赧旱II线 | 木材公司公变 | 0 | 0 | 7.274 | 400 | 0 | 0 | 320 | 0 | 区县、变电站可开放容量不足 | 800387288 | 区县、 | 变电站 |  |  | 区县、变电站可开放容量不足
23428 | 武冈市 | 都梁供电服务站 | 辕门口街道 | 辕门口街道石牌坊社区 | 220kV赧水变电站 | 赧旱II线 | 太平门公变 | 0 | 0 | 7.274 | 200 | 0 | 0 | 160 | 0 | 区县、变电站可开放容量不足 | 4312231105081400 | 区县、 | 变电站 |  |  | 区县、变电站可开放容量不足
23429 | 武冈市 | 都梁供电服务站 | 辕门口街道 | 辕门口街道石牌坊社区 | 220kV赧水变电站 | 赧旱II线 | 总工会公变 | 0 | 0 | 7.274 | 315 | 0 | 0 | 252 | 0 | 区县、变电站可开放容量不足 | 800387289 | 区县、 | 变电站 |  |  | 区县、变电站可开放容量不足
23430 | 武冈市 | 都梁供电服务站 | 辕门口街道 | 辕门口街道鳌山社区 | 220kV赧水变电站 | 赧旱II线 | 乔家湾公变 | 0 | 0 | 7.274 | 400 | 0 | 0 | 320 | 0 | 区县、变电站可开放容量不足 | 800365652 | 区县、 | 变电站 |  |  | 区县、变电站可开放容量不足
23431 | 武冈市 | 邓元泰供电所 | 辕门口街道 | 辕门口街道革新村 | 220kV赧水变电站 | 赧转线 | 革新#3公变 | 0 | 0 | 6.4033 | 200 | 89.315 | 0 | 70.685 | 0 | 区县、变电站可开放容量不足 | 800389748 | 区县、 | 变电站 |  |  | 区县、变电站可开放容量不足
23432 | 武冈市 | 邓元泰供电所 | 邓元泰镇 | 邓元泰镇凤溪村 | 35kV转湾变电站 | 转岚线 | 龙家冲公变 | 0 | 0 | 6.6841 | 100 | 30 | 0 | 50 | 0 | 区县、变电站可开放容量不足 | 800887066 | 区县、 | 变电站 |  |  | 区县、变电站可开放容量不足
23433 | 武冈市 | 邓元泰供电所 | 邓元泰镇 | 邓元泰镇凤溪村 | 220kV赧水变电站 | 赧转线 | 林家冲公变 | 0 | 0 | 6.4033 | 80 | 30 | 0 | 34 | 0 | 区县、变电站可开放容量不足 | 800366716 | 区县、 | 变电站 |  |  | 区县、变电站可开放容量不足
23434 | 武冈市 | 邓元泰供电所 | 邓元泰镇 | 邓元泰镇山岚村 | 35kV转湾变电站 | 转岚线 | 山岚#2公变 | 0 | 0 | 6.6841 | 200 | 50 | 0 | 110 | 0 | 区县、变电站可开放容量不足 | 800366699 | 区县、 | 变电站 |  |  | 区县、变电站可开放容量不足
23435 | 武冈市 | 邓元泰供电所 | 邓元泰镇 | 邓元泰镇渔塘村 | 35kV转湾变电站 | 转岚线 | 渔塘#2公变 | 0 | 0 | 6.6841 | 200 | 0 | 0 | 160 | 0 | 区县、变电站可开放容量不足 | 800369852 | 区县、 | 变电站 |  |  | 区县、变电站可开放容量不足
23436 | 武冈市 | 邓元泰供电所 | 邓元泰镇 | 邓元泰镇天心桥村 | 220kV赧水变电站 | 赧威线 | 天心#2公变 | 0 | 0 | 3.2307 | 100 | 20 | 0 | 60 | 0 | 区县、变电站可开放容量不足 | 800366697 | 区县、 | 变电站 |  |  | 区县、变电站可开放容量不足
23437 | 武冈市 | 邓元泰供电所 | 邓元泰镇 | 邓元泰镇渔塘村 | 35kV转湾变电站 | 转岚线 | 渔塘#1公变 | 0 | 0 | 6.6841 | 315 | 0 | 0 | 252 | 0 | 区县、变电站可开放容量不足 | 800586749 | 区县、 | 变电站 |  |  | 区县、变电站可开放容量不足
23438 | 武冈市 | 龙江供电所 | 文坪镇 | 文坪镇幸福村 | 35kV龙江变电站 | 龙安线 | 花园村委公变 | 0 | 0 | -2.2386 | 100 | 0 | 0 | 80 | 0 | 区县、变电站、线路可开放容量不足 | 800370986 | 区县、 | 变电站、 | 线路 |  | 区县、变电站、线路可开放容量不足
23439 | 武冈市 | 龙江供电所 | 文坪镇 | 文坪镇安心观村 | 35kV龙江变电站 | 龙安线 | 拥坪村#1公变 | 0 | 0 | -2.2386 | 400 | 245.64 | 0 | 74.36 | 0 | 区县、变电站、线路可开放容量不足 | 4310232405088540 | 区县、 | 变电站、 | 线路 |  | 区县、变电站、线路可开放容量不足
23440 | 武冈市 | 龙江供电所 | 文坪镇 | 文坪镇安心观村 | 35kV龙江变电站 | 龙安线 | 拥坪村#3公变 | 0 | 0 | -2.2386 | 100 | 45 | 0 | 35 | 0 | 区县、变电站、线路可开放容量不足 | 800393092 | 区县、 | 变电站、 | 线路 |  | 区县、变电站、线路可开放容量不足
23441 | 武冈市 | 龙江供电所 | 文坪镇 | 文坪镇幸福村 | 35kV龙江变电站 | 龙安线 | 花园村#1公变 | 0 | 0 | -2.2386 | 200 | 77 | 0 | 83 | 0 | 区县、变电站、线路可开放容量不足 | 800587426 | 区县、 | 变电站、 | 线路 |  | 区县、变电站、线路可开放容量不足
23442 | 武冈市 | 龙江供电所 | 文坪镇 | 文坪镇三联村 | 35kV龙江变电站 | 龙安线 | 三联幸家公变 | 0 | 0 | -2.2386 | 100 | 68 | 0 | 12 | 0 | 区县、变电站、线路可开放容量不足 | 800495835 | 区县、 | 变电站、 | 线路 |  | 区县、变电站、线路可开放容量不足
23443 | 武冈市 | 龙江供电所 | 龙溪镇 | 龙溪镇大塘村 | 110kV法相岩变电站 | 法罗线 | 大塘村鞠家公变 | 0 | 0 | 0.13156 | 400 | 312.13 | 0 | 7.87 | 0 | 区县、变电站可开放容量不足 | 800357827 | 区县、 | 变电站 |  |  | 区县、变电站可开放容量不足
23444 | 武冈市 | 龙江供电所 | 龙溪镇 | 龙溪镇曹家塘村 | 35kV龙江变电站 | 龙罗线 | 大坪村#1公变 | 0 | 0 | 1.2743 | 160 | 91.4 | 0 | 36.6 | 0 | 区县、变电站可开放容量不足 | 800367317 | 区县、 | 变电站 |  |  | 区县、变电站可开放容量不足
23445 | 武冈市 | 龙江供电所 | 龙溪镇 | 龙溪镇塘田村 | 35kV龙江变电站 | 龙矿线 | 塘田村#2公变 | 0 | 0 | 1.0797 | 200 | 24.75 | 0 | 135.25 | 0 | 区县、变电站可开放容量不足 | 800363740 | 区县、 | 变电站 |  |  | 区县、变电站可开放容量不足
23446 | 武冈市 | 龙江供电所 | 龙溪镇 | 龙溪镇塘田村 | 35kV龙江变电站 | 龙矿线 | 龙田村岔路口公变 | 0 | 0 | 1.0797 | 315 | 249 | 0 | 3 | 0 | 区县、变电站可开放容量不足 | 800361725 | 区县、 | 变电站 |  |  | 区县、变电站可开放容量不足
23447 | 武冈市 | 龙江供电所 | 文坪镇 | 文坪镇黄泥坳村 | 35kV龙江变电站 | 龙矿线 | 肖华团公变 | 0 | 0 | 1.0797 | 200 | 145 | 0 | 15 | 0 | 区县、变电站可开放容量不足 | 800509354 | 区县、 | 变电站 |  |  | 区县、变电站可开放容量不足
23448 | 武冈市 | 法相岩供电服务站 | 迎春亭街道 | 迎春亭街道东塔社区 | 110kV方家岭变电站 | 方丰Ⅰ线 | 东塔路2#公变 | 0 | 0 | 7.177 | 315 | 36.855 | 0 | 215.145 | 0 | 区县、变电站可开放容量不足 | 800361723 | 区县、 | 变电站 |  |  | 区县、变电站可开放容量不足
23449 | 武冈市 | 法相岩供电服务站 | 迎春亭街道 | 迎春亭街道王城社区 | 110kV方家岭变电站 | 方丰Ⅰ线 | 国税局变 | 0 | 0 | 7.177 | 400 | 0 | 0 | 320 | 0 | 区县、变电站可开放容量不足 | 800509356 | 区县、 | 变电站 |  |  | 区县、变电站可开放容量不足
23450 | 武冈市 | 法相岩供电服务站 | 迎春亭街道 | 迎春亭街道金明村 | 110kV方家岭变电站 | 方头线 | 石坪农改#2变 | 0 | 0 | 7.3443 | 200 | 32.34 | 0 | 127.66 | 0 | 区县、变电站可开放容量不足 | 800361741 | 区县、 | 变电站 |  |  | 区县、变电站可开放容量不足
23451 | 武冈市 | 司马冲供电所 | 文坪镇 | 文坪镇孔家团村 | 35kV龙江变电站 | 龙司线 | 立新村#3公变 | 0 | 0 | 3.6459 | 100 | 0 | 0 | 80 | 0 | 区县、变电站可开放容量不足 | 800505465 | 区县、 | 变电站 |  |  | 区县、变电站可开放容量不足
23452 | 武冈市 | 司马冲供电所 | 文坪镇 | 文坪镇孔家团村 | 35kV龙江变电站 | 龙司线 | 立新村#1公变 | 0 | 0 | 3.6459 | 200 | 54.14 | 0 | 105.86 | 0 | 区县、变电站可开放容量不足 | 800509357 | 区县、 | 变电站 |  |  | 区县、变电站可开放容量不足
23453 | 武冈市 | 司马冲供电所 | 文坪镇 | 文坪镇孔家团村 | 35kV龙江变电站 | 龙司线 | 立新村#2公变 | 0 | 0 | 3.6459 | 100 | 0 | 0 | 80 | 0 | 区县、变电站可开放容量不足 | 800509355 | 区县、 | 变电站 |  |  | 区县、变电站可开放容量不足
23454 | 武冈市 | 龙江供电所 | 龙溪镇 | 龙溪镇塘田村 | 35kV龙江变电站 | 龙矿线 | 龙田村玫瑰田公变 | 0 | 0 | 1.0797 | 400 | 259.475 | 0 | 60.525 | 0 | 区县、变电站可开放容量不足 | 800509358 | 区县、 | 变电站 |  |  | 区县、变电站可开放容量不足
23455 | 武冈市 | 司马冲供电所 | 文坪镇 | 文坪镇尖峰村 | 35kV龙江变电站 | 龙司线 | 高塘村#1公变 | 0 | 0 | 3.6459 | 80 | 37.48 | 0 | 26.52 | 0 | 区县、变电站可开放容量不足 | 800473044 | 区县、 | 变电站 |  |  | 区县、变电站可开放容量不足
23456 | 武冈市 | 司马冲供电所 | 文坪镇 | 文坪镇尖峰村 | 35kV龙江变电站 | 龙司线 | 高塘村#2公变 | 0 | 0 | 3.6459 | 200 | 34.58 | 0 | 125.42 | 0 | 区县、变电站可开放容量不足 | 800497518 | 区县、 | 变电站 |  |  | 区县、变电站可开放容量不足
23457 | 武冈市 | 龙江供电所 | 龙溪镇 | 龙溪镇曹家塘村 | 35kV龙江变电站 | 龙罗线 | 大坪村#2公变 | 0 | 0 | 1.2743 | 100 | 79.04 | 0 | 0.96 | 0 | 区县、变电站可开放容量不足 | 800498081 | 区县、 | 变电站 |  |  | 区县、变电站可开放容量不足
23458 | 武冈市 | 荆竹供电所 | 迎春亭街道 | 迎春亭街道高船岭村 | 110kV工业园变电站 | 工石线 | 高船#2公变 | 0 | 0 | 5.059 | 100 | 59.58 | 0 | 20.42 | 0 | 区县、变电站可开放容量不足 | 800473045 | 区县、 | 变电站 |  |  | 区县、变电站可开放容量不足
23459 | 武冈市 | 荆竹供电所 | 迎春亭街道 | 迎春亭街道双峰村 | 110kV方家岭变电站 | 方景线 | 双峰村西冲台区公变 | 0 | 0 | 1.55 | 200 | 0 | 0 | 160 | 0 | 区县、变电站可开放容量不足 | 800362500 | 区县、 | 变电站 |  |  | 区县、变电站可开放容量不足
23460 | 武冈市 | 荆竹供电所 | 迎春亭街道 | 迎春亭街道高船岭村 | 110kV工业园变电站 | 工石线 | 高船#1公变 | 0 | 0 | 5.059 | 100 | 0 | 0 | 80 | 0 | 区县、变电站可开放容量不足 | 800498080 | 区县、 | 变电站 |  |  | 区县、变电站可开放容量不足
23461 | 武冈市 | 荆竹供电所 | 迎春亭街道 | 迎春亭街道双峰村 | 110kV方家岭变电站 | 方景线 | 小山村田心庙公变台区 | 0 | 0 | 1.55 | 200 | 158.2 | 0 | 1.8 | 0 | 区县、变电站可开放容量不足 | 800498575 | 区县、 | 变电站 |  |  | 区县、变电站可开放容量不足
23462 | 武冈市 | 荆竹供电所 | 迎春亭街道 | 迎春亭街道高船岭村 | 110kV工业园变电站 | 工石线 | 大井村桐木岭农改变 | 0 | 0 | 5.059 | 100 | 33 | 0 | 47 | 0 | 区县、变电站可开放容量不足 | 800361726 | 区县、 | 变电站 |  |  | 区县、变电站可开放容量不足
23463 | 武冈市 | 荆竹供电所 | 迎春亭街道 | 迎春亭街道高船岭村 | 110kV工业园变电站 | 工石线 | 大井村村口公变 | 0 | 0 | 5.059 | 50 | 0 | 0 | 40 | 0 | 区县、变电站可开放容量不足 | 800472955 | 区县、 | 变电站 |  |  | 区县、变电站可开放容量不足
23464 | 武冈市 | 荆竹供电所 | 迎春亭街道 | 迎春亭街道高船岭村 | 110kV工业园变电站 | 工石线 | 黄头村树山里公变 | 0 | 0 | 5.059 | 100 | 0 | 0 | 80 | 0 | 区县、变电站可开放容量不足 | 800369510 | 区县、 | 变电站 |  |  | 区县、变电站可开放容量不足
23465 | 武冈市 | 荆竹供电所 | 迎春亭街道 | 迎春亭街道高船岭村 | 110kV工业园变电站 | 工石线 | 黄头村庾家坪公变 | 0 | 0 | 5.059 | 50 | 25 | 0 | 15 | 0 | 区县、变电站可开放容量不足 | 800498162 | 区县、 | 变电站 |  |  | 区县、变电站可开放容量不足
23466 | 武冈市 | 荆竹供电所 | 荆竹铺镇 | 荆竹铺镇平原社区 | 110kV李家坪变电站 | 李镇线 | 燕冲村王燕冲公变 | 0 | 0 | 1.829 | 200 | 36.68 | 0 | 123.32 | 0 | 区县、变电站可开放容量不足 | 800498576 | 区县、 | 变电站 |  |  | 区县、变电站可开放容量不足
23467 | 武冈市 | 荆竹供电所 | 迎春亭街道 | 迎春亭街道水乐村 | 110kV工业园变电站 | 工石线 | 水乐村龙柱岭公变 | 0 | 0 | 5.059 | 200 | 144 | 0 | 16 | 0 | 区县、变电站可开放容量不足 | 800362474 | 区县、 | 变电站 |  |  | 区县、变电站可开放容量不足
23468 | 武冈市 | 荆竹供电所 | 迎春亭街道 | 迎春亭街道曹旗村 | 110kV方家岭变电站 | 方景线 | 曹旗村杨家塘公变台区 | 0 | 0 | 1.55 | 200 | 22 | 0 | 138 | 0 | 区县、变电站可开放容量不足 | 800361728 | 区县、 | 变电站 |  |  | 区县、变电站可开放容量不足
23469 | 武冈市 | 荆竹供电所 | 迎春亭街道 | 迎春亭街道福溪村 | 110kV工业园变电站 | 工石线 | 白溪村#1公变 | 0 | 0 | 5.059 | 200 | 127.95 | 0 | 32.05 | 0 | 区县、变电站可开放容量不足 | 800361729 | 区县、 | 变电站 |  |  | 区县、变电站可开放容量不足
23470 | 武冈市 | 荆竹供电所 | 迎春亭街道 | 迎春亭街道石羊村 | 110kV工业园变电站 | 工石线 | 拦马河电站公变 | 0 | 0 | 5.059 | 200 | 90.5 | 0 | 69.5 | 0 | 区县、变电站可开放容量不足 | 800504880 | 区县、 | 变电站 |  |  | 区县、变电站可开放容量不足
23471 | 武冈市 | 荆竹供电所 | 迎春亭街道 | 迎春亭街道水乐村 | 110kV工业园变电站 | 工石线 | 水乐村军山岭台区公变 | 0 | 0 | 5.059 | 100 | 70.8 | 0 | 9.2 | 0 | 区县、变电站可开放容量不足 | 800511090 | 区县、 | 变电站 |  |  | 区县、变电站可开放容量不足
23472 | 武冈市 | 法相岩供电服务站 | 法相岩街道 | 法相岩街道红星村 | 110kV工业园变电站 | 工春线 | 红星村四清井公变 | 0 | 0 | 7.0349 | 400 | 241 | 0 | 79 | 0 | 区县、变电站可开放容量不足 | 800504881 | 区县、 | 变电站 |  |  | 区县、变电站可开放容量不足
23473 | 武冈市 | 荆竹供电所 | 迎春亭街道 | 迎春亭街道双峰村 | 110kV方家岭变电站 | 方景线 | 双峰村邓家台区公变 | 0 | 0 | 1.55 | 100 | 0 | 0 | 80 | 0 | 区县、变电站可开放容量不足 | 800584827 | 区县、 | 变电站 |  |  | 区县、变电站可开放容量不足
23474 | 武冈市 | 荆竹供电所 | 迎春亭街道 | 迎春亭街道黄沙冲村 | 110kV工业园变电站 | 工石线 | 黄沙#2公变 | 0 | 0 | 5.059 | 200 | 65 | 0 | 95 | 0 | 区县、变电站可开放容量不足 | 4306231405027740 | 区县、 | 变电站 |  |  | 区县、变电站可开放容量不足
23475 | 武冈市 | 荆竹供电所 | 迎春亭街道 | 迎春亭街道石羊村 | 110kV工业园变电站 | 工石线 | 石羊龙山变压器 | 0 | 0 | 5.059 | 100 | 0 | 0 | 80 | 0 | 区县、变电站可开放容量不足 | 800369509 | 区县、 | 变电站 |  |  | 区县、变电站可开放容量不足
23476 | 武冈市 | 荆竹供电所 | 迎春亭街道 | 迎春亭街道双峰村 | 110kV方家岭变电站 | 方景线 | 双峰村朱家台区公变 | 0 | 0 | 1.55 | 200 | 61.3 | 0 | 98.7 | 0 | 区县、变电站可开放容量不足 | 800532680 | 区县、 | 变电站 |  |  | 区县、变电站可开放容量不足
23477 | 武冈市 | 荆竹供电所 | 迎春亭街道 | 迎春亭街道双峰村 | 110kV方家岭变电站 | 方景线 | 双峰村艾家台区公变 | 0 | 0 | 1.55 | 100 | 26.78 | 0 | 53.22 | 0 | 区县、变电站可开放容量不足 | 4308230505000190 | 区县、 | 变电站 |  |  | 区县、变电站可开放容量不足
23478 | 武冈市 | 荆竹供电所 | 迎春亭街道 | 迎春亭街道福溪村 | 110kV工业园变电站 | 工石线 | 景福村栗山园公变台区 | 0 | 0 | 5.059 | 200 | 21.8 | 0 | 138.2 | 0 | 区县、变电站可开放容量不足 | 800587153 | 区县、 | 变电站 |  |  | 区县、变电站可开放容量不足
23479 | 武冈市 | 荆竹供电所 | 迎春亭街道 | 迎春亭街道高船岭村 | 110kV工业园变电站 | 工石线 | 黄头村沙子塘公变 | 0 | 0 | 5.059 | 200 | 40 | 0 | 120 | 0 | 区县、变电站可开放容量不足 | 800584828 | 区县、 | 变电站 |  |  | 区县、变电站可开放容量不足
23480 | 武冈市 | 荆竹供电所 | 迎春亭街道 | 迎春亭街道黄沙冲村 | 110kV工业园变电站 | 工石线 | 老屋村石塘公变 | 0 | 0 | 5.059 | 100 | 0 | 0 | 80 | 0 | 区县、变电站可开放容量不足 | 800361733 | 区县、 | 变电站 |  |  | 区县、变电站可开放容量不足
23481 | 武冈市 | 荆竹供电所 | 荆竹铺镇 | 荆竹铺镇三元桥村 | 110kV工业园变电站 | 工石线 | 玄羊村张家塘公变台区 | 0 | 0 | 5.059 | 200 | 97 | 0 | 63 | 0 | 区县、变电站可开放容量不足 | 4306231405016870 | 区县、 | 变电站 |  |  | 区县、变电站可开放容量不足
23482 | 武冈市 | 荆竹供电所 | 马坪乡 | 马坪乡团圆村 | 110kV李家坪变电站 | 李田线 | 石塘村#1公变 | 0 | 0 | -1.3832 | 100 | 71.81 | 0 | 8.19 | 0 | 区县、变电站、线路可开放容量不足 | 800585084 | 区县、 | 变电站、 | 线路 |  | 区县、变电站、线路可开放容量不足
23483 | 武冈市 | 荆竹供电所 | 迎春亭街道 | 迎春亭街道福溪村 | 110kV工业园变电站 | 工石线 | 景福村青山头公变台区 | 0 | 0 | 5.059 | 100 | 0 | 0 | 80 | 0 | 区县、变电站可开放容量不足 | 800537565 | 区县、 | 变电站 |  |  | 区县、变电站可开放容量不足
23484 | 武冈市 | 大路坪供电所 | 水浸坪乡 | 水浸坪乡隆兴村 | 35kV大路坪变电站 | 大水线 | 隆兴村#1公变 | 0 | 0 | 2.0242 | 100 | 0 | 0 | 80 | 0 | 区县、变电站可开放容量不足 | 800361736 | 区县、 | 变电站 |  |  | 区县、变电站可开放容量不足
23485 | 武冈市 | 大路坪供电所 | 水浸坪乡 | 水浸坪乡贺东村 | 110kV名高变电站 | 名天线 | 贺东豪它岩公变 | 0 | 0 | 3.6948 | 200 | 123.64 | 0 | 36.36 | 0 | 区县、变电站可开放容量不足 | 800500276 | 区县、 | 变电站 |  |  | 区县、变电站可开放容量不足
23486 | 武冈市 | 大路坪供电所 | 水浸坪乡 | 水浸坪乡隆兴村 | 35kV大路坪变电站 | 大水线 | 隆兴村#2公变 | 0 | 0 | 2.0242 | 100 | 77.39 | 0 | 2.61 | 0 | 区县、变电站可开放容量不足 | 800585085 | 区县、 | 变电站 |  |  | 区县、变电站可开放容量不足
23487 | 武冈市 | 大路坪供电所 | 水浸坪乡 | 水浸坪乡峦山村 | 35kV大路坪变电站 | 大水线 | 峦山#1公变 | 0 | 0 | 2.0242 | 200 | 42 | 0 | 118 | 0 | 区县、变电站可开放容量不足 | 800531835 | 区县、 | 变电站 |  |  | 区县、变电站可开放容量不足
23488 | 武冈市 | 大路坪供电所 | 水浸坪乡 | 水浸坪乡贺东村 | 110kV名高变电站 | 名天线 | 贺东棉花赊公变 | 0 | 0 | 3.6948 | 100 | 27.5 | 0 | 52.5 | 0 | 区县、变电站可开放容量不足 | 800471910 | 区县、 | 变电站 |  |  | 区县、变电站可开放容量不足
23489 | 武冈市 | 大路坪供电所 | 水浸坪乡 | 水浸坪乡峦山村 | 35kV大路坪变电站 | 大水线 | 峦山#2公变 | 0 | 0 | 2.0242 | 160 | 126.43 | 0 | 1.57 | 0 | 区县、变电站可开放容量不足 | 800367313 | 区县、 | 变电站 |  |  | 区县、变电站可开放容量不足
23490 | 武冈市 | 大路坪供电所 | 水浸坪乡 | 水浸坪乡仁堂村 | 35kV大路坪变电站 | 大水线 | 仁堂村#1公变 | 0 | 0 | 2.0242 | 100 | 60.27 | 0 | 19.73 | 0 | 区县、变电站可开放容量不足 | 800474532 | 区县、 | 变电站 |  |  | 区县、变电站可开放容量不足
23491 | 武冈市 | 大路坪供电所 | 水浸坪乡 | 水浸坪乡仁堂村 | 110kV名高变电站 | 名镇Ⅰ线 | 仁堂村#2公变 | 0 | 0 | 3.1136 | 200 | 141.575 | 0 | 18.425 | 0 | 区县、变电站可开放容量不足 | 800367253 | 区县、 | 变电站 |  |  | 区县、变电站可开放容量不足
23492 | 武冈市 | 大路坪供电所 | 水浸坪乡 | 水浸坪乡黄菜村 | 110kV名高变电站 | 名天线 | 黄菜蛇山塘公变 | 0 | 0 | 3.6948 | 200 | 145 | 0 | 15 | 0 | 区县、变电站可开放容量不足 | 800544372 | 区县、 | 变电站 |  |  | 区县、变电站可开放容量不足
23493 | 武冈市 | 大路坪供电所 | 水浸坪乡 | 水浸坪乡石林村 | 35kV大路坪变电站 | 大水线 | 石林村#1公变 | 0 | 0 | 2.0242 | 200 | 76.57 | 0 | 83.43 | 0 | 区县、变电站可开放容量不足 | 800357821 | 区县、 | 变电站 |  |  | 区县、变电站可开放容量不足
23494 | 武冈市 | 大路坪供电所 | 水浸坪乡 | 水浸坪乡黄菜村 | 110kV名高变电站 | 名天线 | 黄菜石壳里公变 | 0 | 0 | 3.6948 | 160 | 0 | 0 | 128 | 0 | 区县、变电站可开放容量不足 | 800519995 | 区县、 | 变电站 |  |  | 区县、变电站可开放容量不足
23495 | 武冈市 | 大路坪供电所 | 水浸坪乡 | 水浸坪乡黄菜村 | 110kV名高变电站 | 名天线 | 黄菜石家岭公变 | 0 | 0 | 3.6948 | 200 | 0 | 0 | 160 | 0 | 区县、变电站可开放容量不足 | 800520533 | 区县、 | 变电站 |  |  | 区县、变电站可开放容量不足
23496 | 武冈市 | 大路坪供电所 | 水浸坪乡 | 水浸坪乡双虎村 | 35kV大路坪变电站 | 大水线 | 桐木村公变 | 0 | 0 | 2.0242 | 100 | 65 | 0 | 15 | 0 | 区县、变电站可开放容量不足 | 800363739 | 区县、 | 变电站 |  |  | 区县、变电站可开放容量不足
23497 | 武冈市 | 大路坪供电所 | 水浸坪乡 | 水浸坪乡双虎村 | 110kV名高变电站 | 名镇Ⅰ线 | 双虎村公变 | 0 | 0 | 3.1136 | 100 | 0 | 0 | 80 | 0 | 区县、变电站可开放容量不足 | 800500275 | 区县、 | 变电站 |  |  | 区县、变电站可开放容量不足
23498 | 武冈市 | 大路坪供电所 | 水浸坪乡 | 水浸坪乡高霞村 | 110kV名高变电站 | 名镇Ⅰ线 | 高霞村公变 | 0 | 0 | 3.1136 | 200 | 159.835 | 0 | 0.165 | 0 | 区县、变电站可开放容量不足 | 800440187 | 区县、 | 变电站 |  |  | 区县、变电站可开放容量不足
23499 | 武冈市 | 大路坪供电所 | 水浸坪乡 | 水浸坪乡大山村 | 110kV名高变电站 | 名天线 | 大山村#2公变 | 0 | 0 | 3.6948 | 50 | 40 | 0 | 0 | 0 | 区县、变电站、台区可开放容量不足 | 800362541 | 区县、 | 变电站、 |  | 台区 | 区县、变电站、台区可开放容量不足
23500 | 武冈市 | 大路坪供电所 | 水浸坪乡 | 水浸坪乡隆兴村 | 35kV大路坪变电站 | 大水线 | 小田村公变 | 0 | 0 | 2.0242 | 200 | 128.38 | 0 | 31.62 | 0 | 区县、变电站可开放容量不足 | 800520532 | 区县、 | 变电站 |  |  | 区县、变电站可开放容量不足
23501 | 武冈市 | 法相岩供电服务站 | 法相岩街道 | 法相岩街道南塔村 | 110kV法相岩变电站 | 法工线 | 王光荣公变 | 0 | 0 | 5.141 | 400 | 141 | 0 | 179 | 0 | 区县、变电站可开放容量不足 | 800367312 | 区县、 | 变电站 |  |  | 区县、变电站可开放容量不足
23502 | 武冈市 | 邓家铺供电所 | 邓家铺镇 | 邓家铺镇小康村 | 110kV名高变电站 | 名新线 | 白杨村道光垅公变 | 0 | 0 | 4.9155 | 200 | 0 | 0 | 160 | 0 | 区县、变电站可开放容量不足 | 800519994 | 区县、 | 变电站 |  |  | 区县、变电站可开放容量不足
23503 | 武冈市 | 邓家铺供电所 | 邓家铺镇 | 邓家铺镇双桥村 | 110kV名高变电站 | 名凤线 | 双桥毕家公变 | 0 | 0 | 7.1225 | 200 | 132.4 | 0 | 27.6 | 0 | 区县、变电站可开放容量不足 | 800520929 | 区县、 | 变电站 |  |  | 区县、变电站可开放容量不足
23504 | 武冈市 | 邓家铺供电所 | 邓家铺镇 | 邓家铺镇名利村 | 110kV名高变电站 | 名新线 | 双龙朱家冲公变 | 0 | 0 | 4.9155 | 100 | 0 | 0 | 80 | 0 | 区县、变电站可开放容量不足 | 800520928 | 区县、 | 变电站 |  |  | 区县、变电站可开放容量不足
23505 | 武冈市 | 邓家铺供电所 | 邓家铺镇 | 邓家铺镇小康村 | 110kV名高变电站 | 名新线 | 井龙石壳上公变 | 0 | 0 | 4.9155 | 100 | 0 | 0 | 80 | 0 | 区县、变电站可开放容量不足 | 800358824 | 区县、 | 变电站 |  |  | 区县、变电站可开放容量不足
23506 | 武冈市 | 邓家铺供电所 | 邓家铺镇 | 邓家铺镇岩口村 | 35kV邓家铺变电站 | 邓水线 | 岩口孙家公变 | 0 | 0 | 4.0766 | 400 | 218.6 | 0 | 101.4 | 0 | 区县、变电站可开放容量不足 | 800357822 | 区县、 | 变电站 |  |  | 区县、变电站可开放容量不足
23507 | 武冈市 | 邓家铺供电所 | 邓家铺镇 | 邓家铺镇白水村 | 110kV名高变电站 | 名新线 | 新坪村三叉口公变 | 0 | 0 | 4.9155 | 100 | 50 | 0 | 30 | 0 | 区县、变电站可开放容量不足 | 800396391 | 区县、 | 变电站 |  |  | 区县、变电站可开放容量不足
23508 | 武冈市 | 邓家铺供电所 | 邓家铺镇 | 邓家铺镇小康村 | 110kV名高变电站 | 名新线 | 其林村公变 | 0 | 0 | 4.9155 | 200 | 136.16 | 0 | 23.84 | 0 | 区县、变电站可开放容量不足 | 800396390 | 区县、 | 变电站 |  |  | 区县、变电站可开放容量不足
23509 | 武冈市 | 邓家铺供电所 | 邓家铺镇 | 邓家铺镇小康村 | 110kV名高变电站 | 名新线 | 白杨村牛里山公变 | 0 | 0 | 4.9155 | 200 | 25 | 0 | 135 | 0 | 区县、变电站可开放容量不足 | 800396392 | 区县、 | 变电站 |  |  | 区县、变电站可开放容量不足
23510 | 武冈市 | 邓家铺供电所 | 邓家铺镇 | 邓家铺镇白水村 | 110kV名高变电站 | 名新线 | 托里#1公变 | 0 | 0 | 4.9155 | 100 | 0 | 0 | 80 | 0 | 区县、变电站可开放容量不足 | 800396393 | 区县、 | 变电站 |  |  | 区县、变电站可开放容量不足
23511 | 武冈市 | 邓家铺供电所 | 邓家铺镇 | 邓家铺镇三和村 | 110kV名高变电站 | 名凤线 | 才山村#3公变 | 0 | 0 | 7.1225 | 200 | 0 | 0 | 160 | 0 | 区县、变电站可开放容量不足 | 800384248 | 区县、 | 变电站 |  |  | 区县、变电站可开放容量不足
23512 | 武冈市 | 邓家铺供电所 | 邓家铺镇 | 邓家铺镇白水村 | 110kV名高变电站 | 名新线 | 白水公变 | 0 | 0 | 4.9155 | 100 | 63.25 | 0 | 16.75 | 0 | 区县、变电站可开放容量不足 | 801161057 | 区县、 | 变电站 |  |  | 区县、变电站可开放容量不足
23513 | 武冈市 | 邓家铺供电所 | 邓家铺镇 | 邓家铺镇白水村 | 110kV名高变电站 | 名新线 | 托里村#2公变 | 0 | 0 | 4.9155 | 200 | 155.18 | 0 | 4.82 | 0 | 区县、变电站可开放容量不足 | 800367358 | 区县、 | 变电站 |  |  | 区县、变电站可开放容量不足
23514 | 武冈市 | 邓家铺供电所 | 邓家铺镇 | 邓家铺镇名利村 | 110kV名高变电站 | 名新线 | 双龙稠木塘公变 | 0 | 0 | 4.9155 | 200 | 0 | 0 | 160 | 0 | 区县、变电站可开放容量不足 | 800367256 | 区县、 | 变电站 |  |  | 区县、变电站可开放容量不足
23515 | 武冈市 | 邓家铺供电所 | 邓家铺镇 | 邓家铺镇杨木村 | 110kV名高变电站 | 名新线 | 杨木村部公变 | 0 | 0 | 4.9155 | 200 | 160 | 0 | 0 | 0 | 区县、变电站、台区可开放容量不足 | 4306231805004520 | 区县、 | 变电站、 |  | 台区 | 区县、变电站、台区可开放容量不足
23516 | 武冈市 | 邓家铺供电所 | 邓家铺镇 | 邓家铺镇白水村 | 110kV名高变电站 | 名新线 | 新坪村雪果山公变 | 0 | 0 | 4.9155 | 160 | 30 | 0 | 98 | 0 | 区县、变电站可开放容量不足 | 800367255 | 区县、 | 变电站 |  |  | 区县、变电站可开放容量不足
23517 | 武冈市 | 邓家铺供电所 | 邓家铺镇 | 邓家铺镇双桥村 | 110kV名高变电站 | 名新线 | 双桥大凰公变 | 0 | 0 | 4.9155 | 200 | 97.86 | 0 | 62.14 | 0 | 区县、变电站可开放容量不足 | 800674796 | 区县、 | 变电站 |  |  | 区县、变电站可开放容量不足
23518 | 武冈市 | 邓家铺供电所 | 邓家铺镇 | 邓家铺镇小康村 | 110kV名高变电站 | 名新线 | 井龙井家垅公变 | 0 | 0 | 4.9155 | 200 | 142.82 | 0 | 17.18 | 0 | 区县、变电站可开放容量不足 | 800477935 | 区县、 | 变电站 |  |  | 区县、变电站可开放容量不足
23519 | 武冈市 | 邓家铺供电所 | 邓家铺镇 | 邓家铺镇三和村 | 110kV名高变电站 | 名凤线 | 瓜界村公变 | 0 | 0 | 7.1225 | 100 | 0 | 0 | 80 | 0 | 区县、变电站可开放容量不足 | 800367259 | 区县、 | 变电站 |  |  | 区县、变电站可开放容量不足
23520 | 武冈市 | 邓家铺供电所 | 邓家铺镇 | 邓家铺镇名利村 | 110kV名高变电站 | 名新线 | 双龙祝家院子公变 | 0 | 0 | 4.9155 | 200 | 24.75 | 0 | 135.25 | 0 | 区县、变电站可开放容量不足 | 800367252 | 区县、 | 变电站 |  |  | 区县、变电站可开放容量不足
23521 | 武冈市 | 邓家铺供电所 | 邓家铺镇 | 邓家铺镇新风村 | 110kV名高变电站 | 名凤线 | 东风土家桥公变 | 0 | 0 | 7.1225 | 200 | 0 | 0 | 160 | 0 | 区县、变电站可开放容量不足 | 800536361 | 区县、 | 变电站 |  |  | 区县、变电站可开放容量不足
23522 | 武冈市 | 邓家铺供电所 | 邓家铺镇 | 邓家铺镇名利村 | 110kV名高变电站 | 名新线 | 名利国河坝公变 | 0 | 0 | 4.9155 | 100 | 33.25 | 0 | 46.75 | 0 | 区县、变电站可开放容量不足 | 800638554 | 区县、 | 变电站 |  |  | 区县、变电站可开放容量不足
23523 | 武冈市 | 邓家铺供电所 | 邓家铺镇 | 邓家铺镇新风村 | 35kV邓家铺变电站 | 邓水线 | 东风徐家庙公变 | 0 | 0 | 4.0766 | 400 | 266.505 | 0 | 53.495 | 0 | 区县、变电站可开放容量不足 | 800422355 | 区县、 | 变电站 |  |  | 区县、变电站可开放容量不足
23524 | 武冈市 | 邓家铺供电所 | 邓家铺镇 | 邓家铺镇新风村 | 35kV邓家铺变电站 | 邓水线 | 新桥村公变 | 0 | 0 | 4.0766 | 200 | 0 | 0 | 160 | 0 | 区县、变电站可开放容量不足 | 800367258 | 区县、 | 变电站 |  |  | 区县、变电站可开放容量不足
23525 | 武冈市 | 邓家铺供电所 | 邓家铺镇 | 邓家铺镇岩口村 | 110kV名高变电站 | 名凤线 | 岩口石坑上公变 | 0 | 0 | 7.1225 | 100 | 76 | 0 | 4 | 0 | 区县、变电站可开放容量不足 | 4307231005020300 | 区县、 | 变电站 |  |  | 区县、变电站可开放容量不足
23526 | 武冈市 | 邓家铺供电所 | 邓家铺镇 | 邓家铺镇名利村 | 110kV名高变电站 | 名新线 | 名利冷冷塘公变 | 0 | 0 | 4.9155 | 100 | 80 | 0 | 0 | 0 | 区县、变电站、台区可开放容量不足 | 800367354 | 区县、 | 变电站、 |  | 台区 | 区县、变电站、台区可开放容量不足
23527 | 武冈市 | 邓家铺供电所 | 双牌镇 | 双牌镇浩山村 | 35kV邓家铺变电站 | 邓镇线 | 云雾村#2公变 | 0 | 0 | 0.18879 | 100 | 0 | 0 | 80 | 0 | 区县、变电站可开放容量不足 | 800367359 | 区县、 | 变电站 |  |  | 区县、变电站可开放容量不足
23528 | 武冈市 | 邓家铺供电所 | 双牌镇 | 双牌镇长乐村 | 35kV邓家铺变电站 | 邓双线 | 长塘村#2公变 | 0 | 0 | -2.1247 | 200 | 0 | 0 | 160 | 0 | 区县、变电站、线路可开放容量不足 | 4307231005019650 | 区县、 | 变电站、 | 线路 |  | 区县、变电站、线路可开放容量不足
23529 | 武冈市 | 邓家铺供电所 | 双牌镇 | 双牌镇清和社区 | 35kV邓家铺变电站 | 邓双线 | 清和村#1公变 | 0 | 0 | -2.1247 | 200 | 120.5 | 0 | 39.5 | 0 | 区县、变电站、线路可开放容量不足 | 800571949 | 区县、 | 变电站、 | 线路 |  | 区县、变电站、线路可开放容量不足
23530 | 武冈市 | 邓家铺供电所 | 双牌镇 | 双牌镇栗山社区 | 35kV邓家铺变电站 | 邓双线 | 山塘村外片公变 | 0 | 0 | -2.1247 | 200 | 136 | 0 | 24 | 0 | 区县、变电站、线路可开放容量不足 | 4307231005016460 | 区县、 | 变电站、 | 线路 |  | 区县、变电站、线路可开放容量不足
23531 | 武冈市 | 邓家铺供电所 | 双牌镇 | 双牌镇清和社区 | 35kV邓家铺变电站 | 邓双线 | 双凤村公变 | 0 | 0 | -2.1247 | 100 | 55.575 | 0 | 24.425 | 0 | 区县、变电站、线路可开放容量不足 | 800571950 | 区县、 | 变电站、 | 线路 |  | 区县、变电站、线路可开放容量不足
23532 | 武冈市 | 邓家铺供电所 | 双牌镇 | 双牌镇栗山社区 | 35kV邓家铺变电站 | 邓双线 | 栗山村栗山#４公变 | 0 | 0 | -2.1247 | 100 | 116.68 | 0 | -36.68 | 0 | 区县、变电站、线路、台区可开放容量不足 | 800375357 | 区县、 | 变电站、 | 线路、 | 台区 | 区县、变电站、线路、台区可开放容量不足
23533 | 武冈市 | 邓家铺供电所 | 邓家铺镇 | 邓家铺镇石龙兴村 | 35kV邓家铺变电站 | 邓双线 | 永兴公变 | 0 | 0 | -2.1247 | 200 | 0 | 0 | 160 | 0 | 区县、变电站、线路可开放容量不足 | 800375356 | 区县、 | 变电站、 | 线路 |  | 区县、变电站、线路可开放容量不足
23534 | 武冈市 | 邓家铺供电所 | 双牌镇 | 双牌镇四龙村 | 35kV邓家铺变电站 | 邓双线 | 四龙村公变 | 0 | 0 | -2.1247 | 200 | 151.55 | 0 | 8.45 | 0 | 区县、变电站、线路可开放容量不足 | 800399263 | 区县、 | 变电站、 | 线路 |  | 区县、变电站、线路可开放容量不足
23535 | 武冈市 | 邓家铺供电所 | 双牌镇 | 双牌镇长乐村 | 35kV邓家铺变电站 | 邓双线 | 长塘村#1公变 | 0 | 0 | -2.1247 | 200 | 0 | 0 | 160 | 0 | 区县、变电站、线路可开放容量不足 | 800375352 | 区县、 | 变电站、 | 线路 |  | 区县、变电站、线路可开放容量不足
23536 | 武冈市 | 邓家铺供电所 | 双牌镇 | 双牌镇清和社区 | 35kV邓家铺变电站 | 邓双线 | 清和村#2公变 | 0 | 0 | -2.1247 | 400 | 39.3 | 0 | 280.7 | 0 | 区县、变电站、线路可开放容量不足 | 800399262 | 区县、 | 变电站、 | 线路 |  | 区县、变电站、线路可开放容量不足
23537 | 武冈市 | 邓家铺供电所 | 双牌镇 | 双牌镇米山村 | 35kV邓家铺变电站 | 邓双线 | 米山村公变 | 0 | 0 | -2.1247 | 100 | 27 | 0 | 53 | 0 | 区县、变电站、线路可开放容量不足 | 800399267 | 区县、 | 变电站、 | 线路 |  | 区县、变电站、线路可开放容量不足
23538 | 武冈市 | 邓家铺供电所 | 邓家铺镇 | 邓家铺镇大田村 | 35kV邓家铺变电站 | 邓双线 | 大田村#1公变 | 0 | 0 | -2.1247 | 315 | 192.62 | 0 | 59.38 | 0 | 区县、变电站、线路可开放容量不足 | 800557726 | 区县、 | 变电站、 | 线路 |  | 区县、变电站、线路可开放容量不足
23539 | 武冈市 | 邓家铺供电所 | 双牌镇 | 双牌镇长乐村 | 35kV邓家铺变电站 | 邓镇线 | 众乐桃李坪公变 | 0 | 0 | 0.18879 | 200 | 0 | 0 | 160 | 0 | 区县、变电站可开放容量不足 | 800358823 | 区县、 | 变电站 |  |  | 区县、变电站可开放容量不足
23540 | 武冈市 | 邓家铺供电所 | 双牌镇 | 双牌镇马形村 | 35kV邓家铺变电站 | 邓双线 | 马形村公变 | 0 | 0 | -2.1247 | 200 | 50 | 0 | 110 | 0 | 区县、变电站、线路可开放容量不足 | 800544373 | 区县、 | 变电站、 | 线路 |  | 区县、变电站、线路可开放容量不足
23541 | 武冈市 | 邓家铺供电所 | 双牌镇 | 双牌镇长乐村 | 35kV邓家铺变电站 | 邓镇线 | 众乐孝谷坪公变 | 0 | 0 | 0.18879 | 200 | 0 | 0 | 160 | 0 | 区县、变电站可开放容量不足 | 800631235 | 区县、 | 变电站 |  |  | 区县、变电站可开放容量不足
23542 | 武冈市 | 邓家铺供电所 | 双牌镇 | 双牌镇浩山村 | 35kV邓家铺变电站 | 邓镇线 | 浩山村2#公变 | 0 | 0 | 0.18879 | 100 | 75.33 | 0 | 4.67 | 0 | 区县、变电站可开放容量不足 | 800358333 | 区县、 | 变电站 |  |  | 区县、变电站可开放容量不足
23543 | 武冈市 | 邓家铺供电所 | 双牌镇 | 双牌镇浩山村 | 35kV邓家铺变电站 | 邓镇线 | 浩山村#1公变 | 0 | 0 | 0.18879 | 125 | 0 | 0 | 100 | 0 | 区县、变电站可开放容量不足 | 800358334 | 区县、 | 变电站 |  |  | 区县、变电站可开放容量不足
23544 | 武冈市 | 邓家铺供电所 | 双牌镇 | 双牌镇浩山村 | 35kV邓家铺变电站 | 邓镇线 | 云雾村#1公变 | 0 | 0 | 0.18879 | 200 | 0 | 0 | 160 | 0 | 区县、变电站可开放容量不足 | 800357474 | 区县、 | 变电站 |  |  | 区县、变电站可开放容量不足
23545 | 武冈市 | 湾头桥供电所 | 湾头桥镇 | 湾头桥镇湾头桥社区 | 35kV湾头桥变电站 | 湾镇线 | 合龙村#2公变 | 0 | 0 | 0.74402 | 315 | 78.485 | 0 | 173.515 | 0 | 区县、变电站可开放容量不足 | 800621848 | 区县、 | 变电站 |  |  | 区县、变电站可开放容量不足
23546 | 武冈市 | 湾头桥供电所 | 湾头桥镇 | 湾头桥镇泻油村 | 35kV湾头桥变电站 | 湾镇线 | 湾头桥#1公变 | 0 | 0 | 0.74402 | 400 | 0 | 0 | 320 | 0 | 区县、变电站可开放容量不足 | 800621847 | 区县、 | 变电站 |  |  | 区县、变电站可开放容量不足
23547 | 武冈市 | 湾头桥供电所 | 湾头桥镇 | 湾头桥镇湾头桥社区 | 35kV湾头桥变电站 | 湾镇线 | 湾头桥#2公变 | 0 | 0 | 0.74402 | 315 | 0 | 0 | 252 | 0 | 区县、变电站可开放容量不足 | 800363248 | 区县、 | 变电站 |  |  | 区县、变电站可开放容量不足
23548 | 武冈市 | 湾头桥供电所 | 湾头桥镇 | 湾头桥镇湾头桥社区 | 35kV湾头桥变电站 | 湾镇线 | 湾头桥#3公变 | 0 | 0 | 0.74402 | 315 | 139.7 | 0 | 112.3 | 0 | 区县、变电站可开放容量不足 | 800652453 | 区县、 | 变电站 |  |  | 区县、变电站可开放容量不足
23549 | 武冈市 | 法相岩供电服务站 | 迎春亭街道 | 迎春亭街道新东村 | 110kV方家岭变电站 | 方北线 | 新东农改变 | 0 | 0 | 6.2524 | 125 | 0 | 0 | 100 | 0 | 区县、变电站可开放容量不足 | 800367356 | 区县、 | 变电站 |  |  | 区县、变电站可开放容量不足
23550 | 武冈市 | 法相岩供电服务站 | 迎春亭街道 | 迎春亭街道新东村 | 110kV方家岭变电站 | 方丰Ⅱ线 | 万康医院公变 | 0 | 0 | 7.53 | 315 | 0 | 0 | 252 | 0 | 区县、变电站可开放容量不足 | 800367314 | 区县、 | 变电站 |  |  | 区县、变电站可开放容量不足
23551 | 武冈市 | 邓元泰供电所 | 邓元泰镇 | 邓元泰镇周塘村 | 35kV转湾变电站 | 转木线 | 周塘#1公变 | 0 | 0 | -0.35289 | 200 | 0 | 0 | 160 | 0 | 区县、变电站、线路可开放容量不足 | 800367365 | 区县、 | 变电站、 | 线路 |  | 区县、变电站、线路可开放容量不足
23552 | 武冈市 | 邓元泰供电所 | 邓元泰镇 | 邓元泰镇周塘村 | 35kV转湾变电站 | 转木线 | 周塘村#2公变 | 0 | 0 | -0.35289 | 200 | 136.02 | 0 | 23.98 | 0 | 区县、变电站、线路可开放容量不足 | 800367315 | 区县、 | 变电站、 | 线路 |  | 区县、变电站、线路可开放容量不足
23553 | 武冈市 | 邓元泰供电所 | 邓元泰镇 | 邓元泰镇木瓜桥村 | 35kV转湾变电站 | 转沙线 | 木瓜#1公变 | 0 | 0 | -2.9754 | 200 | 0 | 0 | 160 | 0 | 区县、变电站、线路可开放容量不足 | 4304242805192560 | 区县、 | 变电站、 | 线路 |  | 区县、变电站、线路可开放容量不足
23554 | 武冈市 | 邓元泰供电所 | 邓元泰镇 | 邓元泰镇木瓜桥村 | 35kV转湾变电站 | 转沙线 | 木瓜#3公变 | 0 | 0 | -2.9754 | 100 | 0 | 0 | 80 | 0 | 区县、变电站、线路可开放容量不足 | 800587154 | 区县、 | 变电站、 | 线路 |  | 区县、变电站、线路可开放容量不足
23555 | 武冈市 | 邓元泰供电所 | 邓元泰镇 | 邓元泰镇渔塘村 | 35kV转湾变电站 | 转木线 | 六坪#1公变 | 0 | 0 | -0.35289 | 100 | 52 | 0 | 28 | 0 | 区县、变电站、线路可开放容量不足 | 800585578 | 区县、 | 变电站、 | 线路 |  | 区县、变电站、线路可开放容量不足
23556 | 武冈市 | 邓元泰供电所 | 邓元泰镇 | 邓元泰镇周塘村 | 35kV转湾变电站 | 转木线 | 周塘#3公变 | 0 | 0 | -0.35289 | 200 | 56.56 | 0 | 103.44 | 0 | 区县、变电站、线路可开放容量不足 | 800357475 | 区县、 | 变电站、 | 线路 |  | 区县、变电站、线路可开放容量不足
23557 | 武冈市 | 都梁供电服务站 | 法相岩街道 | 法相岩街道梯云社区 | 110kV法相岩变电站 | 法乐Ⅰ线 | 肖家坝2#公变 | 0 | 0 | 7.0575 | 315 | 30 | 0 | 222 | 0 | 区县、变电站可开放容量不足 | 800358707 | 区县、 | 变电站 |  |  | 区县、变电站可开放容量不足
23558 | 武冈市 | 都梁供电服务站 | 法相岩街道 | 法相岩街道玉龙社区 | 110kV法相岩变电站 | 法乐Ⅰ线 | 玉龙北路公变 | 0 | 0 | 7.0575 | 400 | 0 | 0 | 320 | 0 | 区县、变电站可开放容量不足 | 800389341 | 区县、 | 变电站 |  |  | 区县、变电站可开放容量不足
23559 | 武冈市 | 都梁供电服务站 | 法相岩街道 | 法相岩街道梯云社区 | 110kV法相岩变电站 | 法乐Ⅰ线 | 沿河路公变 | 0 | 0 | 7.0575 | 315 | 0 | 0 | 252 | 0 | 区县、变电站可开放容量不足 | 800379709 | 区县、 | 变电站 |  |  | 区县、变电站可开放容量不足
23560 | 武冈市 | 都梁供电服务站 | 迎春亭街道 | 迎春亭街道王城社区 | 110kV法相岩变电站 | 法乐Ⅱ线 | 南站2#公变 | 0 | 0 | 7.6624 | 315 | 0 | 0 | 252 | 0 | 区县、变电站可开放容量不足 | 800358348 | 区县、 | 变电站 |  |  | 区县、变电站可开放容量不足
23561 | 武冈市 | 法相岩供电服务站 | 迎春亭街道 | 迎春亭街道东塔社区 | 110kV方家岭变电站 | 方丰Ⅰ线 | 东塔西路公变 | 0 | 0 | 7.177 | 315 | 15 | 0 | 237 | 0 | 区县、变电站可开放容量不足 | 800399700 | 区县、 | 变电站 |  |  | 区县、变电站可开放容量不足
23562 | 武冈市 | 都梁供电服务站 | 水西门街道 | 水西门街道普岭社区 | 220kV赧水变电站 | 赧庆Ⅰ线 | 普岭路4#公变 | 0 | 0 | 7.346 | 315 | 76 | 0 | 176 | 0 | 区县、变电站可开放容量不足 | 800472542 | 区县、 | 变电站 |  |  | 区县、变电站可开放容量不足
23563 | 武冈市 | 都梁供电服务站 | 水西门街道 | 水西门街道普岭社区 | 220kV赧水变电站 | 赧庆Ⅰ线 | 人寿保险公司变 | 0 | 0 | 7.346 | 315 | 0 | 0 | 252 | 0 | 区县、变电站可开放容量不足 | 800399922 | 区县、 | 变电站 |  |  | 区县、变电站可开放容量不足
23564 | 武冈市 | 法相岩供电服务站 | 迎春亭街道 | 迎春亭街道王城社区 | 110kV方家岭变电站 | 方丰Ⅰ线 | 建材I变台区 | 0 | 0 | 7.177 | 315 | 13 | 0 | 239 | 0 | 区县、变电站可开放容量不足 | 800357160 | 区县、 | 变电站 |  |  | 区县、变电站可开放容量不足
23565 | 武冈市 | 都梁供电服务站 | 水西门 | 水西门街道普岭社区 | 220kV赧水变电站 | 赧庆Ⅰ线 | 普岭路3#公变 | 0 | 0 | 7.346 | 400 | 11 | 0 | 309 | 0 | 区县、变电站可开放容量不足 | 800472461 | 区县、 | 变电站 |  |  | 区县、变电站可开放容量不足
23566 | 武冈市 | 法相岩供电服务站 | 迎春亭街道 | 迎春亭街道王城社区 | 110kV方家岭变电站 | 方丰Ⅰ线 | 建材城2#公变 | 0 | 0 | 7.177 | 315 | 0 | 0 | 252 | 0 | 区县、变电站可开放容量不足 | 800399756 | 区县、 | 变电站 |  |  | 区县、变电站可开放容量不足
23567 | 武冈市 | 都梁供电服务站 | 迎春亭街道 | 迎春亭街道东塔社区 | 110kV方家岭变电站 | 方侃Ⅰ线 | 东方幼儿园公变 | 0 | 0 | 7.6324 | 315 | 30 | 0 | 222 | 0 | 区县、变电站可开放容量不足 | 800399888 | 区县、 | 变电站 |  |  | 区县、变电站可开放容量不足
23568 | 武冈市 | 都梁供电服务站 | 水西门街道 | 水西门街道普岭社区 | 220kV赧水变电站 | 赧庆Ⅰ线 | 普岭路2#公变 | 0 | 0 | 7.346 | 400 | 30 | 0 | 290 | 0 | 区县、变电站可开放容量不足 | 800537979 | 区县、 | 变电站 |  |  | 区县、变电站可开放容量不足
23569 | 武冈市 | 都梁供电服务站 | 水西门街道 | 水西门街道陶侃社区 | 220kV赧水变电站 | 赧庆Ⅰ线 | 陶侃西路公变 | 0 | 0 | 7.346 | 315 | 0 | 0 | 252 | 0 | 区县、变电站可开放容量不足 | 800537980 | 区县、 | 变电站 |  |  | 区县、变电站可开放容量不足
23570 | 武冈市 | 都梁供电服务站 | 水西门街道 | 水西门街道陶侃社区 | 220kV赧水变电站 | 赧庆Ⅰ线 | 银羊宾馆公变 | 0 | 0 | 7.346 | 400 | 0 | 0 | 320 | 0 | 区县、变电站可开放容量不足 | 800367329 | 区县、 | 变电站 |  |  | 区县、变电站可开放容量不足
23571 | 武冈市 | 都梁供电服务站 | 水西门街道 | 水西门街道普岭社区 | 220kV赧水变电站 | 赧庆Ⅰ线 | 湘水人家公变 | 0 | 0 | 7.346 | 400 | 13 | 0 | 307 | 0 | 区县、变电站可开放容量不足 | 800523646 | 区县、 | 变电站 |  |  | 区县、变电站可开放容量不足
23572 | 武冈市 | 都梁供电服务站 | 水西门街道 | 水西门街道普岭社区 | 220kV赧水变电站 | 赧庆Ⅰ线 | 普岭路1#公变 | 0 | 0 | 7.346 | 200 | 0 | 0 | 160 | 0 | 区县、变电站可开放容量不足 | 800362570 | 区县、 | 变电站 |  |  | 区县、变电站可开放容量不足
23573 | 武冈市 | 都梁供电服务站 | 迎春亭街道 | 迎春亭街道王城社区 | 110kV方家岭变电站 | 方侃Ⅰ线 | 新华书店公变 | 0 | 0 | 7.6324 | 315 | 0 | 0 | 252 | 0 | 区县、变电站可开放容量不足 | 4301242605055460 | 区县、 | 变电站 |  |  | 区县、变电站可开放容量不足
23574 | 武冈市 | 都梁供电服务站 | 水西门街道 | 水西门街道陶侃社区 | 110kV方家岭变电站 | 方侃Ⅰ线 | 陶侃路公变 | 0 | 0 | 7.6324 | 400 | 0 | 0 | 320 | 0 | 区县、变电站可开放容量不足 | 800361550 | 区县、 | 变电站 |  |  | 区县、变电站可开放容量不足
23575 | 武冈市 | 都梁供电服务站 | 迎春亭街道 | 迎春亭街道东塔社区 | 110kV方家岭变电站 | 方侃Ⅰ线 | 司法局宿舍公变 | 0 | 0 | 7.6324 | 315 | 0 | 0 | 252 | 0 | 区县、变电站可开放容量不足 | 800533498 | 区县、 | 变电站 |  |  | 区县、变电站可开放容量不足
23576 | 武冈市 | 都梁供电服务站 | 辕门口街道 | 辕门口街道水云社区 | 110kV方家岭变电站 | 方侃Ⅰ线 | 粮贸公变 | 0 | 0 | 7.6324 | 200 | 0 | 0 | 160 | 0 | 区县、变电站可开放容量不足 | 800367344 | 区县、 | 变电站 |  |  | 区县、变电站可开放容量不足
23577 | 武冈市 | 法相岩供电服务站 | 迎春亭街道 | 迎春亭街道新东村 | 110kV方家岭变电站 | 方丰Ⅱ线 | 桃李园台区 | 0 | 0 | 7.53 | 315 | 0 | 0 | 252 | 0 | 区县、变电站可开放容量不足 | 800505806 | 区县、 | 变电站 |  |  | 区县、变电站可开放容量不足
23578 | 武冈市 | 邓元泰供电所 | 邓元泰镇 | 邓元泰镇圳源村 | 35kV转湾变电站 | 转黄线 | 板塘农机站公变 | 0 | 0 | 0.74657 | 400 | 279.11 | 0 | 40.89 | 0 | 区县、变电站可开放容量不足 | 800533916 | 区县、 | 变电站 |  |  | 区县、变电站可开放容量不足
23579 | 武冈市 | 邓元泰供电所 | 邓元泰镇 | 邓元泰镇江塘村 | 35kV转湾变电站 | 转黄线 | 江塘老乡政府公变 | 0 | 0 | 0.74657 | 200 | 30 | 0 | 130 | 0 | 区县、变电站可开放容量不足 | 800367343 | 区县、 | 变电站 |  |  | 区县、变电站可开放容量不足
23580 | 武冈市 | 邓元泰供电所 | 邓元泰镇 | 邓元泰镇伦道村 | 220kV赧水变电站 | 赧踏Ⅱ线 | 伦道方刘家公变 | 0 | 0 | 2.4668 | 200 | 0 | 0 | 160 | 0 | 区县、变电站可开放容量不足 | 800505807 | 区县、 | 变电站 |  |  | 区县、变电站可开放容量不足
23581 | 武冈市 | 邓元泰供电所 | 邓元泰镇 | 邓元泰镇清溪村 | 220kV赧水变电站 | 赧踏Ⅱ线 | 清溪村#1公变 | 0 | 0 | 2.4668 | 100 | 68.49 | 0 | 11.51 | 0 | 区县、变电站可开放容量不足 | 800505808 | 区县、 | 变电站 |  |  | 区县、变电站可开放容量不足
23582 | 武冈市 | 邓元泰供电所 | 邓元泰镇 | 邓元泰镇华塘村 | 35kV转湾变电站 | 转黄线 | 石盘#1公变 | 0 | 0 | 0.74657 | 400 | 302.6 | 0 | 17.4 | 0 | 区县、变电站可开放容量不足 | 800367333 | 区县、 | 变电站 |  |  | 区县、变电站可开放容量不足
23583 | 武冈市 | 邓元泰供电所 | 邓元泰镇 | 邓元泰镇华塘村 | 35kV转湾变电站 | 转黄线 | 石盘#2公变 | 0 | 0 | 0.74657 | 100 | 73.365 | 0 | 6.635 | 0 | 区县、变电站可开放容量不足 | 800367334 | 区县、 | 变电站 |  |  | 区县、变电站可开放容量不足
23584 | 武冈市 | 邓元泰供电所 | 邓元泰镇 | 邓元泰镇伦道村 | 220kV赧水变电站 | 赧踏Ⅱ线 | 伦道村老屋彭家公变 | 0 | 0 | 2.4668 | 200 | 38.61 | 0 | 121.39 | 0 | 区县、变电站可开放容量不足 | 800537808 | 区县、 | 变电站 |  |  | 区县、变电站可开放容量不足
23585 | 武冈市 | 邓元泰供电所 | 邓元泰镇 | 邓元泰镇马梓村 | 35kV转湾变电站 | 转黄线 | 马梓陶家祖公变 | 0 | 0 | 0.74657 | 200 | 31.35 | 0 | 128.65 | 0 | 区县、变电站可开放容量不足 | 800537807 | 区县、 | 变电站 |  |  | 区县、变电站可开放容量不足
23586 | 武冈市 | 邓元泰供电所 | 邓元泰镇 | 邓元泰镇山口村 | 35kV转湾变电站 | 转黄线 | 圳源村巷子口公变 | 0 | 0 | 0.74657 | 200 | 103.96 | 0 | 56.04 | 0 | 区县、变电站可开放容量不足 | 800568221 | 区县、 | 变电站 |  |  | 区县、变电站可开放容量不足
23587 | 武冈市 | 邓元泰供电所 | 邓元泰镇 | 邓元泰镇伦道村 | 220kV赧水变电站 | 赧踏Ⅱ线 | 伦道夏家凼公变 | 0 | 0 | 2.4668 | 200 | 144.7 | 0 | 15.3 | 0 | 区县、变电站可开放容量不足 | 800361643 | 区县、 | 变电站 |  |  | 区县、变电站可开放容量不足
23588 | 武冈市 | 邓元泰供电所 | 邓元泰镇 | 邓元泰镇清溪村 | 220kV赧水变电站 | 赧踏Ⅱ线 | 清溪#2公变 | 0 | 0 | 2.4668 | 200 | 105.46 | 0 | 54.54 | 0 | 区县、变电站可开放容量不足 | 4301240905095560 | 区县、 | 变电站 |  |  | 区县、变电站可开放容量不足
23589 | 武冈市 | 邓元泰供电所 | 邓元泰镇 | 邓元泰镇山口村 | 220kV赧水变电站 | 赧踏Ⅱ线 | 石山头公变 | 0 | 0 | 2.4668 | 200 | 23.94 | 0 | 136.06 | 0 | 区县、变电站可开放容量不足 | 4301240905097650 | 区县、 | 变电站 |  |  | 区县、变电站可开放容量不足
23590 | 武冈市 | 邓元泰供电所 | 邓元泰镇 | 邓元泰镇江塘村 | 35kV转湾变电站 | 转黄线 | 雪峰肖家坊公变 | 0 | 0 | 0.74657 | 100 | 0 | 0 | 80 | 0 | 区县、变电站可开放容量不足 | 800361551 | 区县、 | 变电站 |  |  | 区县、变电站可开放容量不足
23591 | 武冈市 | 邓元泰供电所 | 邓元泰镇 | 邓元泰镇清溪村 | 220kV赧水变电站 | 赧踏Ⅱ线 | 清溪村#3公变 | 0 | 0 | 2.4668 | 200 | 0 | 0 | 160 | 0 | 区县、变电站可开放容量不足 | 800461817 | 区县、 | 变电站 |  |  | 区县、变电站可开放容量不足
23592 | 武冈市 | 邓元泰供电所 | 邓元泰镇 | 邓元泰镇山口村 | 220kV赧水变电站 | 赧踏Ⅱ线 | 易家冲公变 | 0 | 0 | 2.4668 | 100 | 58.52 | 0 | 21.48 | 0 | 区县、变电站可开放容量不足 | 800361991 | 区县、 | 变电站 |  |  | 区县、变电站可开放容量不足
23593 | 武冈市 | 邓元泰供电所 | 邓元泰镇 | 邓元泰镇江塘村 | 35kV转湾变电站 | 转黄线 | 江塘罗太冲公变 | 0 | 0 | 0.74657 | 100 | 73.15 | 0 | 6.85 | 0 | 区县、变电站可开放容量不足 | 800361984 | 区县、 | 变电站 |  |  | 区县、变电站可开放容量不足
23594 | 武冈市 | 邓元泰供电所 | 邓元泰镇 | 邓元泰镇华塘村 | 35kV转湾变电站 | 转黄线 | 华塘#2公变 | 0 | 0 | 0.74657 | 200 | 109.825 | 0 | 50.175 | 0 | 区县、变电站可开放容量不足 | 800627973 | 区县、 | 变电站 |  |  | 区县、变电站可开放容量不足
23595 | 武冈市 | 邓元泰供电所 | 邓元泰镇 | 邓元泰镇江塘村 | 35kV转湾变电站 | 转黄线 | 江塘大宽下公变 | 0 | 0 | 0.74657 | 200 | 0 | 0 | 160 | 0 | 区县、变电站可开放容量不足 | 800525942 | 区县、 | 变电站 |  |  | 区县、变电站可开放容量不足
23596 | 武冈市 | 邓元泰供电所 | 邓元泰镇 | 邓元泰镇山口村 | 220kV赧水变电站 | 赧踏Ⅱ线 | 山口#2公变 | 0 | 0 | 2.4668 | 100 | 31.92 | 0 | 48.08 | 0 | 区县、变电站可开放容量不足 | 800361988 | 区县、 | 变电站 |  |  | 区县、变电站可开放容量不足
23597 | 武冈市 | 邓元泰供电所 | 邓元泰镇 | 邓元泰镇圳源村 | 35kV转湾变电站 | 转黄线 | 圳源郭家祠堂公变 | 0 | 0 | 0.74657 | 160 | 118.04 | 0 | 9.96 | 0 | 区县、变电站可开放容量不足 | 800362352 | 区县、 | 变电站 |  |  | 区县、变电站可开放容量不足
23598 | 武冈市 | 邓元泰供电所 | 邓元泰镇 | 邓元泰镇江塘村 | 35kV转湾变电站 | 转黄线 | 雪峰村枫木山公变 | 0 | 0 | 0.74657 | 100 | 69.85 | 0 | 10.15 | 0 | 区县、变电站可开放容量不足 | 800529367 | 区县、 | 变电站 |  |  | 区县、变电站可开放容量不足
23599 | 武冈市 | 邓元泰供电所 | 邓元泰镇 | 邓元泰镇华塘村 | 35kV转湾变电站 | 转黄线 | 华塘#1公变 | 0 | 0 | 0.74657 | 200 | 0 | 0 | 160 | 0 | 区县、变电站可开放容量不足 | 800529369 | 区县、 | 变电站 |  |  | 区县、变电站可开放容量不足
23600 | 武冈市 | 邓元泰供电所 | 邓元泰镇 | 邓元泰镇江塘村 | 35kV转湾变电站 | 转黄线 | 江塘村江塘公变 | 0 | 0 | 0.74657 | 100 | 40 | 0 | 40 | 0 | 区县、变电站可开放容量不足 | 800497796 | 区县、 | 变电站 |  |  | 区县、变电站可开放容量不足
23601 | 武冈市 | 邓元泰供电所 | 邓元泰镇 | 邓元泰镇山口村 | 220kV赧水变电站 | 赧踏Ⅱ线 | 山口#1公变 | 0 | 0 | 2.4668 | 200 | 142.965 | 0 | 17.035 | 0 | 区县、变电站可开放容量不足 | 800531975 | 区县、 | 变电站 |  |  | 区县、变电站可开放容量不足
23602 | 武冈市 | 荆竹供电所 | 马坪乡 | 马坪乡金星村 | 110kV方家岭变电站 | 方景线 | 石羊村马山公变台区 | 0 | 0 | 1.55 | 200 | 0 | 0 | 160 | 0 | 区县、变电站可开放容量不足 | 800497797 | 区县、 | 变电站 |  |  | 区县、变电站可开放容量不足
23603 | 武冈市 | 法相岩供电服务站 | 迎春亭街道 | 迎春亭街道花塔社区 | 110kV方家岭变电站 | 方丰Ⅰ线 | 张家岭台区 | 0 | 0 | 7.177 | 315 | 65 | 0 | 187 | 0 | 区县、变电站可开放容量不足 | 800361309 | 区县、 | 变电站 |  |  | 区县、变电站可开放容量不足
23604 | 武冈市 | 法相岩供电服务站 | 迎春亭街道 | 迎春亭街道东塔社区 | 110kV方家岭变电站 | 方丰Ⅰ线 | 东升北路1#公变 | 0 | 0 | 7.177 | 400 | 0 | 0 | 320 | 0 | 区县、变电站可开放容量不足 | 800529368 | 区县、 | 变电站 |  |  | 区县、变电站可开放容量不足
23605 | 武冈市 | 邓家铺供电所 | 邓家铺镇 | 邓家铺镇安家村 | 35kV邓家铺变电站 | 邓凤线 | 杨柳院安家垅公变 | 0 | 0 | 5.173 | 100 | 80 | 0 | 0 | 0 | 区县、变电站、台区可开放容量不足 | 800362354 | 区县、 | 变电站、 |  | 台区 | 区县、变电站、台区可开放容量不足
23606 | 武冈市 | 龙江供电所 | 法相岩街道 | 法相岩街道兴隆村 | 110kV法相岩变电站 | 法扣线 | 兴隆村五里牌公变 | 0 | 0 | 1.212 | 200 | 69.76 | 0 | 90.24 | 0 | 区县、变电站可开放容量不足 | 800525378 | 区县、 | 变电站 |  |  | 区县、变电站可开放容量不足
23607 | 武冈市 | 龙江供电所 | 文坪镇 | 文坪镇黄泥坳村 | 35kV龙江变电站 | 龙矿线 | 黄泥村公变 | 0 | 0 | 1.0797 | 315 | 94.45 | 0 | 157.55 | 0 | 区县、变电站可开放容量不足 | 800361992 | 区县、 | 变电站 |  |  | 区县、变电站可开放容量不足
23608 | 武冈市 | 邓家铺供电所 | 邓家铺镇 | 邓家铺镇安家村 | 35kV邓家铺变电站 | 邓凤线 | 杨柳院大树下公变 | 0 | 0 | 5.173 | 315 | 120.81 | 0 | 131.19 | 0 | 区县、变电站可开放容量不足 | 800361985 | 区县、 | 变电站 |  |  | 区县、变电站可开放容量不足
23609 | 武冈市 | 邓家铺供电所 | 邓家铺镇 | 邓家铺镇安家村 | 35kV邓家铺变电站 | 邓凤线 | 凤凰陆家湾公变 | 0 | 0 | 5.173 | 100 | 78.89 | 0 | 1.11 | 0 | 区县、变电站可开放容量不足 | 800361995 | 区县、 | 变电站 |  |  | 区县、变电站可开放容量不足
23610 | 武冈市 | 法相岩供电服务站 | 法相岩街道 | 法相岩街道春光村 | 110kV方家岭变电站 | 方工Ⅱ线 | 春光大桥临时变 | 0 | 0 | 7.5397 | 315 | 76.855 | 0 | 175.145 | 0 | 区县、变电站可开放容量不足 | 800944087 | 区县、 | 变电站 |  |  | 区县、变电站可开放容量不足
23611 | 武冈市 | 邓家铺供电所 | 邓家铺镇 | 邓家铺镇安家村 | 35kV邓家铺变电站 | 邓凤线 | 凤凰指必石公变 | 0 | 0 | 5.173 | 200 | 82.485 | 0 | 77.515 | 0 | 区县、变电站可开放容量不足 | 800944088 | 区县、 | 变电站 |  |  | 区县、变电站可开放容量不足
23612 | 武冈市 | 邓家铺供电所 | 邓家铺镇 | 邓家铺镇邓家铺社区 | 35kV邓家铺变电站 | 邓凤线 | 车站公变 | 0 | 0 | 5.173 | 400 | 30 | 63 | 227 | 0 | 区县、变电站可开放容量不足 | 800552094 | 区县、 | 变电站 |  |  | 区县、变电站可开放容量不足
23613 | 武冈市 | 邓家铺供电所 | 邓家铺镇 | 邓家铺镇邓家铺社区 | 35kV邓家铺变电站 | 邓凤线 | 开发区公变 | 0 | 0 | 5.173 | 400 | 0 | 0 | 320 | 0 | 区县、变电站可开放容量不足 | 800638761 | 区县、 | 变电站 |  |  | 区县、变电站可开放容量不足
23614 | 武冈市 | 都梁供电服务站 | 迎春亭街道 | 迎春亭街道王城社区 | 110kV方家岭变电站 | 方侃Ⅱ线 | 二机厂公变 | 0 | 0 | 7.2018 | 315 | 0 | 0 | 252 | 0 | 区县、变电站可开放容量不足 | 800362225 | 区县、 | 变电站 |  |  | 区县、变电站可开放容量不足
23615 | 武冈市 | 法相岩供电服务站 | 辕门口街道 | 辕门口街道水云社区 | 110kV方家岭变电站 | 方丰Ⅰ线 | 法院公变 | 0 | 0 | 7.177 | 315 | 0 | 0 | 252 | 0 | 区县、变电站可开放容量不足 | 800362705 | 区县、 | 变电站 |  |  | 区县、变电站可开放容量不足
23616 | 武冈市 | 都梁供电服务站 | 法相岩街道 | 法相岩街道玉龙社区 | 110kV法相岩变电站 | 法乐Ⅱ线 | 玉龙村变 | 0 | 0 | 7.6624 | 315 | 0 | 0 | 252 | 0 | 区县、变电站可开放容量不足 | 800362001 | 区县、 | 变电站 |  |  | 区县、变电站可开放容量不足
23617 | 武冈市 | 都梁供电服务站 | 法相岩街道 | 法相岩街道梯云社区 | 110kV法相岩变电站 | 法旱线 | 黑白市场2#公变台区 | 0 | 0 | 5.9219 | 400 | 0 | 0 | 320 | 0 | 区县、变电站可开放容量不足 | 800361996 | 区县、 | 变电站 |  |  | 区县、变电站可开放容量不足
23618 | 武冈市 | 都梁供电服务站 | 法相岩街道 | 法相岩街道玉龙社区 | 110kV法相岩变电站 | 法乐Ⅰ线 | 林场公变 | 0 | 0 | 7.0575 | 315 | 63 | 0 | 189 | 0 | 区县、变电站可开放容量不足 | 800506669 | 区县、 | 变电站 |  |  | 区县、变电站可开放容量不足
23619 | 武冈市 | 都梁供电服务站 | 法相岩街道 | 法相岩街道梯云社区 | 110kV法相岩变电站 | 法旱线 | 迎阳路公变 | 0 | 0 | 5.9219 | 315 | 156.855 | 0 | 95.145 | 0 | 区县、变电站可开放容量不足 | 800506671 | 区县、 | 变电站 |  |  | 区县、变电站可开放容量不足
23620 | 武冈市 | 法相岩供电服务站 | 迎春亭街道 | 迎春亭街道东塔社区 | 110kV方家岭变电站 | 方丰Ⅰ线 | 东升路公变 | 0 | 0 | 7.177 | 315 | 0 | 0 | 252 | 0 | 区县、变电站可开放容量不足 | 800535848 | 区县、 | 变电站 |  |  | 区县、变电站可开放容量不足
23621 | 武冈市 | 法相岩供电服务站 | 迎春亭街道 | 迎春亭街道花塔社区 | 110kV方家岭变电站 | 方丰Ⅰ线 | 花塔小区3#公变 | 0 | 0 | 7.177 | 315 | 49.14 | 0 | 202.86 | 0 | 区县、变电站可开放容量不足 | 800506670 | 区县、 | 变电站 |  |  | 区县、变电站可开放容量不足
23622 | 武冈市 | 法相岩供电服务站 | 迎春亭街道 | 迎春亭街道东塔社区 | 110kV方家岭变电站 | 方丰Ⅰ线 | 东塔路公变 | 0 | 0 | 7.177 | 400 | 70.87 | 0 | 249.13 | 0 | 区县、变电站可开放容量不足 | 800367264 | 区县、 | 变电站 |  |  | 区县、变电站可开放容量不足
23623 | 武冈市 | 法相岩供电服务站 | 法相岩街道 | 法相岩街道法相岩社区 | 110kV法相岩变电站 | 法工线 | 学前路公变台区 | 0 | 0 | 5.141 | 315 | 141.32 | 0 | 110.68 | 0 | 区县、变电站可开放容量不足 | 800507830 | 区县、 | 变电站 |  |  | 区县、变电站可开放容量不足
23624 | 武冈市 | 龙江供电所 | 文坪镇 | 文坪镇遐富村 | 35kV龙江变电站 | 龙安线 | 联盟长铺里公变 | 0 | 0 | -2.2386 | 200 | 154.38 | 0 | 5.62 | 0 | 区县、变电站、线路可开放容量不足 | 800361993 | 区县、 | 变电站、 | 线路 |  | 区县、变电站、线路可开放容量不足
23625 | 武冈市 | 龙江供电所 | 文坪镇 | 文坪镇遐富村 | 35kV龙江变电站 | 龙安线 | 联盟水厂边公变 | 0 | 0 | -2.2386 | 200 | 78.01 | 0 | 81.99 | 0 | 区县、变电站、线路可开放容量不足 | 800361554 | 区县、 | 变电站、 | 线路 |  | 区县、变电站、线路可开放容量不足
23626 | 武冈市 | 龙江供电所 | 龙溪镇 | 龙溪镇龙云村 | 35kV龙江变电站 | 龙矿线 | 龙云村#2公变 | 0 | 0 | 1.0797 | 400 | 318.145 | 0 | 1.855 | 0 | 区县、变电站可开放容量不足 | 800506672 | 区县、 | 变电站 |  |  | 区县、变电站可开放容量不足
23627 | 武冈市 | 龙江供电所 | 文坪镇 | 文坪镇黄泥坳村 | 35kV龙江变电站 | 龙矿线 | 黄泥村#3公变 | 0 | 0 | 1.0797 | 200 | 130.485 | 0 | 29.515 | 0 | 区县、变电站可开放容量不足 | 800507829 | 区县、 | 变电站 |  |  | 区县、变电站可开放容量不足
23628 | 武冈市 | 法相岩供电服务站 | 迎春亭街道 | 迎春亭街道东塔社区 | 110kV方家岭变电站 | 方丰Ⅰ线 | 东升北路2#公变 | 0 | 0 | 7.177 | 315 | 0 | 0 | 252 | 0 | 区县、变电站可开放容量不足 | 800362006 | 区县、 | 变电站 |  |  | 区县、变电站可开放容量不足
23629 | 武冈市 | 湾头桥供电所 | 湾头桥镇 | 湾头桥镇石覃村 | 35kV湾头桥变电站 | 湾南线 | 石覃村覃家塘公变 | 0 | 0 | 1.5241 | 200 | 101.79 | 0 | 58.21 | 0 | 区县、变电站可开放容量不足 | 800361379 | 区县、 | 变电站 |  |  | 区县、变电站可开放容量不足
23630 | 武冈市 | 湾头桥供电所 | 湾头桥镇 | 湾头桥镇泻油村 | 35kV湾头桥变电站 | 湾南线 | 双合村#2公变 | 0 | 0 | 1.5241 | 200 | 0 | 0 | 160 | 0 | 区县、变电站可开放容量不足 | 800474827 | 区县、 | 变电站 |  |  | 区县、变电站可开放容量不足
23631 | 武冈市 | 湾头桥供电所 | 湾头桥镇 | 湾头桥镇石覃村 | 35kV湾头桥变电站 | 湾南线 | 石覃村石山背公变 | 0 | 0 | 1.5241 | 100 | 38.025 | 0 | 41.975 | 0 | 区县、变电站可开放容量不足 | 800474823 | 区县、 | 变电站 |  |  | 区县、变电站可开放容量不足
23632 | 武冈市 | 湾头桥供电所 | 湾头桥镇 | 湾头桥镇铜湾村 | 35kV湾头桥变电站 | 湾城线 | 同湾村#2公变 | 0 | 0 | -1.082 | 200 | 0 | 0 | 160 | 0 | 区县、变电站、线路可开放容量不足 | 800475234 | 区县、 | 变电站、 | 线路 |  | 区县、变电站、线路可开放容量不足
23633 | 武冈市 | 湾头桥供电所 | 湾头桥镇 | 湾头桥镇八一村 | 35kV湾头桥变电站 | 湾龙线 | 白洋坪村#2公变 | 0 | 0 | 2.5713 | 100 | 32.585 | 0 | 47.415 | 0 | 区县、变电站可开放容量不足 | 800361378 | 区县、 | 变电站 |  |  | 区县、变电站可开放容量不足
23634 | 武冈市 | 湾头桥供电所 | 水西门街道 | 水西门街道龙田村 | 35kV湾头桥变电站 | 湾梁Ⅱ线 | 龙田村#2公变 | 0 | 0 | 4.6765 | 100 | 97.05 | 0 | -17.05 | 0 | 区县、变电站、台区可开放容量不足 | 800453315 | 区县、 | 变电站、 |  | 台区 | 区县、变电站、台区可开放容量不足
23635 | 武冈市 | 湾头桥供电所 | 湾头桥镇 | 湾头桥镇青龙村 | 35kV湾头桥变电站 | 湾城线 | 联合村#3公变 | 0 | 0 | -1.082 | 200 | 114.045 | 0 | 45.955 | 0 | 区县、变电站、线路可开放容量不足 | 800365637 | 区县、 | 变电站、 | 线路 |  | 区县、变电站、线路可开放容量不足
23636 | 武冈市 | 湾头桥供电所 | 湾头桥镇 | 湾头桥镇城口村 | 35kV湾头桥变电站 | 湾城线 | 京堂村冮边上公变 | 0 | 0 | -1.082 | 200 | 153 | 0 | 7 | 0 | 区县、变电站、线路可开放容量不足 | 800458505 | 区县、 | 变电站、 | 线路 |  | 区县、变电站、线路可开放容量不足
23637 | 武冈市 | 湾头桥供电所 | 湾头桥镇 | 湾头桥镇城口村 | 35kV湾头桥变电站 | 湾城线 | 城口村#2公变 | 0 | 0 | -1.082 | 100 | 88 | 0 | -8 | 0 | 区县、变电站、线路、台区可开放容量不足 | 800365650 | 区县、 | 变电站、 | 线路、 | 台区 | 区县、变电站、线路、台区可开放容量不足
23638 | 武冈市 | 湾头桥供电所 | 湾头桥镇 | 湾头桥镇光远村 | 35kV湾头桥变电站 | 湾黎线 | 光远村#2公变 | 0 | 0 | 3.7225 | 400 | 306.495 | 0 | 13.505 | 0 | 区县、变电站可开放容量不足 | 800453314 | 区县、 | 变电站 |  |  | 区县、变电站可开放容量不足
23639 | 武冈市 | 湾头桥供电所 | 湾头桥镇 | 湾头桥镇龙桥村 | 35kV湾头桥变电站 | 湾梁Ⅱ线 | 东元村#1公变 | 0 | 0 | 4.6765 | 200 | 0 | 0 | 160 | 0 | 区县、变电站可开放容量不足 | 800399200 | 区县、 | 变电站 |  |  | 区县、变电站可开放容量不足
23640 | 武冈市 | 湾头桥供电所 | 湾头桥镇 | 湾头桥镇石栗村 | 35kV湾头桥变电站 | 湾龙线 | 石田村公变 | 0 | 0 | 2.5713 | 200 | 160 | 0 | 0 | 0 | 区县、变电站、台区可开放容量不足 | 800365641 | 区县、 | 变电站、 |  | 台区 | 区县、变电站、台区可开放容量不足
23641 | 武冈市 | 湾头桥供电所 | 湾头桥镇 | 湾头桥镇八合村 | 35kV湾头桥变电站 | 湾黎线 | 八合村#1公变 | 0 | 0 | 3.7225 | 100 | 79.46 | 0 | 0.54 | 0 | 区县、变电站可开放容量不足 | 800399202 | 区县、 | 变电站 |  |  | 区县、变电站可开放容量不足
23642 | 武冈市 | 湾头桥供电所 | 湾头桥镇 | 湾头桥镇八一村 | 35kV湾头桥变电站 | 湾龙线 | 八角村#3公变 | 0 | 0 | 2.5713 | 400 | 75.68 | 0 | 244.32 | 0 | 区县、变电站可开放容量不足 | 800399201 | 区县、 | 变电站 |  |  | 区县、变电站可开放容量不足
23643 | 武冈市 | 湾头桥供电所 | 湾头桥镇 | 湾头桥镇泻油村 | 35kV湾头桥变电站 | 湾南线 | 泻油村#2公变 | 0 | 0 | 1.5241 | 100 | 0 | 0 | 80 | 0 | 区县、变电站可开放容量不足 | 800451069 | 区县、 | 变电站 |  |  | 区县、变电站可开放容量不足
23644 | 武冈市 | 湾头桥供电所 | 湾头桥镇 | 湾头桥镇八一村 | 35kV湾头桥变电站 | 湾龙线 | 白洋坪村#4公变 | 0 | 0 | 2.5713 | 100 | 60.515 | 0 | 19.485 | 0 | 区县、变电站可开放容量不足 | 800361646 | 区县、 | 变电站 |  |  | 区县、变电站可开放容量不足
23645 | 武冈市 | 湾头桥供电所 | 湾头桥镇 | 湾头桥镇幸福村 | 35kV湾头桥变电站 | 湾龙线 | 龙门村公变 | 0 | 0 | 2.5713 | 200 | 70.68 | 0 | 89.32 | 0 | 区县、变电站可开放容量不足 | 800502024 | 区县、 | 变电站 |  |  | 区县、变电站可开放容量不足
23646 | 武冈市 | 湾头桥供电所 | 湾头桥镇 | 湾头桥镇泻油村 | 35kV湾头桥变电站 | 湾南线 | 泻油村#1公变 | 0 | 0 | 1.5241 | 200 | 25 | 0 | 135 | 0 | 区县、变电站可开放容量不足 | 800549988 | 区县、 | 变电站 |  |  | 区县、变电站可开放容量不足
23647 | 武冈市 | 湾头桥供电所 | 湾头桥镇 | 湾头桥镇永丰村 | 35kV湾头桥变电站 | 湾南线 | 四郎村#1公变 | 0 | 0 | 1.5241 | 200 | 0 | 0 | 160 | 0 | 区县、变电站可开放容量不足 | 800362349 | 区县、 | 变电站 |  |  | 区县、变电站可开放容量不足
23648 | 武冈市 | 湾头桥供电所 | 湾头桥镇 | 湾头桥镇幸福村 | 35kV湾头桥变电站 | 湾龙线 | 大山村村部公变 | 0 | 0 | 2.5713 | 100 | 72 | 0 | 8 | 0 | 区县、变电站可开放容量不足 | 800362355 | 区县、 | 变电站 |  |  | 区县、变电站可开放容量不足
23649 | 武冈市 | 湾头桥供电所 | 湾头桥镇 | 湾头桥镇永丰村 | 35kV湾头桥变电站 | 湾南线 | 牮楼村#2公变 | 0 | 0 | 1.5241 | 200 | 0 | 0 | 160 | 0 | 区县、变电站可开放容量不足 | 800531976 | 区县、 | 变电站 |  |  | 区县、变电站可开放容量不足
23650 | 武冈市 | 湾头桥供电所 | 湾头桥镇 | 湾头桥镇八一村 | 35kV湾头桥变电站 | 湾龙线 | 八角村#2公变 | 0 | 0 | 2.5713 | 100 | 60 | 0 | 20 | 0 | 区县、变电站可开放容量不足 | 800362351 | 区县、 | 变电站 |  |  | 区县、变电站可开放容量不足
23651 | 武冈市 | 湾头桥供电所 | 湾头桥镇 | 湾头桥镇黎明村 | 35kV湾头桥变电站 | 湾黎线 | 黎明村#1公变 | 0 | 0 | 3.7225 | 100 | 33 | 0 | 47 | 0 | 区县、变电站可开放容量不足 | 800514431 | 区县、 | 变电站 |  |  | 区县、变电站可开放容量不足
23652 | 武冈市 | 湾头桥供电所 | 湾头桥镇 | 湾头桥镇永丰村 | 35kV湾头桥变电站 | 湾南线 | 永丰村#1公变 | 0 | 0 | 1.5241 | 200 | 116.85 | 0 | 43.15 | 0 | 区县、变电站可开放容量不足 | 800628300 | 区县、 | 变电站 |  |  | 区县、变电站可开放容量不足
23653 | 武冈市 | 湾头桥供电所 | 湾头桥镇 | 湾头桥镇南桥村 | 35kV湾头桥变电站 | 湾龙线 | 大龙村公变 | 0 | 0 | 2.5713 | 250 | 47.46 | 0 | 152.54 | 0 | 区县、变电站可开放容量不足 | 800365643 | 区县、 | 变电站 |  |  | 区县、变电站可开放容量不足
23654 | 武冈市 | 湾头桥供电所 | 湾头桥镇 | 湾头桥镇南桥村 | 35kV湾头桥变电站 | 湾龙线 | 南桥村#2公变 | 0 | 0 | 2.5713 | 200 | 0 | 0 | 160 | 0 | 区县、变电站可开放容量不足 | 800585218 | 区县、 | 变电站 |  |  | 区县、变电站可开放容量不足
23655 | 武冈市 | 法相岩供电服务站 | 迎春亭街道 | 迎春亭街道七里桥村 | 110kV方家岭变电站 | 方头线 | 张家晒谷坪公变 | 0 | 0 | 7.3443 | 100 | 64.665 | 0 | 15.335 | 0 | 区县、变电站可开放容量不足 | 800674253 | 区县、 | 变电站 |  |  | 区县、变电站可开放容量不足
23656 | 武冈市 | 邓家铺供电所 | 邓家铺镇 | 邓家铺镇安家村 | 35kV邓家铺变电站 | 邓凤线 | 城里冲村公变 | 0 | 0 | 5.173 | 100 | 35.75 | 0 | 44.25 | 0 | 区县、变电站可开放容量不足 | 800667296 | 区县、 | 变电站 |  |  | 区县、变电站可开放容量不足
23657 | 武冈市 | 湾头桥供电所 | 迎春亭街道 | 迎春亭街道太平村 | 110kV方家岭变电站 | 方新Ⅰ线 | 月半村#2公变 | 0 | 0 | 3.9967 | 200 | 0 | 0 | 160 | 0 | 区县、变电站可开放容量不足 | 800531874 | 区县、 | 变电站 |  |  | 区县、变电站可开放容量不足
23658 | 武冈市 | 邓元泰供电所 | 邓元泰镇 | 邓元泰镇绿洲社区 | 35kV转湾变电站 | 转木线 | 合家#1公变 | 0 | 0 | -0.35289 | 400 | 111.935 | 0 | 208.065 | 0 | 区县、变电站、线路可开放容量不足 | 800495366 | 区县、 | 变电站、 | 线路 |  | 区县、变电站、线路可开放容量不足
23659 | 武冈市 | 龙江供电所 | 龙溪镇 | 龙溪铺镇龙溪铺社区 | 110kV法相岩变电站 | 法罗线 | 龙溪#1公变 | 0 | 0 | 0.13156 | 315 | 275.68 | 0 | -23.68 | 0 | 区县、变电站、台区可开放容量不足 | 800362583 | 区县、 | 变电站、 |  | 台区 | 区县、变电站、台区可开放容量不足
23660 | 武冈市 | 龙江供电所 | 龙溪镇 | 龙溪镇罗岚桥村 | 110kV法相岩变电站 | 法罗线 | 罗岚桥#1公变 | 0 | 0 | 0.13156 | 400 | 234.595 | 0 | 85.405 | 0 | 区县、变电站可开放容量不足 | 800362636 | 区县、 | 变电站 |  |  | 区县、变电站可开放容量不足
23661 | 武冈市 | 都梁供电服务站 | 辕门口街道 | 辕门口街道水云社区 | 110kV法相岩变电站 | 法乐Ⅱ线 | 水利局台区 | 0 | 0 | 7.6624 | 315 | 0 | 0 | 252 | 0 | 区县、变电站可开放容量不足 | 800362649 | 区县、 | 变电站 |  |  | 区县、变电站可开放容量不足
23662 | 武冈市 | 都梁供电服务站 | 迎春亭街道 | 迎春亭街道王城社区 | 110kV法相岩变电站 | 法乐Ⅱ线 | 卫生防疫站公变 | 0 | 0 | 7.6624 | 315 | 0 | 0 | 252 | 0 | 区县、变电站可开放容量不足 | 800531872 | 区县、 | 变电站 |  |  | 区县、变电站可开放容量不足
23663 | 武冈市 | 都梁供电服务站 | 迎春亭街道 | 迎春亭街道王城社区 | 110kV法相岩变电站 | 法乐Ⅱ线 | 武装部公变 | 0 | 0 | 7.6624 | 400 | 0 | 0 | 320 | 0 | 区县、变电站可开放容量不足 | 800531873 | 区县、 | 变电站 |  |  | 区县、变电站可开放容量不足
23664 | 武冈市 | 都梁供电服务站 | 迎春亭街道 | 迎春亭街道王城社区 | 110kV法相岩变电站 | 法乐Ⅱ线 | 政协公变 | 0 | 0 | 7.6624 | 400 | 0 | 0 | 320 | 0 | 区县、变电站可开放容量不足 | 800656016 | 区县、 | 变电站 |  |  | 区县、变电站可开放容量不足
23665 | 武冈市 | 邓元泰供电所 | 邓元泰镇 | 邓元泰镇清溪村 | 220kV赧水变电站 | 赧踏Ⅱ线 | 新竹#1公变 | 0 | 0 | 2.4668 | 160 | 121.02 | 0 | 6.98 | 0 | 区县、变电站可开放容量不足 | 800608593 | 区县、 | 变电站 |  |  | 区县、变电站可开放容量不足
23666 | 武冈市 | 龙江供电所 | 龙溪镇 | 龙溪镇龙丰村 | 110kV法相岩变电站 | 法罗线 | 白茶村白毛田公变 | 0 | 0 | 0.13156 | 200 | 145 | 0 | 15 | 0 | 区县、变电站可开放容量不足 | 800476607 | 区县、 | 变电站 |  |  | 区县、变电站可开放容量不足
23667 | 武冈市 | 龙江供电所 | 龙溪镇 | 龙溪镇龙丰村 | 110kV法相岩变电站 | 法罗线 | 白茶村庙山里公变 | 0 | 0 | 0.13156 | 200 | 143 | 0 | 17 | 0 | 区县、变电站可开放容量不足 | 800577056 | 区县、 | 变电站 |  |  | 区县、变电站可开放容量不足
23668 | 武冈市 | 龙江供电所 | 龙溪镇 | 龙溪镇大塘村 | 110kV法相岩变电站 | 法罗线 | 大塘村庾家公变 | 0 | 0 | 0.13156 | 400 | 288.965 | 0 | 31.035 | 0 | 区县、变电站可开放容量不足 | 800476609 | 区县、 | 变电站 |  |  | 区县、变电站可开放容量不足
23669 | 武冈市 | 龙江供电所 | 龙溪镇 | 龙溪镇连山村 | 110kV法相岩变电站 | 法罗线 | 连山坪#3公变 | 0 | 0 | 0.13156 | 200 | 126.07 | 0 | 33.93 | 0 | 区县、变电站可开放容量不足 | 800362589 | 区县、 | 变电站 |  |  | 区县、变电站可开放容量不足
23670 | 武冈市 | 龙江供电所 | 龙溪镇 | 龙溪镇曹家塘村 | 35kV龙江变电站 | 龙罗线 | 龙江村#2公变 | 0 | 0 | 1.2743 | 160 | 127.52 | 0 | 0.48 | 0 | 区县、变电站可开放容量不足 | 800502573 | 区县、 | 变电站 |  |  | 区县、变电站可开放容量不足
23671 | 武冈市 | 龙江供电所 | 龙溪镇 | 龙溪镇连山村 | 110kV法相岩变电站 | 法罗线 | 连山坪#1公变 | 0 | 0 | 0.13156 | 160 | 104.885 | 0 | 23.115 | 0 | 区县、变电站可开放容量不足 | 800363487 | 区县、 | 变电站 |  |  | 区县、变电站可开放容量不足
23672 | 武冈市 | 龙江供电所 | 龙溪镇 | 龙溪镇连山村 | 110kV法相岩变电站 | 法罗线 | 连山坪#2公变 | 0 | 0 | 0.13156 | 200 | 134.02 | 0 | 25.98 | 0 | 区县、变电站可开放容量不足 | 800476611 | 区县、 | 变电站 |  |  | 区县、变电站可开放容量不足
23673 | 武冈市 | 邓家铺供电所 | 邓家铺镇 | 邓家铺镇黄塘村 | 35kV邓家铺变电站 | 邓凤线 | 黄塘村#2公变 | 0 | 0 | 5.173 | 160 | 38.03 | 0 | 89.97 | 0 | 区县、变电站可开放容量不足 | 800417752 | 区县、 | 变电站 |  |  | 区县、变电站可开放容量不足
23674 | 武冈市 | 邓家铺供电所 | 邓家铺镇 | 邓家铺镇聚宝村 | 35kV邓家铺变电站 | 邓凤线 | 聚宝村公变 | 0 | 0 | 5.173 | 200 | 137.94 | 0 | 22.06 | 0 | 区县、变电站可开放容量不足 | 800445596 | 区县、 | 变电站 |  |  | 区县、变电站可开放容量不足
23675 | 武冈市 | 龙江供电所 | 龙溪镇 | 龙溪镇龙丰村 | 110kV法相岩变电站 | 法罗线 | 凤凰村陆家公变 | 0 | 0 | 0.13156 | 200 | 0 | 0 | 160 | 0 | 区县、变电站可开放容量不足 | 800371482 | 区县、 | 变电站 |  |  | 区县、变电站可开放容量不足
23676 | 武冈市 | 龙江供电所 | 龙溪镇 | 龙溪镇龙丰村 | 110kV法相岩变电站 | 法罗线 | 凤凰村唐家公变 | 0 | 0 | 0.13156 | 200 | 159.13 | 0 | 0.87 | 0 | 区县、变电站可开放容量不足 | 800374540 | 区县、 | 变电站 |  |  | 区县、变电站可开放容量不足
23677 | 武冈市 | 邓元泰供电所 | 邓元泰镇 | 邓元泰镇绿洲社区 | 35kV转湾变电站 | 转镇线 | 绿洲#4公变 | 0 | 0 | 4.6162 | 400 | 39.525 | 0 | 280.475 | 0 | 区县、变电站可开放容量不足 | 800362906 | 区县、 | 变电站 |  |  | 区县、变电站可开放容量不足
23678 | 武冈市 | 邓家铺供电所 | 邓家铺镇 | 邓家铺镇大塘新村 | 35kV邓家铺变电站 | 邓天线 | 邓水线大塘村#1公变 | 0 | 0 | 1.9096 | 200 | 112.97 | 0 | 47.03 | 0 | 区县、变电站可开放容量不足 | 800363456 | 区县、 | 变电站 |  |  | 区县、变电站可开放容量不足
23679 | 武冈市 | 邓家铺供电所 | 邓家铺镇 | 邓家铺镇黄竹村 | 35kV邓家铺变电站 | 邓镇线 | 黄竹大坑公变 | 0 | 0 | 0.18879 | 100 | 52 | 0 | 28 | 0 | 区县、变电站可开放容量不足 | 800569127 | 区县、 | 变电站 |  |  | 区县、变电站可开放容量不足
23680 | 武冈市 | 邓家铺供电所 | 邓家铺镇 | 邓家铺镇兰田村 | 35kV邓家铺变电站 | 邓天线 | 兰田村公变 | 0 | 0 | 1.9096 | 315 | 77.235 | 0 | 174.765 | 0 | 区县、变电站可开放容量不足 | 800493387 | 区县、 | 变电站 |  |  | 区县、变电站可开放容量不足
23681 | 武冈市 | 龙江供电所 | 龙溪镇 | 龙溪铺镇龙溪铺社区 | 110kV法相岩变电站 | 法罗线 | 龙溪#3公变 | 0 | 0 | 0.13156 | 315 | 241.94 | 0 | 10.06 | 0 | 区县、变电站可开放容量不足 | 800361611 | 区县、 | 变电站 |  |  | 区县、变电站可开放容量不足
23682 | 武冈市 | 龙江供电所 | 龙溪镇 | 龙溪铺镇龙溪铺社区 | 110kV法相岩变电站 | 法罗线 | 龙溪#4公变 | 0 | 0 | 0.13156 | 315 | 131.56 | 0 | 120.44 | 0 | 区县、变电站可开放容量不足 | 800476608 | 区县、 | 变电站 |  |  | 区县、变电站可开放容量不足
23683 | 武冈市 | 都梁供电服务站 | 水西门街道 | 水西门街道水西门社区 | 220kV赧水变电站 | 赧庆Ⅱ线 | 建委2#台区 | 0 | 0 | 7.6004 | 315 | 0 | 0 | 252 | 0 | 区县、变电站可开放容量不足 | 800377204 | 区县、 | 变电站 |  |  | 区县、变电站可开放容量不足
23684 | 武冈市 | 都梁供电服务站 | 水西门 | 水西门街道普岭社区 | 220kV赧水变电站 | 赧庆Ⅱ线 | 金三角台区 | 0 | 0 | 7.6004 | 500 | 5 | 0 | 395 | 0 | 区县、变电站可开放容量不足 | 800476610 | 区县、 | 变电站 |  |  | 区县、变电站可开放容量不足
23685 | 武冈市 | 湾头桥供电所 | 湾头桥镇 | 湾头桥镇朝阳村 | 35kV湾头桥变电站 | 湾城线 | 朝阳村伊家公变 | 0 | 0 | -1.082 | 200 | 99 | 0 | 61 | 0 | 区县、变电站、线路可开放容量不足 | 800361605 | 区县、 | 变电站、 | 线路 |  | 区县、变电站、线路可开放容量不足
23686 | 武冈市 | 湾头桥供电所 | 水西门街道 | 水西门街道万全村 | 35kV湾头桥变电站 | 湾梁Ⅱ线 | 万全村仓库里公变 | 0 | 0 | 4.6765 | 100 | 0 | 0 | 80 | 0 | 区县、变电站可开放容量不足 | 800362654 | 区县、 | 变电站 |  |  | 区县、变电站可开放容量不足
23687 | 武冈市 | 湾头桥供电所 | 水西门街道 | 水西门街道塘岭村 | 35kV湾头桥变电站 | 湾梁Ⅱ线 | 长塘村覃家公变 | 0 | 0 | 4.6765 | 200 | 158.7 | 0 | 1.3 | 0 | 区县、变电站可开放容量不足 | 800362637 | 区县、 | 变电站 |  |  | 区县、变电站可开放容量不足
23688 | 武冈市 | 湾头桥供电所 | 水西门街道 | 水西门街道塘岭村 | 35kV湾头桥变电站 | 湾梁Ⅱ线 | 长岭村阿坝园公变 | 0 | 0 | 4.6765 | 200 | 101.4 | 0 | 58.6 | 0 | 区县、变电站可开放容量不足 | 800669117 | 区县、 | 变电站 |  |  | 区县、变电站可开放容量不足
23689 | 武冈市 | 湾头桥供电所 | 湾头桥镇 | 湾头桥镇山青村 | 35kV湾头桥变电站 | 湾梁线 | 山青村#1公变 | 0 | 0 | 5.8787 | 400 | 126.33 | 0 | 193.67 | 0 | 区县、变电站可开放容量不足 | 800362639 | 区县、 | 变电站 |  |  | 区县、变电站可开放容量不足
23690 | 武冈市 | 湾头桥供电所 | 湾头桥镇 | 湾头桥镇湾头桥社区 | 35kV湾头桥变电站 | 湾梁线 | 同富村#1公变 | 0 | 0 | 5.8787 | 200 | 117.53 | 0 | 42.47 | 0 | 区县、变电站可开放容量不足 | 800363476 | 区县、 | 变电站 |  |  | 区县、变电站可开放容量不足
23691 | 武冈市 | 湾头桥供电所 | 湾头桥镇 | 湾头桥镇铜湾村 | 35kV湾头桥变电站 | 湾梁线 | 六岭村张家岭公变 | 0 | 0 | 5.8787 | 100 | 15 | 15 | 50 | 0 | 区县、变电站可开放容量不足 | 800540443 | 区县、 | 变电站 |  |  | 区县、变电站可开放容量不足
23692 | 武冈市 | 湾头桥供电所 | 湾头桥镇 | 湾头桥镇铜湾村 | 35kV湾头桥变电站 | 湾梁线 | 同湾村#3公变 | 0 | 0 | 5.8787 | 200 | 122.01 | 0 | 37.99 | 0 | 区县、变电站可开放容量不足 | 800474965 | 区县、 | 变电站 |  |  | 区县、变电站可开放容量不足
23693 | 武冈市 | 湾头桥供电所 | 湾头桥镇 | 湾头桥镇铜湾村 | 35kV湾头桥变电站 | 湾梁线 | 六岭村石板冲公变 | 0 | 0 | 5.8787 | 100 | 0 | 0 | 80 | 0 | 区县、变电站可开放容量不足 | 800361374 | 区县、 | 变电站 |  |  | 区县、变电站可开放容量不足
23694 | 武冈市 | 湾头桥供电所 | 水西门街道 | 水西门街道塘岭村 | 35kV湾头桥变电站 | 湾梁Ⅱ线 | 长塘村赵板坳公变 | 0 | 0 | 4.6765 | 160 | 122 | 0 | 6 | 0 | 区县、变电站可开放容量不足 | 800474967 | 区县、 | 变电站 |  |  | 区县、变电站可开放容量不足
23695 | 武冈市 | 湾头桥供电所 | 湾头桥镇 | 湾头桥镇石枧村 | 35kV湾头桥变电站 | 湾镇线 | 东洲村公变 | 0 | 0 | 0.74402 | 160 | 0 | 0 | 128 | 0 | 区县、变电站可开放容量不足 | 800505425 | 区县、 | 变电站 |  |  | 区县、变电站可开放容量不足
23696 | 武冈市 | 湾头桥供电所 | 湾头桥镇 | 湾头桥镇城口村 | 35kV湾头桥变电站 | 湾城线 | 城口村#1公变 | 0 | 0 | -1.082 | 200 | 158 | 0 | 2 | 0 | 区县、变电站、线路可开放容量不足 | 800478035 | 区县、 | 变电站、 | 线路 |  | 区县、变电站、线路可开放容量不足
23697 | 武冈市 | 湾头桥供电所 | 湾头桥镇 | 湾头桥镇长友村 | 35kV湾头桥变电站 | 湾城线 | 长友村#4公变 | 0 | 0 | -1.082 | 100 | 86 | 0 | -6 | 0 | 区县、变电站、线路、台区可开放容量不足 | 800474966 | 区县、 | 变电站、 | 线路、 | 台区 | 区县、变电站、线路、台区可开放容量不足
23698 | 武冈市 | 湾头桥供电所 | 湾头桥镇 | 湾头桥镇长友村 | 35kV湾头桥变电站 | 湾城线 | 长友村#2公变 | 0 | 0 | -1.082 | 315 | 65 | 0 | 187 | 0 | 区县、变电站、线路可开放容量不足 | 800362656 | 区县、 | 变电站、 | 线路 |  | 区县、变电站、线路可开放容量不足
23699 | 武冈市 | 湾头桥供电所 | 水西门街道 | 水西门街道枧道村 | 35kV湾头桥变电站 | 湾梁线 | 石巷村#2公变 | 0 | 0 | 5.8787 | 100 | 72.04 | 0 | 7.96 | 0 | 区县、变电站可开放容量不足 | 800362642 | 区县、 | 变电站 |  |  | 区县、变电站可开放容量不足
23700 | 武冈市 | 湾头桥供电所 | 湾头桥镇 | 湾头桥镇朝阳村 | 35kV湾头桥变电站 | 湾城线 | 朝阳村毛屋里公变 | 0 | 0 | -1.082 | 200 | 0 | 0 | 160 | 0 | 区县、变电站、线路可开放容量不足 | 800505830 | 区县、 | 变电站、 | 线路 |  | 区县、变电站、线路可开放容量不足
23701 | 武冈市 | 湾头桥供电所 | 水西门街道 | 水西门街道枧道村 | 35kV湾头桥变电站 | 湾梁线 | 石巷村#1公变 | 0 | 0 | 5.8787 | 100 | 66 | 0 | 14 | 0 | 区县、变电站可开放容量不足 | 800505426 | 区县、 | 变电站 |  |  | 区县、变电站可开放容量不足
23702 | 武冈市 | 湾头桥供电所 | 水西门街道 | 水西门街道枧道村 | 35kV湾头桥变电站 | 湾梁线 | 石巷村#3公变 | 0 | 0 | 5.8787 | 200 | 26.6 | 0 | 133.4 | 0 | 区县、变电站可开放容量不足 | 800363480 | 区县、 | 变电站 |  |  | 区县、变电站可开放容量不足
23703 | 武冈市 | 湾头桥供电所 | 湾头桥镇 | 湾头桥镇青龙村 | 35kV湾头桥变电站 | 湾城线 | 大桥村#3公变 | 0 | 0 | -1.082 | 100 | 0 | 0 | 80 | 0 | 区县、变电站、线路可开放容量不足 | 4301242505048320 | 区县、 | 变电站、 | 线路 |  | 区县、变电站、线路可开放容量不足
23704 | 武冈市 | 湾头桥供电所 | 水西门街道 | 水西门街道万全村 | 35kV湾头桥变电站 | 湾梁Ⅱ线 | 万全村浅子桥公变 | 0 | 0 | 4.6765 | 315 | 196 | 0 | 56 | 0 | 区县、变电站可开放容量不足 | 800367330 | 区县、 | 变电站 |  |  | 区县、变电站可开放容量不足
23705 | 武冈市 | 湾头桥供电所 | 湾头桥镇 | 湾头桥镇朝阳村 | 35kV湾头桥变电站 | 湾城线 | 朝阳村#2公变 | 0 | 0 | -1.082 | 100 | 48 | 0 | 32 | 0 | 区县、变电站、线路可开放容量不足 | 800367332 | 区县、 | 变电站、 | 线路 |  | 区县、变电站、线路可开放容量不足
23706 | 武冈市 | 湾头桥供电所 | 湾头桥镇 | 湾头桥镇长友村 | 35kV湾头桥变电站 | 湾城线 | 长友村#1公变 | 0 | 0 | -1.082 | 125 | 72 | 0 | 28 | 0 | 区县、变电站、线路可开放容量不足 | 800533013 | 区县、 | 变电站、 | 线路 |  | 区县、变电站、线路可开放容量不足
23707 | 武冈市 | 湾头桥供电所 | 湾头桥镇 | 湾头桥镇铜湾村 | 35kV湾头桥变电站 | 湾梁线 | 同湾村#1公变 | 0 | 0 | 5.8787 | 400 | 94.53 | 0 | 225.47 | 0 | 区县、变电站可开放容量不足 | 800367328 | 区县、 | 变电站 |  |  | 区县、变电站可开放容量不足
23708 | 武冈市 | 湾头桥供电所 | 湾头桥镇 | 湾头桥镇龙泉村 | 35kV湾头桥变电站 | 湾城线 | 龙泉村#1公变 | 0 | 0 | -1.082 | 100 | 39.6 | 0 | 40.4 | 0 | 区县、变电站、线路可开放容量不足 | 800533014 | 区县、 | 变电站、 | 线路 |  | 区县、变电站、线路可开放容量不足
23709 | 武冈市 | 湾头桥供电所 | 湾头桥镇 | 湾头桥镇山青村 | 35kV湾头桥变电站 | 湾梁Ⅱ线 | 山青村#2公变 | 0 | 0 | 4.6765 | 200 | 123.75 | 0 | 36.25 | 0 | 区县、变电站可开放容量不足 | 800367341 | 区县、 | 变电站 |  |  | 区县、变电站可开放容量不足
23710 | 武冈市 | 龙江供电所 | 龙溪镇 | 龙溪镇曹家塘村 | 35kV龙江变电站 | 龙罗线 | 龙江村#1公变 | 0 | 0 | 1.2743 | 100 | 0 | 0 | 80 | 0 | 区县、变电站可开放容量不足 | 800367339 | 区县、 | 变电站 |  |  | 区县、变电站可开放容量不足
23711 | 武冈市 | 湾头桥供电所 | 湾头桥镇 | 湾头桥镇世富村 | 35kV湾头桥变电站 | 湾南线 | 傅家村石竹山公变 | 0 | 0 | 1.5241 | 100 | 0 | 0 | 80 | 0 | 区县、变电站可开放容量不足 | 800367331 | 区县、 | 变电站 |  |  | 区县、变电站可开放容量不足
23712 | 武冈市 | 湾头桥供电所 | 湾头桥镇 | 湾头桥镇龙桥村 | 35kV湾头桥变电站 | 湾龙线 | 东元村#2公变 | 0 | 0 | 2.5713 | 100 | 30.79 | 0 | 49.21 | 0 | 区县、变电站可开放容量不足 | 800616123 | 区县、 | 变电站 |  |  | 区县、变电站可开放容量不足
23713 | 武冈市 | 湾头桥供电所 | 湾头桥镇 | 湾头桥镇八合村 | 35kV湾头桥变电站 | 湾黎线 | 八合村#3公变 | 0 | 0 | 3.7225 | 200 | 0 | 0 | 160 | 0 | 区县、变电站可开放容量不足 | 800616122 | 区县、 | 变电站 |  |  | 区县、变电站可开放容量不足
23714 | 武冈市 | 湾头桥供电所 | 湾头桥镇 | 湾头桥镇光远村 | 35kV湾头桥变电站 | 湾黎线 | 光远村#3公变 | 0 | 0 | 3.7225 | 160 | 116 | 0 | 12 | 0 | 区县、变电站可开放容量不足 | 800367360 | 区县、 | 变电站 |  |  | 区县、变电站可开放容量不足
23715 | 武冈市 | 湾头桥供电所 | 湾头桥镇 | 湾头桥镇世富村 | 35kV湾头桥变电站 | 湾南线 | 四清村#2公变 | 0 | 0 | 1.5241 | 100 | 93.26 | 0 | -13.26 | 0 | 区县、变电站、台区可开放容量不足 | 800616124 | 区县、 | 变电站、 |  | 台区 | 区县、变电站、台区可开放容量不足
23716 | 武冈市 | 湾头桥供电所 | 湾头桥镇 | 湾头桥镇八合村 | 35kV湾头桥变电站 | 湾黎线 | 八合村#4公变 | 0 | 0 | 3.7225 | 100 | 30 | 0 | 50 | 0 | 区县、变电站可开放容量不足 | 800617478 | 区县、 | 变电站 |  |  | 区县、变电站可开放容量不足
23717 | 武冈市 | 龙江供电所 | 文坪镇 | 文坪镇双龙兴村 | 35kV龙江变电站 | 龙矿线 | 合家冲公变 | 0 | 0 | 1.0797 | 100 | 50 | 0 | 30 | 0 | 区县、变电站可开放容量不足 | 800362245 | 区县、 | 变电站 |  |  | 区县、变电站可开放容量不足
23718 | 武冈市 | 荆竹供电所 | 迎春亭街道 | 迎春亭街道曹旗村 | 110kV方家岭变电站 | 方景线 | 曹旗村秦家山公变台区 | 0 | 0 | 1.55 | 200 | 0 | 0 | 160 | 0 | 区县、变电站可开放容量不足 | 800361852 | 区县、 | 变电站 |  |  | 区县、变电站可开放容量不足
23719 | 武冈市 | 龙江供电所 | 文坪镇 | 文坪镇遐富村 | 35kV龙江变电站 | 龙安线 | 联盟义家公变 | 0 | 0 | -2.2386 | 200 | 97.255 | 0 | 62.745 | 0 | 区县、变电站、线路可开放容量不足 | 800491322 | 区县、 | 变电站、 | 线路 |  | 区县、变电站、线路可开放容量不足
23720 | 武冈市 | 龙江供电所 | 龙溪镇 | 龙溪镇双明村 | 110kV法相岩变电站 | 法罗线 | 双石村#1公变 | 0 | 0 | 0.13156 | 200 | 155.735 | 0 | 4.265 | 0 | 区县、变电站可开放容量不足 | 800361847 | 区县、 | 变电站 |  |  | 区县、变电站可开放容量不足
23721 | 武冈市 | 法相岩供电服务站 | 迎春亭街道 | 迎春亭街道新东村 | 110kV方家岭变电站 | 方丰Ⅱ线 | 鑫豪佳苑变 | 0 | 0 | 7.53 | 250 | 0 | 0 | 200 | 0 | 区县、变电站可开放容量不足 | 4312231505223460 | 区县、 | 变电站 |  |  | 区县、变电站可开放容量不足
23722 | 武冈市 | 法相岩供电服务站 | 法相岩街道 | 法相岩街道春光村 | 110kV法相岩变电站 | 法工线 | 春光村变 | 0 | 0 | 5.141 | 160 | 36.725 | 0 | 91.275 | 0 | 区县、变电站可开放容量不足 | 4312231505226880 | 区县、 | 变电站 |  |  | 区县、变电站可开放容量不足
23723 | 武冈市 | 法相岩供电服务站 | 法相岩街道 | 法相岩街道春光村 | 110kV法相岩变电站 | 法工线 | 春光村农改变 | 0 | 0 | 5.141 | 200 | 0 | 0 | 160 | 0 | 区县、变电站可开放容量不足 | 801164055 | 区县、 | 变电站 |  |  | 区县、变电站可开放容量不足
23724 | 武冈市 | 龙江供电所 | 龙溪镇 | 龙溪镇南山村 | 110kV法相岩变电站 | 法罗线 | 南山村大湾公变 | 0 | 0 | 0.13156 | 200 | 33 | 0 | 127 | 0 | 区县、变电站可开放容量不足 | 800637903 | 区县、 | 变电站 |  |  | 区县、变电站可开放容量不足
23725 | 武冈市 | 龙江供电所 | 龙溪镇 | 龙溪镇南山村 | 110kV法相岩变电站 | 法罗线 | 南山村电站门口公变 | 0 | 0 | 0.13156 | 160 | 79.875 | 0 | 48.125 | 0 | 区县、变电站可开放容量不足 | 801164057 | 区县、 | 变电站 |  |  | 区县、变电站可开放容量不足
23726 | 武冈市 | 龙江供电所 | 龙溪镇 | 龙溪镇南山村 | 110kV法相岩变电站 | 法罗线 | 南山村塘地湾公变 | 0 | 0 | 0.13156 | 200 | 128.2 | 0 | 31.8 | 0 | 区县、变电站可开放容量不足 | 801164058 | 区县、 | 变电站 |  |  | 区县、变电站可开放容量不足
23727 | 武冈市 | 龙江供电所 | 龙溪镇 | 龙溪镇双明村 | 110kV法相岩变电站 | 法罗线 | 双石#2公变 | 0 | 0 | 0.13156 | 160 | 109.82 | 0 | 18.18 | 0 | 区县、变电站可开放容量不足 | 800658111 | 区县、 | 变电站 |  |  | 区县、变电站可开放容量不足
23728 | 武冈市 | 法相岩供电服务站 | 法相岩街道 | 法相岩街道兴隆村 | 110kV法相岩变电站 | 法工线 | 兴隆小区2#公变 | 0 | 0 | 5.141 | 315 | 53 | 0 | 199 | 0 | 区县、变电站可开放容量不足 | 800361855 | 区县、 | 变电站 |  |  | 区县、变电站可开放容量不足
23729 | 武冈市 | 龙江供电所 | 龙溪镇 | 龙溪镇盐井村 | 110kV法相岩变电站 | 法罗线 | 盐井#1公变 | 0 | 0 | 0.13156 | 200 | 126.88 | 0 | 33.12 | 0 | 区县、变电站可开放容量不足 | 800361859 | 区县、 | 变电站 |  |  | 区县、变电站可开放容量不足
23730 | 武冈市 | 龙江供电所 | 龙溪镇 | 龙溪镇盐井村 | 110kV法相岩变电站 | 法罗线 | 盐井#2公变 | 0 | 0 | 0.13156 | 200 | 155.64 | 0 | 4.36 | 0 | 区县、变电站可开放容量不足 | 800480151 | 区县、 | 变电站 |  |  | 区县、变电站可开放容量不足
23731 | 武冈市 | 龙江供电所 | 龙溪镇 | 龙溪镇盐井村 | 110kV法相岩变电站 | 法罗线 | 盐井#3公变 | 0 | 0 | 0.13156 | 100 | 77.82 | 0 | 2.18 | 0 | 区县、变电站可开放容量不足 | 800377203 | 区县、 | 变电站 |  |  | 区县、变电站可开放容量不足
23732 | 武冈市 | 都梁供电服务站 | 迎春亭街道 | 迎春亭街道王城社区 | 110kV法相岩变电站 | 法乐Ⅱ线 | 农业局公变 | 0 | 0 | 7.6624 | 400 | 0 | 0 | 320 | 0 | 区县、变电站可开放容量不足 | 800461297 | 区县、 | 变电站 |  |  | 区县、变电站可开放容量不足
23733 | 武冈市 | 都梁供电服务站 | 迎春亭街道 | 迎春亭街道王城社区 | 110kV法相岩变电站 | 法乐Ⅱ线 | 市政府台区 | 0 | 0 | 7.6624 | 315 | 0 | 0 | 252 | 0 | 区县、变电站可开放容量不足 | 800373210 | 区县、 | 变电站 |  |  | 区县、变电站可开放容量不足
23734 | 武冈市 | 龙江供电所 | 龙溪镇 | 龙溪镇盐井村 | 110kV法相岩变电站 | 法罗线 | 塘园村公变 | 0 | 0 | 0.13156 | 160 | 84.965 | 0 | 43.035 | 0 | 区县、变电站可开放容量不足 | 800480150 | 区县、 | 变电站 |  |  | 区县、变电站可开放容量不足
23735 | 武冈市 | 荆竹供电所 | 迎春亭街道 | 迎春亭街道曹旗村 | 110kV方家岭变电站 | 方景线 | 曹旗村曹旗园公变台区 | 0 | 0 | 1.55 | 100 | 35.75 | 0 | 44.25 | 0 | 区县、变电站可开放容量不足 | 800361848 | 区县、 | 变电站 |  |  | 区县、变电站可开放容量不足
23736 | 武冈市 | 邓家铺供电所 | 邓家铺镇 | 邓家铺镇石龙兴村 | 35kV邓家铺变电站 | 邓镇线 | 石桥村公变 | 0 | 0 | 0.18879 | 250 | 98.17 | 0 | 101.83 | 0 | 区县、变电站可开放容量不足 | 800637902 | 区县、 | 变电站 |  |  | 区县、变电站可开放容量不足
23737 | 武冈市 | 荆竹供电所 | 迎春亭街道 | 迎春亭街道白竹山村 | 110kV工业园变电站 | 工石线 | 白竹村公变 | 0 | 0 | 5.059 | 50 | 0 | 0 | 40 | 0 | 区县、变电站可开放容量不足 | 800667493 | 区县、 | 变电站 |  |  | 区县、变电站可开放容量不足
23738 | 武冈市 | 龙江供电所 | 龙溪镇 | 龙溪镇大塘村 | 110kV法相岩变电站 | 法罗线 | 大塘村刘家公变 | 0 | 0 | 0.13156 | 400 | 245.71 | 0 | 74.29 | 0 | 区县、变电站可开放容量不足 | 800361858 | 区县、 | 变电站 |  |  | 区县、变电站可开放容量不足
23739 | 武冈市 | 邓元泰供电所 | 邓元泰镇 | 邓元泰镇赤塘村 | 110kV法相岩变电站 | 法威线 | 赤塘村姚家庄公变 | 0 | 0 | 2.4564 | 100 | 73.92 | 0 | 6.08 | 0 | 区县、变电站可开放容量不足 | 4312230805196310 | 区县、 | 变电站 |  |  | 区县、变电站可开放容量不足
23740 | 武冈市 | 邓元泰供电所 | 邓元泰镇 | 邓元泰镇资源村 | 220kV赧水变电站 | 赧威线 | 资源#1公变 | 0 | 0 | 3.2307 | 200 | 0 | 0 | 160 | 0 | 区县、变电站可开放容量不足 | 800362774 | 区县、 | 变电站 |  |  | 区县、变电站可开放容量不足
23741 | 武冈市 | 邓元泰供电所 | 邓元泰镇 | 邓元泰镇资源村 | 220kV赧水变电站 | 赧威线 | 资源农改#2公变 | 0 | 0 | 3.2307 | 400 | 342.02 | 0 | -22.02 | 0 | 区县、变电站、台区可开放容量不足 | 800363384 | 区县、 | 变电站、 |  | 台区 | 区县、变电站、台区可开放容量不足
23742 | 武冈市 | 邓元泰供电所 | 邓元泰镇 | 邓元泰镇清水村 | 220kV赧水变电站 | 赧威线 | 清水农改#2公变 | 0 | 0 | 3.2307 | 200 | 0 | 0 | 160 | 0 | 区县、变电站可开放容量不足 | 800637901 | 区县、 | 变电站 |  |  | 区县、变电站可开放容量不足
23743 | 武冈市 | 邓元泰供电所 | 辕门口街道 | 辕门口街道革新村 | 110kV法相岩变电站 | 法威线 | 落子铺沙子江公变 | 0 | 0 | 2.4564 | 200 | 0 | 0 | 160 | 0 | 区县、变电站可开放容量不足 | 801164056 | 区县、 | 变电站 |  |  | 区县、变电站可开放容量不足
23744 | 武冈市 | 邓元泰供电所 | 邓元泰镇 | 邓元泰镇清水村 | 220kV赧水变电站 | 赧威线 | 新华吴家榜公变 | 0 | 0 | 3.2307 | 100 | 0 | 0 | 80 | 0 | 区县、变电站可开放容量不足 | 800407946 | 区县、 | 变电站 |  |  | 区县、变电站可开放容量不足
23745 | 武冈市 | 邓元泰供电所 | 邓元泰镇 | 邓元泰镇资源村 | 220kV赧水变电站 | 赧威线 | 黄木井公变 | 0 | 0 | 3.2307 | 200 | 131 | 0 | 29 | 0 | 区县、变电站可开放容量不足 | 800622941 | 区县、 | 变电站 |  |  | 区县、变电站可开放容量不足
23746 | 武冈市 | 邓元泰供电所 | 辕门口街道 | 辕门口街道落子铺村 | 110kV法相岩变电站 | 法威线 | 落子铺移民队公变 | 0 | 0 | 2.4564 | 160 | 49.5 | 0 | 78.5 | 0 | 区县、变电站可开放容量不足 | 800361346 | 区县、 | 变电站 |  |  | 区县、变电站可开放容量不足
23747 | 武冈市 | 邓元泰供电所 | 邓元泰镇 | 邓元泰镇赤塘村 | 110kV法相岩变电站 | 法威线 | 赤塘老寨主庙公变 | 0 | 0 | 2.4564 | 200 | 74.21 | 0 | 85.79 | 0 | 区县、变电站可开放容量不足 | 800479543 | 区县、 | 变电站 |  |  | 区县、变电站可开放容量不足
23748 | 武冈市 | 邓元泰供电所 | 辕门口街道 | 辕门口街道古山村 | 110kV法相岩变电站 | 法威线 | 古山采石丘公变 | 0 | 0 | 2.4564 | 400 | 30.59 | 0 | 289.41 | 0 | 区县、变电站可开放容量不足 | 800361343 | 区县、 | 变电站 |  |  | 区县、变电站可开放容量不足
23749 | 武冈市 | 邓元泰供电所 | 辕门口街道 | 辕门口街道古山村 | 110kV法相岩变电站 | 法威线 | 古山山门公变 | 0 | 0 | 2.4564 | 200 | 157.865 | 0 | 2.135 | 0 | 区县、变电站可开放容量不足 | 800361540 | 区县、 | 变电站 |  |  | 区县、变电站可开放容量不足
23750 | 武冈市 | 邓元泰供电所 | 邓元泰镇 | 邓元泰镇蔡家塘村 | 110kV法相岩变电站 | 法威线 | 蔡家塘上公变 | 0 | 0 | 2.4564 | 400 | 152.02 | 0 | 167.98 | 0 | 区县、变电站可开放容量不足 | 800377725 | 区县、 | 变电站 |  |  | 区县、变电站可开放容量不足
23751 | 武冈市 | 邓元泰供电所 | 辕门口街道 | 辕门口街道资南村 | 110kV法相岩变电站 | 法威线 | 消毒公司柱上公变 | 0 | 0 | 2.4564 | 200 | 50 | 0 | 110 | 0 | 区县、变电站可开放容量不足 | 800381548 | 区县、 | 变电站 |  |  | 区县、变电站可开放容量不足
23752 | 武冈市 | 湾头桥供电所 | 湾头桥镇 | 湾头桥镇八合村 | 35kV湾头桥变电站 | 湾黎线 | 八合村#2公变 | 0 | 0 | 3.7225 | 200 | 26.6 | 0 | 133.4 | 0 | 区县、变电站可开放容量不足 | 800361345 | 区县、 | 变电站 |  |  | 区县、变电站可开放容量不足
23753 | 武冈市 | 大路坪供电所 | 水浸坪乡 | 水浸坪乡峦山村 | 35kV大路坪变电站 | 大水线 | 红硃村豹子丘公变 | 0 | 0 | 2.0242 | 80 | 39.78 | 0 | 24.22 | 0 | 区县、变电站可开放容量不足 | 800383720 | 区县、 | 变电站 |  |  | 区县、变电站可开放容量不足
23754 | 武冈市 | 法相岩供电服务站 | 迎春亭街道 | 迎春亭街道新东村 | 110kV方家岭变电站 | 方头线 | 七里桥2变 | 0 | 0 | 7.3443 | 200 | 0 | 0 | 160 | 0 | 区县、变电站可开放容量不足 | 800522806 | 区县、 | 变电站 |  |  | 区县、变电站可开放容量不足
23755 | 武冈市 | 大路坪供电所 | 水浸坪乡 | 水浸坪乡峦山村 | 35kV大路坪变电站 | 大水线 | 红硃村高屋里公变 | 0 | 0 | 2.0242 | 100 | 67.84 | 0 | 12.16 | 0 | 区县、变电站可开放容量不足 | 800522807 | 区县、 | 变电站 |  |  | 区县、变电站可开放容量不足
23756 | 武冈市 | 大路坪供电所 | 晏田乡 | 晏田乡大胜村 | 35kV大路坪变电站 | 大水线 | 大胜岔路口公变 | 0 | 0 | 2.0242 | 160 | 113.22 | 0 | 14.78 | 0 | 区县、变电站可开放容量不足 | 800362244 | 区县、 | 变电站 |  |  | 区县、变电站可开放容量不足
23757 | 武冈市 | 都梁供电服务站 | 迎春亭街道 | 迎春亭街道王城社区 | 110kV方家岭变电站 | 方侃Ⅱ线 | 皮肤医院公变 | 0 | 0 | 7.2018 | 400 | 0 | 0 | 320 | 0 | 区县、变电站可开放容量不足 | 800371485 | 区县、 | 变电站 |  |  | 区县、变电站可开放容量不足
23758 | 武冈市 | 都梁供电服务站 | 迎春亭街道 | 迎春亭街道王城社区 | 110kV方家岭变电站 | 方侃Ⅱ线 | 迎春亭公变 | 0 | 0 | 7.2018 | 315 | 0 | 0 | 252 | 0 | 区县、变电站可开放容量不足 | 800361319 | 区县、 | 变电站 |  |  | 区县、变电站可开放容量不足
23759 | 武冈市 | 湾头桥供电所 | 水西门街道 | 水西门街道桃花村 | 220kV赧水变电站 | 赧新Ⅰ线 | 保元村#2公变 | 0 | 0 | 1.7928 | 200 | 113 | 0 | 47 | 0 | 区县、变电站可开放容量不足 | 800587249 | 区县、 | 变电站 |  |  | 区县、变电站可开放容量不足
23760 | 武冈市 | 湾头桥供电所 | 水西门街道 | 水西门街道永太村 | 220kV赧水变电站 | 赧新Ⅰ线 | 永享村扎营冲公变 | 0 | 0 | 1.7928 | 100 | 41.58 | 0 | 38.42 | 0 | 区县、变电站可开放容量不足 | 800639724 | 区县、 | 变电站 |  |  | 区县、变电站可开放容量不足
23761 | 武冈市 | 湾头桥供电所 | 迎春亭街道 | 迎春亭街道青山村 | 110kV方家岭变电站 | 方新Ⅰ线 | 青山村#2公变 | 0 | 0 | 3.9967 | 200 | 32.725 | 0 | 127.275 | 0 | 区县、变电站可开放容量不足 | 800537123 | 区县、 | 变电站 |  |  | 区县、变电站可开放容量不足
23762 | 武冈市 | 都梁供电服务站 | 水西门街道 | 水西门街道新光村 | 220kV赧水变电站 | 赧乐Ⅰ线 | 竹木市场公变 | 0 | 0 | 7.1196 | 315 | 227.615 | 0 | 24.385 | 0 | 区县、变电站可开放容量不足 | 800374326 | 区县、 | 变电站 |  |  | 区县、变电站可开放容量不足
23763 | 武冈市 | 都梁供电服务站 | 迎春亭街道 | 迎春亭街道王城社区 | 110kV方家岭变电站 | 方侃Ⅱ线 | 人事局台区 | 0 | 0 | 7.2018 | 315 | 0 | 0 | 252 | 0 | 区县、变电站可开放容量不足 | 800381546 | 区县、 | 变电站 |  |  | 区县、变电站可开放容量不足
23764 | 武冈市 | 龙江供电所 | 龙溪镇 | 龙溪镇双明村 | 110kV法相岩变电站 | 法扣线 | 明塘村#2公变 | 0 | 0 | 1.212 | 200 | 77.805 | 0 | 82.195 | 0 | 区县、变电站可开放容量不足 | 800534056 | 区县、 | 变电站 |  |  | 区县、变电站可开放容量不足
23765 | 武冈市 | 邓元泰供电所 | 邓元泰镇 | 邓元泰镇渡头桥村 | 220kV赧水变电站 | 赧转线 | 小水马渡田公变 | 0 | 0 | 6.4033 | 200 | 0 | 0 | 160 | 0 | 区县、变电站可开放容量不足 | 800381549 | 区县、 | 变电站 |  |  | 区县、变电站可开放容量不足
23766 | 武冈市 | 湾头桥供电所 | 湾头桥镇 | 湾头桥镇山青村 | 35kV湾头桥变电站 | 湾梁线 | 山青村#3公变 | 0 | 0 | 5.8787 | 100 | 96 | 0 | -16 | 0 | 区县、变电站、台区可开放容量不足 | 800378920 | 区县、 | 变电站、 |  | 台区 | 区县、变电站、台区可开放容量不足
23767 | 武冈市 | 龙江供电所 | 龙溪镇 | 龙溪镇同心村 | 110kV法相岩变电站 | 法扣线 | 柳荫村公变 | 0 | 0 | 1.212 | 200 | 33 | 0 | 127 | 0 | 区县、变电站可开放容量不足 | 800371484 | 区县、 | 变电站 |  |  | 区县、变电站可开放容量不足
23768 | 武冈市 | 都梁供电服务站 | 辕门口街道 | 辕门口街道城南村 | 110kV法相岩变电站 | 法旱线 | 资云村牌坊变 | 0 | 0 | 5.9219 | 315 | 0 | 0 | 252 | 0 | 区县、变电站可开放容量不足 | 800362640 | 区县、 | 变电站 |  |  | 区县、变电站可开放容量不足
23769 | 武冈市 | 都梁供电服务站 | 迎春亭街道 | 迎春亭街道王城社区 | 110kV方家岭变电站 | 方侃Ⅱ线 | 电台南路公变 | 0 | 0 | 7.2018 | 400 | 56.27 | 0 | 263.73 | 0 | 区县、变电站可开放容量不足 | 800540444 | 区县、 | 变电站 |  |  | 区县、变电站可开放容量不足
23770 | 武冈市 | 湾头桥供电所 | 迎春亭街道 | 迎春亭街道荷塘村 | 110kV方家岭变电站 | 方新Ⅰ线 | 永兴村土丈坪公变 | 0 | 0 | 3.9967 | 100 | 20 | 0 | 60 | 0 | 区县、变电站可开放容量不足 | 800362556 | 区县、 | 变电站 |  |  | 区县、变电站可开放容量不足
23771 | 武冈市 | 湾头桥供电所 | 水西门街道 | 水西门街道桃花村 | 220kV赧水变电站 | 赧新Ⅰ线 | 桃花村沙山里公变 | 0 | 0 | 1.7928 | 400 | 315.685 | 0 | 4.315 | 0 | 区县、变电站可开放容量不足 | 800361317 | 区县、 | 变电站 |  |  | 区县、变电站可开放容量不足
23772 | 武冈市 | 湾头桥供电所 | 水西门街道 | 水西门街道得胜村 | 220kV赧水变电站 | 赧新Ⅰ线 | 德胜村抱铺里公变 | 0 | 0 | 1.7928 | 125 | 70.9 | 0 | 29.1 | 0 | 区县、变电站可开放容量不足 | 800362635 | 区县、 | 变电站 |  |  | 区县、变电站可开放容量不足
23773 | 武冈市 | 湾头桥供电所 | 水西门街道 | 水西门街道玉屏村 | 220kV赧水变电站 | 赧新Ⅰ线 | 玉屏村中圳上公变 | 0 | 0 | 1.7928 | 160 | 126.8 | 0 | 1.2 | 0 | 区县、变电站可开放容量不足 | 800540445 | 区县、 | 变电站 |  |  | 区县、变电站可开放容量不足
23774 | 武冈市 | 都梁供电服务站 | 水西门街道 | 水西门街道富田村 | 220kV赧水变电站 | 赧乐Ⅰ线 | 西站1#公变 | 0 | 0 | 7.1196 | 315 | 0 | 0 | 252 | 0 | 区县、变电站可开放容量不足 | 800362634 | 区县、 | 变电站 |  |  | 区县、变电站可开放容量不足
23775 | 武冈市 | 法相岩供电服务站 | 迎春亭街道 | 迎春亭街道新东村 | 110kV方家岭变电站 | 方丰Ⅱ线 | 新东拆迁户临时变 | 0 | 0 | 7.53 | 315 | 0 | 0 | 252 | 0 | 区县、变电站可开放容量不足 | 800362582 | 区县、 | 变电站 |  |  | 区县、变电站可开放容量不足
23776 | 武冈市 | 邓家铺供电所 | 水浸坪乡 | 水浸坪乡白云村 | 35kV邓家铺变电站 | 邓天线 | 竹山村村部公变 | 0 | 0 | 1.9096 | 100 | 77.2 | 0 | 2.8 | 0 | 区县、变电站可开放容量不足 | 800540442 | 区县、 | 变电站 |  |  | 区县、变电站可开放容量不足
23777 | 武冈市 | 邓家铺供电所 | 邓家铺镇 | 邓家铺镇杨龙村 | 35kV邓家铺变电站 | 邓天线 | 杨龙村大禾塘公变 | 0 | 0 | 1.9096 | 200 | 0 | 0 | 160 | 0 | 区县、变电站可开放容量不足 | 800364444 | 区县、 | 变电站 |  |  | 区县、变电站可开放容量不足
23778 | 武冈市 | 湾头桥供电所 | 湾头桥镇 | 湾头桥镇永丰村 | 35kV湾头桥变电站 | 湾南线 | 永丰村#2公变 | 0 | 0 | 1.5241 | 200 | 0 | 0 | 160 | 0 | 区县、变电站可开放容量不足 | 800361857 | 区县、 | 变电站 |  |  | 区县、变电站可开放容量不足
23779 | 武冈市 | 湾头桥供电所 | 湾头桥镇 | 湾头桥镇六家铺村 | 35kV湾头桥变电站 | 湾泉线 | 吉龙村楼底冲公变 | 0 | 0 | -4.9501 | 200 | 83.89 | 0 | 76.11 | 0 | 区县、变电站、线路可开放容量不足 | 800361856 | 区县、 | 变电站、 | 线路 |  | 区县、变电站、线路可开放容量不足
23780 | 武冈市 | 湾头桥供电所 | 湾头桥镇 | 湾头桥镇坪山村 | 35kV湾头桥变电站 | 湾泉线 | 白露村#2公变 | 0 | 0 | -4.9501 | 200 | 0 | 0 | 160 | 0 | 区县、变电站、线路可开放容量不足 | 800463508 | 区县、 | 变电站、 | 线路 |  | 区县、变电站、线路可开放容量不足
23781 | 武冈市 | 湾头桥供电所 | 湾头桥镇 | 湾头桥镇芭蕉村 | 35kV湾头桥变电站 | 湾泉线 | 庾家桥村#2公变 | 0 | 0 | -4.9501 | 200 | 115.2 | 0 | 44.8 | 0 | 区县、变电站、线路可开放容量不足 | 4301241805118120 | 区县、 | 变电站、 | 线路 |  | 区县、变电站、线路可开放容量不足
23782 | 武冈市 | 湾头桥供电所 | 湾头桥镇 | 湾头桥镇六家铺村 | 35kV湾头桥变电站 | 湾泉线 | 吉龙村#2公变 | 0 | 0 | -4.9501 | 160 | 65.52 | 0 | 62.48 | 0 | 区县、变电站、线路可开放容量不足 | 4301241805116790 | 区县、 | 变电站、 | 线路 |  | 区县、变电站、线路可开放容量不足
23783 | 武冈市 | 湾头桥供电所 | 湾头桥镇 | 湾头桥镇泉塘村 | 35kV湾头桥变电站 | 湾泉线 | 斜塘村#2公变 | 0 | 0 | -4.9501 | 100 | 70 | 0 | 10 | 0 | 区县、变电站、线路可开放容量不足 | 800405259 | 区县、 | 变电站、 | 线路 |  | 区县、变电站、线路可开放容量不足
23784 | 武冈市 | 湾头桥供电所 | 湾头桥镇 | 湾头桥镇芭蕉村 | 35kV湾头桥变电站 | 湾泉线 | 芭蕉村#2公变 | 0 | 0 | -4.9501 | 100 | 10 | 0 | 70 | 0 | 区县、变电站、线路可开放容量不足 | 800402397 | 区县、 | 变电站、 | 线路 |  | 区县、变电站、线路可开放容量不足
23785 | 武冈市 | 湾头桥供电所 | 湾头桥镇 | 湾头桥镇泉塘村 | 35kV湾头桥变电站 | 湾泉线 | 石丰村#2公变 | 0 | 0 | -4.9501 | 100 | 30 | 0 | 50 | 0 | 区县、变电站、线路可开放容量不足 | 800367342 | 区县、 | 变电站、 | 线路 |  | 区县、变电站、线路可开放容量不足
23786 | 武冈市 | 湾头桥供电所 | 湾头桥镇 | 湾头桥镇泉塘村 | 35kV湾头桥变电站 | 湾泉线 | 泉塘村#1公变 | 0 | 0 | -4.9501 | 200 | 39.2 | 0 | 120.8 | 0 | 区县、变电站、线路可开放容量不足 | 800363386 | 区县、 | 变电站、 | 线路 |  | 区县、变电站、线路可开放容量不足
23787 | 武冈市 | 湾头桥供电所 | 湾头桥镇 | 湾头桥镇坪山村 | 35kV湾头桥变电站 | 湾泉线 | 白露村#1公变 | 0 | 0 | -4.9501 | 160 | 50 | 0 | 78 | 0 | 区县、变电站、线路可开放容量不足 | 800454728 | 区县、 | 变电站、 | 线路 |  | 区县、变电站、线路可开放容量不足
23788 | 武冈市 | 法相岩供电服务站 | 迎春亭街道 | 迎春亭街道同保村 | 110kV方家岭变电站 | 方北线 | 铜宝村长巷子公变 | 0 | 0 | 6.2524 | 100 | 58.8 | 0 | 21.2 | 0 | 区县、变电站可开放容量不足 | 800437771 | 区县、 | 变电站 |  |  | 区县、变电站可开放容量不足
23789 | 武冈市 | 湾头桥供电所 | 水西门街道 | 水西门街道桃花村 | 220kV赧水变电站 | 赧新Ⅰ线 | 桃花村牌坊公变 | 0 | 0 | 1.7928 | 200 | 141.8 | 0 | 18.2 | 0 | 区县、变电站可开放容量不足 | 800377726 | 区县、 | 变电站 |  |  | 区县、变电站可开放容量不足
23790 | 武冈市 | 湾头桥供电所 | 水西门街道 | 水西门街道桃花村 | 220kV赧水变电站 | 赧新Ⅰ线 | 保元村#1公变 | 0 | 0 | 1.7928 | 200 | 86.58 | 0 | 73.42 | 0 | 区县、变电站可开放容量不足 | 800362562 | 区县、 | 变电站 |  |  | 区县、变电站可开放容量不足
23791 | 武冈市 | 湾头桥供电所 | 水西门街道 | 水西门街道得胜村 | 220kV赧水变电站 | 赧新Ⅰ线 | 德胜村水鼓山公变 | 0 | 0 | 1.7928 | 100 | 30 | 0 | 50 | 0 | 区县、变电站可开放容量不足 | 800402903 | 区县、 | 变电站 |  |  | 区县、变电站可开放容量不足
23792 | 武冈市 | 湾头桥供电所 | 水西门街道 | 水西门街道里仁村 | 220kV赧水变电站 | 赧新Ⅰ线 | 里仁村麦子坑公变 | 0 | 0 | 1.7928 | 200 | 75.33 | 0 | 84.67 | 0 | 区县、变电站可开放容量不足 | 800374327 | 区县、 | 变电站 |  |  | 区县、变电站可开放容量不足
23793 | 武冈市 | 湾头桥供电所 | 水西门街道 | 水西门街道永太村 | 220kV赧水变电站 | 赧新Ⅰ线 | 太平村张家公变 | 0 | 0 | 1.7928 | 200 | 149 | 0 | 11 | 0 | 区县、变电站可开放容量不足 | 800363483 | 区县、 | 变电站 |  |  | 区县、变电站可开放容量不足
23794 | 武冈市 | 湾头桥供电所 | 水西门街道 | 水西门街道里仁村 | 220kV赧水变电站 | 赧新Ⅰ线 | 里仁村渠渡庙公变 | 0 | 0 | 1.7928 | 200 | 154.055 | 0 | 5.945 | 0 | 区县、变电站可开放容量不足 | 800367348 | 区县、 | 变电站 |  |  | 区县、变电站可开放容量不足
23795 | 武冈市 | 湾头桥供电所 | 水西门街道 | 水西门街道桃花村 | 220kV赧水变电站 | 赧新Ⅰ线 | 桃花村老屋公变 | 0 | 0 | 1.7928 | 200 | 155.825 | 0 | 4.175 | 0 | 区县、变电站可开放容量不足 | 800569338 | 区县、 | 变电站 |  |  | 区县、变电站可开放容量不足
23796 | 武冈市 | 湾头桥供电所 | 迎春亭街道 | 迎春亭街道荷塘村 | 110kV方家岭变电站 | 方新Ⅰ线 | 永兴村永兴庙公变 | 0 | 0 | 3.9967 | 400 | 112.66 | 0 | 207.34 | 0 | 区县、变电站可开放容量不足 | 800402902 | 区县、 | 变电站 |  |  | 区县、变电站可开放容量不足
23797 | 武冈市 | 湾头桥供电所 | 水西门街道 | 水西门街道龙田村 | 220kV赧水变电站 | 赧新Ⅰ线 | 西安村#1公变 | 0 | 0 | 1.7928 | 200 | 104.65 | 0 | 55.35 | 0 | 区县、变电站可开放容量不足 | 800402901 | 区县、 | 变电站 |  |  | 区县、变电站可开放容量不足
23798 | 武冈市 | 法相岩供电服务站 | 水西门街道 | 水西门街道水西门社区 | 110kV方家岭变电站 | 方北线 | 竹城公路公变 | 0 | 0 | 6.2524 | 125 | 0 | 0 | 100 | 0 | 区县、变电站可开放容量不足 | 800533885 | 区县、 | 变电站 |  |  | 区县、变电站可开放容量不足
23799 | 武冈市 | 法相岩供电服务站 | 迎春亭街道 | 迎春亭街道丰仁村 | 110kV方家岭变电站 | 方北线 | 丰仁村#2公变 | 0 | 0 | 6.2524 | 200 | 0 | 0 | 160 | 0 | 区县、变电站可开放容量不足 | 800363482 | 区县、 | 变电站 |  |  | 区县、变电站可开放容量不足
23800 | 武冈市 | 湾头桥供电所 | 水西门街道 | 水西门街道玉屏村 | 220kV赧水变电站 | 赧新Ⅰ线 | 玉屏村杨家公变 | 0 | 0 | 1.7928 | 100 | 79.92 | 0 | 0.08 | 0 | 区县、变电站可开放容量不足 | 800363479 | 区县、 | 变电站 |  |  | 区县、变电站可开放容量不足
23801 | 武冈市 | 都梁供电服务站 | 迎春亭街道 | 迎春亭街道丰仁村 | 220kV赧水变电站 | 赧庆Ⅱ线 | 丰仁老变（农改） | 0 | 0 | 7.6004 | 400 | 0 | 0 | 320 | 0 | 区县、变电站可开放容量不足 | 800534172 | 区县、 | 变电站 |  |  | 区县、变电站可开放容量不足
23802 | 武冈市 | 湾头桥供电所 | 水西门街道 | 水西门街道得胜村 | 220kV赧水变电站 | 赧新Ⅰ线 | 德胜村居民点公变 | 0 | 0 | 1.7928 | 400 | 304.98 | 0 | 15.02 | 0 | 区县、变电站可开放容量不足 | 800534171 | 区县、 | 变电站 |  |  | 区县、变电站可开放容量不足
23803 | 武冈市 | 湾头桥供电所 | 迎春亭街道 | 迎春亭街道太平村 | 110kV方家岭变电站 | 方新Ⅰ线 | 龙岩村#2公变 | 0 | 0 | 3.9967 | 200 | 61.88 | 0 | 98.12 | 0 | 区县、变电站可开放容量不足 | 800369917 | 区县、 | 变电站 |  |  | 区县、变电站可开放容量不足
23804 | 武冈市 | 湾头桥供电所 | 水西门街道 | 水西门街道永太村 | 220kV赧水变电站 | 赧新Ⅰ线 | 永享村翟家祖公变 | 0 | 0 | 1.7928 | 100 | 75 | 0 | 5 | 0 | 区县、变电站可开放容量不足 | 800362557 | 区县、 | 变电站 |  |  | 区县、变电站可开放容量不足
23805 | 武冈市 | 湾头桥供电所 | 水西门街道 | 水西门街道永太村 | 220kV赧水变电站 | 赧新Ⅰ线 | 永享村张家塘公变 | 0 | 0 | 1.7928 | 100 | 72.74 | 0 | 7.26 | 0 | 区县、变电站可开放容量不足 | 800468024 | 区县、 | 变电站 |  |  | 区县、变电站可开放容量不足
23806 | 武冈市 | 湾头桥供电所 | 迎春亭街道 | 迎春亭街道太平村 | 110kV方家岭变电站 | 方新Ⅰ线 | 龙岩村#1公变 | 0 | 0 | 3.9967 | 200 | 62.6 | 0 | 97.4 | 0 | 区县、变电站可开放容量不足 | 800468022 | 区县、 | 变电站 |  |  | 区县、变电站可开放容量不足
23807 | 武冈市 | 湾头桥供电所 | 水西门街道 | 水西门街道里仁村 | 220kV赧水变电站 | 赧新Ⅰ线 | 里仁村黄皮石公变 | 0 | 0 | 1.7928 | 200 | 147.325 | 0 | 12.675 | 0 | 区县、变电站可开放容量不足 | 800467768 | 区县、 | 变电站 |  |  | 区县、变电站可开放容量不足
23808 | 武冈市 | 湾头桥供电所 | 水西门街道 | 水西门街道永太村 | 220kV赧水变电站 | 赧新Ⅰ线 | 永享村杉家桥公变 | 0 | 0 | 1.7928 | 100 | 0 | 0 | 80 | 0 | 区县、变电站可开放容量不足 | 800361318 | 区县、 | 变电站 |  |  | 区县、变电站可开放容量不足
23809 | 武冈市 | 湾头桥供电所 | 水西门街道 | 水西门街道龙田村 | 220kV赧水变电站 | 赧新Ⅰ线 | 西安村#2公变 | 0 | 0 | 1.7928 | 200 | 74.56 | 0 | 85.44 | 0 | 区县、变电站可开放容量不足 | 800362652 | 区县、 | 变电站 |  |  | 区县、变电站可开放容量不足
23810 | 武冈市 | 湾头桥供电所 | 迎春亭街道 | 迎春亭街道太平村 | 110kV方家岭变电站 | 方新Ⅰ线 | 月半村公变 | 0 | 0 | 3.9967 | 200 | 35.425 | 0 | 124.575 | 0 | 区县、变电站可开放容量不足 | 800362655 | 区县、 | 变电站 |  |  | 区县、变电站可开放容量不足
23811 | 武冈市 | 湾头桥供电所 | 迎春亭街道 | 迎春亭街道同保村 | 110kV方家岭变电站 | 方新Ⅰ线 | 铜宝村四方塘公变 | 0 | 0 | 3.9967 | 100 | 70 | 20 | -10 | 0 | 区县、变电站、台区可开放容量不足 | 800467875 | 区县、 | 变电站、 |  | 台区 | 区县、变电站、台区可开放容量不足
23812 | 武冈市 | 湾头桥供电所 | 湾头桥镇 | 湾头桥镇黎明村 | 35kV湾头桥变电站 | 湾黎线 | 黎明村#4公变 | 0 | 0 | 3.7225 | 100 | 72.5 | 0 | 7.5 | 0 | 区县、变电站可开放容量不足 | 800362651 | 区县、 | 变电站 |  |  | 区县、变电站可开放容量不足
23813 | 武冈市 | 邓元泰供电所 | 邓元泰镇 | 邓元泰镇中山村 | 35kV转湾变电站 | 转黄线 | 钟山村1#变 | 0 | 0 | 0.74657 | 200 | 0 | 0 | 160 | 0 | 区县、变电站可开放容量不足 | 800467874 | 区县、 | 变电站 |  |  | 区县、变电站可开放容量不足
23814 | 武冈市 | 邓元泰供电所 | 邓元泰镇 | 邓元泰镇农家桥村 | 35kV转湾变电站 | 转木线 | 农家罗家冲公变 | 0 | 0 | -0.35289 | 100 | 62.6 | 0 | 17.4 | 0 | 区县、变电站、线路可开放容量不足 | 800362638 | 区县、 | 变电站、 | 线路 |  | 区县、变电站、线路可开放容量不足
23815 | 武冈市 | 邓元泰供电所 | 邓元泰镇 | 邓元泰镇清溪村 | 220kV赧水变电站 | 赧踏Ⅱ线 | 新竹#2公变 | 0 | 0 | 2.4668 | 200 | 103 | 0 | 57 | 0 | 区县、变电站可开放容量不足 | 800365642 | 区县、 | 变电站 |  |  | 区县、变电站可开放容量不足
23816 | 武冈市 | 邓家铺供电所 | 邓家铺镇 | 邓家铺镇新风村 | 35kV邓家铺变电站 | 邓天线 | 新凤毛冲公变 | 0 | 0 | 1.9096 | 100 | 0 | 0 | 80 | 0 | 区县、变电站可开放容量不足 | 800533884 | 区县、 | 变电站 |  |  | 区县、变电站可开放容量不足
23817 | 武冈市 | 邓元泰供电所 | 邓元泰镇 | 邓元泰镇沙洲村 | 35kV转湾变电站 | 转沙线 | 沙洲田中间公变 | 0 | 0 | -2.9754 | 100 | 0 | 0 | 80 | 0 | 区县、变电站、线路可开放容量不足 | 800362587 | 区县、 | 变电站、 | 线路 |  | 区县、变电站、线路可开放容量不足
23818 | 武冈市 | 邓家铺供电所 | 水浸坪乡 | 水浸坪乡天鹅村 | 35kV邓家铺变电站 | 邓天线 | 天鹅张家山公变 | 0 | 0 | 1.9096 | 50 | 0 | 0 | 40 | 0 | 区县、变电站可开放容量不足 | 800362646 | 区县、 | 变电站 |  |  | 区县、变电站可开放容量不足
23819 | 武冈市 | 邓家铺供电所 | 秦桥镇 | 秦桥镇立新村 | 110kV名高变电站 | 名新线 | 创新湾里公变 | 0 | 0 | 4.9155 | 100 | 0 | 0 | 80 | 0 | 区县、变电站可开放容量不足 | 800363478 | 区县、 | 变电站 |  |  | 区县、变电站可开放容量不足
23820 | 武冈市 | 法相岩供电服务站 | 法相岩街道 | 法相岩街道法相岩社区 | 110kV方家岭变电站 | 方工I线 | 畜牧水产局门前公变 | 0 | 0 | 6.663 | 315 | 47.28 | 0 | 204.72 | 0 | 区县、变电站可开放容量不足 | 800363477 | 区县、 | 变电站 |  |  | 区县、变电站可开放容量不足
23821 | 武冈市 | 都梁供电服务站 | 辕门口街道 | 辕门口街道水云社区 | 110kV法相岩变电站 | 法旱线 | 水云路公变 | 0 | 0 | 5.9219 | 315 | 50 | 0 | 202 | 0 | 区县、变电站可开放容量不足 | 800408282 | 区县、 | 变电站 |  |  | 区县、变电站可开放容量不足
23822 | 武冈市 | 都梁供电服务站 | 辕门口街道 | 辕门口街道水云社区 | 220kV赧水变电站 | 赧旱II线 | 嘉和名居公变 | 0 | 0 | 7.274 | 315 | 0 | 0 | 252 | 0 | 区县、变电站可开放容量不足 | 800407970 | 区县、 | 变电站 |  |  | 区县、变电站可开放容量不足
23823 | 武冈市 | 邓家铺供电所 | 双牌镇 | 双牌镇栗山社区 | 35kV邓家铺变电站 | 邓双线 | 栗山#2公变 | 0 | 0 | -2.1247 | 100 | 74.48 | 0 | 5.52 | 0 | 区县、变电站、线路可开放容量不足 | 800507467 | 区县、 | 变电站、 | 线路 |  | 区县、变电站、线路可开放容量不足
23824 | 武冈市 | 邓家铺供电所 | 双牌镇 | 双牌镇米山村 | 35kV邓家铺变电站 | 邓双线 | 米山村#2公变 | 0 | 0 | -2.1247 | 100 | 36.03 | 0 | 43.97 | 0 | 区县、变电站、线路可开放容量不足 | 800407968 | 区县、 | 变电站、 | 线路 |  | 区县、变电站、线路可开放容量不足
23825 | 武冈市 | 法相岩供电服务站 | 法相岩街道 | 法相岩街道法相岩社区 | 110kV法相岩变电站 | 法工线 | 红星小区公变 | 0 | 0 | 5.141 | 315 | 0 | 0 | 252 | 0 | 区县、变电站可开放容量不足 | 800407969 | 区县、 | 变电站 |  |  | 区县、变电站可开放容量不足
23826 | 武冈市 | 都梁供电服务站 | 迎春亭街道 | 迎春亭街道花塔社区 | 110kV方家岭变电站 | 方侃Ⅱ线 | 亚丰车站公变 | 0 | 0 | 7.2018 | 315 | 0 | 0 | 252 | 0 | 区县、变电站可开放容量不足 | 800381574 | 区县、 | 变电站 |  |  | 区县、变电站可开放容量不足
23827 | 武冈市 | 邓家铺供电所 | 水浸坪乡 | 水浸坪乡天鹅村 | 35kV邓家铺变电站 | 邓天线 | 天鹅架子口公变 | 0 | 0 | 1.9096 | 100 | 78.48 | 0 | 1.52 | 0 | 区县、变电站可开放容量不足 | 800381570 | 区县、 | 变电站 |  |  | 区县、变电站可开放容量不足
23828 | 武冈市 | 都梁供电服务站 | 水西门街道 | 水西门街道普岭社区 | 220kV赧水变电站 | 赧新Ⅱ线 | 庆丰村安置户公变 | 0 | 0 | 7.5924 | 400 | 0 | 0 | 320 | 0 | 区县、变电站可开放容量不足 | 800381547 | 区县、 | 变电站 |  |  | 区县、变电站可开放容量不足
23829 | 武冈市 | 都梁供电服务站 | 法相岩街道 | 法相岩街道梯云社区 | 110kV法相岩变电站 | 法乐Ⅰ线 | 沿河路2#公变 | 0 | 0 | 7.0575 | 315 | 0 | 0 | 252 | 0 | 区县、变电站可开放容量不足 | 800381569 | 区县、 | 变电站 |  |  | 区县、变电站可开放容量不足
23830 | 武冈市 | 邓家铺供电所 | 邓家铺镇 | 邓家铺镇新风村 | 35kV邓家铺变电站 | 邓水线 | 新桥村大坪公变 | 0 | 0 | 4.0766 | 160 | 25 | 0 | 103 | 0 | 区县、变电站可开放容量不足 | 800596478 | 区县、 | 变电站 |  |  | 区县、变电站可开放容量不足
23831 | 武冈市 | 邓家铺供电所 | 双牌镇 | 双牌镇四龙村 | 35kV邓家铺变电站 | 邓双线 | 四龙村#2公变 | 0 | 0 | -2.1247 | 200 | 64.92 | 0 | 95.08 | 0 | 区县、变电站、线路可开放容量不足 | 800381566 | 区县、 | 变电站、 | 线路 |  | 区县、变电站、线路可开放容量不足
23832 | 武冈市 | 邓家铺供电所 | 水浸坪乡 | 水浸坪乡新凤村 | 35kV邓家铺变电站 | 邓天线 | 新凤麻院里公变 | 0 | 0 | 1.9096 | 100 | 0 | 0 | 80 | 0 | 区县、变电站可开放容量不足 | 800362647 | 区县、 | 变电站 |  |  | 区县、变电站可开放容量不足
23833 | 武冈市 | 邓家铺供电所 | 邓家铺镇 | 邓家铺镇双桥村 | 110kV名高变电站 | 名凤线 | 双桥大沙坝公变 | 0 | 0 | 7.1225 | 200 | 0 | 0 | 160 | 0 | 区县、变电站可开放容量不足 | 800381648 | 区县、 | 变电站 |  |  | 区县、变电站可开放容量不足
23834 | 武冈市 | 都梁供电服务站 | 水西门街道 | 水西门街道竹山社区 | 110kV方家岭变电站 | 方侃Ⅱ线 | 竹山烧烤市场公变 | 0 | 0 | 7.2018 | 250 | 0 | 0 | 200 | 0 | 区县、变电站可开放容量不足 | 800381553 | 区县、 | 变电站 |  |  | 区县、变电站可开放容量不足
23835 | 武冈市 | 邓家铺供电所 | 水浸坪乡 | 水浸坪乡天鹅村 | 35kV邓家铺变电站 | 邓天线 | 金凤老屋里公变 | 0 | 0 | 1.9096 | 50 | 0 | 0 | 40 | 0 | 区县、变电站可开放容量不足 | 800381573 | 区县、 | 变电站 |  |  | 区县、变电站可开放容量不足
23836 | 武冈市 | 大路坪供电所 | 水浸坪乡 | 水浸坪乡大山村 | 110kV名高变电站 | 名天线 | 大山村#1公变 | 0 | 0 | 3.6948 | 80 | 78.54 | 0 | -14.54 | 0 | 区县、变电站、台区可开放容量不足 | 800381554 | 区县、 | 变电站、 |  | 台区 | 区县、变电站、台区可开放容量不足
23837 | 武冈市 | 法相岩供电服务站 | 迎春亭街道 | 迎春亭街道金明村 | 110kV方家岭变电站 | 方高线 | 石坪农改变 | 0 | 0 | 7.5742 | 315 | 0 | 0 | 252 | 0 | 区县、变电站可开放容量不足 | 800381565 | 区县、 | 变电站 |  |  | 区县、变电站可开放容量不足
23838 | 武冈市 | 都梁供电服务站 | 辕门口街道 | 辕门口街道石牌坊社区 | 220kV赧水变电站 | 赧旱II线 | 颐和小区配电变压器 | 0 | 0 | 7.274 | 200 | 3 | 0 | 157 | 0 | 区县、变电站可开放容量不足 | 800381571 | 区县、 | 变电站 |  |  | 区县、变电站可开放容量不足
23839 | 武冈市 | 都梁供电服务站 | 辕门口街道 | 辕门口街道城南村 | 110kV法相岩变电站 | 法旱线 | 新家巷公变 | 0 | 0 | 5.9219 | 315 | 69.615 | 0 | 182.385 | 0 | 区县、变电站可开放容量不足 | 800381572 | 区县、 | 变电站 |  |  | 区县、变电站可开放容量不足
23840 | 武冈市 | 法相岩供电服务站 | 法相岩街道 | 法相岩街道法相岩社区 | 110kV工业园变电站 | 工紫线 | 工业园变 | 0 | 0 | 7.2331 | 250 | 170 | 0 | 30 | 0 | 区县、变电站可开放容量不足 | 800381575 | 区县、 | 变电站 |  |  | 区县、变电站可开放容量不足
23841 | 武冈市 | 都梁供电服务站 | 辕门口街道 | 辕门口街道城南村 | 110kV法相岩变电站 | 法旱线 | 资云村部台区变 | 0 | 0 | 5.9219 | 315 | 101.6 | 0 | 150.4 | 0 | 区县、变电站可开放容量不足 | 800381552 | 区县、 | 变电站 |  |  | 区县、变电站可开放容量不足
23842 | 武冈市 | 法相岩供电服务站 | 法相岩街道 | 法相岩街道法相岩社区 | 110kV法相岩变电站 | 法工线 | 嘉隆苑小区变 | 0 | 0 | 5.141 | 400 | 0 | 0 | 320 | 0 | 区县、变电站可开放容量不足 | 800381577 | 区县、 | 变电站 |  |  | 区县、变电站可开放容量不足
23843 | 武冈市 | 都梁供电服务站 | 法相岩街道 | 法相岩街道兴隆村 | 110kV法相岩变电站 | 法旱线 | 东山钟家台区 | 0 | 0 | 5.9219 | 200 | 145.9 | 0 | 14.1 | 0 | 区县、变电站可开放容量不足 | 800381567 | 区县、 | 变电站 |  |  | 区县、变电站可开放容量不足
23844 | 武冈市 | 都梁供电服务站 | 迎春亭街道 | 迎春亭街道王城社区 | 110kV方家岭变电站 | 方侃Ⅱ线 | 东站路灯变 | 0 | 0 | 7.2018 | 400 | 0 | 0 | 320 | 0 | 区县、变电站可开放容量不足 | 800653792 | 区县、 | 变电站 |  |  | 区县、变电站可开放容量不足
23845 | 武冈市 | 都梁供电服务站 | 水西门街道 | 水西门街道富田村 | 220kV赧水变电站 | 赧乐Ⅰ线 | 西站站内变 | 0 | 0 | 7.1196 | 200 | 0 | 0 | 160 | 0 | 区县、变电站可开放容量不足 | 800667294 | 区县、 | 变电站 |  |  | 区县、变电站可开放容量不足
23846 | 武冈市 | 邓家铺供电所 | 秦桥镇 | 秦桥镇立新村 | 110kV名高变电站 | 名新线 | 创新风家庵公变 | 0 | 0 | 4.9155 | 100 | 61 | 0 | 19 | 0 | 区县、变电站可开放容量不足 | 800624728 | 区县、 | 变电站 |  |  | 区县、变电站可开放容量不足
23847 | 武冈市 | 大路坪供电所 | 水浸坪乡 | 水浸坪乡大山村 | 110kV名高变电站 | 名天线 | 大山村#3公变 | 0 | 0 | 3.6948 | 100 | 0 | 0 | 80 | 0 | 区县、变电站可开放容量不足 | 800624727 | 区县、 | 变电站 |  |  | 区县、变电站可开放容量不足
23848 | 武冈市 | 邓家铺供电所 | 水浸坪乡 | 水浸坪乡天鹅村 | 35kV邓家铺变电站 | 邓天线 | 天鹅老庵堂公变 | 0 | 0 | 1.9096 | 100 | 30 | 0 | 50 | 0 | 区县、变电站可开放容量不足 | 800624726 | 区县、 | 变电站 |  |  | 区县、变电站可开放容量不足
23849 | 武冈市 | 邓家铺供电所 | 邓家铺镇 | 邓家铺镇新风村 | 35kV邓家铺变电站 | 邓水线 | 新桥老屋公变 | 0 | 0 | 4.0766 | 200 | 25.96 | 0 | 134.04 | 0 | 区县、变电站可开放容量不足 | 800646717 | 区县、 | 变电站 |  |  | 区县、变电站可开放容量不足
23850 | 武冈市 | 邓家铺供电所 | 水浸坪乡 | 水浸坪乡天鹅村 | 35kV邓家铺变电站 | 邓天线 | 天鹅鹅公岭公变 | 0 | 0 | 1.9096 | 50 | 30 | 0 | 10 | 0 | 区县、变电站可开放容量不足 | 4312230505161840 | 区县、 | 变电站 |  |  | 区县、变电站可开放容量不足
23851 | 武冈市 | 邓家铺供电所 | 水浸坪乡 | 水浸坪乡白云村 | 35kV邓家铺变电站 | 邓天线 | 白云部场田公变 | 0 | 0 | 1.9096 | 50 | 0 | 0 | 40 | 0 | 区县、变电站可开放容量不足 | 800667295 | 区县、 | 变电站 |  |  | 区县、变电站可开放容量不足
23852 | 武冈市 | 法相岩供电服务站 | 迎春亭街道 | 迎春亭街道花塔社区 | 110kV方家岭变电站 | 方丰Ⅰ线 | 12联建小区公变 | 0 | 0 | 7.177 | 200 | 0 | 0 | 160 | 0 | 区县、变电站可开放容量不足 | 800423648 | 区县、 | 变电站 |  |  | 区县、变电站可开放容量不足
23853 | 武冈市 | 都梁供电服务站 | 法相岩街道 | 法相岩街道兴隆村 | 110kV法相岩变电站 | 法旱线 | 东山胡家台区 | 0 | 0 | 5.9219 | 200 | 82.56 | 0 | 77.44 | 0 | 区县、变电站可开放容量不足 | 800565362 | 区县、 | 变电站 |  |  | 区县、变电站可开放容量不足
23854 | 武冈市 | 邓家铺供电所 | 秦桥镇 | 秦桥镇立新村 | 110kV名高变电站 | 名新线 | 创新村公变 | 0 | 0 | 4.9155 | 100 | 58 | 0 | 22 | 0 | 区县、变电站可开放容量不足 | 800557831 | 区县、 | 变电站 |  |  | 区县、变电站可开放容量不足
23855 | 武冈市 | 都梁供电服务站 | 法相岩街道 | 法相岩街道兴隆村 | 110kV法相岩变电站 | 法旱线 | 李山田台区 | 0 | 0 | 5.9219 | 200 | 0 | 0 | 160 | 0 | 区县、变电站可开放容量不足 | 800454991 | 区县、 | 变电站 |  |  | 区县、变电站可开放容量不足
23856 | 武冈市 | 法相岩供电服务站 | 迎春亭街道 | 迎春亭街道丰仁村 | 110kV方家岭变电站 | 方北线 | 检察院宿舍楼公变 | 0 | 0 | 6.2524 | 1000 | 0 | 0 | 800 | 0 | 区县、变电站可开放容量不足 | 800361342 | 区县、 | 变电站 |  |  | 区县、变电站可开放容量不足
23857 | 武冈市 | 大路坪供电所 | 晏田乡 | 晏田乡青山亭村 | 35kV大路坪变电站 | 大蕉线 | 青山农改2#变 | 0 | 0 | 2.2 | 200 | 34.335 | 0 | 125.665 | 0 | 区县、变电站可开放容量不足 | 800361347 | 区县、 | 变电站 |  |  | 区县、变电站可开放容量不足
23858 | 武冈市 | 都梁供电服务站 | 辕门口街道 | 辕门口街道城南村 | 110kV法相岩变电站 | 法旱线 | 马蹄岩台区变 | 0 | 0 | 5.9219 | 200 | 0 | 0 | 160 | 0 | 区县、变电站可开放容量不足 | 800491323 | 区县、 | 变电站 |  |  | 区县、变电站可开放容量不足
23859 | 武冈市 | 都梁供电服务站 | 水西门街道 | 水西门街道竹山社区 | 110kV方家岭变电站 | 方侃Ⅱ线 | 商一街公变 | 0 | 0 | 7.2018 | 315 | 30 | 0 | 222 | 0 | 区县、变电站可开放容量不足 | 800361612 | 区县、 | 变电站 |  |  | 区县、变电站可开放容量不足
23860 | 武冈市 | 都梁供电服务站 | 迎春亭街道 | 迎春亭街道王城社区 | 110kV方家岭变电站 | 方侃Ⅱ线 | 竹山台区 | 0 | 0 | 7.2018 | 400 | 16.6 | 0 | 303.4 | 0 | 区县、变电站可开放容量不足 | 800361615 | 区县、 | 变电站 |  |  | 区县、变电站可开放容量不足
23861 | 武冈市 | 都梁供电服务站 | 迎春亭街道 | 迎春亭街道迎春社区 | 110kV方家岭变电站 | 方侃Ⅱ线 | 竹山小区变 | 0 | 0 | 7.2018 | 400 | 50.475 | 0 | 269.525 | 0 | 区县、变电站可开放容量不足 | 800569337 | 区县、 | 变电站 |  |  | 区县、变电站可开放容量不足
23862 | 武冈市 | 都梁供电服务站 | 迎春亭街道 | 迎春亭街道王城社区 | 110kV方家岭变电站 | 方侃Ⅱ线 | 城壕路公变 | 0 | 0 | 7.2018 | 315 | 0 | 0 | 252 | 0 | 区县、变电站可开放容量不足 | 800416815 | 区县、 | 变电站 |  |  | 区县、变电站可开放容量不足
23863 | 武冈市 | 都梁供电服务站 | 迎春亭街道 | 迎春亭街道王城社区 | 110kV方家岭变电站 | 方侃Ⅱ线 | 建安小区2#公变 | 0 | 0 | 7.2018 | 400 | 0 | 0 | 320 | 0 | 区县、变电站可开放容量不足 | 800537122 | 区县、 | 变电站 |  |  | 区县、变电站可开放容量不足
23864 | 武冈市 | 法相岩供电服务站 | 迎春亭街道 | 迎春亭街道花塔社区 | 110kV方家岭变电站 | 方和线 | 白院里公变 | 0 | 0 | 7.4905 | 200 | 45.63 | 0 | 114.37 | 0 | 区县、变电站可开放容量不足 | 800376800 | 区县、 | 变电站 |  |  | 区县、变电站可开放容量不足
23865 | 武冈市 | 法相岩供电服务站 | 迎春亭街道 | 迎春亭街道王城社区 | 110kV方家岭变电站 | 方和线 | 云台岭公变 | 0 | 0 | 7.4905 | 315 | 0 | 0 | 252 | 0 | 区县、变电站可开放容量不足 | 800361639 | 区县、 | 变电站 |  |  | 区县、变电站可开放容量不足
23866 | 武冈市 | 湾头桥供电所 | 湾头桥镇 | 湾头桥镇城口村 | 35kV湾头桥变电站 | 湾城线 | 城口村水碓边公变 | 0 | 0 | -1.082 | 100 | 25.2 | 0 | 54.8 | 0 | 区县、变电站、线路可开放容量不足 | 800361641 | 区县、 | 变电站、 | 线路 |  | 区县、变电站、线路可开放容量不足
23867 | 武冈市 | 湾头桥供电所 | 水西门街道 | 水西门街道枧道村 | 110kV方家岭变电站 | 方新Ⅰ线 | 枧道村#2公变 | 0 | 0 | 3.9967 | 315 | 151 | 0 | 101 | 0 | 区县、变电站可开放容量不足 | 800361375 | 区县、 | 变电站 |  |  | 区县、变电站可开放容量不足
23868 | 武冈市 | 邓元泰供电所 | 邓元泰镇 | 邓元泰镇农家桥村 | 35kV转湾变电站 | 转木线 | 农家关家公变 | 0 | 0 | -0.35289 | 100 | 64.1 | 0 | 15.9 | 0 | 区县、变电站、线路可开放容量不足 | 800456915 | 区县、 | 变电站、 | 线路 |  | 区县、变电站、线路可开放容量不足
23869 | 武冈市 | 邓家铺供电所 | 邓家铺镇 | 邓家铺镇兰田村 | 35kV邓家铺变电站 | 邓天线 | 兰田村白水冲公变 | 0 | 0 | 1.9096 | 160 | 108.1 | 0 | 19.9 | 0 | 区县、变电站可开放容量不足 | 800544248 | 区县、 | 变电站 |  |  | 区县、变电站可开放容量不足
23870 | 武冈市 | 邓家铺供电所 | 邓家铺镇 | 邓家铺镇杨龙村 | 35kV邓家铺变电站 | 邓天线 | 杨龙村堆上公变 | 0 | 0 | 1.9096 | 200 | 152.075 | 0 | 7.925 | 0 | 区县、变电站可开放容量不足 | 800361556 | 区县、 | 变电站 |  |  | 区县、变电站可开放容量不足
23871 | 武冈市 | 邓家铺供电所 | 水浸坪乡 | 水浸坪乡德胜村 | 35kV邓家铺变电站 | 邓天线 | 德胜村谢家湾公变 | 0 | 0 | 1.9096 | 200 | 128.125 | 0 | 31.875 | 0 | 区县、变电站可开放容量不足 | 800361634 | 区县、 | 变电站 |  |  | 区县、变电站可开放容量不足
23872 | 武冈市 | 邓家铺供电所 | 水浸坪乡 | 水浸坪乡新凤村 | 35kV邓家铺变电站 | 邓天线 | 邓天线新凤村公变 | 0 | 0 | 1.9096 | 100 | 58.1 | 0 | 21.9 | 0 | 区县、变电站可开放容量不足 | 800437770 | 区县、 | 变电站 |  |  | 区县、变电站可开放容量不足
23873 | 武冈市 | 湾头桥供电所 | 水西门街道 | 水西门街道塘岭村 | 35kV湾头桥变电站 | 湾梁Ⅱ线 | 长塘村莫家公变 | 0 | 0 | 4.6765 | 80 | 35.1 | 0 | 28.9 | 0 | 区县、变电站可开放容量不足 | 800454992 | 区县、 | 变电站 |  |  | 区县、变电站可开放容量不足
23874 | 武冈市 | 湾头桥供电所 | 水西门街道 | 水西门街道枧道村 | 110kV方家岭变电站 | 方新Ⅰ线 | 枧道村农改公变 | 0 | 0 | 3.9967 | 400 | 25 | 0 | 295 | 0 | 区县、变电站可开放容量不足 | 4311230205195130 | 区县、 | 变电站 |  |  | 区县、变电站可开放容量不足
23875 | 武冈市 | 湾头桥供电所 | 湾头桥镇 | 湾头桥镇坪山村 | 35kV湾头桥变电站 | 湾泉线 | 坪山村#2公变 | 0 | 0 | -4.9501 | 50 | 30 | 0 | 10 | 0 | 区县、变电站、线路可开放容量不足 | 4311230205185810 | 区县、 | 变电站、 | 线路 |  | 区县、变电站、线路可开放容量不足
23876 | 武冈市 | 湾头桥供电所 | 湾头桥镇 | 湾头桥镇龙桥村 | 35kV湾头桥变电站 | 湾泉线 | 龙桥村#1公变 | 0 | 0 | -4.9501 | 200 | 0 | 0 | 160 | 0 | 区县、变电站、线路可开放容量不足 | 800583711 | 区县、 | 变电站、 | 线路 |  | 区县、变电站、线路可开放容量不足
23877 | 武冈市 | 湾头桥供电所 | 湾头桥镇 | 湾头桥镇芭蕉村 | 35kV湾头桥变电站 | 湾泉线 | 庾家桥村#1公变 | 0 | 0 | -4.9501 | 100 | 46.2 | 0 | 33.8 | 0 | 区县、变电站、线路可开放容量不足 | 800508934 | 区县、 | 变电站、 | 线路 |  | 区县、变电站、线路可开放容量不足
23878 | 武冈市 | 都梁供电服务站 | 迎春亭街道 | 迎春亭街道迎春社区 | 110kV方家岭变电站 | 方侃Ⅱ线 | 建安小区变 | 0 | 0 | 7.2018 | 315 | 0 | 0 | 252 | 0 | 区县、变电站可开放容量不足 | 800361627 | 区县、 | 变电站 |  |  | 区县、变电站可开放容量不足
23879 | 武冈市 | 法相岩供电服务站 | 法相岩街道 | 法相岩街道南塔村 | 110kV法相岩变电站 | 法工线 | 南塔2#公变 | 0 | 0 | 5.141 | 400 | 0 | 0 | 320 | 0 | 区县、变电站可开放容量不足 | 800448779 | 区县、 | 变电站 |  |  | 区县、变电站可开放容量不足
23880 | 武冈市 | 都梁供电服务站 | 迎春亭街道 | 迎春亭街道王城社区 | 110kV方家岭变电站 | 方侃Ⅱ线 | 审计局变 | 0 | 0 | 7.2018 | 200 | 0 | 0 | 160 | 0 | 区县、变电站可开放容量不足 | 800502689 | 区县、 | 变电站 |  |  | 区县、变电站可开放容量不足
23881 | 武冈市 | 都梁供电服务站 | 迎春亭街道 | 迎春亭街道王城社区 | 110kV方家岭变电站 | 方侃Ⅱ线 | 太和佳苑公变 | 0 | 0 | 7.2018 | 315 | 0 | 0 | 252 | 0 | 区县、变电站可开放容量不足 | 4311230105077510 | 区县、 | 变电站 |  |  | 区县、变电站可开放容量不足
23882 | 武冈市 | 都梁供电服务站 | 辕门口街道 | 辕门口街道城南村 | 110kV法相岩变电站 | 法旱线 | 金龙山庄公变 | 0 | 0 | 5.9219 | 200 | 0 | 0 | 160 | 0 | 区县、变电站可开放容量不足 | 800361619 | 区县、 | 变电站 |  |  | 区县、变电站可开放容量不足
23883 | 武冈市 | 都梁供电服务站 | 迎春亭街道 | 迎春亭街道王城社区 | 110kV方家岭变电站 | 方侃Ⅱ线 | 地供所公变 | 0 | 0 | 7.2018 | 400 | 0 | 0 | 320 | 0 | 区县、变电站可开放容量不足 | 800567115 | 区县、 | 变电站 |  |  | 区县、变电站可开放容量不足
23884 | 武冈市 | 法相岩供电服务站 | 迎春亭街道 | 迎春亭街道新东村 | 110kV方家岭变电站 | 方丰Ⅱ线 | 现代家具厂变 | 0 | 0 | 7.53 | 400 | 0 | 0 | 320 | 0 | 区县、变电站可开放容量不足 | 800416814 | 区县、 | 变电站 |  |  | 区县、变电站可开放容量不足
23885 | 武冈市 | 都梁供电服务站 | 迎春亭街道 | 迎春亭街道花塔社区 | 110kV方家岭变电站 | 方侃Ⅱ线 | 花塔小区1#公变 | 0 | 0 | 7.2018 | 315 | 0 | 0 | 252 | 0 | 区县、变电站可开放容量不足 | 800361635 | 区县、 | 变电站 |  |  | 区县、变电站可开放容量不足
23886 | 武冈市 | 都梁供电服务站 | 水西门街道 | 水西门街道普岭社区 | 220kV赧水变电站 | 赧庆Ⅰ线 | 坛子岭2#公变 | 0 | 0 | 7.346 | 400 | 0 | 0 | 320 | 0 | 区县、变电站可开放容量不足 | 800361628 | 区县、 | 变电站 |  |  | 区县、变电站可开放容量不足
23887 | 武冈市 | 都梁供电服务站 | 水西门街道 | 水西门街道新光村 | 220kV赧水变电站 | 赧乐Ⅰ线 | 竹木市场2#公变 | 0 | 0 | 7.1196 | 315 | 0 | 0 | 252 | 0 | 区县、变电站可开放容量不足 | 800364416 | 区县、 | 变电站 |  |  | 区县、变电站可开放容量不足
23888 | 武冈市 | 都梁供电服务站 | 迎春亭街道 | 迎春亭街道王城社区 | 110kV法相岩变电站 | 法乐Ⅰ线 | 人民银行变 | 0 | 0 | 7.0575 | 100 | 0 | 0 | 80 | 0 | 区县、变电站可开放容量不足 | 800361629 | 区县、 | 变电站 |  |  | 区县、变电站可开放容量不足
23889 | 武冈市 | 都梁供电服务站 | 迎春亭街道 | 迎春亭街道花塔社区 | 110kV方家岭变电站 | 方侃Ⅱ线 | 花塔小区2#公变 | 0 | 0 | 7.2018 | 315 | 13.5 | 0 | 238.5 | 0 | 区县、变电站可开放容量不足 | 800461298 | 区县、 | 变电站 |  |  | 区县、变电站可开放容量不足
23890 | 武冈市 | 湾头桥供电所 | 湾头桥镇 | 湾头桥镇六家铺村 | 35kV湾头桥变电站 | 湾泉线 | 六家铺村#2公变 | 0 | 0 | -4.9501 | 200 | 107.72 | 0 | 52.28 | 0 | 区县、变电站、线路可开放容量不足 | 800667495 | 区县、 | 变电站、 | 线路 |  | 区县、变电站、线路可开放容量不足
23891 | 武冈市 | 湾头桥供电所 | 湾头桥镇 | 湾头桥镇龙泉村 | 35kV湾头桥变电站 | 湾城线 | 龙泉村#2公变 | 0 | 0 | -1.082 | 100 | 0 | 0 | 80 | 0 | 区县、变电站、线路可开放容量不足 | 800667492 | 区县、 | 变电站、 | 线路 |  | 区县、变电站、线路可开放容量不足
23892 | 武冈市 | 湾头桥供电所 | 湾头桥镇 | 湾头桥镇六家铺村 | 35kV湾头桥变电站 | 湾泉线 | 六家铺村#1公变 | 0 | 0 | -4.9501 | 160 | 0 | 0 | 128 | 0 | 区县、变电站、线路可开放容量不足 | 800361638 | 区县、 | 变电站、 | 线路 |  | 区县、变电站、线路可开放容量不足
23893 | 武冈市 | 湾头桥供电所 | 湾头桥镇 | 湾头桥镇八一村 | 35kV湾头桥变电站 | 湾龙线 | 八角村#1公变 | 0 | 0 | 2.5713 | 200 | 77.925 | 0 | 82.075 | 0 | 区县、变电站可开放容量不足 | 800361618 | 区县、 | 变电站 |  |  | 区县、变电站可开放容量不足
23894 | 武冈市 | 都梁供电服务站 | 水西门街道 | 水西门街道竹山社区 | 110kV方家岭变电站 | 方侃Ⅱ线 | 进修学校台区 | 0 | 0 | 7.2018 | 400 | 86 | 0 | 234 | 0 | 区县、变电站可开放容量不足 | 800361637 | 区县、 | 变电站 |  |  | 区县、变电站可开放容量不足
23895 | 武冈市 | 都梁供电服务站 | 水西门街道 | 水西门街道富田村 | 220kV赧水变电站 | 赧乐Ⅰ线 | 富田路公变 | 0 | 0 | 7.1196 | 315 | 105 | 0 | 147 | 0 | 区县、变电站可开放容量不足 | 800667494 | 区县、 | 变电站 |  |  | 区县、变电站可开放容量不足
23896 | 武冈市 | 邓家铺供电所 | 邓家铺镇 | 邓家铺镇岩口村 | 35kV邓家铺变电站 | 邓水线 | 岩口村公变 | 0 | 0 | 4.0766 | 200 | 36 | 0 | 124 | 0 | 区县、变电站可开放容量不足 | 800667496 | 区县、 | 变电站 |  |  | 区县、变电站可开放容量不足
23897 | 武冈市 | 邓家铺供电所 | 水浸坪乡 | 水浸坪乡白云村 | 35kV邓家铺变电站 | 邓天线 | 井塘油沙冲公变 | 0 | 0 | 1.9096 | 100 | 40 | 0 | 40 | 0 | 区县、变电站可开放容量不足 | 800653944 | 区县、 | 变电站 |  |  | 区县、变电站可开放容量不足
23898 | 武冈市 | 邓家铺供电所 | 邓家铺镇 | 邓家铺镇名利村 | 110kV名高变电站 | 名新线 | 华波山公变 | 0 | 0 | 4.9155 | 200 | 104.75 | 0 | 55.25 | 0 | 区县、变电站可开放容量不足 | 800361613 | 区县、 | 变电站 |  |  | 区县、变电站可开放容量不足
23899 | 武冈市 | 邓家铺供电所 | 水浸坪乡 | 水浸坪乡白云村 | 35kV邓家铺变电站 | 邓天线 | 白云村公变 | 0 | 0 | 1.9096 | 100 | 60.1 | 0 | 19.9 | 0 | 区县、变电站可开放容量不足 | 800362877 | 区县、 | 变电站 |  |  | 区县、变电站可开放容量不足
23900 | 武冈市 | 大路坪供电所 | 水浸坪乡 | 水浸坪乡水浸坪村 | 110kV名高变电站 | 名镇Ⅰ线 | 花桥村公变 | 0 | 0 | 3.1136 | 200 | 79.27 | 0 | 80.73 | 0 | 区县、变电站可开放容量不足 | 800653943 | 区县、 | 变电站 |  |  | 区县、变电站可开放容量不足
23901 | 武冈市 | 邓家铺供电所 | 邓家铺镇 | 邓家铺镇石龙兴村 | 35kV邓家铺变电站 | 邓镇线 | 龙伏村敬老院公变 | 0 | 0 | 0.18879 | 100 | 3 | 0 | 77 | 0 | 区县、变电站可开放容量不足 | 4311231505002900 | 区县、 | 变电站 |  |  | 区县、变电站可开放容量不足
23902 | 武冈市 | 邓家铺供电所 | 邓家铺镇 | 邓家铺镇大塘新村 | 35kV邓家铺变电站 | 邓天线 | 邓水线大塘村#2公变 | 0 | 0 | 1.9096 | 100 | 0 | 0 | 80 | 0 | 区县、变电站可开放容量不足 | 4311232305066070 | 区县、 | 变电站 |  |  | 区县、变电站可开放容量不足
23903 | 武冈市 | 邓家铺供电所 | 水浸坪乡 | 水浸坪乡白云村 | 35kV邓家铺变电站 | 邓天线 | 井塘洪水塘公变 | 0 | 0 | 1.9096 | 100 | 35.75 | 0 | 44.25 | 0 | 区县、变电站可开放容量不足 | 800361624 | 区县、 | 变电站 |  |  | 区县、变电站可开放容量不足
23904 | 武冈市 | 邓家铺供电所 | 水浸坪乡 | 水浸坪乡德胜村 | 35kV邓家铺变电站 | 邓天线 | 德胜村洪衣塘公变 | 0 | 0 | 1.9096 | 100 | 33 | 0 | 47 | 0 | 区县、变电站可开放容量不足 | 800557105 | 区县、 | 变电站 |  |  | 区县、变电站可开放容量不足
23905 | 武冈市 | 邓家铺供电所 | 邓家铺镇 | 邓家铺镇大塘新村 | 35kV邓家铺变电站 | 邓天线 | 大龙划船庙公变 | 0 | 0 | 1.9096 | 200 | 30 | 0 | 130 | 0 | 区县、变电站可开放容量不足 | 800557104 | 区县、 | 变电站 |  |  | 区县、变电站可开放容量不足
23906 | 武冈市 | 邓家铺供电所 | 邓家铺镇 | 邓家铺镇大塘新村 | 35kV邓家铺变电站 | 邓天线 | 大龙旱子塘公变 | 0 | 0 | 1.9096 | 200 | 123.69 | 0 | 36.31 | 0 | 区县、变电站可开放容量不足 | 800362758 | 区县、 | 变电站 |  |  | 区县、变电站可开放容量不足
23907 | 武冈市 | 大路坪供电所 | 水浸坪乡 | 水浸坪乡水浸坪村 | 110kV名高变电站 | 名镇Ⅰ线 | 水浸坪乡政府公变 | 0 | 0 | 3.1136 | 200 | 117.21 | 0 | 42.79 | 0 | 区县、变电站可开放容量不足 | 800361610 | 区县、 | 变电站 |  |  | 区县、变电站可开放容量不足
23908 | 武冈市 | 法相岩供电服务站 | 法相岩街道 | 法相岩街道红星村 | 110kV工业园变电站 | 工春线 | 红星村余家庙公变台区 | 0 | 0 | 7.0349 | 315 | 121.58 | 0 | 130.42 | 0 | 区县、变电站可开放容量不足 | 800361609 | 区县、 | 变电站 |  |  | 区县、变电站可开放容量不足
23909 | 武冈市 | 湾头桥供电所 | 水西门街道 | 水西门街道里仁村 | 220kV赧水变电站 | 赧新Ⅰ线 | 里仁村黄栗山公变 | 0 | 0 | 1.7928 | 160 | 58.52 | 0 | 69.48 | 0 | 区县、变电站可开放容量不足 | 800392800 | 区县、 | 变电站 |  |  | 区县、变电站可开放容量不足
23910 | 武冈市 | 湾头桥供电所 | 水西门街道 | 水西门街道玉屏村 | 220kV赧水变电站 | 赧新Ⅰ线 | 玉屏村林家公变 | 0 | 0 | 1.7928 | 100 | 90.1 | 0 | -10.1 | 0 | 区县、变电站、台区可开放容量不足 | 800392857 | 区县、 | 变电站、 |  | 台区 | 区县、变电站、台区可开放容量不足
23911 | 武冈市 | 湾头桥供电所 | 水西门街道 | 水西门街道玉屏村 | 220kV赧水变电站 | 赧新Ⅰ线 | 玉屏村下时田公变 | 0 | 0 | 1.7928 | 160 | 120 | 0 | 8 | 0 | 区县、变电站可开放容量不足 | 800462917 | 区县、 | 变电站 |  |  | 区县、变电站可开放容量不足
23912 | 武冈市 | 湾头桥供电所 | 水西门街道 | 水西门街道新和村 | 220kV赧水变电站 | 赧新Ⅰ线 | 新河村夏公头公变 | 0 | 0 | 1.7928 | 315 | 176.4 | 0 | 75.6 | 0 | 区县、变电站可开放容量不足 | 800392802 | 区县、 | 变电站 |  |  | 区县、变电站可开放容量不足
23913 | 武冈市 | 湾头桥供电所 | 水西门街道 | 水西门街道龙田村 | 220kV赧水变电站 | 赧新Ⅰ线 | 龙田村#1公变 | 0 | 0 | 1.7928 | 100 | 76.45 | 0 | 3.55 | 0 | 区县、变电站可开放容量不足 | 800392855 | 区县、 | 变电站 |  |  | 区县、变电站可开放容量不足
23914 | 武冈市 | 湾头桥供电所 | 迎春亭街道 | 迎春亭街道青山村 | 110kV方家岭变电站 | 方新Ⅰ线 | 青山村坳上公变 | 0 | 0 | 3.9967 | 400 | 245.39 | 0 | 74.61 | 0 | 区县、变电站可开放容量不足 | 800565188 | 区县、 | 变电站 |  |  | 区县、变电站可开放容量不足
23915 | 武冈市 | 湾头桥供电所 | 水西门街道 | 水西门街道新和村 | 220kV赧水变电站 | 赧新Ⅰ线 | 新河村谭山头公变 | 0 | 0 | 1.7928 | 200 | 92.4 | 0 | 67.6 | 0 | 区县、变电站可开放容量不足 | 800462926 | 区县、 | 变电站 |  |  | 区县、变电站可开放容量不足
23916 | 武冈市 | 都梁供电服务站 | 水西门街道 | 水西门街道新光村 | 220kV赧水变电站 | 赧乐Ⅰ线 | 周家垅变 | 0 | 0 | 7.1196 | 400 | 0 | 0 | 320 | 0 | 区县、变电站可开放容量不足 | 4306230505008350 | 区县、 | 变电站 |  |  | 区县、变电站可开放容量不足
23917 | 武冈市 | 都梁供电服务站 | 迎春亭街道 | 迎春亭街道王城社区 | 110kV方家岭变电站 | 方侃Ⅱ线 | 卫生局台区 | 0 | 0 | 7.2018 | 315 | 0 | 0 | 252 | 0 | 区县、变电站可开放容量不足 | 800371301 | 区县、 | 变电站 |  |  | 区县、变电站可开放容量不足
23918 | 武冈市 | 都梁供电服务站 | 辕门口街道 | 辕门口街道城南村 | 110kV法相岩变电站 | 法旱线 | 水平农改岔路口台区变 | 0 | 0 | 5.9219 | 200 | 47.22 | 0 | 112.78 | 0 | 区县、变电站可开放容量不足 | 800392954 | 区县、 | 变电站 |  |  | 区县、变电站可开放容量不足
23919 | 武冈市 | 都梁供电服务站 | 水西门街道 | 水西门街道富田村 | 220kV赧水变电站 | 赧乐Ⅱ线 | 西站2#公变 | 0 | 0 | 7.6624 | 315 | 0 | 0 | 252 | 0 | 区县、变电站可开放容量不足 | 800371266 | 区县、 | 变电站 |  |  | 区县、变电站可开放容量不足
23920 | 武冈市 | 湾头桥供电所 | 迎春亭街道 | 迎春亭街道同保村 | 110kV方家岭变电站 | 方新Ⅰ线 | 铜宝村石桥头公变 | 0 | 0 | 3.9967 | 200 | 0 | 0 | 160 | 0 | 区县、变电站可开放容量不足 | 800392947 | 区县、 | 变电站 |  |  | 区县、变电站可开放容量不足
23921 | 武冈市 | 湾头桥供电所 | 湾头桥镇 | 湾头桥镇黎明村 | 35kV湾头桥变电站 | 湾黎线 | 黎明村#3公变 | 0 | 0 | 3.7225 | 100 | 0 | 0 | 80 | 0 | 区县、变电站可开放容量不足 | 800371246 | 区县、 | 变电站 |  |  | 区县、变电站可开放容量不足
23922 | 武冈市 | 湾头桥供电所 | 湾头桥镇 | 湾头桥镇泉塘村 | 35kV湾头桥变电站 | 湾泉线 | 斜塘村#1公变 | 0 | 0 | -4.9501 | 200 | 40 | 0 | 120 | 0 | 区县、变电站、线路可开放容量不足 | 800371248 | 区县、 | 变电站、 | 线路 |  | 区县、变电站、线路可开放容量不足
23923 | 武冈市 | 湾头桥供电所 | 湾头桥镇 | 湾头桥镇芭蕉村 | 35kV湾头桥变电站 | 湾泉线 | 芭蕉村#1公变 | 0 | 0 | -4.9501 | 100 | 23 | 0 | 57 | 0 | 区县、变电站、线路可开放容量不足 | 800371300 | 区县、 | 变电站、 | 线路 |  | 区县、变电站、线路可开放容量不足
23924 | 武冈市 | 湾头桥供电所 | 湾头桥镇 | 湾头桥镇泉塘村 | 35kV湾头桥变电站 | 湾泉线 | 泉塘村#2公变 | 0 | 0 | -4.9501 | 200 | 0 | 0 | 160 | 0 | 区县、变电站、线路可开放容量不足 | 800392949 | 区县、 | 变电站、 | 线路 |  | 区县、变电站、线路可开放容量不足
23925 | 武冈市 | 湾头桥供电所 | 湾头桥镇 | 湾头桥镇泉塘村 | 35kV湾头桥变电站 | 湾泉线 | 石丰村#1公变 | 0 | 0 | -4.9501 | 200 | 127 | 0 | 33 | 0 | 区县、变电站、线路可开放容量不足 | 800392952 | 区县、 | 变电站、 | 线路 |  | 区县、变电站、线路可开放容量不足
23926 | 武冈市 | 湾头桥供电所 | 湾头桥镇 | 湾头桥镇城口村 | 35kV湾头桥变电站 | 湾城线 | 京堂村虾公塘公变 | 0 | 0 | -1.082 | 100 | 59.18 | 0 | 20.82 | 0 | 区县、变电站、线路可开放容量不足 | 800392953 | 区县、 | 变电站、 | 线路 |  | 区县、变电站、线路可开放容量不足
23927 | 武冈市 | 湾头桥供电所 | 湾头桥镇 | 湾头桥镇城口村 | 35kV湾头桥变电站 | 湾城线 | 京堂村陶家公变 | 0 | 0 | -1.082 | 100 | 33 | 0 | 47 | 0 | 区县、变电站、线路可开放容量不足 | 800392950 | 区县、 | 变电站、 | 线路 |  | 区县、变电站、线路可开放容量不足
23928 | 武冈市 | 龙江供电所 | 龙溪镇 | 龙溪镇龙云村 | 110kV法相岩变电站 | 法扣线 | 龙云村#1公变 | 0 | 0 | 1.212 | 200 | 170.75 | 0 | -10.75 | 0 | 区县、变电站、台区可开放容量不足 | 800392951 | 区县、 | 变电站、 |  | 台区 | 区县、变电站、台区可开放容量不足
23929 | 武冈市 | 龙江供电所 | 龙溪镇 | 龙溪镇石洪村 | 110kV法相岩变电站 | 法扣线 | 石洪村#2公变 | 0 | 0 | 1.212 | 200 | 61.92 | 0 | 98.08 | 0 | 区县、变电站可开放容量不足 | 800413839 | 区县、 | 变电站 |  |  | 区县、变电站可开放容量不足
23930 | 武冈市 | 龙江供电所 | 龙溪镇 | 龙溪镇石洪村 | 110kV法相岩变电站 | 法扣线 | 石洪#1公变 | 0 | 0 | 1.212 | 200 | 94.5 | 0 | 65.5 | 0 | 区县、变电站可开放容量不足 | 800413717 | 区县、 | 变电站 |  |  | 区县、变电站可开放容量不足
23931 | 武冈市 | 龙江供电所 | 龙溪镇 | 龙溪镇石路村 | 110kV法相岩变电站 | 法扣线 | 石路村#1公变 | 0 | 0 | 1.212 | 160 | 0 | 0 | 128 | 0 | 区县、变电站可开放容量不足 | 800413716 | 区县、 | 变电站 |  |  | 区县、变电站可开放容量不足
23932 | 武冈市 | 龙江供电所 | 龙溪镇 | 龙溪镇同心村 | 110kV法相岩变电站 | 法扣线 | 同心村林家桥公变 | 0 | 0 | 1.212 | 100 | 76.45 | 0 | 3.55 | 0 | 区县、变电站可开放容量不足 | 800413898 | 区县、 | 变电站 |  |  | 区县、变电站可开放容量不足
23933 | 武冈市 | 龙江供电所 | 龙溪镇 | 龙溪镇双明村 | 110kV法相岩变电站 | 法扣线 | 明塘村#1公变 | 0 | 0 | 1.212 | 100 | 0 | 0 | 80 | 0 | 区县、变电站可开放容量不足 | 800628516 | 区县、 | 变电站 |  |  | 区县、变电站可开放容量不足
23934 | 武冈市 | 龙江供电所 | 龙溪镇 | 龙溪镇石路村 | 110kV法相岩变电站 | 法扣线 | 王家桥#2公变 | 0 | 0 | 1.212 | 200 | 61.1 | 0 | 98.9 | 0 | 区县、变电站可开放容量不足 | 800392870 | 区县、 | 变电站 |  |  | 区县、变电站可开放容量不足
23935 | 武冈市 | 龙江供电所 | 龙溪镇 | 龙溪镇石路村 | 110kV法相岩变电站 | 法扣线 | 王家桥#1公变 | 0 | 0 | 1.212 | 400 | 216.75 | 0 | 103.25 | 0 | 区县、变电站可开放容量不足 | 800392869 | 区县、 | 变电站 |  |  | 区县、变电站可开放容量不足
23936 | 武冈市 | 龙江供电所 | 龙溪镇 | 龙溪铺镇龙溪铺社区 | 110kV法相岩变电站 | 法扣线 | 龙溪#2公变 | 0 | 0 | 1.212 | 400 | 139.83 | 0 | 180.17 | 0 | 区县、变电站可开放容量不足 | 800392859 | 区县、 | 变电站 |  |  | 区县、变电站可开放容量不足
23937 | 武冈市 | 龙江供电所 | 龙溪铺镇 | 龙溪铺镇石路村 | 110kV法相岩变电站 | 法扣线 | 石路#2公变 | 0 | 0 | 1.212 | 200 | 126.5 | 0 | 33.5 | 0 | 区县、变电站可开放容量不足 | 800392867 | 区县、 | 变电站 |  |  | 区县、变电站可开放容量不足
23938 | 武冈市 | 荆竹供电所 | 迎春亭街道 | 迎春亭街道福溪村 | 110kV工业园变电站 | 工石线 | 白溪村#2公变台区 | 0 | 0 | 5.059 | 100 | 60 | 0 | 20 | 0 | 区县、变电站可开放容量不足 | 800392860 | 区县、 | 变电站 |  |  | 区县、变电站可开放容量不足
23939 | 武冈市 | 法相岩供电服务站 | 水西门街道 | 水西门街道水西门社区 | 110kV方家岭变电站 | 方丰Ⅰ线 | 庆丰小区公变 | 0 | 0 | 7.177 | 315 | 0 | 0 | 252 | 0 | 区县、变电站可开放容量不足 | 800392868 | 区县、 | 变电站 |  |  | 区县、变电站可开放容量不足
23940 | 武冈市 | 法相岩供电服务站 | 水西门街道 | 水西门街道水西门社区 | 110kV方家岭变电站 | 方丰Ⅰ线 | 庆丰围墙外公变 | 0 | 0 | 7.177 | 315 | 0 | 0 | 252 | 0 | 区县、变电站可开放容量不足 | 800392834 | 区县、 | 变电站 |  |  | 区县、变电站可开放容量不足
23941 | 武冈市 | 都梁供电服务站 | 迎春亭街道 | 迎春亭街道王城社区 | 110kV方家岭变电站 | 方侃Ⅰ线 | 交通局变 | 0 | 0 | 7.6324 | 160 | 0 | 0 | 128 | 0 | 区县、变电站可开放容量不足 | 800392866 | 区县、 | 变电站 |  |  | 区县、变电站可开放容量不足
23942 | 武冈市 | 邓家铺供电所 | 水浸坪乡 | 水浸坪乡大山村 | 35kV邓家铺变电站 | 邓天线 | 澄山7组公变 | 0 | 0 | 1.9096 | 100 | 22.815 | 0 | 57.185 | 0 | 区县、变电站可开放容量不足 | 800392864 | 区县、 | 变电站 |  |  | 区县、变电站可开放容量不足
23943 | 武冈市 | 邓家铺供电所 | 水浸坪乡 | 水浸坪乡大山村 | 35kV邓家铺变电站 | 邓天线 | 澄山对门岭公变 | 0 | 0 | 1.9096 | 100 | 0 | 0 | 80 | 0 | 区县、变电站可开放容量不足 | 800392862 | 区县、 | 变电站 |  |  | 区县、变电站可开放容量不足
23944 | 武冈市 | 邓家铺供电所 | 水浸坪乡 | 水浸坪乡天鹅村 | 35kV邓家铺变电站 | 邓天线 | 金凤大田上公变 | 0 | 0 | 1.9096 | 200 | 97.23 | 0 | 62.77 | 0 | 区县、变电站可开放容量不足 | 800415571 | 区县、 | 变电站 |  |  | 区县、变电站可开放容量不足
23945 | 武冈市 | 邓家铺供电所 | 邓家铺镇 | 邓家铺镇杨龙村 | 35kV邓家铺变电站 | 邓天线 | 杨龙村垅庄上公变 | 0 | 0 | 1.9096 | 200 | 142.595 | 0 | 17.405 | 0 | 区县、变电站可开放容量不足 | 800415572 | 区县、 | 变电站 |  |  | 区县、变电站可开放容量不足
23946 | 武冈市 | 邓家铺供电所 | 邓家铺镇 | 邓家铺镇卧龙村 | 35kV邓家铺变电站 | 邓镇线 | 卧龙村燕塘公变 | 0 | 0 | 0.18879 | 100 | 66 | 0 | 14 | 0 | 区县、变电站可开放容量不足 | 800414603 | 区县、 | 变电站 |  |  | 区县、变电站可开放容量不足
23947 | 武冈市 | 邓家铺供电所 | 水浸坪乡 | 水浸坪乡大山村 | 35kV邓家铺变电站 | 邓天线 | 澄山3组公变 | 0 | 0 | 1.9096 | 50 | 0 | 0 | 40 | 0 | 区县、变电站可开放容量不足 | 800415573 | 区县、 | 变电站 |  |  | 区县、变电站可开放容量不足
23948 | 武冈市 | 邓家铺供电所 | 邓家铺镇 | 邓家铺镇安家村 | 35kV邓家铺变电站 | 邓凤线 | 城里冲#2公变 | 0 | 0 | 5.173 | 100 | 69.76 | 0 | 10.24 | 0 | 区县、变电站可开放容量不足 | 800415644 | 区县、 | 变电站 |  |  | 区县、变电站可开放容量不足
23949 | 武冈市 | 邓家铺供电所 | 邓家铺镇 | 邓家铺镇聚宝村 | 35kV邓家铺变电站 | 邓凤线 | 聚宝村#2公变 | 0 | 0 | 5.173 | 100 | 0 | 0 | 80 | 0 | 区县、变电站可开放容量不足 | 800392923 | 区县、 | 变电站 |  |  | 区县、变电站可开放容量不足
23950 | 武冈市 | 邓家铺供电所 | 邓家铺镇 | 邓家铺镇扶峰村 | 35kV邓家铺变电站 | 邓凤线 | 扶峰村碉堡山公变 | 0 | 0 | 5.173 | 200 | 65 | 0 | 95 | 0 | 区县、变电站可开放容量不足 | 800392944 | 区县、 | 变电站 |  |  | 区县、变电站可开放容量不足
23951 | 武冈市 | 邓家铺供电所 | 邓家铺镇 | 邓家铺镇兰田村 | 35kV邓家铺变电站 | 邓凤线 | 兰田#3公变 | 0 | 0 | 5.173 | 100 | 75.51 | 0 | 4.49 | 0 | 区县、变电站可开放容量不足 | 800392945 | 区县、 | 变电站 |  |  | 区县、变电站可开放容量不足
23952 | 武冈市 | 邓家铺供电所 | 邓家铺镇 | 邓家铺镇扶峰村 | 35kV邓家铺变电站 | 邓凤线 | 扶峰村平水塘公变 | 0 | 0 | 5.173 | 200 | 43.56 | 0 | 116.44 | 0 | 区县、变电站可开放容量不足 | 800582550 | 区县、 | 变电站 |  |  | 区县、变电站可开放容量不足
23953 | 武冈市 | 邓家铺供电所 | 邓家铺镇 | 邓家铺镇扶峰村 | 35kV邓家铺变电站 | 邓凤线 | 扶峰村成宏路口公变 | 0 | 0 | 5.173 | 200 | 20.5 | 0 | 139.5 | 0 | 区县、变电站可开放容量不足 | 800392922 | 区县、 | 变电站 |  |  | 区县、变电站可开放容量不足
23954 | 武冈市 | 大路坪供电所 | 晏田乡 | 晏田乡大胜村 | 35kV大路坪变电站 | 大水线 | 大胜石场里公变 | 0 | 0 | 2.0242 | 160 | 96 | 0 | 32 | 0 | 区县、变电站可开放容量不足 | 800392921 | 区县、 | 变电站 |  |  | 区县、变电站可开放容量不足
23955 | 武冈市 | 大路坪供电所 | 水浸坪乡 | 水浸坪乡隆兴村 | 35kV大路坪变电站 | 大水线 | 隆兴村#3公变 | 0 | 0 | 2.0242 | 100 | 93.53 | 0 | -13.53 | 0 | 区县、变电站、台区可开放容量不足 | 800392948 | 区县、 | 变电站、 |  | 台区 | 区县、变电站、台区可开放容量不足
23956 | 武冈市 | 邓家铺供电所 | 邓家铺镇 | 邓家铺镇岩口村 | 35kV邓家铺变电站 | 邓水线 | 岩口村杨家公变 | 0 | 0 | 4.0766 | 200 | 122.94 | 0 | 37.06 | 0 | 区县、变电站可开放容量不足 | 800392946 | 区县、 | 变电站 |  |  | 区县、变电站可开放容量不足
23957 | 武冈市 | 湾头桥供电所 | 湾头桥镇 | 湾头桥镇湾头桥社区 | 35kV湾头桥变电站 | 湾镇线 | 湾头桥刘继胜小区公变 | 0 | 0 | 0.74402 | 160 | 0 | 0 | 128 | 0 | 区县、变电站可开放容量不足 | 800628560 | 区县、 | 变电站 |  |  | 区县、变电站可开放容量不足
23958 | 武冈市 | 都梁供电服务站 | 辕门口街道 | 辕门口街道旱西门社区 | 220kV赧水变电站 | 赧乐Ⅰ线 | 农科所公变 | 0 | 0 | 7.1196 | 400 | 0 | 0 | 320 | 0 | 区县、变电站可开放容量不足 | 4301241005147370 | 区县、 | 变电站 |  |  | 区县、变电站可开放容量不足
23959 | 武冈市 | 法相岩供电服务站 | 迎春亭街道 | 迎春亭街道丰仁村 | 110kV方家岭变电站 | 方丰Ⅱ线 | 铜宝新城A区3#变 | 0 | 0 | 7.53 | 1000 | 0 | 0 | 800 | 0 | 区县、变电站可开放容量不足 | 800367664 | 区县、 | 变电站 |  |  | 区县、变电站可开放容量不足
23960 | 武冈市 | 法相岩供电服务站 | 迎春亭街道 | 迎春亭街道丰仁村 | 110kV方家岭变电站 | 方丰Ⅱ线 | 铜宝新城D区变 | 0 | 0 | 7.53 | 1250 | 0 | 0 | 1000 | 0 | 区县、变电站可开放容量不足 | 800582946 | 区县、 | 变电站 |  |  | 区县、变电站可开放容量不足
23961 | 武冈市 | 法相岩供电服务站 | 迎春亭街道 | 迎春亭街道丰仁村 | 110kV方家岭变电站 | 方丰Ⅱ线 | 铜宝新城A区2#变 | 0 | 0 | 7.53 | 1000 | 0 | 0 | 800 | 0 | 区县、变电站可开放容量不足 | 800367619 | 区县、 | 变电站 |  |  | 区县、变电站可开放容量不足
23962 | 武冈市 | 法相岩供电服务站 | 迎春亭街道 | 迎春亭街道丰仁村 | 110kV方家岭变电站 | 方丰Ⅱ线 | 铜宝新城A区1#变 | 0 | 0 | 7.53 | 1000 | 0 | 0 | 800 | 0 | 区县、变电站可开放容量不足 | 800367670 | 区县、 | 变电站 |  |  | 区县、变电站可开放容量不足
23963 | 武冈市 | 都梁供电服务站 | 迎春亭街道 | 迎春亭街道迎春社区 | 110kV方家岭变电站 | 方侃Ⅱ线 | 雍翠园变 | 0 | 0 | 7.2018 | 315 | 0 | 0 | 252 | 0 | 区县、变电站可开放容量不足 | 4306230505000310 | 区县、 | 变电站 |  |  | 区县、变电站可开放容量不足
23964 | 武冈市 | 都梁供电服务站 | 水西门街道 | 水西门街道陶侃社区 | 220kV赧水变电站 | 赧庆Ⅰ线 | 陶侃佳苑变 | 0 | 0 | 7.346 | 200 | 0 | 0 | 160 | 0 | 区县、变电站可开放容量不足 | 800389553 | 区县、 | 变电站 |  |  | 区县、变电站可开放容量不足
23965 | 武冈市 | 龙江供电所 | 文坪镇 | 文坪镇火云村 | 35kV龙江变电站 | 龙安线 | 火云村#2公变 | 0 | 0 | -2.2386 | 200 | 93.77 | 0 | 66.23 | 0 | 区县、变电站、线路可开放容量不足 | 800389556 | 区县、 | 变电站、 | 线路 |  | 区县、变电站、线路可开放容量不足
23966 | 武冈市 | 龙江供电所 | 文坪镇 | 文坪镇火云村 | 35kV龙江变电站 | 龙安线 | 火云村#1公变 | 0 | 0 | -2.2386 | 315 | 227.165 | 0 | 24.835 | 0 | 区县、变电站、线路可开放容量不足 | 800565260 | 区县、 | 变电站、 | 线路 |  | 区县、变电站、线路可开放容量不足
23967 | 武冈市 | 荆竹供电所 | 迎春亭街道 | 迎春亭街道石羊村 | 110kV工业园变电站 | 工石线 | 石羊村晒谷坪公变台区 | 0 | 0 | 5.059 | 100 | 79.64 | 0 | 0.36 | 0 | 区县、变电站可开放容量不足 | 800389554 | 区县、 | 变电站 |  |  | 区县、变电站可开放容量不足
23968 | 武冈市 | 荆竹供电所 | 迎春亭街道 | 迎春亭街道地母庵村 | 110kV方家岭变电站 | 方景线 | 地亩庵花桥李家公变 | 0 | 0 | 1.55 | 200 | 55.16 | 0 | 104.84 | 0 | 区县、变电站可开放容量不足 | 800389555 | 区县、 | 变电站 |  |  | 区县、变电站可开放容量不足
23969 | 武冈市 | 荆竹供电所 | 迎春亭街道 | 迎春亭街道托坪村 | 110kV方家岭变电站 | 方景线 | 托坪村小学台区公变 | 0 | 0 | 1.55 | 315 | 208.31 | 0 | 43.69 | 0 | 区县、变电站可开放容量不足 | 4301241005100700 | 区县、 | 变电站 |  |  | 区县、变电站可开放容量不足
23970 | 武冈市 | 荆竹供电所 | 迎春亭街道 | 迎春亭街道托坪村 | 110kV方家岭变电站 | 方景线 | 托坪村老祖山公变 | 0 | 0 | 1.55 | 200 | 156 | 0 | 4 | 0 | 区县、变电站可开放容量不足 | 800371245 | 区县、 | 变电站 |  |  | 区县、变电站可开放容量不足
23971 | 武冈市 | 荆竹供电所 | 迎春亭街道 | 迎春亭街道托坪村 | 110kV方家岭变电站 | 方景线 | 托坪村石盘头公变 | 0 | 0 | 1.55 | 200 | 0 | 0 | 160 | 0 | 区县、变电站可开放容量不足 | 800391224 | 区县、 | 变电站 |  |  | 区县、变电站可开放容量不足
23972 | 武冈市 | 荆竹供电所 | 迎春亭街道 | 迎春亭街道双峰村 | 110kV方家岭变电站 | 方景线 | 小山村小山头公变 | 0 | 0 | 1.55 | 200 | 107.38 | 0 | 52.62 | 0 | 区县、变电站可开放容量不足 | 800391225 | 区县、 | 变电站 |  |  | 区县、变电站可开放容量不足
23973 | 武冈市 | 邓元泰供电所 | 邓元泰镇 | 邓元泰镇踏岭村 | 220kV赧水变电站 | 赧踏Ⅱ线 | 磨石回龙庙公变 | 0 | 0 | 2.4668 | 200 | 78.08 | 0 | 81.92 | 0 | 区县、变电站可开放容量不足 | 800371251 | 区县、 | 变电站 |  |  | 区县、变电站可开放容量不足
23974 | 武冈市 | 法相岩供电服务站 | 水西门街道 | 水西门街道水西门社区 | 110kV方家岭变电站 | 方北线 | 城北公变 | 0 | 0 | 6.2524 | 200 | 0 | 0 | 160 | 0 | 区县、变电站可开放容量不足 | 800371247 | 区县、 | 变电站 |  |  | 区县、变电站可开放容量不足
23975 | 武冈市 | 邓元泰供电所 | 邓元泰镇 | 邓元泰镇踏岭村 | 220kV赧水变电站 | 赧踏Ⅱ线 | 磨石高满楼公变 | 0 | 0 | 2.4668 | 100 | 76 | 0 | 4 | 0 | 区县、变电站可开放容量不足 | 800371243 | 区县、 | 变电站 |  |  | 区县、变电站可开放容量不足
23976 | 武冈市 | 湾头桥供电所 | 水西门街道 | 水西门街道永太村 | 220kV赧水变电站 | 赧新Ⅰ线 | 太平村王家公变 | 0 | 0 | 1.7928 | 200 | 157.94 | 0 | 2.06 | 0 | 区县、变电站可开放容量不足 | 800371242 | 区县、 | 变电站 |  |  | 区县、变电站可开放容量不足
23977 | 武冈市 | 邓元泰供电所 | 邓元泰镇 | 邓元泰镇资源村 | 220kV赧水变电站 | 赧威线 | 黄木井村1组公变 | 0 | 0 | 3.2307 | 200 | 145 | 0 | 15 | 0 | 区县、变电站可开放容量不足 | 800417534 | 区县、 | 变电站 |  |  | 区县、变电站可开放容量不足
23978 | 武冈市 | 大路坪供电所 | 法相岩街道 | 法相岩街道德江村 | 110kV工业园变电站 | 工高线 | 德江街边公变 | 0 | 0 | 1.8 | 200 | 162.49 | 0 | -2.49 | 0 | 区县、变电站、台区可开放容量不足 | 800414444 | 区县、 | 变电站、 |  | 台区 | 区县、变电站、台区可开放容量不足
23979 | 武冈市 | 大路坪供电所 | 法相岩街道 | 法相岩街道德江村 | 110kV工业园变电站 | 工高线 | 德江月塘公变台区 | 0 | 0 | 1.8 | 100 | 64.32 | 0 | 15.68 | 0 | 区县、变电站可开放容量不足 | 4301242605199370 | 区县、 | 变电站 |  |  | 区县、变电站可开放容量不足
23980 | 武冈市 | 大路坪供电所 | 法相岩街道 | 法相岩街道长安村 | 110kV工业园变电站 | 工高线 | 安乐村许家台区公变 | 0 | 0 | 1.8 | 315 | 81.33 | 0 | 170.67 | 0 | 区县、变电站可开放容量不足 | 800367665 | 区县、 | 变电站 |  |  | 区县、变电站可开放容量不足
23981 | 武冈市 | 邓元泰供电所 | 邓元泰镇 | 邓元泰镇踏岭村 | 220kV赧水变电站 | 赧踏Ⅱ线 | 磨石村冲头山公变 | 0 | 0 | 2.4668 | 100 | 77.1 | 0 | 2.9 | 0 | 区县、变电站可开放容量不足 | 800367671 | 区县、 | 变电站 |  |  | 区县、变电站可开放容量不足
23982 | 武冈市 | 杨柳供电所 | 稠树塘镇 | 稠树塘镇桂竹村 | 35kV大路坪变电站 | 大稠线 | 桂竹村村公所公变 | 0 | 0 | -2.7125 | 315 | 145.005 | 0 | 106.995 | 0 | 区县、变电站、线路可开放容量不足 | 800390020 | 区县、 | 变电站、 | 线路 |  | 区县、变电站、线路可开放容量不足
23983 | 武冈市 | 杨柳供电所 | 稠树塘镇 | 稠树塘镇烟塘村 | 35kV大路坪变电站 | 大稠线 | 烟塘村大院子公变 | 0 | 0 | -2.7125 | 200 | 0 | 0 | 160 | 0 | 区县、变电站、线路可开放容量不足 | 800392873 | 区县、 | 变电站、 | 线路 |  | 区县、变电站、线路可开放容量不足
23984 | 武冈市 | 司马冲供电所 | 司马冲镇 | 司马冲镇江姐村 | 110kV石湾变电站 | 石甸线 | 小温村电站旁公变 | 0 | 0 | 0.50783 | 100 | 31.92 | 0 | 48.08 | 0 | 区县、变电站可开放容量不足 | 800389899 | 区县、 | 变电站 |  |  | 区县、变电站可开放容量不足
23985 | 武冈市 | 司马冲供电所 | 司马冲镇 | 司马冲镇江姐村 | 110kV石湾变电站 | 石栗线 | 江姐村姐妹桥公变 | 0 | 0 | -1.4015 | 200 | 159.92 | 0 | 0.08 | 0 | 区县、变电站、线路可开放容量不足 | 800389898 | 区县、 | 变电站、 | 线路 |  | 区县、变电站、线路可开放容量不足
23986 | 武冈市 | 杨柳供电所 | 稠树塘镇 | 稠树塘镇甘冲村 | 35kV秦桥变电站 | 秦法线 | 甘冲村划船塘公变 | 0 | 0 | 1.2806 | 50 | 0 | 0 | 40 | 0 | 区县、变电站可开放容量不足 | 800371277 | 区县、 | 变电站 |  |  | 区县、变电站可开放容量不足
23987 | 武冈市 | 杨柳供电所 | 秦桥镇 | 秦桥镇柳石新村 | 35kV秦桥变电站 | 秦新线 | 柳山村石头公变 | 0 | 0 | 5.743 | 50 | 30 | 0 | 10 | 0 | 区县、变电站可开放容量不足 | 800391707 | 区县、 | 变电站 |  |  | 区县、变电站可开放容量不足
23988 | 武冈市 | 杨柳供电所 | 稠树塘镇 | 稠树塘镇甘冲村 | 35kV秦桥变电站 | 秦稠线 | 甘冲村代田公变 | 0 | 0 | 1.9126 | 200 | 159.25 | 0 | 0.75 | 0 | 区县、变电站可开放容量不足 | 800391718 | 区县、 | 变电站 |  |  | 区县、变电站可开放容量不足
23989 | 武冈市 | 杨柳供电所 | 晏田乡 | 晏田乡扶塘村 | 35kV秦桥变电站 | 秦新线 | 柳山村杨木江公变 | 0 | 0 | 5.743 | 100 | 0 | 0 | 80 | 0 | 区县、变电站可开放容量不足 | 800391717 | 区县、 | 变电站 |  |  | 区县、变电站可开放容量不足
23990 | 武冈市 | 杨柳供电所 | 稠树塘镇 | 稠树塘镇杨柳村 | 35kV大路坪变电站 | 大稠线 | 杨柳村落家冲公变 | 0 | 0 | -2.7125 | 50 | 0 | 0 | 40 | 0 | 区县、变电站、线路可开放容量不足 | 4301242605192850 | 区县、 | 变电站、 | 线路 |  | 区县、变电站、线路可开放容量不足
23991 | 武冈市 | 杨柳供电所 | 秦桥镇 | 秦桥镇柳石新村 | 35kV秦桥变电站 | 秦新线 | 柳山村皇城里公变 | 0 | 0 | 5.743 | 100 | 75 | 0 | 5 | 0 | 区县、变电站可开放容量不足 | 800391708 | 区县、 | 变电站 |  |  | 区县、变电站可开放容量不足
23992 | 武冈市 | 杨柳供电所 | 稠树塘镇 | 稠树塘镇杨柳村 | 35kV大路坪变电站 | 大稠线 | 杨柳村杨柳公变 | 0 | 0 | -2.7125 | 100 | 72.46 | 0 | 7.54 | 0 | 区县、变电站、线路可开放容量不足 | 800391851 | 区县、 | 变电站、 | 线路 |  | 区县、变电站、线路可开放容量不足
23993 | 武冈市 | 杨柳供电所 | 秦桥镇 | 秦桥镇柳石新村 | 35kV秦桥变电站 | 秦新线 | 柳山村老屋里公变 | 0 | 0 | 5.743 | 100 | 30.94 | 0 | 49.06 | 0 | 区县、变电站可开放容量不足 | 800419733 | 区县、 | 变电站 |  |  | 区县、变电站可开放容量不足
23994 | 武冈市 | 杨柳供电所 | 稠树塘镇 | 稠树塘镇稠树塘社区 | 35kV大路坪变电站 | 大稠线 | 稠树塘居委会老街公变 | 0 | 0 | -2.7125 | 200 | 0 | 0 | 160 | 0 | 区县、变电站、线路可开放容量不足 | 800419747 | 区县、 | 变电站、 | 线路 |  | 区县、变电站、线路可开放容量不足
23995 | 武冈市 | 杨柳供电所 | 秦桥镇 | 秦桥镇柳石新村 | 35kV秦桥变电站 | 秦新线 | 柳山村新屋里公变 | 0 | 0 | 5.743 | 50 | 39.27 | 0 | 0.73 | 0 | 区县、变电站可开放容量不足 | 800658461 | 区县、 | 变电站 |  |  | 区县、变电站可开放容量不足
23996 | 武冈市 | 杨柳供电所 | 秦桥镇 | 秦桥镇黄沙社区 | 35kV秦桥变电站 | 秦新线 | 黄沙十字路口公变 | 0 | 0 | 5.743 | 315 | 188.535 | 0 | 63.465 | 0 | 区县、变电站可开放容量不足 | 800391852 | 区县、 | 变电站 |  |  | 区县、变电站可开放容量不足
23997 | 武冈市 | 杨柳供电所 | 秦桥镇 | 秦桥镇黄沙社区 | 35kV秦桥变电站 | 秦新线 | 黄沙村公所公变 | 0 | 0 | 5.743 | 315 | 52.4 | 0 | 199.6 | 0 | 区县、变电站可开放容量不足 | 800391844 | 区县、 | 变电站 |  |  | 区县、变电站可开放容量不足
23998 | 武冈市 | 杨柳供电所 | 稠树塘镇 | 稠树塘镇稠树塘社区 | 35kV大路坪变电站 | 大稠线 | 办塘村铁炉塘公变 | 0 | 0 | -2.7125 | 200 | 70.9 | 0 | 89.1 | 0 | 区县、变电站、线路可开放容量不足 | 800418967 | 区县、 | 变电站、 | 线路 |  | 区县、变电站、线路可开放容量不足
23999 | 武冈市 | 杨柳供电所 | 秦桥镇 | 秦桥镇黄沙社区 | 35kV秦桥变电站 | 秦新线 | 黄沙村大塘公变 | 0 | 0 | 5.743 | 200 | 93 | 0 | 67 | 0 | 区县、变电站可开放容量不足 | 800419746 | 区县、 | 变电站 |  |  | 区县、变电站可开放容量不足
24000 | 武冈市 | 杨柳供电所 | 稠树塘镇 | 稠树塘镇田塘村 | 35kV秦桥变电站 | 秦稠线 | 田中村杨合塘公变 | 0 | 0 | 1.9126 | 100 | 80 | 0 | 0 | 0 | 区县、变电站、台区可开放容量不足 | 800391853 | 区县、 | 变电站、 |  | 台区 | 区县、变电站、台区可开放容量不足
24001 | 武冈市 | 杨柳供电所 | 秦桥镇 | 秦桥镇千秋村 | 35kV秦桥变电站 | 秦新线 | 千秋村蔡树弯公变 | 0 | 0 | 5.743 | 100 | 0 | 0 | 80 | 0 | 区县、变电站可开放容量不足 | 800391850 | 区县、 | 变电站 |  |  | 区县、变电站可开放容量不足
24002 | 武冈市 | 杨柳供电所 | 秦桥镇 | 秦桥镇千秋村 | 35kV秦桥变电站 | 秦新线 | 千秋村高马塘公变 | 0 | 0 | 5.743 | 200 | 115 | 0 | 45 | 0 | 区县、变电站可开放容量不足 | 800419745 | 区县、 | 变电站 |  |  | 区县、变电站可开放容量不足
24003 | 武冈市 | 杨柳供电所 | 稠树塘镇 | 稠树塘镇稠树塘社区 | 35kV大路坪变电站 | 大稠线 | 办塘村美边山公变 | 0 | 0 | -2.7125 | 200 | 0 | 0 | 160 | 0 | 区县、变电站、线路可开放容量不足 | 800366686 | 区县、 | 变电站、 | 线路 |  | 区县、变电站、线路可开放容量不足
24004 | 武冈市 | 杨柳供电所 | 秦桥镇 | 秦桥镇黄沙社区 | 35kV秦桥变电站 | 秦新线 | 黄沙桥头上公变 | 0 | 0 | 5.743 | 200 | 111 | 0 | 49 | 0 | 区县、变电站可开放容量不足 | 800414184 | 区县、 | 变电站 |  |  | 区县、变电站可开放容量不足
24005 | 武冈市 | 杨柳供电所 | 稠树塘镇 | 稠树塘镇稠树塘社区 | 35kV大路坪变电站 | 大稠线 | 稠树塘居委会祖山公变 | 0 | 0 | -2.7125 | 400 | 245.19 | 0 | 74.81 | 0 | 区县、变电站、线路可开放容量不足 | 800366691 | 区县、 | 变电站、 | 线路 |  | 区县、变电站、线路可开放容量不足
24006 | 武冈市 | 杨柳供电所 | 稠树塘镇 | 稠树塘镇稠树塘社区 | 35kV大路坪变电站 | 大稠线 | 稠树塘居委会街口公变 | 0 | 0 | -2.7125 | 315 | 0 | 0 | 252 | 0 | 区县、变电站、线路可开放容量不足 | 800414202 | 区县、 | 变电站、 | 线路 |  | 区县、变电站、线路可开放容量不足
24007 | 武冈市 | 杨柳供电所 | 秦桥镇 | 秦桥镇千秋村 | 35kV秦桥变电站 | 秦新线 | 千秋村新塘里公变 | 0 | 0 | 5.743 | 200 | 154.939 | 0 | 5.061 | 0 | 区县、变电站可开放容量不足 | 800413935 | 区县、 | 变电站 |  |  | 区县、变电站可开放容量不足
24008 | 武冈市 | 杨柳供电所 | 稠树塘镇 | 稠树塘镇杨柳村 | 35kV大路坪变电站 | 大稠线 | 杨柳村南家岭公变 | 0 | 0 | -2.7125 | 30 | 0 | 0 | 24 | 0 | 区县、变电站、线路可开放容量不足 | 800414099 | 区县、 | 变电站、 | 线路 |  | 区县、变电站、线路可开放容量不足
24009 | 武冈市 | 杨柳供电所 | 稠树塘镇 | 稠树塘镇新铺村 | 35kV秦桥变电站 | 秦法线 | 新铺村黄家公变 | 0 | 0 | 1.2806 | 200 | 152.64 | 0 | 7.36 | 0 | 区县、变电站可开放容量不足 | 800414069 | 区县、 | 变电站 |  |  | 区县、变电站可开放容量不足
24010 | 武冈市 | 杨柳供电所 | 稠树塘镇 | 稠树塘镇甘冲村 | 35kV秦桥变电站 | 秦稠线 | 甘冲村下甘冲公变 | 0 | 0 | 1.9126 | 200 | 151.82 | 0 | 8.18 | 0 | 区县、变电站可开放容量不足 | 800415459 | 区县、 | 变电站 |  |  | 区县、变电站可开放容量不足
24011 | 武冈市 | 司马冲供电所 | 司马冲镇 | 司马冲镇双元村 | 110kV石湾变电站 | 石双线 | 抄江村许家垄公变 | 0 | 0 | -0.056265 | 200 | 117.7 | 0 | 42.3 | 0 | 区县、变电站、线路可开放容量不足 | 800371293 | 区县、 | 变电站、 | 线路 |  | 区县、变电站、线路可开放容量不足
24012 | 武冈市 | 司马冲供电所 | 司马冲镇 | 司马冲镇双元村 | 110kV石湾变电站 | 石双线 | 抄江村松树门公变 | 0 | 0 | -0.056265 | 100 | 32 | 0 | 48 | 0 | 区县、变电站、线路可开放容量不足 | 800371275 | 区县、 | 变电站、 | 线路 |  | 区县、变电站、线路可开放容量不足
24013 | 武冈市 | 司马冲供电所 | 司马冲镇 | 司马冲镇双元村 | 110kV石湾变电站 | 石双线 | 抄江村石桥头公变 | 0 | 0 | -0.056265 | 100 | 75.73 | 0 | 4.27 | 0 | 区县、变电站、线路可开放容量不足 | 4312232005045990 | 区县、 | 变电站、 | 线路 |  | 区县、变电站、线路可开放容量不足
24014 | 武冈市 | 司马冲供电所 | 司马冲镇 | 司马冲镇杨梅村 | 110kV石湾变电站 | 石司Ⅱ线 | 杨梅村艾家井公变 | 0 | 0 | 2.7696 | 200 | 152.355 | 0 | 7.645 | 0 | 区县、变电站可开放容量不足 | 800416833 | 区县、 | 变电站 |  |  | 区县、变电站可开放容量不足
24015 | 武冈市 | 大路坪供电所 | 法相岩街道 | 法相岩街道德江村 | 110kV工业园变电站 | 工高线 | 东庄渠道桥公变 | 0 | 0 | 1.8 | 80 | 0 | 0 | 64 | 0 | 区县、变电站可开放容量不足 | 800371292 | 区县、 | 变电站 |  |  | 区县、变电站可开放容量不足
24016 | 武冈市 | 大路坪供电所 | 法相岩街道 | 法相岩街道清水亭村 | 110kV工业园变电站 | 工高线 | 清水亭大长丘公变 | 0 | 0 | 1.8 | 100 | 0 | 0 | 80 | 0 | 区县、变电站可开放容量不足 | 4312232005042800 | 区县、 | 变电站 |  |  | 区县、变电站可开放容量不足
24017 | 武冈市 | 大路坪供电所 | 法相岩街道 | 法相岩街道德江村 | 110kV工业园变电站 | 工高线 | 东庄对门园子公变 | 0 | 0 | 1.8 | 200 | 79.15 | 0 | 80.85 | 0 | 区县、变电站可开放容量不足 | 800367052 | 区县、 | 变电站 |  |  | 区县、变电站可开放容量不足
24018 | 武冈市 | 大路坪供电所 | 晏田乡 | 晏田乡荷花村 | 35kV大路坪变电站 | 大蕉线 | 大路坪2#公变 | 0 | 0 | 2.2 | 200 | 83.28 | 0 | 76.72 | 0 | 区县、变电站可开放容量不足 | 800414183 | 区县、 | 变电站 |  |  | 区县、变电站可开放容量不足
24019 | 武冈市 | 大路坪供电所 | 晏田乡 | 晏田乡八角庙村 | 35kV大路坪变电站 | 大蕉线 | 八角村大兴岭公变 | 0 | 0 | 2.2 | 200 | 148.22 | 0 | 11.78 | 0 | 区县、变电站可开放容量不足 | 800500258 | 区县、 | 变电站 |  |  | 区县、变电站可开放容量不足
24020 | 武冈市 | 大路坪供电所 | 晏田乡 | 晏田乡荷花村 | 35kV大路坪变电站 | 大蕉线 | 荷花井村白虎石台区变压器 | 0 | 0 | 2.2 | 100 | 0 | 0 | 80 | 0 | 区县、变电站可开放容量不足 | 800367055 | 区县、 | 变电站 |  |  | 区县、变电站可开放容量不足
24021 | 武冈市 | 大路坪供电所 | 晏田乡 | 晏田乡荷花村 | 35kV大路坪变电站 | 大蕉线 | 荷家村变压器 | 0 | 0 | 2.2 | 100 | 78.28 | 0 | 1.72 | 0 | 区县、变电站可开放容量不足 | 800367057 | 区县、 | 变电站 |  |  | 区县、变电站可开放容量不足
24022 | 武冈市 | 大路坪供电所 | 晏田乡 | 晏田乡黄坡村 | 35kV大路坪变电站 | 大蕉线 | 黄坡村温井头公变 | 0 | 0 | 2.2 | 50 | 38.025 | 0 | 1.975 | 0 | 区县、变电站可开放容量不足 | 800414228 | 区县、 | 变电站 |  |  | 区县、变电站可开放容量不足
24023 | 武冈市 | 大路坪供电所 | 晏田乡 | 晏田乡荷花村 | 35kV大路坪变电站 | 大蕉线 | 黄坡村黄坡塘公变变压器 | 0 | 0 | 2.2 | 200 | 112.1 | 0 | 47.9 | 0 | 区县、变电站可开放容量不足 | 800371298 | 区县、 | 变电站 |  |  | 区县、变电站可开放容量不足
24024 | 武冈市 | 邓元泰供电所 | 邓元泰镇 | 邓元泰镇中山村 | 35kV转湾变电站 | 转黄线 | 钟山村#2公变 | 0 | 0 | 0.74657 | 200 | 56.72 | 0 | 103.28 | 0 | 区县、变电站可开放容量不足 | 800371297 | 区县、 | 变电站 |  |  | 区县、变电站可开放容量不足
24025 | 武冈市 | 邓元泰供电所 | 邓元泰镇 | 邓元泰镇黄茅村 | 35kV转湾变电站 | 转黄线 | 黄毛村黄茅桥公变 | 0 | 0 | 0.74657 | 200 | 65 | 0 | 95 | 0 | 区县、变电站可开放容量不足 | 800414401 | 区县、 | 变电站 |  |  | 区县、变电站可开放容量不足
24026 | 武冈市 | 邓元泰供电所 | 邓元泰镇 | 邓元泰镇山口村 | 220kV赧水变电站 | 赧踏Ⅱ线 | 山口#3公变 | 0 | 0 | 2.4668 | 100 | 65.27 | 0 | 14.73 | 0 | 区县、变电站可开放容量不足 | 800393859 | 区县、 | 变电站 |  |  | 区县、变电站可开放容量不足
24027 | 武冈市 | 邓元泰供电所 | 邓元泰镇 | 邓元泰镇渔塘村 | 35kV转湾变电站 | 转岚线 | 渔塘村小变 | 0 | 0 | 6.6841 | 200 | 40 | 0 | 120 | 0 | 区县、变电站可开放容量不足 | 800391848 | 区县、 | 变电站 |  |  | 区县、变电站可开放容量不足
24028 | 武冈市 | 大路坪供电所 | 法相岩街道 | 法相岩街道独山村 | 110kV工业园变电站 | 工高线 | 独山村公变 | 0 | 0 | 1.8 | 200 | 173.09 | 0 | -13.09 | 0 | 区县、变电站、台区可开放容量不足 | 800414190 | 区县、 | 变电站、 |  | 台区 | 区县、变电站、台区可开放容量不足
24029 | 武冈市 | 大路坪供电所 | 法相岩街道 | 法相岩街道长安村 | 110kV工业园变电站 | 工浙线 | 长冲火石园公变台区 | 0 | 0 | 7.3807 | 400 | 142.975 | 0 | 177.025 | 0 | 区县、变电站可开放容量不足 | 800478030 | 区县、 | 变电站 |  |  | 区县、变电站可开放容量不足
24030 | 武冈市 | 大路坪供电所 | 法相岩街道 | 法相岩街道独山村 | 110kV工业园变电站 | 工高线 | 独山里隆桥公变 | 0 | 0 | 1.8 | 200 | 0 | 0 | 160 | 0 | 区县、变电站可开放容量不足 | 800391847 | 区县、 | 变电站 |  |  | 区县、变电站可开放容量不足
24031 | 武冈市 | 大路坪供电所 | 法相岩街道 | 法相岩街道独山村 | 110kV工业园变电站 | 工高线 | 独山栗冲里公变台区 | 0 | 0 | 1.8 | 200 | 123.785 | 0 | 36.215 | 0 | 区县、变电站可开放容量不足 | 800400436 | 区县、 | 变电站 |  |  | 区县、变电站可开放容量不足
24032 | 武冈市 | 大路坪供电所 | 法相岩街道 | 法相岩街道高桥村 | 110kV工业园变电站 | 工高线 | 高桥#1公变 | 0 | 0 | 1.8 | 200 | 171.715 | 0 | -11.715 | 0 | 区县、变电站、台区可开放容量不足 | 800391849 | 区县、 | 变电站、 |  | 台区 | 区县、变电站、台区可开放容量不足
24033 | 武冈市 | 大路坪供电所 | 法相岩街道 | 法相岩街道高桥村 | 110kV工业园变电站 | 工高线 | 高桥#2公变 | 0 | 0 | 1.8 | 160 | 101.5 | 0 | 26.5 | 0 | 区县、变电站可开放容量不足 | 800643623 | 区县、 | 变电站 |  |  | 区县、变电站可开放容量不足
24034 | 武冈市 | 大路坪供电所 | 法相岩街道 | 法相岩街道郑家坪村 | 110kV工业园变电站 | 工高线 | 郑家坪踏水桥公变 | 0 | 0 | 1.8 | 200 | 119.76 | 0 | 40.24 | 0 | 区县、变电站可开放容量不足 | 800562346 | 区县、 | 变电站 |  |  | 区县、变电站可开放容量不足
24035 | 武冈市 | 大路坪供电所 | 法相岩街道 | 法相岩街道郑家坪村 | 110kV工业园变电站 | 工高线 | 郑家坪#2公变 | 0 | 0 | 1.8 | 200 | 96.78 | 0 | 63.22 | 0 | 区县、变电站可开放容量不足 | 800371295 | 区县、 | 变电站 |  |  | 区县、变电站可开放容量不足
24036 | 武冈市 | 大路坪供电所 | 法相岩街道 | 法相岩街道郑家坪村 | 110kV工业园变电站 | 工高线 | 郑家坪土地坳公变 | 0 | 0 | 1.8 | 100 | 0 | 0 | 80 | 0 | 区县、变电站可开放容量不足 | 800367618 | 区县、 | 变电站 |  |  | 区县、变电站可开放容量不足
24037 | 武冈市 | 大路坪供电所 | 法相岩街道 | 法相岩街道长安村 | 110kV工业园变电站 | 工浙线 | 长冲朱砂井公变 | 0 | 0 | 7.3807 | 315 | 71.4 | 0 | 180.6 | 0 | 区县、变电站可开放容量不足 | 800413986 | 区县、 | 变电站 |  |  | 区县、变电站可开放容量不足
24038 | 武冈市 | 大路坪供电所 | 晏田乡 | 晏田乡大胜村 | 35kV大路坪变电站 | 大蕉线 | 岐岗农改变压器 | 0 | 0 | 2.2 | 200 | 60 | 0 | 100 | 0 | 区县、变电站可开放容量不足 | 800391715 | 区县、 | 变电站 |  |  | 区县、变电站可开放容量不足
24039 | 武冈市 | 大路坪供电所 | 晏田乡 | 晏田乡八角庙村 | 35kV大路坪变电站 | 大梅线 | 姚家村新公变 | 0 | 0 | 1.2957 | 50 | 37.8 | 0 | 2.2 | 0 | 区县、变电站可开放容量不足 | 800391716 | 区县、 | 变电站 |  |  | 区县、变电站可开放容量不足
24040 | 武冈市 | 大路坪供电所 | 晏田乡 | 晏田乡三井村 | 35kV大路坪变电站 | 大蕉线 | 汽水村大塘台区变压器 | 0 | 0 | 2.2 | 200 | 20.165 | 0 | 139.835 | 0 | 区县、变电站可开放容量不足 | 800368791 | 区县、 | 变电站 |  |  | 区县、变电站可开放容量不足
24041 | 武冈市 | 大路坪供电所 | 晏田乡 | 晏田乡三井村 | 35kV大路坪变电站 | 大蕉线 | 汽水村后龙山台区变压器 | 0 | 0 | 2.2 | 100 | 0 | 0 | 80 | 0 | 区县、变电站可开放容量不足 | 800416692 | 区县、 | 变电站 |  |  | 区县、变电站可开放容量不足
24042 | 武冈市 | 大路坪供电所 | 水浸坪乡 | 水浸坪乡贺东村 | 35kV大路坪变电站 | 大蕉线 | 山背后变压器 | 0 | 0 | 2.2 | 200 | 68.185 | 0 | 91.815 | 0 | 区县、变电站可开放容量不足 | 800413871 | 区县、 | 变电站 |  |  | 区县、变电站可开放容量不足
24043 | 武冈市 | 大路坪供电所 | 法相岩街道 | 法相岩街道双田村 | 110kV工业园变电站 | 工高线 | 双石桥#2公变 | 0 | 0 | 1.8 | 100 | 0 | 0 | 80 | 0 | 区县、变电站可开放容量不足 | 800413850 | 区县、 | 变电站 |  |  | 区县、变电站可开放容量不足
24044 | 武冈市 | 大路坪供电所 | 法相岩街道 | 法相岩街道长安村 | 110kV工业园变电站 | 工高线 | 双石桥#1公变 | 0 | 0 | 1.8 | 100 | 68.455 | 0 | 11.545 | 0 | 区县、变电站可开放容量不足 | 800416693 | 区县、 | 变电站 |  |  | 区县、变电站可开放容量不足
24045 | 武冈市 | 法相岩供电服务站 | 法相岩街道 | 法相岩街道法相岩社区 | 110kV方家岭变电站 | 方工I线 | 塘付村台区 | 0 | 0 | 6.663 | 400 | 61.88 | 0 | 258.12 | 0 | 区县、变电站可开放容量不足 | 800391721 | 区县、 | 变电站 |  |  | 区县、变电站可开放容量不足
24046 | 武冈市 | 大路坪供电所 | 法相岩街道 | 法相岩街道双田村 | 110kV工业园变电站 | 工高线 | 田庄岭公变 | 0 | 0 | 1.8 | 200 | 0 | 0 | 160 | 0 | 区县、变电站可开放容量不足 | 800391720 | 区县、 | 变电站 |  |  | 区县、变电站可开放容量不足
24047 | 武冈市 | 大路坪供电所 | 湾头桥镇 | 湾头桥镇城口村 | 110kV工业园变电站 | 工高线 | 五桂村公变台区 | 0 | 0 | 1.8 | 200 | 0 | 0 | 160 | 0 | 区县、变电站可开放容量不足 | 800565189 | 区县、 | 变电站 |  |  | 区县、变电站可开放容量不足
24048 | 武冈市 | 大路坪供电所 | 法相岩街道 | 法相岩街道新泽村 | 110kV工业园变电站 | 工高线 | 新泽火岩上公变台区 | 0 | 0 | 1.8 | 100 | 65 | 0 | 15 | 0 | 区县、变电站可开放容量不足 | 800391854 | 区县、 | 变电站 |  |  | 区县、变电站可开放容量不足
24049 | 武冈市 | 大路坪供电所 | 法相岩街道 | 法相岩街道新泽村 | 110kV工业园变电站 | 工高线 | 新泽#2公变台区 | 0 | 0 | 1.8 | 200 | 157.06 | 0 | 2.94 | 0 | 区县、变电站可开放容量不足 | 800391855 | 区县、 | 变电站 |  |  | 区县、变电站可开放容量不足
24050 | 武冈市 | 大路坪供电所 | 法相岩街道 | 法相岩街道新泽村 | 110kV工业园变电站 | 工高线 | 新泽东头公变台区 | 0 | 0 | 1.8 | 160 | 80 | 0 | 48 | 0 | 区县、变电站可开放容量不足 | 800367077 | 区县、 | 变电站 |  |  | 区县、变电站可开放容量不足
24051 | 武冈市 | 湾头桥供电所 | 水西门街道 | 水西门街道罗伟村 | 220kV赧水变电站 | 赧新Ⅰ线 | 龙井村彭家庄子公变 | 0 | 0 | 1.7928 | 100 | 61.2 | 0 | 18.8 | 0 | 区县、变电站可开放容量不足 | 800414105 | 区县、 | 变电站 |  |  | 区县、变电站可开放容量不足
24052 | 武冈市 | 邓元泰供电所 | 邓元泰镇 | 邓元泰镇渡头桥村 | 220kV赧水变电站 | 赧踏线 | 伍家岭台区变 | 0 | 0 | 2.1375 | 200 | 0 | 0 | 160 | 0 | 区县、变电站可开放容量不足 | 800414011 | 区县、 | 变电站 |  |  | 区县、变电站可开放容量不足
24053 | 武冈市 | 湾头桥供电所 | 水西门街道 | 水西门街道罗伟村 | 220kV赧水变电站 | 赧新Ⅰ线 | 罗伟村顾家门口公变 | 0 | 0 | 1.7928 | 100 | 72.12 | 0 | 7.88 | 0 | 区县、变电站可开放容量不足 | 800413982 | 区县、 | 变电站 |  |  | 区县、变电站可开放容量不足
24054 | 武冈市 | 湾头桥供电所 | 水西门街道 | 水西门街道马安村 | 220kV赧水变电站 | 赧新Ⅰ线 | 马鞍村#2公变 | 0 | 0 | 1.7928 | 160 | 27.43 | 0 | 100.57 | 0 | 区县、变电站可开放容量不足 | 800413936 | 区县、 | 变电站 |  |  | 区县、变电站可开放容量不足
24055 | 武冈市 | 湾头桥供电所 | 水西门街道 | 水西门街道罗伟村 | 220kV赧水变电站 | 赧新Ⅰ线 | 龙井村乔家公变 | 0 | 0 | 1.7928 | 100 | 57.71 | 0 | 22.29 | 0 | 区县、变电站可开放容量不足 | 800414063 | 区县、 | 变电站 |  |  | 区县、变电站可开放容量不足
24056 | 武冈市 | 邓元泰供电所 | 邓元泰镇 | 邓元泰镇丰坪村 | 220kV赧水变电站 | 赧踏Ⅱ线 | 许家陆家冲公变 | 0 | 0 | 2.4668 | 200 | 0 | 0 | 160 | 0 | 区县、变电站可开放容量不足 | 800391710 | 区县、 | 变电站 |  |  | 区县、变电站可开放容量不足
24057 | 武冈市 | 邓元泰供电所 | 邓元泰镇 | 邓元泰镇丰坪村 | 220kV赧水变电站 | 赧踏线 | 许家村许家巷公变 | 0 | 0 | 2.1375 | 200 | 0 | 0 | 160 | 0 | 区县、变电站可开放容量不足 | 800665030 | 区县、 | 变电站 |  |  | 区县、变电站可开放容量不足
24058 | 武冈市 | 邓元泰供电所 | 邓元泰镇 | 邓元泰镇天心桥村 | 220kV赧水变电站 | 赧威线 | 潘家所公变 | 0 | 0 | 3.2307 | 200 | 98.7 | 0 | 61.3 | 0 | 区县、变电站可开放容量不足 | 800391709 | 区县、 | 变电站 |  |  | 区县、变电站可开放容量不足
24059 | 武冈市 | 邓元泰供电所 | 辕门口街道 | 辕门口街道古山村 | 110kV法相岩变电站 | 法威线 | 古山高茶山公变 | 0 | 0 | 2.4564 | 200 | 30 | 0 | 130 | 0 | 区县、变电站可开放容量不足 | 800391713 | 区县、 | 变电站 |  |  | 区县、变电站可开放容量不足
24060 | 武冈市 | 邓元泰供电所 | 辕门口街道 | 辕门口街道落子铺村 | 110kV法相岩变电站 | 法威线 | 落子铺#2公变 | 0 | 0 | 2.4564 | 200 | 24.15 | 0 | 135.85 | 0 | 区县、变电站可开放容量不足 | 800391712 | 区县、 | 变电站 |  |  | 区县、变电站可开放容量不足
24061 | 武冈市 | 湾头桥供电所 | 水西门街道 | 水西门街道马安村 | 220kV赧水变电站 | 赧新Ⅰ线 | 马鞍村#3公变 | 0 | 0 | 1.7928 | 200 | 26.6 | 0 | 133.4 | 0 | 区县、变电站可开放容量不足 | 800391711 | 区县、 | 变电站 |  |  | 区县、变电站可开放容量不足
24062 | 武冈市 | 湾头桥供电所 | 水西门街道 | 水西门街道罗伟村 | 220kV赧水变电站 | 赧新Ⅰ线 | 罗伟村四郎庙公变 | 0 | 0 | 1.7928 | 200 | 57.7 | 0 | 102.3 | 0 | 区县、变电站可开放容量不足 | 800628561 | 区县、 | 变电站 |  |  | 区县、变电站可开放容量不足
24063 | 武冈市 | 邓元泰供电所 | 水西门街道 | 水西门街道新光村 | 220kV赧水变电站 | 赧踏线 | 新光新农村公变 | 0 | 0 | 2.1375 | 400 | 98 | 0 | 222 | 0 | 区县、变电站可开放容量不足 | 800367068 | 区县、 | 变电站 |  |  | 区县、变电站可开放容量不足
24064 | 武冈市 | 邓元泰供电所 | 邓元泰镇 | 邓元泰镇丰坪村 | 220kV赧水变电站 | 赧踏Ⅱ线 | 丰坪刘家纺公变 | 0 | 0 | 2.4668 | 200 | 36.3 | 0 | 123.7 | 0 | 区县、变电站可开放容量不足 | 800367058 | 区县、 | 变电站 |  |  | 区县、变电站可开放容量不足
24065 | 武冈市 | 邓元泰供电所 | 邓元泰镇 | 邓元泰镇渡头桥村 | 220kV赧水变电站 | 赧踏Ⅱ线 | 小水烧荒田公变 | 0 | 0 | 2.4668 | 200 | 105 | 0 | 55 | 0 | 区县、变电站可开放容量不足 | 800390808 | 区县、 | 变电站 |  |  | 区县、变电站可开放容量不足
24066 | 武冈市 | 邓元泰供电所 | 辕门口街道 | 辕门口街道古山村 | 110kV法相岩变电站 | 法威线 | 古山伍家丘公变 | 0 | 0 | 2.4564 | 315 | 113.795 | 0 | 138.205 | 0 | 区县、变电站可开放容量不足 | 800371186 | 区县、 | 变电站 |  |  | 区县、变电站可开放容量不足
24067 | 武冈市 | 邓元泰供电所 | 辕门口街道 | 辕门口街道资南村 | 110kV法相岩变电站 | 法威线 | 资云村跳石江公变 | 0 | 0 | 2.4564 | 200 | 0 | 0 | 160 | 0 | 区县、变电站可开放容量不足 | 800390805 | 区县、 | 变电站 |  |  | 区县、变电站可开放容量不足
24068 | 武冈市 | 都梁供电服务站 | 水西门街道 | 水西门街道新光村 | 220kV赧水变电站 | 赧乐Ⅰ线 | 鑫馨佳苑变 | 0 | 0 | 7.1196 | 250 | 0 | 0 | 200 | 0 | 区县、变电站可开放容量不足 | 800390804 | 区县、 | 变电站 |  |  | 区县、变电站可开放容量不足
24069 | 武冈市 | 邓元泰供电所 | 辕门口街道 | 辕门口街道古山村 | 110kV法相岩变电站 | 法威线 | 伴山公变 | 0 | 0 | 2.4564 | 100 | 0 | 0 | 80 | 0 | 区县、变电站可开放容量不足 | 800371191 | 区县、 | 变电站 |  |  | 区县、变电站可开放容量不足
24070 | 武冈市 | 大路坪供电所 | 法相岩街道 | 法相岩街道德江村 | 110kV工业园变电站 | 工高线 | 德江#3公变台区 | 0 | 0 | 1.8 | 100 | 36 | 0 | 44 | 0 | 区县、变电站可开放容量不足 | 800371178 | 区县、 | 变电站 |  |  | 区县、变电站可开放容量不足
24071 | 武冈市 | 大路坪供电所 | 法相岩街道 | 法相岩街道德江村 | 110kV工业园变电站 | 工高线 | 德江小学公变 | 0 | 0 | 1.8 | 200 | 64.09 | 0 | 95.91 | 0 | 区县、变电站可开放容量不足 | 800371175 | 区县、 | 变电站 |  |  | 区县、变电站可开放容量不足
24072 | 武冈市 | 法相岩供电服务站 | 法相岩街道 | 法相岩街道紫甸村 | 110kV法相岩变电站 | 法高线 | 紫甸老供销社公变 | 0 | 0 | 2.1607 | 400 | 186.27 | 0 | 133.73 | 0 | 区县、变电站可开放容量不足 | 800371176 | 区县、 | 变电站 |  |  | 区县、变电站可开放容量不足
24073 | 武冈市 | 大路坪供电所 | 法相岩街道 | 法相岩街道高桥村 | 110kV工业园变电站 | 工高线 | 老高桥公变台区 | 0 | 0 | 1.8 | 315 | 77.04 | 0 | 174.96 | 0 | 区县、变电站可开放容量不足 | 800371185 | 区县、 | 变电站 |  |  | 区县、变电站可开放容量不足
24074 | 武冈市 | 大路坪供电所 | 晏田乡 | 晏田乡蕉林村 | 35kV大路坪变电站 | 大蕉线 | 蕉林村东洋湾台区 | 0 | 0 | 2.2 | 200 | 158 | 0 | 2 | 0 | 区县、变电站可开放容量不足 | 800373017 | 区县、 | 变电站 |  |  | 区县、变电站可开放容量不足
24075 | 武冈市 | 法相岩供电服务站 | 法相岩街道 | 法相岩街道紫甸村 | 110kV法相岩变电站 | 法高线 | 紫甸牛栏公变 | 0 | 0 | 2.1607 | 400 | 265.42 | 0 | 54.58 | 0 | 区县、变电站可开放容量不足 | 800648031 | 区县、 | 变电站 |  |  | 区县、变电站可开放容量不足
24076 | 武冈市 | 大路坪供电所 | 晏田乡 | 晏田乡青山亭村 | 35kV大路坪变电站 | 大蕉线 | 青山村农改变压器 | 0 | 0 | 2.2 | 100 | 0 | 0 | 80 | 0 | 区县、变电站可开放容量不足 | 800390988 | 区县、 | 变电站 |  |  | 区县、变电站可开放容量不足
24077 | 武冈市 | 大路坪供电所 | 法相岩街道 | 法相岩街道清水亭村 | 110kV工业园变电站 | 工高线 | 清水小学公变 | 0 | 0 | 1.8 | 200 | 113.5 | 0 | 46.5 | 0 | 区县、变电站可开放容量不足 | 800371183 | 区县、 | 变电站 |  |  | 区县、变电站可开放容量不足
24078 | 武冈市 | 大路坪供电所 | 晏田乡 | 晏田乡荷花村 | 35kV大路坪变电站 | 大蕉线 | 大路坪1#变压器 | 0 | 0 | 2.2 | 400 | 0 | 0 | 320 | 0 | 区县、变电站可开放容量不足 | 800371179 | 区县、 | 变电站 |  |  | 区县、变电站可开放容量不足
24079 | 武冈市 | 大路坪供电所 | 晏田乡 | 晏田乡蕉林村 | 35kV大路坪变电站 | 大蕉线 | 焦林白泥坳农改台区 | 0 | 0 | 2.2 | 100 | 33 | 0 | 47 | 0 | 区县、变电站可开放容量不足 | 800371180 | 区县、 | 变电站 |  |  | 区县、变电站可开放容量不足
24080 | 武冈市 | 湾头桥供电所 | 水西门街道 | 水西门街道马安村 | 220kV赧水变电站 | 赧新Ⅰ线 | 马鞍村#1公变 | 0 | 0 | 1.7928 | 200 | 181.76 | 0 | -21.76 | 0 | 区县、变电站、台区可开放容量不足 | 800371198 | 区县、 | 变电站、 |  | 台区 | 区县、变电站、台区可开放容量不足
24081 | 武冈市 | 都梁供电服务站 | 辕门口街道 | 辕门口街道资南村 | 110kV法相岩变电站 | 法旱线 | 资南村陆家变 | 0 | 0 | 5.9219 | 400 | 110.13 | 0 | 209.87 | 0 | 区县、变电站可开放容量不足 | 800368783 | 区县、 | 变电站 |  |  | 区县、变电站可开放容量不足
24082 | 武冈市 | 都梁供电服务站 | 水西门街道 | 水西门街道水西门社区 | 110kV法相岩变电站 | 法旱线 | 资南刘家渡变 | 0 | 0 | 5.9219 | 315 | 30 | 0 | 222 | 0 | 区县、变电站可开放容量不足 | 4306230505006350 | 区县、 | 变电站 |  |  | 区县、变电站可开放容量不足
24083 | 武冈市 | 法相岩供电服务站 | 法相岩街道 | 法相岩街道南塔村 | 110kV法相岩变电站 | 法工线 | 南塔变压器 | 0 | 0 | 5.141 | 400 | 173.88 | 0 | 146.12 | 0 | 区县、变电站可开放容量不足 | 800390797 | 区县、 | 变电站 |  |  | 区县、变电站可开放容量不足
24084 | 武冈市 | 法相岩供电服务站 | 法相岩街道 | 法相岩街道法相岩社区 | 110kV工业园变电站 | 工紫线 | 安乐学区公变台区 | 0 | 0 | 7.2331 | 400 | 3 | 0 | 317 | 0 | 区县、变电站可开放容量不足 | 800368787 | 区县、 | 变电站 |  |  | 区县、变电站可开放容量不足
24085 | 武冈市 | 大路坪供电所 | 晏田乡 | 晏田乡三井村 | 35kV大路坪变电站 | 大蕉线 | 三井1#变压器 | 0 | 0 | 2.2 | 80 | 39.27 | 0 | 24.73 | 0 | 区县、变电站可开放容量不足 | 800371197 | 区县、 | 变电站 |  |  | 区县、变电站可开放容量不足
24086 | 武冈市 | 大路坪供电所 | 法相岩街道 | 法相岩街道德江村 | 110kV工业园变电站 | 工高线 | 德江#1公变 | 0 | 0 | 1.8 | 200 | 30 | 0 | 130 | 0 | 区县、变电站可开放容量不足 | 800368785 | 区县、 | 变电站 |  |  | 区县、变电站可开放容量不足
24087 | 武冈市 | 大路坪供电所 | 法相岩街道 | 法相岩街道独山村 | 110kV工业园变电站 | 工高线 | 独山高桥公变 | 0 | 0 | 1.8 | 315 | 66.5 | 0 | 185.5 | 0 | 区县、变电站可开放容量不足 | 800368781 | 区县、 | 变电站 |  |  | 区县、变电站可开放容量不足
24088 | 武冈市 | 司马冲供电所 | 司马冲镇 | 司马冲镇司马冲社区 | 110kV石湾变电站 | 石司Ⅱ线 | 勒石村大力冲公变 | 0 | 0 | 2.7696 | 100 | 0 | 0 | 80 | 0 | 区县、变电站可开放容量不足 | 800492105 | 区县、 | 变电站 |  |  | 区县、变电站可开放容量不足
24089 | 武冈市 | 司马冲供电所 | 大甸镇 | 大甸镇青龙村 | 110kV石湾变电站 | 石甸线 | 青龙村庙门前公变 | 0 | 0 | 0.50783 | 200 | 101 | 0 | 59 | 0 | 区县、变电站可开放容量不足 | 800368784 | 区县、 | 变电站 |  |  | 区县、变电站可开放容量不足
24090 | 武冈市 | 司马冲供电所 | 大甸镇 | 大甸镇青龙村 | 110kV石湾变电站 | 石甸线 | 青龙村小水冲公变 | 0 | 0 | 0.50783 | 315 | 130.025 | 0 | 121.975 | 0 | 区县、变电站可开放容量不足 | 800492104 | 区县、 | 变电站 |  |  | 区县、变电站可开放容量不足
24091 | 武冈市 | 司马冲供电所 | 龙溪镇 | 龙溪镇歧塘村 | 110kV石湾变电站 | 石甸线 | 陡山村胡家院公变 | 0 | 0 | 0.50783 | 200 | 152.46 | 0 | 7.54 | 0 | 区县、变电站可开放容量不足 | 800371174 | 区县、 | 变电站 |  |  | 区县、变电站可开放容量不足
24092 | 武冈市 | 司马冲供电所 | 大甸镇 | 大甸镇青龙村 | 110kV石湾变电站 | 石甸线 | 青龙老秧田公变 | 0 | 0 | 0.50783 | 200 | 35.2 | 0 | 124.8 | 0 | 区县、变电站可开放容量不足 | 800361756 | 区县、 | 变电站 |  |  | 区县、变电站可开放容量不足
24093 | 武冈市 | 司马冲供电所 | 龙溪镇 | 龙溪镇歧塘村 | 110kV石湾变电站 | 石甸线 | 陡山村庙门前公变 | 0 | 0 | 0.50783 | 200 | 0 | 0 | 160 | 0 | 区县、变电站可开放容量不足 | 800646905 | 区县、 | 变电站 |  |  | 区县、变电站可开放容量不足
24094 | 武冈市 | 龙江供电所 | 文坪镇 | 文坪镇火云村 | 35kV龙江变电站 | 龙安线 | 火云村#3公变 | 0 | 0 | -2.2386 | 200 | 98.2 | 0 | 61.8 | 0 | 区县、变电站、线路可开放容量不足 | 801106067 | 区县、 | 变电站、 | 线路 |  | 区县、变电站、线路可开放容量不足
24095 | 武冈市 | 荆竹供电所 | 迎春亭街道 | 迎春亭街道曹旗村 | 110kV方家岭变电站 | 方景线 | 二堂村二堂上公变 | 0 | 0 | 1.55 | 200 | 134.995 | 0 | 25.005 | 0 | 区县、变电站可开放容量不足 | 800361764 | 区县、 | 变电站 |  |  | 区县、变电站可开放容量不足
24096 | 武冈市 | 荆竹供电所 | 马坪乡 | 马坪乡万山村 | 110kV李家坪变电站 | 李罗线 | 参塘参塘铺公变 | 0 | 0 | 1.0757 | 160 | 0 | 0 | 128 | 0 | 区县、变电站可开放容量不足 | 800636385 | 区县、 | 变电站 |  |  | 区县、变电站可开放容量不足
24097 | 武冈市 | 荆竹供电所 | 荆竹铺镇 | 荆竹铺镇永光村 | 110kV李家坪变电站 | 李田线 | 金龙村坝州公变 | 0 | 0 | -1.3832 | 100 | 72.28 | 0 | 7.72 | 0 | 区县、变电站、线路可开放容量不足 | 800361768 | 区县、 | 变电站、 | 线路 |  | 区县、变电站、线路可开放容量不足
24098 | 武冈市 | 荆竹供电所 | 马坪乡 | 马坪乡铜盆村 | 110kV李家坪变电站 | 李田线 | 金龙村杨林山公变台区 | 0 | 0 | -1.3832 | 50 | 0 | 0 | 40 | 0 | 区县、变电站、线路可开放容量不足 | 800361759 | 区县、 | 变电站、 | 线路 |  | 区县、变电站、线路可开放容量不足
24099 | 武冈市 | 荆竹供电所 | 马坪乡 | 马坪乡团圆村 | 110kV李家坪变电站 | 李田线 | 石塘村#3公变 | 0 | 0 | -1.3832 | 160 | 62.28 | 0 | 65.72 | 0 | 区县、变电站、线路可开放容量不足 | 800454782 | 区县、 | 变电站、 | 线路 |  | 区县、变电站、线路可开放容量不足
24100 | 武冈市 | 荆竹供电所 | 马坪乡 | 马坪乡保花村 | 110kV李家坪变电站 | 李罗线 | 保花村#2公变 | 0 | 0 | 1.0757 | 100 | 34.88 | 0 | 45.12 | 0 | 区县、变电站可开放容量不足 | 800646966 | 区县、 | 变电站 |  |  | 区县、变电站可开放容量不足
24101 | 武冈市 | 司马冲供电所 | 文坪镇 | 文坪镇尖峰村 | 35kV龙江变电站 | 龙司线 | 石井村朱家公变 | 0 | 0 | 3.6459 | 100 | 38.695 | 0 | 41.305 | 0 | 区县、变电站可开放容量不足 | 800373151 | 区县、 | 变电站 |  |  | 区县、变电站可开放容量不足
24102 | 武冈市 | 司马冲供电所 | 文坪镇 | 文坪镇田中村 | 35kV龙江变电站 | 龙司线 | 田中村乌龟塘公变 | 0 | 0 | 3.6459 | 100 | 45 | 0 | 35 | 0 | 区县、变电站可开放容量不足 | 800361762 | 区县、 | 变电站 |  |  | 区县、变电站可开放容量不足
24103 | 武冈市 | 司马冲供电所 | 文坪镇 | 文坪镇尖峰村 | 35kV龙江变电站 | 龙司线 | 石井村杨家公变 | 0 | 0 | 3.6459 | 50 | 0 | 0 | 40 | 0 | 区县、变电站可开放容量不足 | 800361766 | 区县、 | 变电站 |  |  | 区县、变电站可开放容量不足
24104 | 武冈市 | 司马冲供电所 | 文坪镇 | 文坪镇三林村 | 110kV石湾变电站 | 石司Ⅰ线 | 三水村雷家岭公变 | 0 | 0 | -1.1254 | 100 | 72.56 | 0 | 7.44 | 0 | 区县、变电站、线路可开放容量不足 | 800361779 | 区县、 | 变电站、 | 线路 |  | 区县、变电站、线路可开放容量不足
24105 | 武冈市 | 司马冲供电所 | 文坪镇 | 文坪镇田中村 | 35kV龙江变电站 | 龙司线 | 田中村雷家公变 | 0 | 0 | 3.6459 | 200 | 151.415 | 0 | 8.585 | 0 | 区县、变电站可开放容量不足 | 800496054 | 区县、 | 变电站 |  |  | 区县、变电站可开放容量不足
24106 | 武冈市 | 司马冲供电所 | 文坪镇 | 文坪镇三林村 | 110kV石湾变电站 | 石司Ⅰ线 | 三水村王家公变 | 0 | 0 | -1.1254 | 50 | 30 | 0 | 10 | 0 | 区县、变电站、线路可开放容量不足 | 800496051 | 区县、 | 变电站、 | 线路 |  | 区县、变电站、线路可开放容量不足
24107 | 武冈市 | 司马冲供电所 | 文坪镇 | 文坪镇尖峰村 | 35kV龙江变电站 | 龙司线 | 石井村刘家公变 | 0 | 0 | 3.6459 | 200 | 143.595 | 0 | 16.405 | 0 | 区县、变电站可开放容量不足 | 800361751 | 区县、 | 变电站 |  |  | 区县、变电站可开放容量不足
24108 | 武冈市 | 司马冲供电所 | 文坪镇 | 文坪镇三林村 | 110kV石湾变电站 | 石司Ⅰ线 | 三水村老曾家公变 | 0 | 0 | -1.1254 | 200 | 137.4 | 0 | 22.6 | 0 | 区县、变电站、线路可开放容量不足 | 800361772 | 区县、 | 变电站、 | 线路 |  | 区县、变电站、线路可开放容量不足
24109 | 武冈市 | 司马冲供电所 | 大甸镇 | 大甸镇小铺村 | 35kV龙江变电站 | 龙司线 | 石井村廖家公变 | 0 | 0 | 3.6459 | 100 | 67.83 | 0 | 12.17 | 0 | 区县、变电站可开放容量不足 | 800361775 | 区县、 | 变电站 |  |  | 区县、变电站可开放容量不足
24110 | 武冈市 | 司马冲供电所 | 文坪镇 | 文坪镇尖峰村 | 35kV龙江变电站 | 龙司线 | 石井村唐家公变 | 0 | 0 | 3.6459 | 100 | 79.93 | 0 | 0.07 | 0 | 区县、变电站可开放容量不足 | 800494359 | 区县、 | 变电站 |  |  | 区县、变电站可开放容量不足
24111 | 武冈市 | 司马冲供电所 | 文坪镇 | 文坪镇尖峰村 | 35kV龙江变电站 | 龙司线 | 石井村程家公变 | 0 | 0 | 3.6459 | 100 | 0 | 0 | 80 | 0 | 区县、变电站可开放容量不足 | 800625672 | 区县、 | 变电站 |  |  | 区县、变电站可开放容量不足
24112 | 武冈市 | 司马冲供电所 | 司马冲镇 | 司马冲镇田心村 | 35kV龙江变电站 | 龙司线 | 田中村箭杆山公变 | 0 | 0 | 3.6459 | 200 | 65.9 | 0 | 94.1 | 0 | 区县、变电站可开放容量不足 | 800363459 | 区县、 | 变电站 |  |  | 区县、变电站可开放容量不足
24113 | 武冈市 | 湾头桥供电所 | 迎春亭街道 | 迎春亭街道荷塘村 | 110kV方家岭变电站 | 方新Ⅰ线 | 禾塘村#1公变 | 0 | 0 | 3.9967 | 100 | 0 | 0 | 80 | 0 | 区县、变电站可开放容量不足 | 800494358 | 区县、 | 变电站 |  |  | 区县、变电站可开放容量不足
24114 | 武冈市 | 邓家铺供电所 | 邓家铺镇 | 邓家铺镇石龙兴村 | 35kV邓家铺变电站 | 邓双线 | 龙伏岭上公变 | 0 | 0 | -2.1247 | 50 | 0 | 0 | 40 | 0 | 区县、变电站、线路可开放容量不足 | 800494360 | 区县、 | 变电站、 | 线路 |  | 区县、变电站、线路可开放容量不足
24115 | 武冈市 | 大路坪供电所 | 水浸坪乡 | 水浸坪乡石林村 | 35kV大路坪变电站 | 大水线 | 石林村#2公变 | 0 | 0 | 2.0242 | 100 | 0 | 0 | 80 | 0 | 区县、变电站可开放容量不足 | 800496055 | 区县、 | 变电站 |  |  | 区县、变电站可开放容量不足
24116 | 武冈市 | 大路坪供电所 | 水浸坪乡 | 水浸坪乡峦山村 | 35kV大路坪变电站 | 大水线 | 峦山#3公变 | 0 | 0 | 2.0242 | 100 | 68.57 | 0 | 11.43 | 0 | 区县、变电站可开放容量不足 | 800494357 | 区县、 | 变电站 |  |  | 区县、变电站可开放容量不足
24117 | 武冈市 | 杨柳供电所 | 稠树塘镇 | 稠树塘镇杨柳村 | 35kV大路坪变电站 | 大稠线 | 杨柳村马山岭公变 | 0 | 0 | -2.7125 | 100 | 66.245 | 0 | 13.755 | 0 | 区县、变电站、线路可开放容量不足 | 800417620 | 区县、 | 变电站、 | 线路 |  | 区县、变电站、线路可开放容量不足
24118 | 武冈市 | 法相岩供电服务站 | 迎春亭街道 | 迎春亭街道丰仁村 | 110kV方家岭变电站 | 方丰Ⅱ线 | 武荆小区变 | 0 | 0 | 7.53 | 630 | 20 | 0 | 484 | 0 | 区县、变电站可开放容量不足 | 800618164 | 区县、 | 变电站 |  |  | 区县、变电站可开放容量不足
24119 | 武冈市 | 法相岩供电服务站 | 迎春亭街道 | 迎春亭街道新东村 | 110kV方家岭变电站 | 方丰Ⅱ线 | 新东村委公变 | 0 | 0 | 7.53 | 315 | 0 | 0 | 252 | 0 | 区县、变电站可开放容量不足 | 800399013 | 区县、 | 变电站 |  |  | 区县、变电站可开放容量不足
24120 | 武冈市 | 湾头桥供电所 | 水西门街道 | 水西门街道新和村 | 220kV赧水变电站 | 赧新Ⅰ线 | 新河村邱家公变 | 0 | 0 | 1.7928 | 100 | 0 | 0 | 80 | 0 | 区县、变电站可开放容量不足 | 800532674 | 区县、 | 变电站 |  |  | 区县、变电站可开放容量不足
24121 | 武冈市 | 邓元泰供电所 | 邓元泰镇 | 邓元泰镇黄茅村 | 35kV转湾变电站 | 转黄线 | 黄毛村周家冲公变 | 0 | 0 | 0.74657 | 200 | 24.99 | 0 | 135.01 | 0 | 区县、变电站可开放容量不足 | 800618165 | 区县、 | 变电站 |  |  | 区县、变电站可开放容量不足
24122 | 武冈市 | 邓元泰供电所 | 邓元泰镇 | 邓元泰镇中山村 | 35kV转湾变电站 | 转黄线 | 鸭子村石子头公变 | 0 | 0 | 0.74657 | 100 | 0 | 0 | 80 | 0 | 区县、变电站可开放容量不足 | 800440303 | 区县、 | 变电站 |  |  | 区县、变电站可开放容量不足
24123 | 武冈市 | 邓元泰供电所 | 邓元泰镇 | 邓元泰镇中山村 | 35kV转湾变电站 | 转黄线 | 鸭子村蛇头山公变 | 0 | 0 | 0.74657 | 100 | 33.32 | 0 | 46.68 | 0 | 区县、变电站可开放容量不足 | 800398990 | 区县、 | 变电站 |  |  | 区县、变电站可开放容量不足
24124 | 武冈市 | 杨柳供电所 | 稠树塘镇 | 稠树塘镇枧头村 | 35kV秦桥变电站 | 秦法线 | 枧头村栗山里公变 | 0 | 0 | 1.2806 | 80 | 0 | 0 | 64 | 0 | 区县、变电站可开放容量不足 | 800361771 | 区县、 | 变电站 |  |  | 区县、变电站可开放容量不足
24125 | 武冈市 | 杨柳供电所 | 稠树塘镇 | 稠树塘镇枧头村 | 35kV秦桥变电站 | 秦法线 | 枧头村对木园公变 | 0 | 0 | 1.2806 | 200 | 0 | 0 | 160 | 0 | 区县、变电站可开放容量不足 | 800537698 | 区县、 | 变电站 |  |  | 区县、变电站可开放容量不足
24126 | 武冈市 | 杨柳供电所 | 稠树塘镇 | 稠树塘镇飘坪村 | 35kV秦桥变电站 | 秦法线 | 飘坪村大队部公变 | 0 | 0 | 1.2806 | 200 | 127.12 | 0 | 32.88 | 0 | 区县、变电站可开放容量不足 | 800456967 | 区县、 | 变电站 |  |  | 区县、变电站可开放容量不足
24127 | 武冈市 | 杨柳供电所 | 稠树塘镇 | 稠树塘镇飘坪村 | 35kV秦桥变电站 | 秦法线 | 飘坪村小田公变 | 0 | 0 | 1.2806 | 80 | 33.9 | 0 | 30.1 | 0 | 区县、变电站可开放容量不足 | 800361761 | 区县、 | 变电站 |  |  | 区县、变电站可开放容量不足
24128 | 武冈市 | 杨柳供电所 | 稠树塘镇 | 稠树塘镇枧头村 | 35kV秦桥变电站 | 秦法线 | 枧头村七仙山公变 | 0 | 0 | 1.2806 | 50 | 0 | 0 | 40 | 0 | 区县、变电站可开放容量不足 | 800362786 | 区县、 | 变电站 |  |  | 区县、变电站可开放容量不足
24129 | 武冈市 | 杨柳供电所 | 稠树塘镇 | 稠树塘镇飘坪村 | 35kV秦桥变电站 | 秦法线 | 飘坪村大树坪公变 | 0 | 0 | 1.2806 | 100 | 79.36 | 0 | 0.64 | 0 | 区县、变电站可开放容量不足 | 800491653 | 区县、 | 变电站 |  |  | 区县、变电站可开放容量不足
24130 | 武冈市 | 杨柳供电所 | 稠树塘镇 | 稠树塘镇飘坪村 | 35kV秦桥变电站 | 秦法线 | 飘坪村峦岭上公变 | 0 | 0 | 1.2806 | 50 | 0 | 0 | 40 | 0 | 区县、变电站可开放容量不足 | 800361750 | 区县、 | 变电站 |  |  | 区县、变电站可开放容量不足
24131 | 武冈市 | 杨柳供电所 | 稠树塘镇 | 稠树塘镇陆坪村 | 35kV秦桥变电站 | 秦法线 | 陆坪村陆家坪公变 | 0 | 0 | 1.2806 | 100 | 80 | 0 | 0 | 0 | 区县、变电站、台区可开放容量不足 | 800361769 | 区县、 | 变电站、 |  | 台区 | 区县、变电站、台区可开放容量不足
24132 | 武冈市 | 杨柳供电所 | 稠树塘镇 | 稠树塘镇陆坪村 | 35kV秦桥变电站 | 秦法线 | 陆坪村杨家湾公变 | 0 | 0 | 1.2806 | 100 | 65.326 | 0 | 14.674 | 0 | 区县、变电站可开放容量不足 | 800491654 | 区县、 | 变电站 |  |  | 区县、变电站可开放容量不足
24133 | 武冈市 | 杨柳供电所 | 稠树塘镇 | 稠树塘镇雅槎村 | 35kV大路坪变电站 | 大稠线 | 岩冲村岩冲公变 | 0 | 0 | -2.7125 | 200 | 170.77 | 0 | -10.77 | 0 | 区县、变电站、线路、台区可开放容量不足 | 800491655 | 区县、 | 变电站、 | 线路、 | 台区 | 区县、变电站、线路、台区可开放容量不足
24134 | 武冈市 | 杨柳供电所 | 稠树塘镇 | 稠树塘镇新铺村 | 35kV秦桥变电站 | 秦法线 | 花塘村花塘公变 | 0 | 0 | 1.2806 | 100 | 30.7 | 0 | 49.3 | 0 | 区县、变电站可开放容量不足 | 800509009 | 区县、 | 变电站 |  |  | 区县、变电站可开放容量不足
24135 | 武冈市 | 杨柳供电所 | 稠树塘镇 | 稠树塘镇田中村 | 35kV大路坪变电站 | 大稠线 | 井坪村三角塘公变 | 0 | 0 | -2.7125 | 200 | 139.17 | 0 | 20.83 | 0 | 区县、变电站、线路可开放容量不足 | 800361757 | 区县、 | 变电站、 | 线路 |  | 区县、变电站、线路可开放容量不足
24136 | 武冈市 | 杨柳供电所 | 稠树塘镇 | 稠树塘镇新铺村 | 35kV秦桥变电站 | 秦法线 | 新铺村禁山里公变 | 0 | 0 | 1.2806 | 200 | 49.38 | 0 | 110.62 | 0 | 区县、变电站可开放容量不足 | 800510347 | 区县、 | 变电站 |  |  | 区县、变电站可开放容量不足
24137 | 武冈市 | 杨柳供电所 | 稠树塘镇 | 稠树塘镇田中村 | 35kV大路坪变电站 | 大稠线 | 井坪村木岩冲公变 | 0 | 0 | -2.7125 | 80 | 26 | 0 | 38 | 0 | 区县、变电站、线路可开放容量不足 | 800587872 | 区县、 | 变电站、 | 线路 |  | 区县、变电站、线路可开放容量不足
24138 | 武冈市 | 杨柳供电所 | 稠树塘镇 | 稠树塘镇新铺村 | 35kV秦桥变电站 | 秦法线 | 新铺村永龙山公变 | 0 | 0 | 1.2806 | 200 | 158.29 | 0 | 1.71 | 0 | 区县、变电站可开放容量不足 | 800361770 | 区县、 | 变电站 |  |  | 区县、变电站可开放容量不足
24139 | 武冈市 | 杨柳供电所 | 稠树塘镇 | 稠树塘镇雅槎村 | 35kV大路坪变电站 | 大稠线 | 雅槎村庙山塘公变 | 0 | 0 | -2.7125 | 200 | 186.83 | 0 | -26.83 | 0 | 区县、变电站、线路、台区可开放容量不足 | 800510346 | 区县、 | 变电站、 | 线路、 | 台区 | 区县、变电站、线路、台区可开放容量不足
24140 | 武冈市 | 杨柳供电所 | 稠树塘镇 | 稠树塘镇田中村 | 35kV大路坪变电站 | 大稠线 | 井坪村湾里公变 | 0 | 0 | -2.7125 | 200 | 74.3 | 0 | 85.7 | 0 | 区县、变电站、线路可开放容量不足 | 800508918 | 区县、 | 变电站、 | 线路 |  | 区县、变电站、线路可开放容量不足
24141 | 武冈市 | 杨柳供电所 | 稠树塘镇 | 稠树塘镇法新村 | 35kV秦桥变电站 | 秦法线 | 小庄村小庄公变 | 0 | 0 | 1.2806 | 200 | 26.25 | 0 | 133.75 | 0 | 区县、变电站可开放容量不足 | 800510352 | 区县、 | 变电站 |  |  | 区县、变电站可开放容量不足
24142 | 武冈市 | 杨柳供电所 | 稠树塘镇 | 稠树塘镇法新村 | 35kV秦桥变电站 | 秦法线 | 法新村街道办公变 | 0 | 0 | 1.2806 | 400 | 170.92 | 0 | 149.08 | 0 | 区县、变电站可开放容量不足 | 800361754 | 区县、 | 变电站 |  |  | 区县、变电站可开放容量不足
24143 | 武冈市 | 杨柳供电所 | 稠树塘镇 | 稠树塘镇法新村 | 35kV秦桥变电站 | 秦法线 | 法新村夏家公变 | 0 | 0 | 1.2806 | 315 | 186.7 | 0 | 65.3 | 0 | 区县、变电站可开放容量不足 | 800361748 | 区县、 | 变电站 |  |  | 区县、变电站可开放容量不足
24144 | 武冈市 | 杨柳供电所 | 秦桥镇 | 秦桥镇华口村 | 35kV秦桥变电站 | 秦稠线 | 华口村茶宁公变 | 0 | 0 | 1.9126 | 200 | 154.195 | 0 | 5.805 | 0 | 区县、变电站可开放容量不足 | 800361758 | 区县、 | 变电站 |  |  | 区县、变电站可开放容量不足
24145 | 武冈市 | 杨柳供电所 | 稠树塘镇 | 稠树塘镇万福村 | 35kV大路坪变电站 | 大稠线 | 万福村庙门前公变 | 0 | 0 | -2.7125 | 100 | 36.3 | 0 | 43.7 | 0 | 区县、变电站、线路可开放容量不足 | 800496053 | 区县、 | 变电站、 | 线路 |  | 区县、变电站、线路可开放容量不足
24146 | 武冈市 | 杨柳供电所 | 稠树塘镇 | 稠树塘镇万福村 | 35kV大路坪变电站 | 大稠线 | 万福村对家函公变 | 0 | 0 | -2.7125 | 80 | 43 | 0 | 21 | 0 | 区县、变电站、线路可开放容量不足 | 800361774 | 区县、 | 变电站、 | 线路 |  | 区县、变电站、线路可开放容量不足
24147 | 武冈市 | 杨柳供电所 | 稠树塘镇 | 稠树塘镇万福村 | 35kV大路坪变电站 | 大稠线 | 万福村接线塘公变 | 0 | 0 | -2.7125 | 100 | 79.2 | 0 | 0.8 | 0 | 区县、变电站、线路可开放容量不足 | 800587873 | 区县、 | 变电站、 | 线路 |  | 区县、变电站、线路可开放容量不足
24148 | 武冈市 | 杨柳供电所 | 稠树塘镇 | 稠树塘镇杨柳村 | 35kV大路坪变电站 | 大稠线 | 金华村大院子公变 | 0 | 0 | -2.7125 | 200 | 46 | 0 | 114 | 0 | 区县、变电站、线路可开放容量不足 | 800361778 | 区县、 | 变电站、 | 线路 |  | 区县、变电站、线路可开放容量不足
24149 | 武冈市 | 杨柳供电所 | 稠树塘镇 | 稠树塘镇大山村 | 35kV大路坪变电站 | 大稠线 | 石板村栗山塘公变 | 0 | 0 | -2.7125 | 200 | 193.07 | 0 | -33.07 | 0 | 区县、变电站、线路、台区可开放容量不足 | 800527925 | 区县、 | 变电站、 | 线路、 | 台区 | 区县、变电站、线路、台区可开放容量不足
24150 | 武冈市 | 杨柳供电所 | 稠树塘镇 | 稠树塘镇大山村 | 35kV大路坪变电站 | 大稠线 | 定福村毛家塘公变 | 0 | 0 | -2.7125 | 200 | 0 | 0 | 160 | 0 | 区县、变电站、线路可开放容量不足 | 800530179 | 区县、 | 变电站、 | 线路 |  | 区县、变电站、线路可开放容量不足
24151 | 武冈市 | 杨柳供电所 | 秦桥镇 | 秦桥镇潮水村 | 35kV秦桥变电站 | 秦创线 | 古枧村芋头冲公变 | 0 | 0 | 2.3439 | 50 | 0 | 0 | 40 | 0 | 区县、变电站可开放容量不足 | 800520522 | 区县、 | 变电站 |  |  | 区县、变电站可开放容量不足
24152 | 武冈市 | 杨柳供电所 | 秦桥镇 | 秦桥镇潮水村 | 35kV秦桥变电站 | 秦创线 | 古枧村铁炉弯公变 | 0 | 0 | 2.3439 | 200 | 114.84 | 0 | 45.16 | 0 | 区县、变电站可开放容量不足 | 800361767 | 区县、 | 变电站 |  |  | 区县、变电站可开放容量不足
24153 | 武冈市 | 杨柳供电所 | 秦桥镇 | 秦桥镇秦桥村 | 35kV秦桥变电站 | 秦创线 | 秦桥村林家庄上公变 | 0 | 0 | 2.3439 | 200 | 148 | 0 | 12 | 0 | 区县、变电站可开放容量不足 | 800363049 | 区县、 | 变电站 |  |  | 区县、变电站可开放容量不足
24154 | 武冈市 | 杨柳供电所 | 秦桥镇 | 秦桥镇板桥村 | 35kV秦桥变电站 | 秦创线 | 板桥村利家塘公变 | 0 | 0 | 2.3439 | 200 | 127.75 | 0 | 32.25 | 0 | 区县、变电站可开放容量不足 | 800398820 | 区县、 | 变电站 |  |  | 区县、变电站可开放容量不足
24155 | 武冈市 | 杨柳供电所 | 秦桥镇 | 秦桥镇立新村 | 35kV秦桥变电站 | 秦新线 | 新民村楠木井公变 | 0 | 0 | 5.743 | 200 | 145.94 | 0 | 14.06 | 0 | 区县、变电站可开放容量不足 | 800532675 | 区县、 | 变电站 |  |  | 区县、变电站可开放容量不足
24156 | 武冈市 | 杨柳供电所 | 秦桥镇 | 秦桥镇秦桥村 | 35kV秦桥变电站 | 秦创线 | 秦桥村年树底下公变 | 0 | 0 | 2.3439 | 200 | 63 | 0 | 97 | 0 | 区县、变电站可开放容量不足 | 800363032 | 区县、 | 变电站 |  |  | 区县、变电站可开放容量不足
24157 | 武冈市 | 杨柳供电所 | 秦桥镇 | 秦桥镇小冲村 | 35kV秦桥变电站 | 秦创线 | 小冲村天力冲公变 | 0 | 0 | 2.3439 | 200 | 154.73 | 0 | 5.27 | 0 | 区县、变电站可开放容量不足 | 800362737 | 区县、 | 变电站 |  |  | 区县、变电站可开放容量不足
24158 | 武冈市 | 杨柳供电所 | 秦桥镇 | 秦桥镇秦桥村 | 35kV秦桥变电站 | 秦创线 | 秦桥村栗山里公变 | 0 | 0 | 2.3439 | 200 | 38.5 | 0 | 121.5 | 0 | 区县、变电站可开放容量不足 | 800505016 | 区县、 | 变电站 |  |  | 区县、变电站可开放容量不足
24159 | 武冈市 | 杨柳供电所 | 秦桥镇 | 秦桥镇秦桥村 | 35kV秦桥变电站 | 秦创线 | 青云村牛丫口公变 | 0 | 0 | 2.3439 | 100 | 0 | 0 | 80 | 0 | 区县、变电站可开放容量不足 | 800362793 | 区县、 | 变电站 |  |  | 区县、变电站可开放容量不足
24160 | 武冈市 | 杨柳供电所 | 秦桥镇 | 秦桥镇柳石新村 | 35kV秦桥变电站 | 秦创线 | 石竹村岩家冲公变 | 0 | 0 | 2.3439 | 50 | 0 | 0 | 40 | 0 | 区县、变电站可开放容量不足 | 800505015 | 区县、 | 变电站 |  |  | 区县、变电站可开放容量不足
24161 | 武冈市 | 杨柳供电所 | 秦桥镇 | 秦桥镇柳石新村 | 35kV秦桥变电站 | 秦创线 | 石竹村水打冲公变 | 0 | 0 | 2.3439 | 100 | 0 | 0 | 80 | 0 | 区县、变电站可开放容量不足 | 800363033 | 区县、 | 变电站 |  |  | 区县、变电站可开放容量不足
24162 | 武冈市 | 法相岩供电服务站 | 法相岩街道 | 法相岩街道春光村 | 110kV工业园变电站 | 工紫线 | 新铺路公变 | 0 | 0 | 7.2331 | 250 | 190 | 0 | 10 | 0 | 区县、变电站可开放容量不足 | 800361740 | 区县、 | 变电站 |  |  | 区县、变电站可开放容量不足
24163 | 武冈市 | 大路坪供电所 | 法相岩街道 | 法相岩街道清水亭村 | 110kV工业园变电站 | 工高线 | 五桂果树公变台区 | 0 | 0 | 1.8 | 50 | 0 | 0 | 40 | 0 | 区县、变电站可开放容量不足 | 800506546 | 区县、 | 变电站 |  |  | 区县、变电站可开放容量不足
24164 | 武冈市 | 司马冲供电所 | 文坪镇 | 文坪镇幸福村 | 110kV石湾变电站 | 石司Ⅰ线 | 川坪村栗山里公变 | 0 | 0 | -1.1254 | 100 | 79.85 | 0 | 0.15 | 0 | 区县、变电站、线路可开放容量不足 | 800506548 | 区县、 | 变电站、 | 线路 |  | 区县、变电站、线路可开放容量不足
24165 | 武冈市 | 司马冲供电所 | 文坪镇 | 文坪镇孔家团村 | 110kV石湾变电站 | 石司Ⅰ线 | 邓家冲村华家山公变 | 0 | 0 | -1.1254 | 100 | 0 | 0 | 80 | 0 | 区县、变电站、线路可开放容量不足 | 800506547 | 区县、 | 变电站、 | 线路 |  | 区县、变电站、线路可开放容量不足
24166 | 武冈市 | 司马冲供电所 | 文坪镇 | 文坪镇孔家团村 | 110kV石湾变电站 | 石司Ⅰ线 | 邓家冲村山背公变 | 0 | 0 | -1.1254 | 50 | 0 | 0 | 40 | 0 | 区县、变电站、线路可开放容量不足 | 800361739 | 区县、 | 变电站、 | 线路 |  | 区县、变电站、线路可开放容量不足
24167 | 武冈市 | 司马冲供电所 | 文坪镇 | 文坪镇孔家团村 | 110kV石湾变电站 | 石司Ⅰ线 | 猴家冲村大竹山公变 | 0 | 0 | -1.1254 | 100 | 31.7 | 0 | 48.3 | 0 | 区县、变电站、线路可开放容量不足 | 800533346 | 区县、 | 变电站、 | 线路 |  | 区县、变电站、线路可开放容量不足
24168 | 武冈市 | 司马冲供电所 | 文坪镇 | 文坪镇孔家团村 | 110kV石湾变电站 | 石司Ⅰ线 | 猴家冲村坝边公变 | 0 | 0 | -1.1254 | 50 | 33.32 | 0 | 6.68 | 0 | 区县、变电站、线路可开放容量不足 | 800533435 | 区县、 | 变电站、 | 线路 |  | 区县、变电站、线路可开放容量不足
24169 | 武冈市 | 司马冲供电所 | 文坪镇 | 文坪镇孔家团村 | 110kV石湾变电站 | 石司Ⅰ线 | 邓家冲村曹家冲公变 | 0 | 0 | -1.1254 | 100 | 39.86 | 0 | 40.14 | 0 | 区县、变电站、线路可开放容量不足 | 800533434 | 区县、 | 变电站、 | 线路 |  | 区县、变电站、线路可开放容量不足
24170 | 武冈市 | 龙江供电所 | 文坪镇 | 文坪镇横江村 | 35kV龙江变电站 | 龙矿线 | 横江村邓家门前公变 | 0 | 0 | 1.0797 | 200 | 118.21 | 0 | 41.79 | 0 | 区县、变电站可开放容量不足 | 800534882 | 区县、 | 变电站 |  |  | 区县、变电站可开放容量不足
24171 | 武冈市 | 司马冲供电所 | 文坪镇 | 文坪镇孔家团村 | 110kV石湾变电站 | 石司Ⅰ线 | 邓家冲村饶家岭公变 | 0 | 0 | -1.1254 | 50 | 33 | 0 | 7 | 0 | 区县、变电站、线路可开放容量不足 | 800534860 | 区县、 | 变电站、 | 线路 |  | 区县、变电站、线路可开放容量不足
24172 | 武冈市 | 龙江供电所 | 文坪镇 | 文坪镇横江村 | 35kV龙江变电站 | 龙罗线 | 横江村庄子公变 | 0 | 0 | 1.2743 | 200 | 173.78 | 0 | -13.78 | 0 | 区县、变电站、台区可开放容量不足 | 800534861 | 区县、 | 变电站、 |  | 台区 | 区县、变电站、台区可开放容量不足
24173 | 武冈市 | 司马冲供电所 | 文坪镇 | 文坪镇孔家团村 | 110kV石湾变电站 | 石司Ⅰ线 | 邓家冲村杨柳井公变 | 0 | 0 | -1.1254 | 50 | 30.34 | 0 | 9.66 | 0 | 区县、变电站、线路可开放容量不足 | 800532681 | 区县、 | 变电站、 | 线路 |  | 区县、变电站、线路可开放容量不足
24174 | 武冈市 | 司马冲供电所 | 文坪镇 | 文坪镇飞石村 | 110kV石湾变电站 | 石司Ⅰ线 | 石冲村刘家岭公变 | 0 | 0 | -1.1254 | 50 | 0 | 0 | 40 | 0 | 区县、变电站、线路可开放容量不足 | 800361727 | 区县、 | 变电站、 | 线路 |  | 区县、变电站、线路可开放容量不足
24175 | 武冈市 | 司马冲供电所 | 文坪镇 | 文坪镇三林村 | 110kV石湾变电站 | 石司Ⅰ线 | 林峰村达家公变 | 0 | 0 | -1.1254 | 200 | 130.985 | 0 | 29.015 | 0 | 区县、变电站、线路可开放容量不足 | 800361724 | 区县、 | 变电站、 | 线路 |  | 区县、变电站、线路可开放容量不足
24176 | 武冈市 | 司马冲供电所 | 文坪镇 | 文坪镇三林村 | 110kV石湾变电站 | 石司Ⅰ线 | 林峰村瓦泥坵公变 | 0 | 0 | -1.1254 | 100 | 0 | 0 | 80 | 0 | 区县、变电站、线路可开放容量不足 | 800361732 | 区县、 | 变电站、 | 线路 |  | 区县、变电站、线路可开放容量不足
24177 | 武冈市 | 司马冲供电所 | 大甸镇 | 大甸镇陶田村 | 110kV石湾变电站 | 石栗线 | 纸槽村李家公变 | 0 | 0 | -1.4015 | 400 | 246.615 | 0 | 73.385 | 0 | 区县、变电站、线路可开放容量不足 | 800361734 | 区县、 | 变电站、 | 线路 |  | 区县、变电站、线路可开放容量不足
24178 | 武冈市 | 司马冲供电所 | 大甸镇 | 大甸镇陶田村 | 110kV石湾变电站 | 石甸线 | 陶田村大塘边公变 | 0 | 0 | 0.50783 | 200 | 137.68 | 0 | 22.32 | 0 | 区县、变电站可开放容量不足 | 800361735 | 区县、 | 变电站 |  |  | 区县、变电站可开放容量不足
24179 | 武冈市 | 司马冲供电所 | 大甸镇 | 大甸镇陶田村 | 110kV石湾变电站 | 石栗线 | 纸槽村黄泥塘公变 | 0 | 0 | -1.4015 | 50 | 30.94 | 0 | 9.06 | 0 | 区县、变电站、线路可开放容量不足 | 800361731 | 区县、 | 变电站、 | 线路 |  | 区县、变电站、线路可开放容量不足
24180 | 武冈市 | 司马冲供电所 | 大甸镇 | 大甸镇枫木村 | 110kV石湾变电站 | 石甸线 | 枫木村肖家榜公变 | 0 | 0 | 0.50783 | 400 | 316.23 | 0 | 3.77 | 0 | 区县、变电站可开放容量不足 | 800507835 | 区县、 | 变电站 |  |  | 区县、变电站可开放容量不足
24181 | 武冈市 | 司马冲供电所 | 大甸镇 | 大甸镇陶田村 | 110kV石湾变电站 | 石栗线 | 纸槽村罗家冲公变 | 0 | 0 | -1.4015 | 200 | 138.6 | 0 | 21.4 | 0 | 区县、变电站、线路可开放容量不足 | 800507836 | 区县、 | 变电站、 | 线路 |  | 区县、变电站、线路可开放容量不足
24182 | 武冈市 | 司马冲供电所 | 大甸镇 | 大甸镇枫木村 | 110kV石湾变电站 | 石甸线 | 船田村三叉口公变 | 0 | 0 | 0.50783 | 100 | 109.065 | 0 | -29.065 | 0 | 区县、变电站、台区可开放容量不足 | 800531952 | 区县、 | 变电站、 |  | 台区 | 区县、变电站、台区可开放容量不足
24183 | 武冈市 | 司马冲供电所 | 大甸镇 | 大甸镇陶田村 | 110kV石湾变电站 | 石栗线 | 纸槽村月岭上公变 | 0 | 0 | -1.4015 | 100 | 33 | 0 | 47 | 0 | 区县、变电站、线路可开放容量不足 | 800361737 | 区县、 | 变电站、 | 线路 |  | 区县、变电站、线路可开放容量不足
24184 | 武冈市 | 司马冲供电所 | 大甸镇 | 大甸镇枫木村 | 110kV石湾变电站 | 石栗线 | 船田村游乐场公变 | 0 | 0 | -1.4015 | 100 | 40 | 0 | 40 | 0 | 区县、变电站、线路可开放容量不足 | 800418015 | 区县、 | 变电站、 | 线路 |  | 区县、变电站、线路可开放容量不足
24185 | 武冈市 | 司马冲供电所 | 司马冲镇 | 司马冲镇山新村 | 110kV石湾变电站 | 石双线 | 新安禾家冲公变 | 0 | 0 | -0.056265 | 100 | 0 | 0 | 80 | 0 | 区县、变电站、线路可开放容量不足 | 800363461 | 区县、 | 变电站、 | 线路 |  | 区县、变电站、线路可开放容量不足
24186 | 武冈市 | 司马冲供电所 | 司马冲镇 | 司马冲镇东古村 | 110kV石湾变电站 | 石双线 | 东塘村佃家坪公变 | 0 | 0 | -0.056265 | 200 | 152.41 | 0 | 7.59 | 0 | 区县、变电站、线路可开放容量不足 | 800495063 | 区县、 | 变电站、 | 线路 |  | 区县、变电站、线路可开放容量不足
24187 | 武冈市 | 司马冲供电所 | 司马冲镇 | 司马冲镇山新村 | 110kV石湾变电站 | 石双线 | 新安村石落水公变 | 0 | 0 | -0.056265 | 100 | 59.42 | 0 | 20.58 | 0 | 区县、变电站、线路可开放容量不足 | 800545103 | 区县、 | 变电站、 | 线路 |  | 区县、变电站、线路可开放容量不足
24188 | 武冈市 | 司马冲供电所 | 司马冲镇 | 司马冲镇山新村 | 110kV石湾变电站 | 石双线 | 新安村清水桥公变 | 0 | 0 | -0.056265 | 200 | 0 | 0 | 160 | 0 | 区县、变电站、线路可开放容量不足 | 800361431 | 区县、 | 变电站、 | 线路 |  | 区县、变电站、线路可开放容量不足
24189 | 武冈市 | 司马冲供电所 | 司马冲镇 | 司马冲镇司马冲社区 | 110kV石湾变电站 | 石司Ⅱ线 | 洽义村黄背塘公变 | 0 | 0 | 2.7696 | 100 | 66 | 0 | 14 | 0 | 区县、变电站可开放容量不足 | 800443540 | 区县、 | 变电站 |  |  | 区县、变电站可开放容量不足
24190 | 武冈市 | 司马冲供电所 | 司马冲镇 | 司马冲镇司马冲社区 | 110kV石湾变电站 | 石司Ⅱ线 | 洽义岔路口公变 | 0 | 0 | 2.7696 | 200 | 152.06 | 0 | 7.94 | 0 | 区县、变电站可开放容量不足 | 800448701 | 区县、 | 变电站 |  |  | 区县、变电站可开放容量不足
24191 | 武冈市 | 司马冲供电所 | 司马冲镇 | 司马冲镇司马冲社区 | 110kV石湾变电站 | 石司Ⅱ线 | 洽义村楠木塘公变 | 0 | 0 | 2.7696 | 200 | 141.82 | 0 | 18.18 | 0 | 区县、变电站可开放容量不足 | 800485591 | 区县、 | 变电站 |  |  | 区县、变电站可开放容量不足
24192 | 武冈市 | 司马冲供电所 | 大甸镇 | 大甸镇枫木村 | 110kV石湾变电站 | 石甸线 | 枫木村鳌鱼坝口公变 | 0 | 0 | 0.50783 | 315 | 239.11 | 0 | 12.89 | 0 | 区县、变电站可开放容量不足 | 800584640 | 区县、 | 变电站 |  |  | 区县、变电站可开放容量不足
24193 | 武冈市 | 司马冲供电所 | 大甸镇 | 大甸镇枫木村 | 110kV石湾变电站 | 石甸线 | 枫木村王家湾公变 | 0 | 0 | 0.50783 | 100 | 41.65 | 0 | 38.35 | 0 | 区县、变电站可开放容量不足 | 800448700 | 区县、 | 变电站 |  |  | 区县、变电站可开放容量不足
24194 | 武冈市 | 龙江供电所 | 龙溪镇 | 龙溪镇龙云村 | 35kV龙江变电站 | 龙矿线 | 龙目电站边公变 | 0 | 0 | 1.0797 | 100 | 100.95 | 0 | -20.95 | 0 | 区县、变电站、台区可开放容量不足 | 800584641 | 区县、 | 变电站、 |  | 台区 | 区县、变电站、台区可开放容量不足
24195 | 武冈市 | 龙江供电所 | 龙溪镇 | 龙溪镇龙云村 | 35kV龙江变电站 | 龙矿线 | 龙目村委台公变 | 0 | 0 | 1.0797 | 400 | 147.35 | 0 | 172.65 | 0 | 区县、变电站可开放容量不足 | 800363468 | 区县、 | 变电站 |  |  | 区县、变电站可开放容量不足
24196 | 武冈市 | 龙江供电所 | 文坪镇 | 文坪镇双龙兴村 | 35kV龙江变电站 | 龙矿线 | 正坪狗背园公变 | 0 | 0 | 1.0797 | 250 | 36.575 | 0 | 163.425 | 0 | 区县、变电站可开放容量不足 | 800481635 | 区县、 | 变电站 |  |  | 区县、变电站可开放容量不足
24197 | 武冈市 | 龙江供电所 | 文坪镇 | 文坪镇双龙兴村 | 35kV龙江变电站 | 龙矿线 | 正坪湾里公变 | 0 | 0 | 1.0797 | 100 | 0 | 0 | 80 | 0 | 区县、变电站可开放容量不足 | 800443542 | 区县、 | 变电站 |  |  | 区县、变电站可开放容量不足
24198 | 武冈市 | 龙江供电所 | 文坪镇 | 文坪镇双龙兴村 | 35kV龙江变电站 | 龙矿线 | 正坪梅子坳公变 | 0 | 0 | 1.0797 | 200 | 76.85 | 0 | 83.15 | 0 | 区县、变电站可开放容量不足 | 800382578 | 区县、 | 变电站 |  |  | 区县、变电站可开放容量不足
24199 | 武冈市 | 龙江供电所 | 文坪镇 | 文坪镇双龙兴村 | 35kV龙江变电站 | 龙矿线 | 中心村刘家岭公变 | 0 | 0 | 1.0797 | 200 | 173.32 | 0 | -13.32 | 0 | 区县、变电站、台区可开放容量不足 | 4302240205177330 | 区县、 | 变电站、 |  | 台区 | 区县、变电站、台区可开放容量不足
24200 | 武冈市 | 龙江供电所 | 龙溪镇 | 龙溪镇龙云村 | 35kV龙江变电站 | 龙矿线 | 中心村大圳边公变 | 0 | 0 | 1.0797 | 200 | 61.18 | 0 | 98.82 | 0 | 区县、变电站可开放容量不足 | 800393847 | 区县、 | 变电站 |  |  | 区县、变电站可开放容量不足
24201 | 武冈市 | 湾头桥供电所 | 湾头桥镇 | 湾头桥镇石枧村 | 35kV湾头桥变电站 | 湾镇线 | 石井村石山园公变 | 0 | 0 | 0.74402 | 100 | 0 | 0 | 80 | 0 | 区县、变电站可开放容量不足 | 4302240205166840 | 区县、 | 变电站 |  |  | 区县、变电站可开放容量不足
24202 | 武冈市 | 湾头桥供电所 | 湾头桥镇 | 湾头桥镇湾头桥社区 | 35kV湾头桥变电站 | 湾镇线 | 湾头桥#5公变 | 0 | 0 | 0.74402 | 315 | 0 | 0 | 252 | 0 | 区县、变电站可开放容量不足 | 800382580 | 区县、 | 变电站 |  |  | 区县、变电站可开放容量不足
24203 | 武冈市 | 法相岩供电服务站 | 水西门街道 | 水西门街道普岭社区 | 110kV方家岭变电站 | 方丰Ⅱ线 | 东方之星箱变 | 0 | 0 | 7.53 | 1000 | 0 | 0 | 800 | 0 | 区县、变电站可开放容量不足 | 4302240205176030 | 区县、 | 变电站 |  |  | 区县、变电站可开放容量不足
24204 | 武冈市 | 法相岩供电服务站 | 迎春亭街道 | 迎春亭街道新东村 | 110kV方家岭变电站 | 方丰Ⅱ线 | 军干所箱变 | 0 | 0 | 7.53 | 630 | 0 | 0 | 504 | 0 | 区县、变电站可开放容量不足 | 4302240205170510 | 区县、 | 变电站 |  |  | 区县、变电站可开放容量不足
24205 | 武冈市 | 法相岩供电服务站 | 迎春亭街道 | 迎春亭街道迎春社区 | 110kV方家岭变电站 | 方丰Ⅱ线 | 和谐家园变 | 0 | 0 | 7.53 | 1250 | 0 | 0 | 1000 | 0 | 区县、变电站可开放容量不足 | 800357478 | 区县、 | 变电站 |  |  | 区县、变电站可开放容量不足
24206 | 武冈市 | 都梁供电服务站 | 水西门街道 | 水西门街道富田村 | 220kV赧水变电站 | 赧庆Ⅰ线 | 御景园变 | 0 | 0 | 7.346 | 630 | 0 | 0 | 504 | 0 | 区县、变电站可开放容量不足 | 800357367 | 区县、 | 变电站 |  |  | 区县、变电站可开放容量不足
24207 | 武冈市 | 都梁供电服务站 | 水西门街道 | 水西门街道水西门社区 | 220kV赧水变电站 | 赧庆Ⅱ线 | 展辉路2#变 | 0 | 0 | 7.6004 | 1250 | 0 | 0 | 1000 | 0 | 区县、变电站可开放容量不足 | 800378735 | 区县、 | 变电站 |  |  | 区县、变电站可开放容量不足
24208 | 武冈市 | 都梁供电服务站 | 水西门街道 | 水西门街道水西门社区 | 220kV赧水变电站 | 赧庆Ⅱ线 | 展辉路1#变 | 0 | 0 | 7.6004 | 1250 | 37 | 0 | 963 | 0 | 区县、变电站可开放容量不足 | 800460221 | 区县、 | 变电站 |  |  | 区县、变电站可开放容量不足
24209 | 武冈市 | 都梁供电服务站 | 迎春亭街道 | 迎春亭街道王城社区 | 110kV法相岩变电站 | 法乐Ⅱ线 | 聚福楼变 | 0 | 0 | 7.6624 | 630 | 0 | 0 | 504 | 0 | 区县、变电站可开放容量不足 | 800460219 | 区县、 | 变电站 |  |  | 区县、变电站可开放容量不足
24210 | 武冈市 | 都梁供电服务站 | 迎春亭街道 | 迎春亭街道王城社区 | 110kV法相岩变电站 | 法乐Ⅱ线 | 步行街2#公变 | 0 | 0 | 7.6624 | 1000 | 0 | 0 | 800 | 0 | 区县、变电站可开放容量不足 | 800357368 | 区县、 | 变电站 |  |  | 区县、变电站可开放容量不足
24211 | 武冈市 | 都梁供电服务站 | 迎春亭街道 | 迎春亭街道王城社区 | 110kV法相岩变电站 | 法乐Ⅱ线 | 步行街1#公变 | 0 | 0 | 7.6624 | 1000 | 0 | 0 | 800 | 0 | 区县、变电站可开放容量不足 | 800518116 | 区县、 | 变电站 |  |  | 区县、变电站可开放容量不足
24212 | 武冈市 | 都梁供电服务站 | 辕门口街道 | 辕门口街道城南村 | 110kV法相岩变电站 | 法旱线 | 翠云小区公变 | 0 | 0 | 5.9219 | 800 | 0 | 0 | 640 | 0 | 区县、变电站可开放容量不足 | 800390432 | 区县、 | 变电站 |  |  | 区县、变电站可开放容量不足
24213 | 武冈市 | 司马冲供电所 | 文坪镇 | 文坪镇罗宏村 | 35kV龙江变电站 | 龙司线 | 罗家榜村杉木冲公变 | 0 | 0 | 3.6459 | 50 | 31 | 0 | 9 | 0 | 区县、变电站可开放容量不足 | 800390430 | 区县、 | 变电站 |  |  | 区县、变电站可开放容量不足
24214 | 武冈市 | 司马冲供电所 | 文坪镇 | 文坪镇孔家团村 | 110kV石湾变电站 | 石司Ⅰ线 | 邓家冲村村委公变 | 0 | 0 | -1.1254 | 50 | 31.92 | 0 | 8.08 | 0 | 区县、变电站、线路可开放容量不足 | 800390431 | 区县、 | 变电站、 | 线路 |  | 区县、变电站、线路可开放容量不足
24215 | 武冈市 | 湾头桥供电所 | 湾头桥镇 | 湾头桥镇桂林村 | 35kV湾头桥变电站 | 湾泉线 | 红叶村土坝公变 | 0 | 0 | -4.9501 | 200 | 0 | 0 | 160 | 0 | 区县、变电站、线路可开放容量不足 | 800390429 | 区县、 | 变电站、 | 线路 |  | 区县、变电站、线路可开放容量不足
24216 | 武冈市 | 湾头桥供电所 | 湾头桥镇 | 湾头桥镇桂林村 | 35kV湾头桥变电站 | 湾泉线 | 红叶村唐头桥公变 | 0 | 0 | -4.9501 | 100 | 45 | 0 | 35 | 0 | 区县、变电站、线路可开放容量不足 | 800589219 | 区县、 | 变电站、 | 线路 |  | 区县、变电站、线路可开放容量不足
24217 | 武冈市 | 湾头桥供电所 | 湾头桥镇 | 湾头桥镇桂林村 | 35kV湾头桥变电站 | 湾泉线 | 红叶村野腊公变 | 0 | 0 | -4.9501 | 200 | 154.705 | 0 | 5.295 | 0 | 区县、变电站、线路可开放容量不足 | 800423045 | 区县、 | 变电站、 | 线路 |  | 区县、变电站、线路可开放容量不足
24218 | 武冈市 | 湾头桥供电所 | 湾头桥镇 | 湾头桥镇桂林村 | 35kV湾头桥变电站 | 湾泉线 | 桂花村大桥公变 | 0 | 0 | -4.9501 | 200 | 91 | 0 | 69 | 0 | 区县、变电站、线路可开放容量不足 | 800455860 | 区县、 | 变电站、 | 线路 |  | 区县、变电站、线路可开放容量不足
24219 | 武冈市 | 邓家铺供电所 | 双牌镇 | 双牌镇长乐村 | 35kV邓家铺变电站 | 邓镇线 | 众乐桃李坪#2公变 | 0 | 0 | 0.18879 | 200 | 36.03 | 0 | 123.97 | 0 | 区县、变电站可开放容量不足 | 800360417 | 区县、 | 变电站 |  |  | 区县、变电站可开放容量不足
24220 | 武冈市 | 湾头桥供电所 | 湾头桥镇 | 湾头桥镇桂林村 | 35kV湾头桥变电站 | 湾泉线 | 桂花村狗公坳公变 | 0 | 0 | -4.9501 | 160 | 65 | 0 | 63 | 0 | 区县、变电站、线路可开放容量不足 | 800528071 | 区县、 | 变电站、 | 线路 |  | 区县、变电站、线路可开放容量不足
24221 | 武冈市 | 湾头桥供电所 | 湾头桥镇 | 湾头桥镇桂林村 | 35kV湾头桥变电站 | 湾泉线 | 桂花村何家公变 | 0 | 0 | -4.9501 | 200 | 61.92 | 0 | 98.08 | 0 | 区县、变电站、线路可开放容量不足 | 800358748 | 区县、 | 变电站、 | 线路 |  | 区县、变电站、线路可开放容量不足
24222 | 武冈市 | 邓家铺供电所 | 双牌镇 | 双牌镇长乐村 | 35kV邓家铺变电站 | 邓镇线 | 众乐孝谷坪#2公变 | 0 | 0 | 0.18879 | 200 | 0 | 0 | 160 | 0 | 区县、变电站可开放容量不足 | 800357778 | 区县、 | 变电站 |  |  | 区县、变电站可开放容量不足
24223 | 武冈市 | 湾头桥供电所 | 湾头桥镇 | 湾头桥镇永丰村 | 35kV湾头桥变电站 | 湾南线 | 四郎村#2公变 | 0 | 0 | 1.5241 | 100 | 0 | 0 | 80 | 0 | 区县、变电站可开放容量不足 | 800361350 | 区县、 | 变电站 |  |  | 区县、变电站可开放容量不足
24224 | 武冈市 | 邓家铺供电所 | 邓家铺镇 | 邓家铺镇白水村 | 110kV名高变电站 | 名新线 | 白水村#2公变 | 0 | 0 | 4.9155 | 200 | 184.7 | 0 | -24.7 | 0 | 区县、变电站、台区可开放容量不足 | 800537611 | 区县、 | 变电站、 |  | 台区 | 区县、变电站、台区可开放容量不足
24225 | 武冈市 | 都梁供电服务站 | 水西门街道 | 水西门街道普岭社区 | 220kV赧水变电站 | 赧庆Ⅰ线 | 地税局变 | 0 | 0 | 7.346 | 200 | 0 | 0 | 160 | 0 | 区县、变电站可开放容量不足 | 800357751 | 区县、 | 变电站 |  |  | 区县、变电站可开放容量不足
24226 | 武冈市 | 都梁供电服务站 | 迎春亭街道 | 迎春亭街道王城社区 | 110kV方家岭变电站 | 方侃Ⅰ线 | 农行公变 | 0 | 0 | 7.6324 | 400 | 0 | 0 | 320 | 0 | 区县、变电站可开放容量不足 | 800419261 | 区县、 | 变电站 |  |  | 区县、变电站可开放容量不足
24227 | 武冈市 | 都梁供电服务站 | 迎春亭街道 | 迎春亭街道王城社区 | 110kV方家岭变电站 | 方侃Ⅰ线 | 交警队变 | 0 | 0 | 7.6324 | 200 | 0 | 0 | 160 | 0 | 区县、变电站可开放容量不足 | 800537802 | 区县、 | 变电站 |  |  | 区县、变电站可开放容量不足
24228 | 武冈市 | 法相岩供电服务站 | 迎春亭街道 | 迎春亭街道新东村 | 110kV方家岭变电站 | 方丰Ⅱ线 | 新东村公变 | 0 | 0 | 7.53 | 80 | 0 | 0 | 64 | 0 | 区县、变电站可开放容量不足 | 800394729 | 区县、 | 变电站 |  |  | 区县、变电站可开放容量不足
24229 | 武冈市 | 法相岩供电服务站 | 法相岩街道 | 法相岩街道洞庭村 | 110kV法相岩变电站 | 法工线 | 漆包线厂专变 | 0 | 0 | 5.141 | 200 | 0 | 0 | 160 | 0 | 区县、变电站可开放容量不足 | 800649861 | 区县、 | 变电站 |  |  | 区县、变电站可开放容量不足
24230 | 武冈市 | 邓元泰供电所 | 邓元泰镇 | 邓元泰镇渔塘村 | 35kV转湾变电站 | 转木线 | 六坪村下水庙公变 | 0 | 0 | -0.35289 | 100 | 69.095 | 0 | 10.905 | 0 | 区县、变电站、线路可开放容量不足 | 800389821 | 区县、 | 变电站、 | 线路 |  | 区县、变电站、线路可开放容量不足
24231 | 武冈市 | 荆竹供电所 | 迎春亭街道 | 迎春亭街道曹旗村 | 110kV方家岭变电站 | 方景线 | 曹旗村对门岭台区公变台区 | 0 | 0 | 1.55 | 200 | 101.73 | 0 | 58.27 | 0 | 区县、变电站可开放容量不足 | 800389820 | 区县、 | 变电站 |  |  | 区县、变电站可开放容量不足
24232 | 武冈市 | 荆竹供电所 | 马坪乡 | 马坪乡长石村 | 110kV李家坪变电站 | 李田线 | 长石村#3公变台区 | 0 | 0 | -1.3832 | 100 | 70.15 | 0 | 9.85 | 0 | 区县、变电站、线路可开放容量不足 | 800394818 | 区县、 | 变电站、 | 线路 |  | 区县、变电站、线路可开放容量不足
24233 | 武冈市 | 邓元泰供电所 | 邓元泰镇 | 邓元泰镇蔡家塘村 | 110kV法相岩变电站 | 法威线 | 蔡家塘下公变 | 0 | 0 | 2.4564 | 315 | 0 | 0 | 252 | 0 | 区县、变电站可开放容量不足 | 4311230405091610 | 区县、 | 变电站 |  |  | 区县、变电站可开放容量不足
24234 | 武冈市 | 湾头桥供电所 | 水西门街道 | 水西门街道枧道村 | 110kV方家岭变电站 | 方新Ⅰ线 | 枧道村#1公变 | 0 | 0 | 3.9967 | 200 | 154.475 | 0 | 5.525 | 0 | 区县、变电站可开放容量不足 | 800382593 | 区县、 | 变电站 |  |  | 区县、变电站可开放容量不足
24235 | 武冈市 | 法相岩供电服务站 | 迎春亭街道 | 迎春亭街道金明村 | 110kV方家岭变电站 | 方高线 | 石坪3#变 | 0 | 0 | 7.5742 | 200 | 88.17 | 0 | 71.83 | 0 | 区县、变电站可开放容量不足 | 800382594 | 区县、 | 变电站 |  |  | 区县、变电站可开放容量不足
24236 | 武冈市 | 荆竹供电所 | 马坪乡 | 马坪乡滨江村 | 110kV李家坪变电站 | 李田线 | 石塘村#4公变 | 0 | 0 | -1.3832 | 50 | 0 | 0 | 40 | 0 | 区县、变电站、线路可开放容量不足 | 800589616 | 区县、 | 变电站、 | 线路 |  | 区县、变电站、线路可开放容量不足
24237 | 武冈市 | 湾头桥供电所 | 湾头桥镇 | 湾头桥镇朝阳村 | 35kV湾头桥变电站 | 湾城线 | 朝阳村彭家庄公变 | 0 | 0 | -1.082 | 100 | 75.57 | 0 | 4.43 | 0 | 区县、变电站、线路可开放容量不足 | 800359530 | 区县、 | 变电站、 | 线路 |  | 区县、变电站、线路可开放容量不足
24238 | 武冈市 | 湾头桥供电所 | 湾头桥镇 | 湾头桥镇泻油村 | 35kV湾头桥变电站 | 湾南线 | 泻油村#3公变 | 0 | 0 | 1.5241 | 200 | 0 | 0 | 160 | 0 | 区县、变电站可开放容量不足 | 800743063 | 区县、 | 变电站 |  |  | 区县、变电站可开放容量不足
24239 | 武冈市 | 都梁供电服务站 | 水西门街道 | 水西门街道水西门社区 | 220kV赧水变电站 | 赧庆Ⅰ线 | 展辉大厦箱变配电变压器 | 0 | 0 | 7.346 | 630 | 0 | 0 | 504 | 0 | 区县、变电站可开放容量不足 | 800357787 | 区县、 | 变电站 |  |  | 区县、变电站可开放容量不足
24240 | 武冈市 | 都梁供电服务站 | 水西门街道 | 水西门街道新光村 | 220kV赧水变电站 | 赧乐Ⅰ线 | 富诚佳苑变 | 0 | 0 | 7.1196 | 1000 | 0 | 0 | 800 | 0 | 区县、变电站可开放容量不足 | 800674144 | 区县、 | 变电站 |  |  | 区县、变电站可开放容量不足
24241 | 武冈市 | 法相岩供电服务站 | 迎春亭街道 | 迎春亭街道新东村 | 110kV方家岭变电站 | 方丰Ⅰ线 | 新城明珠变 | 0 | 0 | 7.177 | 1250 | 0 | 0 | 1000 | 0 | 区县、变电站可开放容量不足 | 800361701 | 区县、 | 变电站 |  |  | 区县、变电站可开放容量不足
24242 | 武冈市 | 都梁供电服务站 | 水西门街道 | 水西门街道富田村 | 220kV赧水变电站 | 赧乐Ⅱ线 | 怡馨园变 | 0 | 0 | 7.6624 | 250 | 0 | 0 | 200 | 0 | 区县、变电站可开放容量不足 | 800357780 | 区县、 | 变电站 |  |  | 区县、变电站可开放容量不足
24243 | 武冈市 | 杨柳供电所 | 稠树塘镇 | 稠树塘镇雅槎村 | 35kV大路坪变电站 | 大稠线 | 岩冲村大主园公变 | 0 | 0 | -2.7125 | 50 | 0 | 0 | 40 | 0 | 区县、变电站、线路可开放容量不足 | 800483277 | 区县、 | 变电站、 | 线路 |  | 区县、变电站、线路可开放容量不足
24244 | 武冈市 | 杨柳供电所 | 稠树塘镇 | 稠树塘镇雅槎村 | 35kV大路坪变电站 | 大稠线 | 岩冲村芦毛田公变 | 0 | 0 | -2.7125 | 50 | 38.68 | 0 | 1.32 | 0 | 区县、变电站、线路可开放容量不足 | 800483276 | 区县、 | 变电站、 | 线路 |  | 区县、变电站、线路可开放容量不足
24245 | 武冈市 | 湾头桥供电所 | 湾头桥镇 | 湾头桥镇石枧村 | 35kV湾头桥变电站 | 湾镇线 | 石枧村塘山冲柱上公变 | 0 | 0 | 0.74402 | 100 | 65.565 | 0 | 14.435 | 0 | 区县、变电站可开放容量不足 | 800390426 | 区县、 | 变电站 |  |  | 区县、变电站可开放容量不足
24246 | 武冈市 | 都梁供电服务站 | 辕门口街道 | 辕门口街道城南村 | 110kV法相岩变电站 | 法旱线 | 水平农改变 | 0 | 0 | 5.9219 | 160 | 33.32 | 0 | 94.68 | 0 | 区县、变电站可开放容量不足 | 800391859 | 区县、 | 变电站 |  |  | 区县、变电站可开放容量不足
24247 | 武冈市 | 都梁供电服务站 | 迎春亭街道 | 迎春亭街道王城社区 | 110kV方家岭变电站 | 方侃Ⅱ线 | 人民医院宿舍变 | 0 | 0 | 7.2018 | 630 | 0 | 0 | 504 | 0 | 区县、变电站可开放容量不足 | 800390428 | 区县、 | 变电站 |  |  | 区县、变电站可开放容量不足
24248 | 武冈市 | 荆竹供电所 | 迎春亭街道 | 迎春亭街道托坪村 | 110kV方家岭变电站 | 方景线 | 头堂乡政府公变 | 0 | 0 | 1.55 | 200 | 33.6 | 0 | 126.4 | 0 | 区县、变电站可开放容量不足 | 800390427 | 区县、 | 变电站 |  |  | 区县、变电站可开放容量不足
24249 | 武冈市 | 大路坪供电所 | 晏田乡 | 晏田乡梅树田村 | 35kV大路坪变电站 | 大梅线 | 梅树村洲头院公变 | 0 | 0 | 1.2957 | 100 | 79.5 | 0 | 0.5 | 0 | 区县、变电站可开放容量不足 | 800382576 | 区县、 | 变电站 |  |  | 区县、变电站可开放容量不足
24250 | 武冈市 | 大路坪供电所 | 晏田乡 | 晏田乡梅树田村 | 35kV大路坪变电站 | 大梅线 | 梅树村早禾坝公变 | 0 | 0 | 1.2957 | 100 | 74.07 | 0 | 5.93 | 0 | 区县、变电站可开放容量不足 | 800518117 | 区县、 | 变电站 |  |  | 区县、变电站可开放容量不足
24251 | 武冈市 | 大路坪供电所 | 晏田乡 | 晏田乡梅树田村 | 35kV大路坪变电站 | 大梅线 | 梅树村孔家田公变 | 0 | 0 | 1.2957 | 100 | 33 | 0 | 47 | 0 | 区县、变电站可开放容量不足 | 800390461 | 区县、 | 变电站 |  |  | 区县、变电站可开放容量不足
24252 | 武冈市 | 荆竹供电所 | 迎春亭街道 | 迎春亭街道双峰村 | 110kV方家岭变电站 | 方景线 | 双峰村公变 | 0 | 0 | 1.55 | 200 | 0 | 0 | 160 | 0 | 区县、变电站可开放容量不足 | 800382574 | 区县、 | 变电站 |  |  | 区县、变电站可开放容量不足
24253 | 武冈市 | 法相岩供电服务站 | 水西门街道 | 水西门街道富田村 | 110kV方家岭变电站 | 方丰Ⅱ线 | 创洁小区公变 | 0 | 0 | 7.53 | 315 | 0 | 0 | 252 | 0 | 区县、变电站可开放容量不足 | 800651087 | 区县、 | 变电站 |  |  | 区县、变电站可开放容量不足
24254 | 武冈市 | 都梁供电服务站 | 迎春亭街道 | 迎春亭街道花塔社区 | 110kV方家岭变电站 | 方侃Ⅱ线 | 花塔路4#箱变间隔配电变压器 | 0 | 0 | 7.2018 | 400 | 33.25 | 0 | 286.75 | 0 | 区县、变电站可开放容量不足 | 800388592 | 区县、 | 变电站 |  |  | 区县、变电站可开放容量不足
24255 | 武冈市 | 法相岩供电服务站 | 法相岩街道 | 法相岩街道法相岩社区 | 110kV方家岭变电站 | 方工Ⅱ线 | 凯德嘉博城2#公变配电变压器 | 0 | 0 | 7.5397 | 800 | 0 | 0 | 640 | 0 | 区县、变电站可开放容量不足 | 800388591 | 区县、 | 变电站 |  |  | 区县、变电站可开放容量不足
24256 | 武冈市 | 都梁供电服务站 | 辕门口街道 | 辕门口街道水云社区 | 110kV法相岩变电站 | 法旱线 | 玉秀花园2#公变配电变压器 | 0 | 0 | 5.9219 | 800 | 0 | 0 | 640 | 0 | 区县、变电站可开放容量不足 | 800382577 | 区县、 | 变电站 |  |  | 区县、变电站可开放容量不足
24257 | 武冈市 | 都梁供电服务站 | 辕门口街道 | 辕门口街道水云社区 | 110kV法相岩变电站 | 法旱线 | 玉秀花园1#公变配电变压器 | 0 | 0 | 5.9219 | 800 | 0 | 0 | 640 | 0 | 区县、变电站可开放容量不足 | 800382579 | 区县、 | 变电站 |  |  | 区县、变电站可开放容量不足
24258 | 武冈市 | 都梁供电服务站 | 辕门口街道 | 辕门口街道鳌山社区 | 220kV赧水变电站 | 赧旱II线 | 酒厂变 | 0 | 0 | 7.274 | 315 | 0 | 0 | 252 | 0 | 区县、变电站可开放容量不足 | 800674242 | 区县、 | 变电站 |  |  | 区县、变电站可开放容量不足
24259 | 武冈市 | 都梁供电服务站 | 水西门街道 | 水西门街道普岭社区 | 220kV赧水变电站 | 赧庆Ⅰ线 | 盛世佳苑1#变 | 0 | 0 | 7.346 | 1250 | 0 | 0 | 1000 | 0 | 区县、变电站可开放容量不足 | 800674240 | 区县、 | 变电站 |  |  | 区县、变电站可开放容量不足
24260 | 武冈市 | 都梁供电服务站 | 水西门街道 | 水西门街道富田村 | 220kV赧水变电站 | 赧庆Ⅰ线 | 盛世佳苑2#变 | 0 | 0 | 7.346 | 1250 | 0 | 0 | 1000 | 0 | 区县、变电站可开放容量不足 | 800357773 | 区县、 | 变电站 |  |  | 区县、变电站可开放容量不足
24261 | 武冈市 | 都梁供电服务站 | 辕门口街道 | 辕门口街道水云社区 | 110kV法相岩变电站 | 法旱线 | 资南小区公变配电变压器 | 0 | 0 | 5.9219 | 1000 | 0 | 0 | 800 | 0 | 区县、变电站可开放容量不足 | 800529388 | 区县、 | 变电站 |  |  | 区县、变电站可开放容量不足
24262 | 武冈市 | 都梁供电服务站 | 迎春亭街道 | 迎春亭街道王城社区 | 110kV法相岩变电站 | 法乐Ⅱ线 | 龙城国际变 | 0 | 0 | 7.6624 | 800 | 0 | 0 | 640 | 0 | 区县、变电站可开放容量不足 | 800530562 | 区县、 | 变电站 |  |  | 区县、变电站可开放容量不足
24263 | 武冈市 | 都梁供电服务站 | 水西门街道 | 水西门街道水西门社区 | 220kV赧水变电站 | 赧庆Ⅱ线 | 展辉小区变 | 0 | 0 | 7.6004 | 1000 | 0 | 0 | 800 | 0 | 区县、变电站可开放容量不足 | 800359704 | 区县、 | 变电站 |  |  | 区县、变电站可开放容量不足
24264 | 武冈市 | 都梁供电服务站 | 水西门街道 | 水西门街道新光村 | 220kV赧水变电站 | 赧乐Ⅰ线 | 新光小区公变配电变压器 | 0 | 0 | 7.1196 | 630 | 0 | 0 | 504 | 0 | 区县、变电站可开放容量不足 | 800529018 | 区县、 | 变电站 |  |  | 区县、变电站可开放容量不足
24265 | 武冈市 | 法相岩供电服务站 | 水西门街道 | 水西门街道水西门社区 | 110kV方家岭变电站 | 方丰Ⅰ线 | 庆丰园小区公变配电变压器 | 0 | 0 | 7.177 | 630 | 0 | 0 | 504 | 0 | 区县、变电站可开放容量不足 | 800530448 | 区县、 | 变电站 |  |  | 区县、变电站可开放容量不足
24266 | 武冈市 | 法相岩供电服务站 | 水西门街道 | 水西门街道水西门社区 | 110kV方家岭变电站 | 方丰Ⅰ线 | 庆丰中央花园公变配电变压器 | 0 | 0 | 7.177 | 800 | 0 | 0 | 640 | 0 | 区县、变电站可开放容量不足 | 800357042 | 区县、 | 变电站 |  |  | 区县、变电站可开放容量不足
24267 | 武冈市 | 都梁供电服务站 | 迎春亭街道 | 迎春亭街道花塔社区 | 110kV方家岭变电站 | 方侃Ⅱ线 | 荷花佳苑1#变 | 0 | 0 | 7.2018 | 630 | 0 | 0 | 504 | 0 | 区县、变电站可开放容量不足 | 800530501 | 区县、 | 变电站 |  |  | 区县、变电站可开放容量不足
24268 | 武冈市 | 都梁供电服务站 | 迎春亭街道 | 迎春亭街道花塔社区 | 110kV方家岭变电站 | 方侃Ⅱ线 | 荷花佳苑2#变 | 0 | 0 | 7.2018 | 630 | 0 | 0 | 504 | 0 | 区县、变电站可开放容量不足 | 800388590 | 区县、 | 变电站 |  |  | 区县、变电站可开放容量不足
24269 | 武冈市 | 法相岩供电服务站 | 迎春亭街道 | 迎春亭街道迎春社区 | 110kV方家岭变电站 | 方和线 | 和润学府2#公变配电变压器 | 0 | 0 | 7.4905 | 630 | 0 | 0 | 504 | 0 | 区县、变电站可开放容量不足 | 4311230405169260 | 区县、 | 变电站 |  |  | 区县、变电站可开放容量不足
24270 | 武冈市 | 法相岩供电服务站 | 迎春亭街道 | 迎春亭街道迎春社区 | 110kV方家岭变电站 | 方和线 | 和润学府3#公变配电变压器 | 0 | 0 | 7.4905 | 800 | 0 | 0 | 640 | 0 | 区县、变电站可开放容量不足 | 800393846 | 区县、 | 变电站 |  |  | 区县、变电站可开放容量不足
24271 | 武冈市 | 法相岩供电服务站 | 迎春亭街道 | 迎春亭街道迎春社区 | 110kV方家岭变电站 | 方和线 | 书香苑2#公变配电变压器 | 0 | 0 | 7.4905 | 800 | 0 | 0 | 640 | 0 | 区县、变电站可开放容量不足 | 800357769 | 区县、 | 变电站 |  |  | 区县、变电站可开放容量不足
24272 | 武冈市 | 法相岩供电服务站 | 迎春亭街道 | 迎春亭街道迎春社区 | 110kV方家岭变电站 | 方和线 | 书香苑3#公变配电变压器 | 0 | 0 | 7.4905 | 800 | 0 | 0 | 640 | 0 | 区县、变电站可开放容量不足 | 800382568 | 区县、 | 变电站 |  |  | 区县、变电站可开放容量不足
24273 | 武冈市 | 法相岩供电服务站 | 法相岩街道 | 法相岩街道法相岩社区 | 110kV法相岩变电站 | 法工线 | 丰泽家园变 | 0 | 0 | 5.141 | 800 | 0 | 0 | 640 | 0 | 区县、变电站可开放容量不足 | 4310232605141740 | 区县、 | 变电站 |  |  | 区县、变电站可开放容量不足
24274 | 武冈市 | 法相岩供电服务站 | 法相岩街道 | 法相岩街道法相岩社区 | 110kV方家岭变电站 | 方工I线 | 武冈市经济开发有限公司公变间隔配电变压器 | 0 | 0 | 6.663 | 630 | 0 | 0 | 504 | 0 | 区县、变电站可开放容量不足 | 4311230405162950 | 区县、 | 变电站 |  |  | 区县、变电站可开放容量不足
24275 | 武冈市 | 法相岩供电服务站 | 法相岩街道 | 法相岩街道法相岩社区 | 110kV方家岭变电站 | 方工Ⅱ线 | 凯德嘉博城变 | 0 | 0 | 7.5397 | 800 | 0 | 0 | 640 | 0 | 区县、变电站可开放容量不足 | 800630608 | 区县、 | 变电站 |  |  | 区县、变电站可开放容量不足
24276 | 武冈市 | 法相岩供电服务站 | 辕门口街道 | 辕门口街道水云社区 | 110kV法相岩变电站 | 法工线 | 芙蓉珑庭变 | 0 | 0 | 5.141 | 1250 | 0 | 0 | 1000 | 0 | 区县、变电站可开放容量不足 | 800388385 | 区县、 | 变电站 |  |  | 区县、变电站可开放容量不足
24277 | 武冈市 | 荆竹供电所 | 荆竹铺镇 | 荆竹铺镇公堂村 | 110kV李家坪变电站 | 李荷线 | 公堂村山头尾公变 | 0 | 0 | 2.3391 | 400 | 138.97 | 0 | 181.03 | 0 | 区县、变电站可开放容量不足 | 4301242905165440 | 区县、 | 变电站 |  |  | 区县、变电站可开放容量不足
24278 | 武冈市 | 荆竹供电所 | 马坪乡 | 马坪乡转龙村 | 110kV李家坪变电站 | 李罗线 | 转龙寨脚底公变 | 0 | 0 | 1.0757 | 200 | 126.12 | 0 | 33.88 | 0 | 区县、变电站可开放容量不足 | 4301242905160940 | 区县、 | 变电站 |  |  | 区县、变电站可开放容量不足
24279 | 武冈市 | 都梁供电服务站 | 水西门街道 | 水西门街道水西门社区 | 220kV赧水变电站 | 赧庆Ⅰ线 | 云台小区变 | 0 | 0 | 7.346 | 630 | 0 | 0 | 504 | 0 | 区县、变电站可开放容量不足 | 800557881 | 区县、 | 变电站 |  |  | 区县、变电站可开放容量不足
24280 | 武冈市 | 大路坪供电所 | 晏田乡 | 晏田乡向东村 | 35kV大路坪变电站 | 大梅线 | 向东村高水庙公变 | 0 | 0 | 1.2957 | 100 | 0 | 0 | 80 | 0 | 区县、变电站可开放容量不足 | 800557882 | 区县、 | 变电站 |  |  | 区县、变电站可开放容量不足
24281 | 武冈市 | 法相岩供电服务站 | 迎春亭街道 | 迎春亭街道迎春社区 | 110kV方家岭变电站 | 方和线 | 和润学府1#公变配电变压器 | 0 | 0 | 7.4905 | 630 | 0 | 0 | 504 | 0 | 区县、变电站可开放容量不足 | 4311230405166350 | 区县、 | 变电站 |  |  | 区县、变电站可开放容量不足
24282 | 武冈市 | 法相岩供电服务站 | 迎春亭街道 | 迎春亭街道迎春社区 | 110kV方家岭变电站 | 方和线 | 书香苑1#公变配电变压器 | 0 | 0 | 7.4905 | 800 | 0 | 0 | 640 | 0 | 区县、变电站可开放容量不足 | 800589615 | 区县、 | 变电站 |  |  | 区县、变电站可开放容量不足
24283 | 武冈市 | 法相岩供电服务站 | 水西门街道 | 水西门街道普岭社区 | 110kV方家岭变电站 | 方丰Ⅱ线 | 阳光花园公变配电变压器 | 0 | 0 | 7.53 | 630 | 5 | 0 | 499 | 0 | 区县、变电站可开放容量不足 | 800358065 | 区县、 | 变电站 |  |  | 区县、变电站可开放容量不足
24284 | 武冈市 | 都梁供电服务站 | 水西门街道 | 水西门街道水西门社区 | 220kV赧水变电站 | 赧庆Ⅱ线 | 百城翡翠1#公变配电变压器 | 0 | 0 | 7.6004 | 800 | 0 | 0 | 640 | 0 | 区县、变电站可开放容量不足 | 800447983 | 区县、 | 变电站 |  |  | 区县、变电站可开放容量不足
24285 | 武冈市 | 都梁供电服务站 | 迎春亭街道 | 迎春亭街道丰仁村 | 220kV赧水变电站 | 赧新Ⅱ线 | 岄光新城变配电变压器 | 0 | 0 | 7.5924 | 1000 | 0 | 0 | 800 | 0 | 区县、变电站可开放容量不足 | 800394069 | 区县、 | 变电站 |  |  | 区县、变电站可开放容量不足
24286 | 武冈市 | 都梁供电服务站 | 水西门街道 | 水西门街道水西门社区 | 220kV赧水变电站 | 赧庆Ⅱ线 | 温馨港湾小区公变配电变压器 | 0 | 0 | 7.6004 | 1000 | 0 | 0 | 800 | 0 | 区县、变电站可开放容量不足 | 800447986 | 区县、 | 变电站 |  |  | 区县、变电站可开放容量不足
24287 | 武冈市 | 都梁供电服务站 | 水西门街道 | 水西门街道水西门社区 | 220kV赧水变电站 | 赧庆Ⅱ线 | 百城翡翠2#公变配电变压器 | 0 | 0 | 7.6004 | 800 | 0 | 0 | 640 | 0 | 区县、变电站可开放容量不足 | 800359705 | 区县、 | 变电站 |  |  | 区县、变电站可开放容量不足
24288 | 武冈市 | 法相岩供电服务站 | 迎春亭街道 | 迎春亭街道王城社区 | 110kV方家岭变电站 | 方展线 | 龙湖二期2#变 | 0 | 0 | 7.5648 | 630 | 83.7 | 0 | 420.3 | 0 | 区县、变电站可开放容量不足 | 800423108 | 区县、 | 变电站 |  |  | 区县、变电站可开放容量不足
24289 | 武冈市 | 法相岩供电服务站 | 迎春亭街道 | 迎春亭街道新东村 | 110kV方家岭变电站 | 方北线 | 世贸中心#2公变配电变压器 | 0 | 0 | 6.2524 | 800 | 0 | 0 | 640 | 0 | 区县、变电站可开放容量不足 | 800394070 | 区县、 | 变电站 |  |  | 区县、变电站可开放容量不足
24290 | 武冈市 | 都梁供电服务站 | 迎春亭街道 | 迎春亭街道丰仁村 | 220kV赧水变电站 | 赧新Ⅱ线 | 御品都梁2#箱变间隔配电变压器 | 0 | 0 | 7.5924 | 630 | 0 | 0 | 504 | 0 | 区县、变电站可开放容量不足 | 800587571 | 区县、 | 变电站 |  |  | 区县、变电站可开放容量不足
24291 | 武冈市 | 都梁供电服务站 | 迎春亭街道 | 迎春亭街道丰仁村 | 220kV赧水变电站 | 赧新Ⅱ线 | 御品都梁1#箱变间隔配电变压器 | 0 | 0 | 7.5924 | 630 | 0 | 0 | 504 | 0 | 区县、变电站可开放容量不足 | 800359550 | 区县、 | 变电站 |  |  | 区县、变电站可开放容量不足
24292 | 武冈市 | 都梁供电服务站 | 迎春亭街道 | 迎春亭街道丰仁村 | 220kV赧水变电站 | 赧新Ⅱ线 | 金叶小区箱变间隔配电变压器 | 0 | 0 | 7.5924 | 630 | 0 | 0 | 504 | 0 | 区县、变电站可开放容量不足 | 800358783 | 区县、 | 变电站 |  |  | 区县、变电站可开放容量不足
24293 | 武冈市 | 法相岩供电服务站 | 迎春亭街道 | 迎春亭街道丰仁村 | 110kV方家岭变电站 | 方北线 | 晟铭雅居4#箱变间隔配电变压器 | 0 | 0 | 6.2524 | 800 | 0 | 0 | 640 | 0 | 区县、变电站可开放容量不足 | 800558152 | 区县、 | 变电站 |  |  | 区县、变电站可开放容量不足
24294 | 武冈市 | 法相岩供电服务站 | 迎春亭街道 | 迎春亭街道丰仁村 | 110kV方家岭变电站 | 方北线 | 晟铭雅居2#箱变间隔配电变压器 | 0 | 0 | 6.2524 | 800 | 0 | 0 | 640 | 0 | 区县、变电站可开放容量不足 | 800558153 | 区县、 | 变电站 |  |  | 区县、变电站可开放容量不足
24295 | 武冈市 | 法相岩供电服务站 | 迎春亭街道 | 迎春亭街道丰仁村 | 110kV方家岭变电站 | 方北线 | 晟铭雅居5#箱变间隔配电变压器 | 0 | 0 | 6.2524 | 800 | 0 | 0 | 640 | 0 | 区县、变电站可开放容量不足 | 800357370 | 区县、 | 变电站 |  |  | 区县、变电站可开放容量不足
24296 | 武冈市 | 法相岩供电服务站 | 迎春亭街道 | 迎春亭街道丰仁村 | 110kV方家岭变电站 | 方北线 | 世贸中心#1公变母线间隔配电变压器 | 0 | 0 | 6.2524 | 500 | 27 | 0 | 373 | 0 | 区县、变电站可开放容量不足 | 800358828 | 区县、 | 变电站 |  |  | 区县、变电站可开放容量不足
24297 | 武冈市 | 法相岩供电服务站 | 迎春亭街道 | 迎春亭街道王城社区 | 110kV方家岭变电站 | 方北线 | 天祥花园公变间隔配电变压器 | 0 | 0 | 6.2524 | 800 | 0 | 0 | 640 | 0 | 区县、变电站可开放容量不足 | 800557888 | 区县、 | 变电站 |  |  | 区县、变电站可开放容量不足
24298 | 武冈市 | 都梁供电服务站 | 迎春亭街道 | 迎春亭街道丰仁村 | 220kV赧水变电站 | 赧新Ⅱ线 | 龙湖世纪8#变 | 0 | 0 | 7.5924 | 1000 | 0 | 0 | 800 | 0 | 区县、变电站可开放容量不足 | 800558154 | 区县、 | 变电站 |  |  | 区县、变电站可开放容量不足
24299 | 武冈市 | 都梁供电服务站 | 迎春亭街道 | 迎春亭街道丰仁村 | 220kV赧水变电站 | 赧新Ⅱ线 | 龙湖世纪5#变 | 0 | 0 | 7.5924 | 1000 | 70 | 0 | 730 | 0 | 区县、变电站可开放容量不足 | 800358335 | 区县、 | 变电站 |  |  | 区县、变电站可开放容量不足
24300 | 武冈市 | 都梁供电服务站 | 迎春亭街道 | 迎春亭街道丰仁村 | 220kV赧水变电站 | 赧新Ⅱ线 | 龙湖世纪6#变 | 0 | 0 | 7.5924 | 1000 | 0 | 0 | 800 | 0 | 区县、变电站可开放容量不足 | 800578783 | 区县、 | 变电站 |  |  | 区县、变电站可开放容量不足
24301 | 武冈市 | 法相岩供电服务站 | 迎春亭街道 | 迎春亭街道王城社区 | 110kV方家岭变电站 | 方展线 | 龙湖世纪二期1#变 | 0 | 0 | 7.5648 | 1250 | 0 | 0 | 1000 | 0 | 区县、变电站可开放容量不足 | 800382581 | 区县、 | 变电站 |  |  | 区县、变电站可开放容量不足
24302 | 武冈市 | 都梁供电服务站 | 迎春亭街道 | 迎春亭街道丰仁村 | 220kV赧水变电站 | 赧新Ⅱ线 | 机电市场变 | 0 | 0 | 7.5924 | 1000 | 0 | 0 | 800 | 0 | 区县、变电站可开放容量不足 | 800388801 | 区县、 | 变电站 |  |  | 区县、变电站可开放容量不足
24303 | 武冈市 | 都梁供电服务站 | 迎春亭街道 | 迎春亭街道丰仁村 | 220kV赧水变电站 | 赧新Ⅱ线 | 新建材城1#变 | 0 | 0 | 7.5924 | 1250 | 0 | 0 | 1000 | 0 | 区县、变电站可开放容量不足 | 800388902 | 区县、 | 变电站 |  |  | 区县、变电站可开放容量不足
24304 | 武冈市 | 都梁供电服务站 | 迎春亭街道 | 迎春亭街道丰仁村 | 220kV赧水变电站 | 赧新Ⅱ线 | 龙湖世纪9#变 | 0 | 0 | 7.5924 | 630 | 0 | 0 | 504 | 0 | 区县、变电站可开放容量不足 | 800388660 | 区县、 | 变电站 |  |  | 区县、变电站可开放容量不足
24305 | 武冈市 | 都梁供电服务站 | 迎春亭街道 | 迎春亭街道丰仁村 | 220kV赧水变电站 | 赧新Ⅱ线 | 龙湖世纪4#变 | 0 | 0 | 7.5924 | 1000 | 0 | 0 | 800 | 0 | 区县、变电站可开放容量不足 | 801059057 | 区县、 | 变电站 |  |  | 区县、变电站可开放容量不足
24306 | 武冈市 | 都梁供电服务站 | 迎春亭街道 | 迎春亭街道丰仁村 | 220kV赧水变电站 | 赧新Ⅱ线 | 龙湖世纪1#变 | 0 | 0 | 7.5924 | 1000 | 0 | 0 | 800 | 0 | 区县、变电站可开放容量不足 | 4302240105129020 | 区县、 | 变电站 |  |  | 区县、变电站可开放容量不足
24307 | 武冈市 | 都梁供电服务站 | 迎春亭街道 | 迎春亭街道丰仁村 | 220kV赧水变电站 | 赧新Ⅱ线 | 龙湖世纪2#变 | 0 | 0 | 7.5924 | 800 | 0 | 0 | 640 | 0 | 区县、变电站可开放容量不足 | 800388904 | 区县、 | 变电站 |  |  | 区县、变电站可开放容量不足
24308 | 武冈市 | 都梁供电服务站 | 迎春亭街道 | 迎春亭街道丰仁村 | 220kV赧水变电站 | 赧新Ⅱ线 | 龙湖世纪3#变 | 0 | 0 | 7.5924 | 1250 | 0 | 0 | 1000 | 0 | 区县、变电站可开放容量不足 | 800388901 | 区县、 | 变电站 |  |  | 区县、变电站可开放容量不足
24309 | 武冈市 | 法相岩供电服务站 | 迎春亭街道 | 迎春亭街道王城社区 | 110kV方家岭变电站 | 方展线 | 龙沅佳苑变 | 0 | 0 | 7.5648 | 1250 | 0 | 0 | 1000 | 0 | 区县、变电站可开放容量不足 | 800388661 | 区县、 | 变电站 |  |  | 区县、变电站可开放容量不足
24310 | 武冈市 | 都梁供电服务站 | 迎春亭街道 | 迎春亭街道丰仁村 | 220kV赧水变电站 | 赧新Ⅱ线 | 新建材城2#变 | 0 | 0 | 7.5924 | 1000 | 0 | 0 | 800 | 0 | 区县、变电站可开放容量不足 | 800388900 | 区县、 | 变电站 |  |  | 区县、变电站可开放容量不足
24311 | 武冈市 | 都梁供电服务站 | 法相岩街道 | 法相岩街道南塔村 | 110kV法相岩变电站 | 法旱线 | 南苑小区廉租房站内变压器间隔配电变压器 | 0 | 0 | 5.9219 | 630 | 0 | 0 | 504 | 0 | 区县、变电站可开放容量不足 | 801058066 | 区县、 | 变电站 |  |  | 区县、变电站可开放容量不足
24312 | 武冈市 | 都梁供电服务站 | 迎春亭街道 | 迎春亭街道丰仁村 | 220kV赧水变电站 | 赧新Ⅱ线 | 龙湖世纪7#变 | 0 | 0 | 7.5924 | 630 | 0 | 0 | 504 | 0 | 区县、变电站可开放容量不足 | 800388903 | 区县、 | 变电站 |  |  | 区县、变电站可开放容量不足
24313 | 武冈市 | 法相岩供电服务站 | 迎春亭街道 | 迎春亭街道王城社区 | 110kV方家岭变电站 | 方展线 | 龙湖三期1#变 | 0 | 0 | 7.5648 | 1000 | 0 | 0 | 800 | 0 | 区县、变电站可开放容量不足 | 800670870 | 区县、 | 变电站 |  |  | 区县、变电站可开放容量不足
24314 | 武冈市 | 荆竹供电所 | 荆竹铺镇 | 荆竹铺镇三元桥村 | 110kV李家坪变电站 | 李双线 | 双清岔路口公变 | 0 | 0 | 2.4757 | 200 | 171 | 0 | -11 | 0 | 区县、变电站、台区可开放容量不足 | 800388595 | 区县、 | 变电站、 |  | 台区 | 区县、变电站、台区可开放容量不足
24315 | 武冈市 | 荆竹供电所 | 水西门街道 | 水西门街道陶侃社区 | 110kV李家坪变电站 | 李镇线 | 三元村村部公变台区 | 0 | 0 | 1.829 | 315 | 113.22 | 0 | 138.78 | 0 | 区县、变电站可开放容量不足 | 800367933 | 区县、 | 变电站 |  |  | 区县、变电站可开放容量不足
24316 | 武冈市 | 荆竹供电所 | 荆竹铺镇 | 荆竹铺镇平原社区 | 110kV李家坪变电站 | 李镇线 | 燕冲村大碗头公变 | 0 | 0 | 1.829 | 200 | 0 | 0 | 160 | 0 | 区县、变电站可开放容量不足 | 800388597 | 区县、 | 变电站 |  |  | 区县、变电站可开放容量不足
24317 | 武冈市 | 荆竹供电所 | 迎春亭街道 | 迎春亭街道水乐村 | 110kV工业园变电站 | 工石线 | 水乐村长月塘公变 | 0 | 0 | 5.059 | 100 | 0 | 0 | 80 | 0 | 区县、变电站可开放容量不足 | 800388596 | 区县、 | 变电站 |  |  | 区县、变电站可开放容量不足
24318 | 武冈市 | 荆竹供电所 | 荆竹铺镇 | 荆竹铺镇平原社区 | 110kV李家坪变电站 | 李镇线 | 燕冲村岔路口公变台区 | 0 | 0 | 1.829 | 315 | 235 | 0 | 17 | 0 | 区县、变电站可开放容量不足 | 800388594 | 区县、 | 变电站 |  |  | 区县、变电站可开放容量不足
24319 | 武冈市 | 荆竹供电所 | 荆竹铺镇 | 荆竹铺镇岐岭村 | 110kV李家坪变电站 | 李荷线 | 朱溪桥公变 | 0 | 0 | 2.3391 | 400 | 270.07 | 0 | 49.93 | 0 | 区县、变电站可开放容量不足 | 800388599 | 区县、 | 变电站 |  |  | 区县、变电站可开放容量不足
24320 | 武冈市 | 荆竹供电所 | 荆竹铺镇 | 荆竹铺镇岐岭村 | 110kV李家坪变电站 | 李荷线 | 石山里公变 | 0 | 0 | 2.3391 | 200 | 73.15 | 0 | 86.85 | 0 | 区县、变电站可开放容量不足 | 800393936 | 区县、 | 变电站 |  |  | 区县、变电站可开放容量不足
24321 | 武冈市 | 荆竹供电所 | 荆竹铺镇 | 荆竹铺镇岐岭村 | 110kV李家坪变电站 | 李泉线 | 坳头王家公变 | 0 | 0 | 0.30672 | 200 | 152.28 | 0 | 7.72 | 0 | 区县、变电站可开放容量不足 | 4310232605144680 | 区县、 | 变电站 |  |  | 区县、变电站可开放容量不足
24322 | 武冈市 | 荆竹供电所 | 荆竹铺镇 | 荆竹铺镇陡山村 | 110kV李家坪变电站 | 李泉线 | 陡山村塘边上公变 | 0 | 0 | 0.30672 | 200 | 35.91 | 0 | 124.09 | 0 | 区县、变电站可开放容量不足 | 801059056 | 区县、 | 变电站 |  |  | 区县、变电站可开放容量不足
24323 | 武冈市 | 荆竹供电所 | 荆竹铺镇 | 荆竹铺镇西塘村 | 110kV李家坪变电站 | 李泉线 | 磨石冲公变 | 0 | 0 | 0.30672 | 200 | 0 | 0 | 160 | 0 | 区县、变电站可开放容量不足 | 800388663 | 区县、 | 变电站 |  |  | 区县、变电站可开放容量不足
24324 | 武冈市 | 荆竹供电所 | 马坪乡 | 马坪乡大团村 | 110kV李家坪变电站 | 李双线 | 大团村祖山里公变 | 0 | 0 | 2.4757 | 100 | 0 | 0 | 80 | 0 | 区县、变电站可开放容量不足 | 800388662 | 区县、 | 变电站 |  |  | 区县、变电站可开放容量不足
24325 | 武冈市 | 荆竹供电所 | 马坪乡 | 马坪乡双江村 | 110kV李家坪变电站 | 李双线 | 双江村烂院子公变 | 0 | 0 | 2.4757 | 200 | 0 | 0 | 160 | 0 | 区县、变电站可开放容量不足 | 800357777 | 区县、 | 变电站 |  |  | 区县、变电站可开放容量不足
24326 | 武冈市 | 荆竹供电所 | 马坪乡 | 马坪乡双江村 | 110kV李家坪变电站 | 李双线 | 南青村对门园公变 | 0 | 0 | 2.4757 | 200 | 152.055 | 0 | 7.945 | 0 | 区县、变电站可开放容量不足 | 800357785 | 区县、 | 变电站 |  |  | 区县、变电站可开放容量不足
24327 | 武冈市 | 荆竹供电所 | 马坪乡 | 马坪乡双江村 | 110kV李家坪变电站 | 李双线 | 兰青村高坝塘公变 | 0 | 0 | 2.4757 | 200 | 97.86 | 0 | 62.14 | 0 | 区县、变电站可开放容量不足 | 800506957 | 区县、 | 变电站 |  |  | 区县、变电站可开放容量不足
24328 | 武冈市 | 荆竹供电所 | 马坪乡 | 马坪乡双江村 | 110kV李家坪变电站 | 李双线 | 双江村高屋里#1公变台区 | 0 | 0 | 2.4757 | 100 | 29.9 | 0 | 50.1 | 0 | 区县、变电站可开放容量不足 | 800421128 | 区县、 | 变电站 |  |  | 区县、变电站可开放容量不足
24329 | 武冈市 | 荆竹供电所 | 马坪乡 | 马坪乡滨江村 | 110kV李家坪变电站 | 李双线 | 滨江田家渡公变 | 0 | 0 | 2.4757 | 100 | 29.43 | 0 | 50.57 | 0 | 区县、变电站可开放容量不足 | 800506954 | 区县、 | 变电站 |  |  | 区县、变电站可开放容量不足
24330 | 武冈市 | 荆竹供电所 | 马坪乡 | 马坪乡双江村 | 110kV李家坪变电站 | 李双线 | 双江石竹山公变 | 0 | 0 | 2.4757 | 200 | 98.34 | 0 | 61.66 | 0 | 区县、变电站可开放容量不足 | 800506956 | 区县、 | 变电站 |  |  | 区县、变电站可开放容量不足
24331 | 武冈市 | 荆竹供电所 | 荆竹铺镇 | 荆竹铺镇漠溪村 | 110kV李家坪变电站 | 李镇线 | 金虎村邓家公变 | 0 | 0 | 1.829 | 200 | 84.32 | 0 | 75.68 | 0 | 区县、变电站可开放容量不足 | 800507047 | 区县、 | 变电站 |  |  | 区县、变电站可开放容量不足
24332 | 武冈市 | 荆竹供电所 | 荆竹铺镇 | 荆竹铺镇漠溪村 | 110kV李家坪变电站 | 李荷线 | 金虎村颜角园公变 | 0 | 0 | 2.3391 | 200 | 172.27 | 0 | -12.27 | 0 | 区县、变电站、台区可开放容量不足 | 800506758 | 区县、 | 变电站、 |  | 台区 | 区县、变电站、台区可开放容量不足
24333 | 武冈市 | 法相岩供电服务站 | 迎春亭街道 | 迎春亭街道七里桥村 | 110kV方家岭变电站 | 方头线 | 七里桥公变 | 0 | 0 | 7.3443 | 400 | 0 | 0 | 320 | 0 | 区县、变电站可开放容量不足 | 800507048 | 区县、 | 变电站 |  |  | 区县、变电站可开放容量不足
24334 | 武冈市 | 法相岩供电服务站 | 迎春亭街道 | 迎春亭街道王城社区 | 110kV方家岭变电站 | 方北线 | 平安佳苑变 | 0 | 0 | 6.2524 | 800 | 0 | 0 | 640 | 0 | 区县、变电站可开放容量不足 | 800507049 | 区县、 | 变电站 |  |  | 区县、变电站可开放容量不足
24335 | 武冈市 | 法相岩供电服务站 | 迎春亭街道 | 迎春亭街道新东村 | 110kV方家岭变电站 | 方北线 | 新东廉租房箱变 | 0 | 0 | 6.2524 | 1250 | 0 | 0 | 1000 | 0 | 区县、变电站可开放容量不足 | 800358827 | 区县、 | 变电站 |  |  | 区县、变电站可开放容量不足
24336 | 武冈市 | 都梁供电服务站 | 辕门口街道 | 辕门口街道水云社区 | 110kV法相岩变电站 | 法旱线 | 南苑经济适用房公变间隔配电变压器 | 0 | 0 | 5.9219 | 1000 | 0 | 0 | 800 | 0 | 区县、变电站可开放容量不足 | 800507050 | 区县、 | 变电站 |  |  | 区县、变电站可开放容量不足
24337 | 武冈市 | 都梁供电服务站 | 水西门街道 | 水西门街道水西门社区 | 220kV赧水变电站 | 赧庆Ⅱ线 | 电信局公变间隔配电变压器 | 0 | 0 | 7.6004 | 315 | 0 | 0 | 252 | 0 | 区县、变电站可开放容量不足 | 800506955 | 区县、 | 变电站 |  |  | 区县、变电站可开放容量不足
24338 | 武冈市 | 都梁供电服务站 | 迎春亭街道 | 迎春亭街道王城社区 | 110kV法相岩变电站 | 法乐Ⅱ线 | 步行街#4公变 | 0 | 0 | 7.6624 | 400 | 0 | 0 | 320 | 0 | 区县、变电站可开放容量不足 | 800357774 | 区县、 | 变电站 |  |  | 区县、变电站可开放容量不足
24339 | 武冈市 | 大路坪供电所 | 晏田乡 | 晏田乡荷花村 | 35kV大路坪变电站 | 大蕉线 | 大路坪变大路坪加油站台区 | 0 | 0 | 2.2 | 400 | 268.065 | 0 | 51.935 | 0 | 区县、变电站可开放容量不足 | 800495418 | 区县、 | 变电站 |  |  | 区县、变电站可开放容量不足
24340 | 武冈市 | 法相岩供电服务站 | 法相岩街道 | 法相岩街道法相岩社区 | 110kV法相岩变电站 | 法工线 | 武冈二中变 | 0 | 0 | 5.141 | 400 | 0 | 0 | 320 | 0 | 区县、变电站可开放容量不足 | 800495419 | 区县、 | 变电站 |  |  | 区县、变电站可开放容量不足
24341 | 武冈市 | 荆竹供电所 | 马坪乡 | 马坪乡滨江村 | 110kV李家坪变电站 | 李田线 | 滨江村车竹坪公变 | 0 | 0 | -1.3832 | 200 | 51.8 | 0 | 108.2 | 0 | 区县、变电站、线路可开放容量不足 | 800357764 | 区县、 | 变电站、 | 线路 |  | 区县、变电站、线路可开放容量不足
24342 | 武冈市 | 荆竹供电所 | 马坪乡 | 马坪乡滨江村 | 110kV李家坪变电站 | 李田线 | 滨江两里塘公变 | 0 | 0 | -1.3832 | 100 | 71.94 | 0 | 8.06 | 0 | 区县、变电站、线路可开放容量不足 | 800357789 | 区县、 | 变电站、 | 线路 |  | 区县、变电站、线路可开放容量不足
24343 | 武冈市 | 荆竹供电所 | 马坪乡 | 马坪乡滨江村 | 110kV李家坪变电站 | 李田线 | 滨江村信用社公变 | 0 | 0 | -1.3832 | 200 | 156.645 | 0 | 3.355 | 0 | 区县、变电站、线路可开放容量不足 | 800367936 | 区县、 | 变电站、 | 线路 |  | 区县、变电站、线路可开放容量不足
24344 | 武冈市 | 法相岩供电服务站 | 迎春亭街道 | 迎春亭街道丰仁村 | 110kV方家岭变电站 | 方北线 | 金鼎花园公变间隔配电变压器 | 0 | 0 | 6.2524 | 500 | 0 | 0 | 400 | 0 | 区县、变电站可开放容量不足 | 4302240105151250 | 区县、 | 变电站 |  |  | 区县、变电站可开放容量不足
24345 | 武冈市 | 法相岩供电服务站 | 迎春亭街道 | 迎春亭街道新东村 | 110kV方家岭变电站 | 方北线 | 幸福阳光箱变间隔配电变压器 | 0 | 0 | 6.2524 | 800 | 0 | 0 | 640 | 0 | 区县、变电站可开放容量不足 | 800357762 | 区县、 | 变电站 |  |  | 区县、变电站可开放容量不足
24346 | 武冈市 | 都梁供电服务站 | 辕门口街道 | 辕门口街道水云社区 | 110kV法相岩变电站 | 法旱线 | 南苑小区#3箱式变电站站内变压器间隔配电变压器 | 0 | 0 | 5.9219 | 1250 | 0 | 0 | 1000 | 0 | 区县、变电站可开放容量不足 | 800532804 | 区县、 | 变电站 |  |  | 区县、变电站可开放容量不足
24347 | 武冈市 | 杨柳供电所 | 稠树塘镇 | 稠树塘镇桂竹村 | 35kV大路坪变电站 | 大稠线 | 桂竹村陈家公变 | 0 | 0 | -2.7125 | 100 | 29.75 | 0 | 50.25 | 0 | 区县、变电站、线路可开放容量不足 | 800532803 | 区县、 | 变电站、 | 线路 |  | 区县、变电站、线路可开放容量不足
24348 | 武冈市 | 大路坪供电所 | 法相岩街道 | 法相岩街道双田村 | 110kV工业园变电站 | 工高线 | 安乐村双桂田公变台区 | 0 | 0 | 1.8 | 200 | 49.4 | 0 | 110.6 | 0 | 区县、变电站可开放容量不足 | 800384534 | 区县、 | 变电站 |  |  | 区县、变电站可开放容量不足
24349 | 武冈市 | 邓元泰供电所 | 邓元泰镇 | 邓元泰镇浪石铺村 | 35kV转湾变电站 | 转沙线 | 连花田公变 | 0 | 0 | -2.9754 | 100 | 90 | 0 | -10 | 0 | 区县、变电站、线路、台区可开放容量不足 | 4301242905166330 | 区县、 | 变电站、 | 线路、 | 台区 | 区县、变电站、线路、台区可开放容量不足
24350 | 武冈市 | 大路坪供电所 | 法相岩街道 | 法相岩街道长安村 | 110kV工业园变电站 | 工浙线 | 安乐村栗平里公变 | 0 | 0 | 7.3807 | 100 | 31.59 | 0 | 48.41 | 0 | 区县、变电站可开放容量不足 | 800483275 | 区县、 | 变电站 |  |  | 区县、变电站可开放容量不足
24351 | 武冈市 | 大路坪供电所 | 法相岩街道 | 法相岩街道长安村 | 110kV工业园变电站 | 工高线 | 安乐村沈家公变 | 0 | 0 | 1.8 | 50 | 0 | 0 | 40 | 0 | 区县、变电站可开放容量不足 | 800384535 | 区县、 | 变电站 |  |  | 区县、变电站可开放容量不足
24352 | 武冈市 | 法相岩供电服务站 | 迎春亭街道 | 迎春亭街道丰仁村 | 110kV方家岭变电站 | 方北线 | 晟铭雅居1#箱变间隔配电变压器 | 0 | 0 | 6.2524 | 800 | 0 | 0 | 640 | 0 | 区县、变电站可开放容量不足 | 800373962 | 区县、 | 变电站 |  |  | 区县、变电站可开放容量不足
24353 | 武冈市 | 杨柳供电所 | 稠树塘镇 | 稠树塘镇稠树塘社区 | 35kV大路坪变电站 | 大稠线 | 薛家冲村新塘公变 | 0 | 0 | -2.7125 | 80 | 0 | 0 | 64 | 0 | 区县、变电站、线路可开放容量不足 | 800384533 | 区县、 | 变电站、 | 线路 |  | 区县、变电站、线路可开放容量不足
24354 | 武冈市 | 杨柳供电所 | 稠树塘镇 | 稠树塘镇烟塘村 | 35kV大路坪变电站 | 大稠线 | 烟塘村庙门前公变 | 0 | 0 | -2.7125 | 200 | 155.47 | 0 | 4.53 | 0 | 区县、变电站、线路可开放容量不足 | 800422361 | 区县、 | 变电站、 | 线路 |  | 区县、变电站、线路可开放容量不足
24355 | 武冈市 | 杨柳供电所 | 稠树塘镇 | 稠树塘镇烟塘村 | 35kV大路坪变电站 | 大稠线 | 烟塘村蒋家岭公变 | 0 | 0 | -2.7125 | 50 | 0 | 0 | 40 | 0 | 区县、变电站、线路可开放容量不足 | 800460879 | 区县、 | 变电站、 | 线路 |  | 区县、变电站、线路可开放容量不足
24356 | 武冈市 | 杨柳供电所 | 稠树塘镇 | 稠树塘镇小水村 | 35kV大路坪变电站 | 大稠线 | 小水村栾山里公变 | 0 | 0 | -2.7125 | 200 | 0 | 0 | 160 | 0 | 区县、变电站、线路可开放容量不足 | 800483274 | 区县、 | 变电站、 | 线路 |  | 区县、变电站、线路可开放容量不足
24357 | 武冈市 | 杨柳供电所 | 稠树塘镇 | 稠树塘镇小水村 | 35kV大路坪变电站 | 大稠线 | 小水村邹家塘公变 | 0 | 0 | -2.7125 | 100 | 74.97 | 0 | 5.03 | 0 | 区县、变电站、线路可开放容量不足 | 800357779 | 区县、 | 变电站、 | 线路 |  | 区县、变电站、线路可开放容量不足
24358 | 武冈市 | 杨柳供电所 | 稠树塘镇 | 稠树塘镇小水村 | 35kV大路坪变电站 | 大稠线 | 小水村岩宽上公变 | 0 | 0 | -2.7125 | 200 | 106.82 | 0 | 53.18 | 0 | 区县、变电站、线路可开放容量不足 | 800382590 | 区县、 | 变电站、 | 线路 |  | 区县、变电站、线路可开放容量不足
24359 | 武冈市 | 杨柳供电所 | 稠树塘镇 | 稠树塘镇凉山村 | 35kV大路坪变电站 | 大稠线 | 凉山村村部公变 | 0 | 0 | -2.7125 | 100 | 64.45 | 0 | 15.55 | 0 | 区县、变电站、线路可开放容量不足 | 800357791 | 区县、 | 变电站、 | 线路 |  | 区县、变电站、线路可开放容量不足
24360 | 武冈市 | 杨柳供电所 | 稠树塘镇 | 稠树塘镇凉山村 | 35kV大路坪变电站 | 大稠线 | 凉山村陡坡岭公变 | 0 | 0 | -2.7125 | 80 | 0 | 0 | 64 | 0 | 区县、变电站、线路可开放容量不足 | 800357794 | 区县、 | 变电站、 | 线路 |  | 区县、变电站、线路可开放容量不足
24361 | 武冈市 | 杨柳供电所 | 稠树塘镇 | 稠树塘镇凉山村 | 35kV大路坪变电站 | 大稠线 | 凉山村伍家公变 | 0 | 0 | -2.7125 | 50 | 40 | 0 | 0 | 0 | 区县、变电站、线路、台区可开放容量不足 | 800460220 | 区县、 | 变电站、 | 线路、 | 台区 | 区县、变电站、线路、台区可开放容量不足
24362 | 武冈市 | 杨柳供电所 | 稠树塘镇 | 稠树塘镇桂竹村 | 35kV大路坪变电站 | 大稠线 | 桂竹村石山上公变 | 0 | 0 | -2.7125 | 100 | 79.19 | 0 | 0.81 | 0 | 区县、变电站、线路可开放容量不足 | 800586214 | 区县、 | 变电站、 | 线路 |  | 区县、变电站、线路可开放容量不足
24363 | 武冈市 | 杨柳供电所 | 稠树塘镇 | 稠树塘镇凉山村 | 35kV大路坪变电站 | 大稠线 | 凉山村槽门前公变 | 0 | 0 | -2.7125 | 100 | 69 | 0 | 11 | 0 | 区县、变电站、线路可开放容量不足 | 800394066 | 区县、 | 变电站、 | 线路 |  | 区县、变电站、线路可开放容量不足
24364 | 武冈市 | 荆竹供电所 | 荆竹铺镇 | 荆竹铺镇三元桥村 | 110kV李家坪变电站 | 李双线 | 双清大塘边公变台区 | 0 | 0 | 2.4757 | 200 | 113 | 0 | 47 | 0 | 区县、变电站可开放容量不足 | 800394843 | 区县、 | 变电站 |  |  | 区县、变电站可开放容量不足
24365 | 武冈市 | 荆竹供电所 | 辕门口街道 | 辕门口街道落子铺村 | 110kV李家坪变电站 | 李双线 | 双清村后背山公变台区 | 0 | 0 | 2.4757 | 200 | 27 | 0 | 133 | 0 | 区县、变电站可开放容量不足 | 800394067 | 区县、 | 变电站 |  |  | 区县、变电站可开放容量不足
24366 | 武冈市 | 荆竹供电所 | 荆竹铺镇 | 荆竹铺镇七里村 | 110kV李家坪变电站 | 李双线 | 七里村老屋里公变 | 0 | 0 | 2.4757 | 400 | 264.04 | 0 | 55.96 | 0 | 区县、变电站可开放容量不足 | 800382585 | 区县、 | 变电站 |  |  | 区县、变电站可开放容量不足
24367 | 武冈市 | 荆竹供电所 | 荆竹铺镇 | 荆竹铺镇七里村 | 110kV李家坪变电站 | 李双线 | 七里村毛坪里公变 | 0 | 0 | 2.4757 | 200 | 80.99 | 0 | 79.01 | 0 | 区县、变电站可开放容量不足 | 800394068 | 区县、 | 变电站 |  |  | 区县、变电站可开放容量不足
24368 | 武冈市 | 荆竹供电所 | 迎春亭街道 | 迎春亭街道七里桥村 | 110kV李家坪变电站 | 李双线 | 七里村戴家岭公变台区 | 0 | 0 | 2.4757 | 100 | 76 | 0 | 4 | 0 | 区县、变电站可开放容量不足 | 800394065 | 区县、 | 变电站 |  |  | 区县、变电站可开放容量不足
24369 | 武冈市 | 荆竹供电所 | 荆竹铺镇 | 荆竹铺镇永光村 | 110kV李家坪变电站 | 李双线 | 脚船村钟家岭公变 | 0 | 0 | 2.4757 | 100 | 25.9 | 0 | 54.1 | 0 | 区县、变电站可开放容量不足 | 800357750 | 区县、 | 变电站 |  |  | 区县、变电站可开放容量不足
24370 | 武冈市 | 荆竹供电所 | 荆竹铺镇 | 荆竹铺镇永光村 | 110kV李家坪变电站 | 李双线 | 脚船村八井冲台区柱上变压器 | 0 | 0 | 2.4757 | 200 | 142 | 0 | 18 | 0 | 区县、变电站可开放容量不足 | 800538918 | 区县、 | 变电站 |  |  | 区县、变电站可开放容量不足
24371 | 武冈市 | 荆竹供电所 | 荆竹铺镇 | 荆竹铺镇永光村 | 110kV李家坪变电站 | 李双线 | 脚船村长塘公变 | 0 | 0 | 2.4757 | 200 | 154.26 | 0 | 5.74 | 0 | 区县、变电站可开放容量不足 | 800357767 | 区县、 | 变电站 |  |  | 区县、变电站可开放容量不足
24372 | 武冈市 | 荆竹供电所 | 荆竹铺镇 | 荆竹铺镇永光村 | 110kV李家坪变电站 | 李双线 | 永光村江边公变 | 0 | 0 | 2.4757 | 200 | 148.9 | 0 | 11.1 | 0 | 区县、变电站可开放容量不足 | 800357763 | 区县、 | 变电站 |  |  | 区县、变电站可开放容量不足
24373 | 武冈市 | 荆竹供电所 | 马坪乡 | 马坪乡田塘村 | 110kV李家坪变电站 | 李双线 | 永光村湾里公变 | 0 | 0 | 2.4757 | 200 | 126.8 | 0 | 33.2 | 0 | 区县、变电站可开放容量不足 | 800538919 | 区县、 | 变电站 |  |  | 区县、变电站可开放容量不足
24374 | 武冈市 | 荆竹供电所 | 荆竹铺镇 | 荆竹铺镇永光村 | 110kV李家坪变电站 | 李双线 | 永光村古塘公变 | 0 | 0 | 2.4757 | 100 | 29.975 | 0 | 50.025 | 0 | 区县、变电站可开放容量不足 | 800483010 | 区县、 | 变电站 |  |  | 区县、变电站可开放容量不足
24375 | 武冈市 | 荆竹供电所 | 荆竹铺镇 | 荆竹铺镇西塘村 | 110kV李家坪变电站 | 李泉线 | 陆兴村石塘台区柱上变压器 | 0 | 0 | 0.30672 | 100 | 0 | 0 | 80 | 0 | 区县、变电站可开放容量不足 | 800675153 | 区县、 | 变电站 |  |  | 区县、变电站可开放容量不足
24376 | 武冈市 | 荆竹供电所 | 荆竹铺镇 | 荆竹铺镇西塘村 | 110kV李家坪变电站 | 李泉线 | 陆兴村露水冲公变 | 0 | 0 | 0.30672 | 100 | 70 | 0 | 10 | 0 | 区县、变电站可开放容量不足 | 4306231305027210 | 区县、 | 变电站 |  |  | 区县、变电站可开放容量不足
24377 | 武冈市 | 荆竹供电所 | 荆竹铺镇 | 荆竹铺镇钟窑村 | 110kV李家坪变电站 | 李泉线 | 中姚村蒋家州台区柱上变压器 | 0 | 0 | 0.30672 | 200 | 102 | 0 | 58 | 0 | 区县、变电站可开放容量不足 | 4306231305021260 | 区县、 | 变电站 |  |  | 区县、变电站可开放容量不足
24378 | 武冈市 | 荆竹供电所 | 荆竹铺镇 | 荆竹铺镇钟窑村 | 110kV李家坪变电站 | 李泉线 | 中姚村朱木山公变 | 0 | 0 | 0.30672 | 200 | 40 | 0 | 120 | 0 | 区县、变电站可开放容量不足 | 800493670 | 区县、 | 变电站 |  |  | 区县、变电站可开放容量不足
24379 | 武冈市 | 荆竹供电所 | 荆竹铺镇 | 荆竹铺镇西塘村 | 110kV李家坪变电站 | 李泉线 | 西塘村栗山冲台区柱上变压器 | 0 | 0 | 0.30672 | 100 | 61.89 | 0 | 18.11 | 0 | 区县、变电站可开放容量不足 | 800639155 | 区县、 | 变电站 |  |  | 区县、变电站可开放容量不足
24380 | 武冈市 | 荆竹供电所 | 荆竹铺镇 | 荆竹铺镇西塘村 | 110kV李家坪变电站 | 李泉线 | 西禅村花井拓台区柱上变压器 | 0 | 0 | 0.30672 | 50 | 0 | 0 | 40 | 0 | 区县、变电站可开放容量不足 | 800639156 | 区县、 | 变电站 |  |  | 区县、变电站可开放容量不足
24381 | 武冈市 | 荆竹供电所 | 荆竹铺镇 | 荆竹铺镇西塘村 | 110kV李家坪变电站 | 李泉线 | 西禅村向家测台区柱上变压器 | 0 | 0 | 0.30672 | 200 | 103.51 | 0 | 56.49 | 0 | 区县、变电站可开放容量不足 | 800357765 | 区县、 | 变电站 |  |  | 区县、变电站可开放容量不足
24382 | 武冈市 | 荆竹供电所 | 荆竹铺镇 | 荆竹铺镇西塘村 | 110kV李家坪变电站 | 李泉线 | 西塘村农贸市场公变 | 0 | 0 | 0.30672 | 400 | 244.155 | 0 | 75.845 | 0 | 区县、变电站可开放容量不足 | 800493669 | 区县、 | 变电站 |  |  | 区县、变电站可开放容量不足
24383 | 武冈市 | 荆竹供电所 | 荆竹铺镇 | 荆竹铺镇西塘村 | 110kV李家坪变电站 | 李泉线 | 陆兴村石山脚公变 | 0 | 0 | 0.30672 | 100 | 15 | 0 | 65 | 0 | 区县、变电站可开放容量不足 | 800357782 | 区县、 | 变电站 |  |  | 区县、变电站可开放容量不足
24384 | 武冈市 | 荆竹供电所 | 荆竹铺镇 | 荆竹铺镇西塘村 | 110kV李家坪变电站 | 李泉线 | 西禅村担水塘公变 | 0 | 0 | 0.30672 | 200 | 31.92 | 0 | 128.08 | 0 | 区县、变电站可开放容量不足 | 800512762 | 区县、 | 变电站 |  |  | 区县、变电站可开放容量不足
24385 | 武冈市 | 大路坪供电所 | 晏田乡 | 晏田乡向东村 | 35kV大路坪变电站 | 大水线 | 向东村上龚家岭公变柱上变压器 | 0 | 0 | 2.0242 | 100 | 71.88 | 0 | 8.12 | 0 | 区县、变电站可开放容量不足 | 800357770 | 区县、 | 变电站 |  |  | 区县、变电站可开放容量不足
24386 | 武冈市 | 法相岩供电服务站 | 法相岩街道 | 法相岩街道法相岩社区 | 110kV方家岭变电站 | 方工Ⅱ线 | 凯德嘉博城#3变间隔配电变压器 | 0 | 0 | 7.5397 | 800 | 0 | 0 | 640 | 0 | 区县、变电站可开放容量不足 | 800512701 | 区县、 | 变电站 |  |  | 区县、变电站可开放容量不足
24387 | 武冈市 | 法相岩供电服务站 | 法相岩街道 | 法相岩街道法相岩社区 | 110kV方家岭变电站 | 方工Ⅱ线 | 凯德嘉博城#4变间隔配电变压器 | 0 | 0 | 7.5397 | 800 | 0 | 0 | 640 | 0 | 区县、变电站可开放容量不足 | 800640343 | 区县、 | 变电站 |  |  | 区县、变电站可开放容量不足
24388 | 武冈市 | 法相岩供电服务站 | 法相岩街道 | 法相岩街道法相岩社区 | 110kV方家岭变电站 | 方工Ⅱ线 | 凯德嘉博城#5变间隔配电变压器 | 0 | 0 | 7.5397 | 800 | 0 | 0 | 640 | 0 | 区县、变电站可开放容量不足 | 800512700 | 区县、 | 变电站 |  |  | 区县、变电站可开放容量不足
24389 | 武冈市 | 龙江供电所 | 文坪镇 | 文坪镇幸福村 | 35kV龙江变电站 | 龙安线 | 川坪村老屋里公变 | 0 | 0 | -2.2386 | 100 | 80 | 0 | 0 | 0 | 区县、变电站、线路、台区可开放容量不足 | 800357793 | 区县、 | 变电站、 | 线路、 | 台区 | 区县、变电站、线路、台区可开放容量不足
24390 | 武冈市 | 龙江供电所 | 文坪镇 | 文坪镇幸福村 | 35kV龙江变电站 | 龙安线 | 川坪村坛子山公变 | 0 | 0 | -2.2386 | 100 | 79.25 | 0 | 0.75 | 0 | 区县、变电站、线路可开放容量不足 | 800357758 | 区县、 | 变电站、 | 线路 |  | 区县、变电站、线路可开放容量不足
24391 | 武冈市 | 都梁供电服务站 | 辕门口街道 | 辕门口街道水云社区 | 110kV法相岩变电站 | 法旱线 | 玉秀花园#3变间隔配电变压器 | 0 | 0 | 5.9219 | 1000 | 0 | 0 | 800 | 0 | 区县、变电站可开放容量不足 | 800512763 | 区县、 | 变电站 |  |  | 区县、变电站可开放容量不足
24392 | 武冈市 | 龙江供电所 | 文坪镇 | 文坪镇幸福村 | 35kV龙江变电站 | 龙安线 | 川坪村通路水公变 | 0 | 0 | -2.2386 | 50 | 40 | 0 | 0 | 0 | 区县、变电站、线路、台区可开放容量不足 | 800622216 | 区县、 | 变电站、 | 线路、 | 台区 | 区县、变电站、线路、台区可开放容量不足
24393 | 武冈市 | 司马冲供电所 | 大甸镇 | 大甸镇山底村 | 110kV石湾变电站 | 石甸线 | 山底村大园里公变 | 0 | 0 | 0.50783 | 400 | 269.64 | 0 | 50.36 | 0 | 区县、变电站可开放容量不足 | 800357784 | 区县、 | 变电站 |  |  | 区县、变电站可开放容量不足
24394 | 武冈市 | 司马冲供电所 | 大甸镇 | 大甸镇山底村 | 110kV石湾变电站 | 石甸线 | 山底村戽凼公变 | 0 | 0 | 0.50783 | 100 | 98.18 | 0 | -18.18 | 0 | 区县、变电站、台区可开放容量不足 | 800587155 | 区县、 | 变电站、 |  | 台区 | 区县、变电站、台区可开放容量不足
24395 | 武冈市 | 司马冲供电所 | 大甸镇 | 大甸镇山底村 | 110kV石湾变电站 | 石甸线 | 山底村锥子塘公变 | 0 | 0 | 0.50783 | 200 | 68 | 0 | 92 | 0 | 区县、变电站可开放容量不足 | 800586787 | 区县、 | 变电站 |  |  | 区县、变电站可开放容量不足
24396 | 武冈市 | 司马冲供电所 | 大甸镇 | 大甸镇山底村 | 110kV石湾变电站 | 石甸线 | 山底村后背山公变 | 0 | 0 | 0.50783 | 200 | 94.58 | 0 | 65.42 | 0 | 区县、变电站可开放容量不足 | 800357786 | 区县、 | 变电站 |  |  | 区县、变电站可开放容量不足
24397 | 武冈市 | 杨柳供电所 | 稠树塘镇 | 稠树塘镇田塘村 | 35kV秦桥变电站 | 秦稠线 | 田中村下杨合塘公变 | 0 | 0 | 1.9126 | 100 | 62 | 0 | 18 | 0 | 区县、变电站可开放容量不足 | 800382591 | 区县、 | 变电站 |  |  | 区县、变电站可开放容量不足
24398 | 武冈市 | 杨柳供电所 | 稠树塘镇 | 稠树塘镇田中村 | 35kV秦桥变电站 | 秦稠线 | 田源村五皇头公变 | 0 | 0 | 1.9126 | 200 | 76.16 | 0 | 83.84 | 0 | 区县、变电站可开放容量不足 | 800382589 | 区县、 | 变电站 |  |  | 区县、变电站可开放容量不足
24399 | 武冈市 | 杨柳供电所 | 稠树塘镇 | 稠树塘镇田中村 | 35kV秦桥变电站 | 秦稠线 | 田源村竹山里公变 | 0 | 0 | 1.9126 | 100 | 70 | 0 | 10 | 0 | 区县、变电站可开放容量不足 | 800382587 | 区县、 | 变电站 |  |  | 区县、变电站可开放容量不足
24400 | 武冈市 | 杨柳供电所 | 稠树塘镇 | 稠树塘镇田塘村 | 35kV秦桥变电站 | 秦稠线 | 田中村弯里公变 | 0 | 0 | 1.9126 | 100 | 46.2 | 0 | 33.8 | 0 | 区县、变电站可开放容量不足 | 800382588 | 区县、 | 变电站 |  |  | 区县、变电站可开放容量不足
24401 | 武冈市 | 杨柳供电所 | 稠树塘镇 | 稠树塘镇稠树塘社区 | 35kV大路坪变电站 | 大稠线 | 办塘村前家田公变 | 0 | 0 | -2.7125 | 200 | 65.7 | 0 | 94.3 | 0 | 区县、变电站、线路可开放容量不足 | 800382586 | 区县、 | 变电站、 | 线路 |  | 区县、变电站、线路可开放容量不足
24402 | 武冈市 | 杨柳供电所 | 稠树塘镇 | 稠树塘镇田中村 | 35kV秦桥变电站 | 秦稠线 | 田源村栗山里公变 | 0 | 0 | 1.9126 | 200 | 84.49 | 0 | 75.51 | 0 | 区县、变电站可开放容量不足 | 800671778 | 区县、 | 变电站 |  |  | 区县、变电站可开放容量不足
24403 | 武冈市 | 杨柳供电所 | 稠树塘镇 | 稠树塘镇田塘村 | 35kV大路坪变电站 | 大稠线 | 田中村春山湾公变 | 0 | 0 | -2.7125 | 100 | 80 | 0 | 0 | 0 | 区县、变电站、线路、台区可开放容量不足 | 800388598 | 区县、 | 变电站、 | 线路、 | 台区 | 区县、变电站、线路、台区可开放容量不足
24404 | 武冈市 | 杨柳供电所 | 稠树塘镇 | 稠树塘镇田塘村 | 35kV秦桥变电站 | 秦稠线 | 木塘村黄坝公变 | 0 | 0 | 1.9126 | 100 | 99.95 | 0 | -19.95 | 0 | 区县、变电站、台区可开放容量不足 | 800357772 | 区县、 | 变电站、 |  | 台区 | 区县、变电站、台区可开放容量不足
24405 | 武冈市 | 杨柳供电所 | 秦桥镇 | 秦桥镇东路村 | 35kV秦桥变电站 | 秦稠线 | 高原村白杨湾公变 | 0 | 0 | 1.9126 | 100 | 59.4 | 0 | 20.6 | 0 | 区县、变电站可开放容量不足 | 800513607 | 区县、 | 变电站 |  |  | 区县、变电站可开放容量不足
24406 | 武冈市 | 杨柳供电所 | 秦桥镇 | 秦桥镇东路村 | 35kV秦桥变电站 | 秦稠线 | 高原村星子坪公变 | 0 | 0 | 1.9126 | 200 | 123.15 | 0 | 36.85 | 0 | 区县、变电站可开放容量不足 | 800357749 | 区县、 | 变电站 |  |  | 区县、变电站可开放容量不足
24407 | 武冈市 | 杨柳供电所 | 秦桥镇 | 秦桥镇东路村 | 35kV秦桥变电站 | 秦稠线 | 高原村长畲里公变 | 0 | 0 | 1.9126 | 100 | 33 | 0 | 47 | 0 | 区县、变电站可开放容量不足 | 800513606 | 区县、 | 变电站 |  |  | 区县、变电站可开放容量不足
24408 | 武冈市 | 杨柳供电所 | 秦桥镇 | 秦桥镇新春村 | 35kV秦桥变电站 | 秦新线 | 新春村两间塘公变 | 0 | 0 | 5.743 | 200 | 35.1 | 0 | 124.9 | 0 | 区县、变电站可开放容量不足 | 800519862 | 区县、 | 变电站 |  |  | 区县、变电站可开放容量不足
24409 | 武冈市 | 杨柳供电所 | 邓家铺镇 | 邓家铺镇新建村 | 35kV秦桥变电站 | 秦新线 | 新建村李家塘公变 | 0 | 0 | 5.743 | 160 | 124.73 | 0 | 3.27 | 0 | 区县、变电站可开放容量不足 | 800513608 | 区县、 | 变电站 |  |  | 区县、变电站可开放容量不足
24410 | 武冈市 | 杨柳供电所 | 邓家铺镇 | 邓家铺镇新建村 | 35kV秦桥变电站 | 秦新线 | 新建村反水田公变 | 0 | 0 | 5.743 | 100 | 66.25 | 0 | 13.75 | 0 | 区县、变电站可开放容量不足 | 800519801 | 区县、 | 变电站 |  |  | 区县、变电站可开放容量不足
24411 | 武冈市 | 杨柳供电所 | 邓家铺镇 | 邓家铺镇新建村 | 35kV秦桥变电站 | 秦新线 | 新建村刘家湾公变 | 0 | 0 | 5.743 | 200 | 0 | 0 | 160 | 0 | 区县、变电站可开放容量不足 | 800357768 | 区县、 | 变电站 |  |  | 区县、变电站可开放容量不足
24412 | 武冈市 | 杨柳供电所 | 稠树塘镇 | 稠树塘镇烟塘村 | 35kV大路坪变电站 | 大稠线 | 烟塘村瓦厂里公变 | 0 | 0 | -2.7125 | 160 | 105.31 | 0 | 22.69 | 0 | 区县、变电站、线路可开放容量不足 | 800357753 | 区县、 | 变电站、 | 线路 |  | 区县、变电站、线路可开放容量不足
24413 | 武冈市 | 杨柳供电所 | 秦桥镇 | 秦桥镇新春村 | 35kV秦桥变电站 | 秦新线 | 新春村大秧田公变 | 0 | 0 | 5.743 | 200 | 123.9 | 0 | 36.1 | 0 | 区县、变电站可开放容量不足 | 800519800 | 区县、 | 变电站 |  |  | 区县、变电站可开放容量不足
24414 | 武冈市 | 杨柳供电所 | 稠树塘镇 | 稠树塘镇功德村 | 35kV秦桥变电站 | 秦稠线 | 功德村三房头公变 | 0 | 0 | 1.9126 | 200 | 129.62 | 0 | 30.38 | 0 | 区县、变电站可开放容量不足 | 800506760 | 区县、 | 变电站 |  |  | 区县、变电站可开放容量不足
24415 | 武冈市 | 杨柳供电所 | 稠树塘镇 | 稠树塘镇稠树塘社区 | 35kV大路坪变电站 | 大稠线 | 薛家冲村黄土湾公变 | 0 | 0 | -2.7125 | 100 | 74.11 | 0 | 5.89 | 0 | 区县、变电站、线路可开放容量不足 | 800519798 | 区县、 | 变电站、 | 线路 |  | 区县、变电站、线路可开放容量不足
24416 | 武冈市 | 杨柳供电所 | 稠树塘镇 | 稠树塘镇功德村 | 35kV秦桥变电站 | 秦稠线 | 功德村楠木山公变 | 0 | 0 | 1.9126 | 200 | 40 | 0 | 120 | 0 | 区县、变电站可开放容量不足 | 800357795 | 区县、 | 变电站 |  |  | 区县、变电站可开放容量不足
24417 | 武冈市 | 杨柳供电所 | 稠树塘镇 | 稠树塘镇法新村 | 35kV秦桥变电站 | 秦法线 | 小庄村长山冲公变 | 0 | 0 | 1.2806 | 100 | 62.8 | 0 | 17.2 | 0 | 区县、变电站可开放容量不足 | 800506759 | 区县、 | 变电站 |  |  | 区县、变电站可开放容量不足
24418 | 武冈市 | 杨柳供电所 | 稠树塘镇 | 稠树塘镇陆坪村 | 35kV秦桥变电站 | 秦法线 | 陆坪村落坡庙公变 | 0 | 0 | 1.2806 | 200 | 140.8 | 0 | 19.2 | 0 | 区县、变电站可开放容量不足 | 800480340 | 区县、 | 变电站 |  |  | 区县、变电站可开放容量不足
24419 | 武冈市 | 杨柳供电所 | 稠树塘镇 | 稠树塘镇陆坪村 | 35kV秦桥变电站 | 秦法线 | 陆坪村浪山公变 | 0 | 0 | 1.2806 | 100 | 64.21 | 0 | 15.79 | 0 | 区县、变电站可开放容量不足 | 800480339 | 区县、 | 变电站 |  |  | 区县、变电站可开放容量不足
24420 | 武冈市 | 杨柳供电所 | 稠树塘镇 | 稠树塘镇枧头村 | 35kV秦桥变电站 | 秦法线 | 枧头村龙头岩公变 | 0 | 0 | 1.2806 | 100 | 30 | 0 | 50 | 0 | 区县、变电站可开放容量不足 | 800357783 | 区县、 | 变电站 |  |  | 区县、变电站可开放容量不足
24421 | 武冈市 | 杨柳供电所 | 稠树塘镇 | 稠树塘镇新铺村 | 35kV秦桥变电站 | 秦法线 | 花塘村晒谷坪公变 | 0 | 0 | 1.2806 | 200 | 179.65 | 0 | -19.65 | 0 | 区县、变电站、台区可开放容量不足 | 800367934 | 区县、 | 变电站、 |  | 台区 | 区县、变电站、台区可开放容量不足
24422 | 武冈市 | 荆竹供电所 | 荆竹铺镇 | 荆竹铺镇九塘村 | 110kV李家坪变电站 | 李泉线 | 九塘村屈原庙公变 | 0 | 0 | 0.30672 | 200 | 31.255 | 0 | 128.745 | 0 | 区县、变电站可开放容量不足 | 800357775 | 区县、 | 变电站 |  |  | 区县、变电站可开放容量不足
24423 | 武冈市 | 荆竹供电所 | 荆竹铺镇 | 荆竹铺镇九塘村 | 110kV李家坪变电站 | 李泉线 | 九塘村回龙寺公变 | 0 | 0 | 0.30672 | 200 | 0 | 0 | 160 | 0 | 区县、变电站可开放容量不足 | 800519799 | 区县、 | 变电站 |  |  | 区县、变电站可开放容量不足
24424 | 武冈市 | 司马冲供电所 | 文坪镇 | 文坪镇罗宏村 | 35kV龙江变电站 | 龙司线 | 宏顺村袁家冲公变 | 0 | 0 | 3.6459 | 200 | 180.7 | 0 | -20.7 | 0 | 区县、变电站、台区可开放容量不足 | 800493667 | 区县、 | 变电站、 |  | 台区 | 区县、变电站、台区可开放容量不足
24425 | 武冈市 | 司马冲供电所 | 文坪镇 | 文坪镇罗宏村 | 35kV龙江变电站 | 龙司线 | 宏顺村大塆坝公变 | 0 | 0 | 3.6459 | 100 | 70 | 0 | 10 | 0 | 区县、变电站可开放容量不足 | 800480489 | 区县、 | 变电站 |  |  | 区县、变电站可开放容量不足
24426 | 武冈市 | 司马冲供电所 | 文坪镇 | 文坪镇罗宏村 | 35kV龙江变电站 | 龙司线 | 文坪镇文坪居民委会公变 | 0 | 0 | 3.6459 | 200 | 118.96 | 0 | 41.04 | 0 | 区县、变电站可开放容量不足 | 800625391 | 区县、 | 变电站 |  |  | 区县、变电站可开放容量不足
24427 | 武冈市 | 司马冲供电所 | 龙溪镇 | 龙溪镇歧塘村 | 110kV石湾变电站 | 石甸线 | 岐塘村庙山岭公变 | 0 | 0 | 0.50783 | 200 | 189.29 | 0 | -29.29 | 0 | 区县、变电站、台区可开放容量不足 | 800419142 | 区县、 | 变电站、 |  | 台区 | 区县、变电站、台区可开放容量不足
24428 | 武冈市 | 司马冲供电所 | 龙溪镇 | 龙溪镇歧塘村 | 110kV石湾变电站 | 石甸线 | 岐塘村冷水亭公变 | 0 | 0 | 0.50783 | 100 | 32.72 | 0 | 47.28 | 0 | 区县、变电站可开放容量不足 | 800493665 | 区县、 | 变电站 |  |  | 区县、变电站可开放容量不足
24429 | 武冈市 | 司马冲供电所 | 龙溪镇 | 龙溪镇歧塘村 | 110kV石湾变电站 | 石甸线 | 岐塘村大井边公变 | 0 | 0 | 0.50783 | 200 | 81 | 0 | 79 | 0 | 区县、变电站可开放容量不足 | 800357792 | 区县、 | 变电站 |  |  | 区县、变电站可开放容量不足
24430 | 武冈市 | 湾头桥供电所 | 湾头桥镇 | 湾头桥镇大湾桥村 | 35kV湾头桥变电站 | 湾泉线 | 建设楼底石台区 | 0 | 0 | -4.9501 | 160 | 108 | 0 | 20 | 0 | 区县、变电站、线路可开放容量不足 | 800367935 | 区县、 | 变电站、 | 线路 |  | 区县、变电站、线路可开放容量不足
24431 | 武冈市 | 湾头桥供电所 | 湾头桥镇 | 湾头桥镇大湾桥村 | 35kV湾头桥变电站 | 湾泉线 | 建设陈家庄台区 | 0 | 0 | -4.9501 | 100 | 93 | 0 | -13 | 0 | 区县、变电站、线路、台区可开放容量不足 | 800357790 | 区县、 | 变电站、 | 线路、 | 台区 | 区县、变电站、线路、台区可开放容量不足
24432 | 武冈市 | 荆竹供电所 | 水西门街道 | 水西门街道竹山社区 | 110kV李家坪变电站 | 李镇线 | 三元村竹家塘公变 | 0 | 0 | 1.829 | 400 | 12 | 0 | 308 | 0 | 区县、变电站可开放容量不足 | 800361718 | 区县、 | 变电站 |  |  | 区县、变电站可开放容量不足
24433 | 武冈市 | 荆竹供电所 | 荆竹铺镇 | 荆竹铺镇平原社区 | 110kV李家坪变电站 | 李镇线 | 平原村粮站公变 | 0 | 0 | 1.829 | 400 | 50 | 0 | 270 | 0 | 区县、变电站可开放容量不足 | 800357761 | 区县、 | 变电站 |  |  | 区县、变电站可开放容量不足
24434 | 武冈市 | 荆竹供电所 | 荆竹铺镇 | 荆竹铺镇平原社区 | 110kV李家坪变电站 | 李镇线 | 平原村岔路口公变 | 0 | 0 | 1.829 | 400 | 238.215 | 0 | 81.785 | 0 | 区县、变电站可开放容量不足 | 800493668 | 区县、 | 变电站 |  |  | 区县、变电站可开放容量不足
24435 | 武冈市 | 荆竹供电所 | 荆竹铺镇 | 荆竹铺镇平原社区 | 110kV李家坪变电站 | 李镇线 | 平原村杨泗坳公变 | 0 | 0 | 1.829 | 200 | 66.2 | 0 | 93.8 | 0 | 区县、变电站可开放容量不足 | 800480810 | 区县、 | 变电站 |  |  | 区县、变电站可开放容量不足
24436 | 武冈市 | 荆竹供电所 | 荆竹铺镇 | 荆竹铺镇光荣村 | 110kV李家坪变电站 | 李泉线 | 光荣村村小公变 | 0 | 0 | 0.30672 | 100 | 71.4 | 0 | 8.6 | 0 | 区县、变电站可开放容量不足 | 800357752 | 区县、 | 变电站 |  |  | 区县、变电站可开放容量不足
24437 | 武冈市 | 荆竹供电所 | 荆竹铺镇 | 荆竹铺镇光荣村 | 110kV李家坪变电站 | 李泉线 | 光荣村官庄冲公变 | 0 | 0 | 0.30672 | 100 | 8 | 0 | 72 | 0 | 区县、变电站可开放容量不足 | 800501216 | 区县、 | 变电站 |  |  | 区县、变电站可开放容量不足
24438 | 武冈市 | 荆竹供电所 | 荆竹铺镇 | 荆竹铺镇光荣村 | 110kV李家坪变电站 | 李泉线 | 光荣村车代口台区 | 0 | 0 | 0.30672 | 200 | 174.87 | 0 | -14.87 | 0 | 区县、变电站、台区可开放容量不足 | 800367932 | 区县、 | 变电站、 |  | 台区 | 区县、变电站、台区可开放容量不足
24439 | 武冈市 | 荆竹供电所 | 荆竹铺镇 | 荆竹铺镇光荣村 | 110kV李家坪变电站 | 李泉线 | 金莲村祖山边公变 | 0 | 0 | 0.30672 | 100 | 79.58 | 0 | 0.42 | 0 | 区县、变电站可开放容量不足 | 800357788 | 区县、 | 变电站 |  |  | 区县、变电站可开放容量不足
24440 | 武冈市 | 杨柳供电所 | 秦桥镇 | 秦桥镇新春村 | 35kV秦桥变电站 | 秦新线 | 新春村火烧场公变 | 0 | 0 | 5.743 | 200 | 90.52 | 0 | 69.48 | 0 | 区县、变电站可开放容量不足 | 800501215 | 区县、 | 变电站 |  |  | 区县、变电站可开放容量不足
24441 | 武冈市 | 杨柳供电所 | 稠树塘镇 | 稠树塘镇新铺村 | 35kV秦桥变电站 | 秦法线 | 新铺村竹边塘公变 | 0 | 0 | 1.2806 | 100 | 50.4 | 0 | 29.6 | 0 | 区县、变电站可开放容量不足 | 800357756 | 区县、 | 变电站 |  |  | 区县、变电站可开放容量不足
24442 | 武冈市 | 杨柳供电所 | 稠树塘镇 | 稠树塘镇苏龙村 | 35kV大路坪变电站 | 大稠线 | 苏龙村龙家冲公变 | 0 | 0 | -2.7125 | 200 | 196.93 | 0 | -36.93 | 0 | 区县、变电站、线路、台区可开放容量不足 | 800480809 | 区县、 | 变电站、 | 线路、 | 台区 | 区县、变电站、线路、台区可开放容量不足
24443 | 武冈市 | 杨柳供电所 | 稠树塘镇 | 稠树塘镇苏龙村 | 35kV大路坪变电站 | 大稠线 | 苏龙村火落石公变 | 0 | 0 | -2.7125 | 200 | 119.48 | 0 | 40.52 | 0 | 区县、变电站、线路可开放容量不足 | 800357755 | 区县、 | 变电站、 | 线路 |  | 区县、变电站、线路可开放容量不足
24444 | 武冈市 | 杨柳供电所 | 稠树塘镇 | 稠树塘镇大山村 | 35kV大路坪变电站 | 大稠线 | 定福村友好公变 | 0 | 0 | -2.7125 | 100 | 0 | 0 | 80 | 0 | 区县、变电站、线路可开放容量不足 | 800501214 | 区县、 | 变电站、 | 线路 |  | 区县、变电站、线路可开放容量不足
24445 | 武冈市 | 杨柳供电所 | 稠树塘镇 | 稠树塘镇大山村 | 35kV大路坪变电站 | 大稠线 | 定福村升山里公变 | 0 | 0 | -2.7125 | 200 | 158.07 | 0 | 1.93 | 0 | 区县、变电站、线路可开放容量不足 | 800582917 | 区县、 | 变电站、 | 线路 |  | 区县、变电站、线路可开放容量不足
24446 | 武冈市 | 杨柳供电所 | 稠树塘镇 | 稠树塘镇大山村 | 35kV大路坪变电站 | 大稠线 | 石板村大坪里公变 | 0 | 0 | -2.7125 | 100 | 61.88 | 0 | 18.12 | 0 | 区县、变电站、线路可开放容量不足 | 800357760 | 区县、 | 变电站、 | 线路 |  | 区县、变电站、线路可开放容量不足
24447 | 武冈市 | 杨柳供电所 | 稠树塘镇 | 稠树塘镇大山村 | 35kV大路坪变电站 | 大稠线 | 石板村山园公变 | 0 | 0 | -2.7125 | 100 | 30.94 | 0 | 49.06 | 0 | 区县、变电站、线路可开放容量不足 | 800582347 | 区县、 | 变电站、 | 线路 |  | 区县、变电站、线路可开放容量不足
24448 | 武冈市 | 荆竹供电所 | 荆竹铺镇 | 荆竹铺镇平原社区 | 110kV李家坪变电站 | 李镇线 | 紫山村杨和冲公变 | 0 | 0 | 1.829 | 100 | 0 | 0 | 80 | 0 | 区县、变电站可开放容量不足 | 800586015 | 区县、 | 变电站 |  |  | 区县、变电站可开放容量不足
24449 | 武冈市 | 司马冲供电所 | 文坪镇 | 文坪镇三林村 | 110kV石湾变电站 | 石司Ⅰ线 | 林峰村板栗山公变 | 0 | 0 | -1.1254 | 100 | 76.65 | 0 | 3.35 | 0 | 区县、变电站、线路可开放容量不足 | 800373331 | 区县、 | 变电站、 | 线路 |  | 区县、变电站、线路可开放容量不足
24450 | 武冈市 | 司马冲供电所 | 文坪镇 | 文坪镇飞石村 | 110kV石湾变电站 | 石司Ⅰ线 | 飞山村朱家岭公变 | 0 | 0 | -1.1254 | 200 | 159.27 | 0 | 0.73 | 0 | 区县、变电站、线路可开放容量不足 | 800584727 | 区县、 | 变电站、 | 线路 |  | 区县、变电站、线路可开放容量不足
24451 | 武冈市 | 司马冲供电所 | 文坪镇 | 文坪镇飞石村 | 110kV石湾变电站 | 石司Ⅰ线 | 飞山村范家公变 | 0 | 0 | -1.1254 | 160 | 91.95 | 0 | 36.05 | 0 | 区县、变电站、线路可开放容量不足 | 800584708 | 区县、 | 变电站、 | 线路 |  | 区县、变电站、线路可开放容量不足
24452 | 武冈市 | 司马冲供电所 | 文坪镇 | 文坪镇飞石村 | 110kV石湾变电站 | 石司Ⅰ线 | 石冲村杨家岭公变 | 0 | 0 | -1.1254 | 100 | 64 | 0 | 16 | 0 | 区县、变电站、线路可开放容量不足 | 800358658 | 区县、 | 变电站、 | 线路 |  | 区县、变电站、线路可开放容量不足
24453 | 武冈市 | 司马冲供电所 | 文坪镇 | 文坪镇罗宏村 | 35kV龙江变电站 | 龙司线 | 罗家榜村雷家公变 | 0 | 0 | 3.6459 | 100 | 72.48 | 0 | 7.52 | 0 | 区县、变电站可开放容量不足 | 800357781 | 区县、 | 变电站 |  |  | 区县、变电站可开放容量不足
24454 | 武冈市 | 司马冲供电所 | 文坪镇 | 文坪镇罗宏村 | 35kV龙江变电站 | 龙司线 | 罗家榜村黄道元公变 | 0 | 0 | 3.6459 | 200 | 156.025 | 0 | 3.975 | 0 | 区县、变电站可开放容量不足 | 800625094 | 区县、 | 变电站 |  |  | 区县、变电站可开放容量不足
24455 | 武冈市 | 龙江供电所 | 文坪镇 | 文坪镇双江口村 | 35kV龙江变电站 | 龙安线 | 双江村庵堂公变 | 0 | 0 | -2.2386 | 200 | 61.22 | 0 | 98.78 | 0 | 区县、变电站、线路可开放容量不足 | 800602273 | 区县、 | 变电站、 | 线路 |  | 区县、变电站、线路可开放容量不足
24456 | 武冈市 | 龙江供电所 | 文坪镇 | 文坪镇双江口村 | 35kV龙江变电站 | 龙安线 | 双江村大院里公变 | 0 | 0 | -2.2386 | 200 | 159.73 | 0 | 0.27 | 0 | 区县、变电站、线路可开放容量不足 | 800378832 | 区县、 | 变电站、 | 线路 |  | 区县、变电站、线路可开放容量不足
24457 | 武冈市 | 龙江供电所 | 文坪镇 | 文坪镇双江口村 | 35kV龙江变电站 | 龙安线 | 双江村晒谷坪公变 | 0 | 0 | -2.2386 | 200 | 178.515 | 0 | -18.515 | 0 | 区县、变电站、线路、台区可开放容量不足 | 800674241 | 区县、 | 变电站、 | 线路、 | 台区 | 区县、变电站、线路、台区可开放容量不足
24458 | 武冈市 | 龙江供电所 | 文坪镇 | 文坪镇双江口村 | 35kV龙江变电站 | 龙安线 | 双江村大胜塘公变 | 0 | 0 | -2.2386 | 200 | 30.75 | 0 | 129.25 | 0 | 区县、变电站、线路可开放容量不足 | 800357145 | 区县、 | 变电站、 | 线路 |  | 区县、变电站、线路可开放容量不足
24459 | 武冈市 | 龙江供电所 | 文坪镇 | 文坪镇横江村 | 35kV龙江变电站 | 龙罗线 | 横江村万家庄公变 | 0 | 0 | 1.2743 | 200 | 156.3 | 0 | 3.7 | 0 | 区县、变电站可开放容量不足 | 800359549 | 区县、 | 变电站 |  |  | 区县、变电站可开放容量不足
24460 | 武冈市 | 龙江供电所 | 文坪镇 | 文坪镇横江村 | 35kV龙江变电站 | 龙矿线 | 横江村羊头江公变 | 0 | 0 | 1.0797 | 100 | 0 | 0 | 80 | 0 | 区县、变电站可开放容量不足 | 800359703 | 区县、 | 变电站 |  |  | 区县、变电站可开放容量不足
24461 | 武冈市 | 杨柳供电所 | 稠树塘镇 | 稠树塘镇甘田村 | 35kV秦桥变电站 | 秦法线 | 独石村大院子公变 | 0 | 0 | 1.2806 | 100 | 0 | 0 | 80 | 0 | 区县、变电站可开放容量不足 | 800619851 | 区县、 | 变电站 |  |  | 区县、变电站可开放容量不足
24462 | 武冈市 | 杨柳供电所 | 稠树塘镇 | 稠树塘镇甘田村 | 35kV秦桥变电站 | 秦法线 | 独石村王家岭公变 | 0 | 0 | 1.2806 | 100 | 36.3 | 0 | 43.7 | 0 | 区县、变电站可开放容量不足 | 800421129 | 区县、 | 变电站 |  |  | 区县、变电站可开放容量不足
24463 | 武冈市 | 杨柳供电所 | 稠树塘镇 | 稠树塘镇甘田村 | 35kV秦桥变电站 | 秦法线 | 甘田村新屋里公变 | 0 | 0 | 1.2806 | 100 | 0 | 0 | 80 | 0 | 区县、变电站可开放容量不足 | 4302240105152230 | 区县、 | 变电站 |  |  | 区县、变电站可开放容量不足
24464 | 武冈市 | 杨柳供电所 | 稠树塘镇 | 稠树塘镇甘田村 | 35kV秦桥变电站 | 秦法线 | 独石村坳上公变 | 0 | 0 | 1.2806 | 50 | 0 | 0 | 40 | 0 | 区县、变电站可开放容量不足 | 800619852 | 区县、 | 变电站 |  |  | 区县、变电站可开放容量不足
24465 | 武冈市 | 杨柳供电所 | 稠树塘镇 | 稠树塘镇龙田村 | 35kV秦桥变电站 | 秦法线 | 羊岩村陈家院子公变 | 0 | 0 | 1.2806 | 100 | 80 | 0 | 0 | 0 | 区县、变电站、台区可开放容量不足 | 4302240105149230 | 区县、 | 变电站、 |  | 台区 | 区县、变电站、台区可开放容量不足
24466 | 武冈市 | 杨柳供电所 | 稠树塘镇 | 稠树塘镇甘田村 | 35kV秦桥变电站 | 秦法线 | 甘田村外面院子公变 | 0 | 0 | 1.2806 | 100 | 82.14 | 0 | -2.14 | 0 | 区县、变电站、台区可开放容量不足 | 800619853 | 区县、 | 变电站、 |  | 台区 | 区县、变电站、台区可开放容量不足
24467 | 武冈市 | 杨柳供电所 | 稠树塘镇 | 稠树塘镇甘田村 | 35kV秦桥变电站 | 秦法线 | 甘田村岩板塘公变 | 0 | 0 | 1.2806 | 100 | 0 | 0 | 80 | 0 | 区县、变电站可开放容量不足 | 800382570 | 区县、 | 变电站 |  |  | 区县、变电站可开放容量不足
24468 | 武冈市 | 杨柳供电所 | 稠树塘镇 | 稠树塘镇龙田村 | 35kV秦桥变电站 | 秦法线 | 羊岩村石科里公变 | 0 | 0 | 1.2806 | 100 | 78.58 | 0 | 1.42 | 0 | 区县、变电站可开放容量不足 | 800390425 | 区县、 | 变电站 |  |  | 区县、变电站可开放容量不足
24469 | 武冈市 | 杨柳供电所 | 稠树塘镇 | 稠树塘镇龙田村 | 35kV秦桥变电站 | 秦法线 | 羊岩村灯芯田公变 | 0 | 0 | 1.2806 | 100 | 0 | 0 | 80 | 0 | 区县、变电站可开放容量不足 | 800357825 | 区县、 | 变电站 |  |  | 区县、变电站可开放容量不足
24470 | 武冈市 | 杨柳供电所 | 稠树塘镇 | 稠树塘镇苏龙村 | 35kV大路坪变电站 | 大稠线 | 苏龙村塘祥冲公变 | 0 | 0 | -2.7125 | 80 | 69.27 | 0 | -5.27 | 0 | 区县、变电站、线路、台区可开放容量不足 | 800621000 | 区县、 | 变电站、 | 线路、 | 台区 | 区县、变电站、线路、台区可开放容量不足
24471 | 武冈市 | 杨柳供电所 | 稠树塘镇 | 稠树塘镇甘田村 | 35kV秦桥变电站 | 秦法线 | 仙神村炉毛田公变 | 0 | 0 | 1.2806 | 80 | 76.76 | 0 | -12.76 | 0 | 区县、变电站、台区可开放容量不足 | 800621001 | 区县、 | 变电站、 |  | 台区 | 区县、变电站、台区可开放容量不足
24472 | 武冈市 | 杨柳供电所 | 稠树塘镇 | 稠树塘镇甘田村 | 35kV秦桥变电站 | 秦法线 | 仙神村肖家园公变 | 0 | 0 | 1.2806 | 200 | 158.27 | 0 | 1.73 | 0 | 区县、变电站可开放容量不足 | 800621002 | 区县、 | 变电站 |  |  | 区县、变电站可开放容量不足
24473 | 武冈市 | 杨柳供电所 | 稠树塘镇 | 稠树塘镇甘田村 | 35kV秦桥变电站 | 秦法线 | 仙神村见竹塘公变 | 0 | 0 | 1.2806 | 100 | 78.815 | 0 | 1.185 | 0 | 区县、变电站可开放容量不足 | 800357771 | 区县、 | 变电站 |  |  | 区县、变电站可开放容量不足
24474 | 武冈市 | 杨柳供电所 | 秦桥镇 | 秦桥镇东路村 | 35kV秦桥变电站 | 秦稠线 | 同会村新屋里公变 | 0 | 0 | 1.9126 | 100 | 79.2 | 0 | 0.8 | 0 | 区县、变电站可开放容量不足 | 800357823 | 区县、 | 变电站 |  |  | 区县、变电站可开放容量不足
24475 | 武冈市 | 杨柳供电所 | 秦桥镇 | 秦桥镇东路村 | 35kV秦桥变电站 | 秦稠线 | 同会村金蛙塘公变 | 0 | 0 | 1.9126 | 80 | 33 | 0 | 31 | 0 | 区县、变电站可开放容量不足 | 800388593 | 区县、 | 变电站 |  |  | 区县、变电站可开放容量不足
24476 | 武冈市 | 杨柳供电所 | 秦桥镇 | 秦桥镇东路村 | 35kV秦桥变电站 | 秦稠线 | 同会村瑶家石公变 | 0 | 0 | 1.9126 | 100 | 78.025 | 0 | 1.975 | 0 | 区县、变电站可开放容量不足 | 800542739 | 区县、 | 变电站 |  |  | 区县、变电站可开放容量不足
24477 | 武冈市 | 杨柳供电所 | 秦桥镇 | 秦桥镇东路村 | 35kV秦桥变电站 | 秦稠线 | 同会村林家公变 | 0 | 0 | 1.9126 | 200 | 131.86 | 0 | 28.14 | 0 | 区县、变电站可开放容量不足 | 800371025 | 区县、 | 变电站 |  |  | 区县、变电站可开放容量不足
24478 | 武冈市 | 杨柳供电所 | 秦桥镇 | 秦桥镇华口村 | 35kV秦桥变电站 | 秦稠线 | 华口村学堂榜公变 | 0 | 0 | 1.9126 | 200 | 158.67 | 0 | 1.33 | 0 | 区县、变电站可开放容量不足 | 800490824 | 区县、 | 变电站 |  |  | 区县、变电站可开放容量不足
24479 | 武冈市 | 司马冲供电所 | 文坪镇 | 文坪镇孔家团村 | 110kV石湾变电站 | 石司Ⅰ线 | 猴家冲村林家冲公变 | 0 | 0 | -1.1254 | 80 | 0 | 0 | 64 | 0 | 区县、变电站、线路可开放容量不足 | 800367366 | 区县、 | 变电站、 | 线路 |  | 区县、变电站、线路可开放容量不足
24480 | 武冈市 | 杨柳供电所 | 秦桥镇 | 秦桥镇秦桥村 | 35kV秦桥变电站 | 秦创线 | 秦桥村桐木园公变 | 0 | 0 | 2.3439 | 50 | 0 | 0 | 40 | 0 | 区县、变电站可开放容量不足 | 4312231005003630 | 区县、 | 变电站 |  |  | 区县、变电站可开放容量不足
24481 | 武冈市 | 杨柳供电所 | 秦桥镇 | 秦桥镇板桥村 | 35kV秦桥变电站 | 秦创线 | 板桥村板桥公变 | 0 | 0 | 2.3439 | 200 | 66.9 | 0 | 93.1 | 0 | 区县、变电站可开放容量不足 | 800365647 | 区县、 | 变电站 |  |  | 区县、变电站可开放容量不足
24482 | 武冈市 | 杨柳供电所 | 秦桥镇 | 秦桥镇板桥村 | 35kV秦桥变电站 | 秦创线 | 板桥村大塘公变 | 0 | 0 | 2.3439 | 250 | 118 | 0 | 82 | 0 | 区县、变电站可开放容量不足 | 800585083 | 区县、 | 变电站 |  |  | 区县、变电站可开放容量不足
24483 | 武冈市 | 杨柳供电所 | 秦桥镇 | 秦桥镇秦桥村 | 35kV秦桥变电站 | 秦创线 | 青云村坪里塘公变 | 0 | 0 | 2.3439 | 100 | 0 | 0 | 80 | 0 | 区县、变电站可开放容量不足 | 800365646 | 区县、 | 变电站 |  |  | 区县、变电站可开放容量不足
24484 | 武冈市 | 杨柳供电所 | 秦桥镇 | 秦桥镇秦桥村 | 35kV秦桥变电站 | 秦创线 | 青云村坪桐木湾公变 | 0 | 0 | 2.3439 | 200 | 138.105 | 0 | 21.895 | 0 | 区县、变电站可开放容量不足 | 800585082 | 区县、 | 变电站 |  |  | 区县、变电站可开放容量不足
24485 | 武冈市 | 杨柳供电所 | 秦桥镇 | 秦桥镇秦桥村 | 35kV秦桥变电站 | 秦创线 | 青云村坪老庵塘公变 | 0 | 0 | 2.3439 | 200 | 0 | 0 | 160 | 0 | 区县、变电站可开放容量不足 | 800367251 | 区县、 | 变电站 |  |  | 区县、变电站可开放容量不足
24486 | 武冈市 | 杨柳供电所 | 稠树塘镇 | 稠树塘镇田塘村 | 35kV秦桥变电站 | 秦稠线 | 木塘村木塘公变 | 0 | 0 | 1.9126 | 100 | 77.6 | 0 | 2.4 | 0 | 区县、变电站可开放容量不足 | 800672512 | 区县、 | 变电站 |  |  | 区县、变电站可开放容量不足
24487 | 武冈市 | 司马冲供电所 | 大甸镇 | 大甸镇陶田村 | 110kV石湾变电站 | 石甸线 | 陶田村圳边上公变 | 0 | 0 | 0.50783 | 200 | 123.83 | 0 | 36.17 | 0 | 区县、变电站可开放容量不足 | 800367351 | 区县、 | 变电站 |  |  | 区县、变电站可开放容量不足
24488 | 武冈市 | 司马冲供电所 | 大甸镇 | 大甸镇陶田村 | 110kV石湾变电站 | 石甸线 | 陶田村渔富公变 | 0 | 0 | 0.50783 | 100 | 40 | 0 | 40 | 0 | 区县、变电站可开放容量不足 | 800367350 | 区县、 | 变电站 |  |  | 区县、变电站可开放容量不足
24489 | 武冈市 | 司马冲供电所 | 司马冲镇 | 司马冲镇东古村 | 110kV石湾变电站 | 石双线 | 氽水村氽水公变 | 0 | 0 | -0.056265 | 100 | 71.1 | 0 | 8.9 | 0 | 区县、变电站、线路可开放容量不足 | 800367249 | 区县、 | 变电站、 | 线路 |  | 区县、变电站、线路可开放容量不足
24490 | 武冈市 | 司马冲供电所 | 司马冲镇 | 司马冲镇东古村 | 110kV石湾变电站 | 石双线 | 氽水村大井公变 | 0 | 0 | -0.056265 | 100 | 85.95 | 0 | -5.95 | 0 | 区县、变电站、线路、台区可开放容量不足 | 800672513 | 区县、 | 变电站、 | 线路、 | 台区 | 区县、变电站、线路、台区可开放容量不足
24491 | 武冈市 | 司马冲供电所 | 司马冲镇 | 司马冲镇正冲村 | 110kV石湾变电站 | 石栗线 | 正冲村斋家岭公变 | 0 | 0 | -1.4015 | 100 | 52.2 | 0 | 27.8 | 0 | 区县、变电站、线路可开放容量不足 | 800558645 | 区县、 | 变电站、 | 线路 |  | 区县、变电站、线路可开放容量不足
24492 | 武冈市 | 司马冲供电所 | 司马冲镇 | 司马冲镇正冲村 | 110kV石湾变电站 | 石栗线 | 正冲村斗子岭公变 | 0 | 0 | -1.4015 | 100 | 114.83 | 0 | -34.83 | 0 | 区县、变电站、线路、台区可开放容量不足 | 800530648 | 区县、 | 变电站、 | 线路、 | 台区 | 区县、变电站、线路、台区可开放容量不足
24493 | 武冈市 | 司马冲供电所 | 司马冲镇 | 司马冲镇正冲村 | 110kV石湾变电站 | 石栗线 | 正冲村看牛坪公变 | 0 | 0 | -1.4015 | 100 | 79.75 | 0 | 0.25 | 0 | 区县、变电站、线路可开放容量不足 | 800367303 | 区县、 | 变电站、 | 线路 |  | 区县、变电站、线路可开放容量不足
24494 | 武冈市 | 司马冲供电所 | 司马冲镇 | 司马冲镇正冲村 | 110kV石湾变电站 | 石栗线 | 正冲村石龟塘公变 | 0 | 0 | -1.4015 | 100 | 30 | 0 | 50 | 0 | 区县、变电站、线路可开放容量不足 | 800367367 | 区县、 | 变电站、 | 线路 |  | 区县、变电站、线路可开放容量不足
24495 | 武冈市 | 司马冲供电所 | 司马冲镇 | 司马冲镇正冲村 | 110kV石湾变电站 | 石栗线 | 正冲村小石龟塘公变 | 0 | 0 | -1.4015 | 50 | 0 | 0 | 40 | 0 | 区县、变电站、线路可开放容量不足 | 800367302 | 区县、 | 变电站、 | 线路 |  | 区县、变电站、线路可开放容量不足
24496 | 武冈市 | 司马冲供电所 | 司马冲镇 | 司马冲镇田心村 | 110kV石湾变电站 | 石双线 | 田心村老秧公变 | 0 | 0 | -0.056265 | 200 | 155.84 | 0 | 4.16 | 0 | 区县、变电站、线路可开放容量不足 | 800367300 | 区县、 | 变电站、 | 线路 |  | 区县、变电站、线路可开放容量不足
24497 | 武冈市 | 司马冲供电所 | 司马冲镇 | 司马冲镇田心村 | 110kV石湾变电站 | 石双线 | 田心村对门岩公变 | 0 | 0 | -0.056265 | 200 | 159.44 | 0 | 0.56 | 0 | 区县、变电站、线路可开放容量不足 | 800367364 | 区县、 | 变电站、 | 线路 |  | 区县、变电站、线路可开放容量不足
24498 | 武冈市 | 司马冲供电所 | 司马冲镇 | 司马冲镇东古村 | 110kV石湾变电站 | 石双线 | 东塘村石园里公变 | 0 | 0 | -0.056265 | 315 | 229.62 | 0 | 22.38 | 0 | 区县、变电站、线路可开放容量不足 | 800545552 | 区县、 | 变电站、 | 线路 |  | 区县、变电站、线路可开放容量不足
24499 | 武冈市 | 司马冲供电所 | 司马冲镇 | 司马冲镇东古村 | 110kV石湾变电站 | 石双线 | 古底村伴家塘公变 | 0 | 0 | -0.056265 | 200 | 26.18 | 0 | 133.82 | 0 | 区县、变电站、线路可开放容量不足 | 800362882 | 区县、 | 变电站、 | 线路 |  | 区县、变电站、线路可开放容量不足
24500 | 武冈市 | 司马冲供电所 | 司马冲镇 | 司马冲镇下抄村 | 110kV石湾变电站 | 石双线 | 下抄村新屋里公变 | 0 | 0 | -0.056265 | 315 | 196.62 | 0 | 55.38 | 0 | 区县、变电站、线路可开放容量不足 | 800558646 | 区县、 | 变电站、 | 线路 |  | 区县、变电站、线路可开放容量不足
24501 | 武冈市 | 司马冲供电所 | 司马冲镇 | 司马冲镇下抄村 | 110kV石湾变电站 | 石双线 | 下抄村刘家公变 | 0 | 0 | -0.056265 | 200 | 159.135 | 0 | 0.865 | 0 | 区县、变电站、线路可开放容量不足 | 800523635 | 区县、 | 变电站、 | 线路 |  | 区县、变电站、线路可开放容量不足
24502 | 武冈市 | 杨柳供电所 | 秦桥镇 | 秦桥镇潮水村 | 35kV秦桥变电站 | 秦创线 | 潮水村大和坪公变 | 0 | 0 | 2.3439 | 315 | 93 | 0 | 159 | 0 | 区县、变电站可开放容量不足 | 800367353 | 区县、 | 变电站 |  |  | 区县、变电站可开放容量不足
24503 | 武冈市 | 杨柳供电所 | 稠树塘镇 | 稠树塘镇甘冲村 | 35kV秦桥变电站 | 秦稠线 | 甘冲村大平里公变 | 0 | 0 | 1.9126 | 50 | 0 | 0 | 40 | 0 | 区县、变电站可开放容量不足 | 800367305 | 区县、 | 变电站 |  |  | 区县、变电站可开放容量不足
24504 | 武冈市 | 杨柳供电所 | 稠树塘镇 | 稠树塘镇龙田村 | 35kV秦桥变电站 | 秦法线 | 龙形村瓦丁榜公变 | 0 | 0 | 1.2806 | 100 | 0 | 0 | 80 | 0 | 区县、变电站可开放容量不足 | 800367304 | 区县、 | 变电站 |  |  | 区县、变电站可开放容量不足
24505 | 武冈市 | 杨柳供电所 | 稠树塘镇 | 稠树塘镇龙田村 | 35kV秦桥变电站 | 秦法线 | 龙形村彭家顶公变 | 0 | 0 | 1.2806 | 100 | 37 | 0 | 43 | 0 | 区县、变电站可开放容量不足 | 800494088 | 区县、 | 变电站 |  |  | 区县、变电站可开放容量不足
24506 | 武冈市 | 司马冲供电所 | 司马冲镇 | 司马冲镇江背岭村 | 110kV石湾变电站 | 石双线 | 坪江村毛坪里公变 | 0 | 0 | -0.056265 | 100 | 72.59 | 0 | 7.41 | 0 | 区县、变电站、线路可开放容量不足 | 800615239 | 区县、 | 变电站、 | 线路 |  | 区县、变电站、线路可开放容量不足
24507 | 武冈市 | 司马冲供电所 | 司马冲镇 | 司马冲镇司马冲社区 | 110kV石湾变电站 | 石司Ⅱ线 | 夏家塘仓库地公变 | 0 | 0 | 2.7696 | 100 | 79.75 | 0 | 0.25 | 0 | 区县、变电站可开放容量不足 | 800672453 | 区县、 | 变电站 |  |  | 区县、变电站可开放容量不足
24508 | 武冈市 | 司马冲供电所 | 司马冲镇 | 司马冲镇司马冲社区 | 110kV石湾变电站 | 石司Ⅱ线 | 勒石村老院子公变 | 0 | 0 | 2.7696 | 315 | 137.22 | 0 | 114.78 | 0 | 区县、变电站可开放容量不足 | 800615238 | 区县、 | 变电站 |  |  | 区县、变电站可开放容量不足
24509 | 武冈市 | 司马冲供电所 | 司马冲镇 | 司马冲镇司马冲社区 | 110kV石湾变电站 | 石司Ⅱ线 | 勒石村江子口公变 | 0 | 0 | 2.7696 | 400 | 180.05 | 0 | 139.95 | 0 | 区县、变电站可开放容量不足 | 800494087 | 区县、 | 变电站 |  |  | 区县、变电站可开放容量不足
24510 | 武冈市 | 司马冲供电所 | 司马冲镇 | 司马冲镇江背岭村 | 110kV石湾变电站 | 石双线 | 大源村公堂门前公变 | 0 | 0 | -0.056265 | 200 | 159.9 | 0 | 0.1 | 0 | 区县、变电站、线路可开放容量不足 | 800361708 | 区县、 | 变电站、 | 线路 |  | 区县、变电站、线路可开放容量不足
24511 | 武冈市 | 司马冲供电所 | 司马冲镇 | 司马冲镇江背岭村 | 110kV石湾变电站 | 石双线 | 大源村高口子公变 | 0 | 0 | -0.056265 | 100 | 80 | 0 | 0 | 0 | 区县、变电站、线路、台区可开放容量不足 | 800363475 | 区县、 | 变电站、 | 线路、 | 台区 | 区县、变电站、线路、台区可开放容量不足
24512 | 武冈市 | 司马冲供电所 | 司马冲镇 | 司马冲镇江背岭村 | 110kV石湾变电站 | 石双线 | 坪江村大坪里公变 | 0 | 0 | -0.056265 | 100 | 71.83 | 0 | 8.17 | 0 | 区县、变电站、线路可开放容量不足 | 800393903 | 区县、 | 变电站、 | 线路 |  | 区县、变电站、线路可开放容量不足
24513 | 武冈市 | 司马冲供电所 | 司马冲镇 | 司马冲镇江背岭村 | 110kV石湾变电站 | 石双线 | 坪江村园山边公变 | 0 | 0 | -0.056265 | 100 | 99.38 | 0 | -19.38 | 0 | 区县、变电站、线路、台区可开放容量不足 | 800393902 | 区县、 | 变电站、 | 线路、 | 台区 | 区县、变电站、线路、台区可开放容量不足
24514 | 武冈市 | 司马冲供电所 | 司马冲镇 | 司马冲镇杨梅村 | 110kV石湾变电站 | 石司Ⅱ线 | 杨梅村界排垅公变 | 0 | 0 | 2.7696 | 100 | 74.25 | 0 | 5.75 | 0 | 区县、变电站可开放容量不足 | 800674145 | 区县、 | 变电站 |  |  | 区县、变电站可开放容量不足
24515 | 武冈市 | 司马冲供电所 | 司马冲镇 | 司马冲镇杨梅村 | 110kV石湾变电站 | 石司Ⅱ线 | 杨梅村赵家山公变 | 0 | 0 | 2.7696 | 400 | 308.085 | 0 | 11.915 | 0 | 区县、变电站可开放容量不足 | 800584726 | 区县、 | 变电站 |  |  | 区县、变电站可开放容量不足
24516 | 武冈市 | 荆竹供电所 | 迎春亭街道 | 迎春亭街道石羊村 | 110kV工业园变电站 | 工石线 | 栏马村徐家岭公变 | 0 | 0 | 5.059 | 50 | 36 | 0 | 4 | 0 | 区县、变电站可开放容量不足 | 800590508 | 区县、 | 变电站 |  |  | 区县、变电站可开放容量不足
24517 | 武冈市 | 荆竹供电所 | 荆竹铺镇 | 荆竹铺镇平原社区 | 110kV李家坪变电站 | 李镇线 | 平原政府门口公变台区 | 0 | 0 | 1.829 | 400 | 308.32 | 0 | 11.68 | 0 | 区县、变电站可开放容量不足 | 800535962 | 区县、 | 变电站 |  |  | 区县、变电站可开放容量不足
24518 | 武冈市 | 司马冲供电所 | 大甸镇 | 大甸镇大甸社区 | 110kV石湾变电站 | 石甸线 | 大甸村王家公变 | 0 | 0 | 0.50783 | 200 | 159.375 | 0 | 0.625 | 0 | 区县、变电站可开放容量不足 | 800367357 | 区县、 | 变电站 |  |  | 区县、变电站可开放容量不足
24519 | 武冈市 | 司马冲供电所 | 大甸镇 | 大甸镇大甸社区 | 110kV石湾变电站 | 石甸线 | 大甸村杨家桥公变 | 0 | 0 | 0.50783 | 100 | 77.5 | 0 | 2.5 | 0 | 区县、变电站可开放容量不足 | 800367307 | 区县、 | 变电站 |  |  | 区县、变电站可开放容量不足
24520 | 武冈市 | 杨柳供电所 | 稠树塘镇 | 稠树塘镇雅槎村 | 35kV大路坪变电站 | 大稠线 | 雅槎村雅槎公变 | 0 | 0 | -2.7125 | 400 | 159.305 | 0 | 160.695 | 0 | 区县、变电站、线路可开放容量不足 | 800631246 | 区县、 | 变电站、 | 线路 |  | 区县、变电站、线路可开放容量不足
24521 | 武冈市 | 司马冲供电所 | 大甸镇 | 大甸镇尖山村 | 110kV石湾变电站 | 石甸线 | 尖山村铺匠田公变 | 0 | 0 | 0.50783 | 200 | 73.89 | 0 | 86.11 | 0 | 区县、变电站可开放容量不足 | 800371028 | 区县、 | 变电站 |  |  | 区县、变电站可开放容量不足
24522 | 武冈市 | 杨柳供电所 | 秦桥镇 | 秦桥镇小冲村 | 35kV秦桥变电站 | 秦创线 | 小冲村龙家公变 | 0 | 0 | 2.3439 | 200 | 145.07 | 0 | 14.93 | 0 | 区县、变电站可开放容量不足 | 800367250 | 区县、 | 变电站 |  |  | 区县、变电站可开放容量不足
24523 | 武冈市 | 杨柳供电所 | 秦桥镇 | 秦桥镇小冲村 | 35kV秦桥变电站 | 秦创线 | 小冲村燕窝里公变 | 0 | 0 | 2.3439 | 200 | 123.2 | 0 | 36.8 | 0 | 区县、变电站可开放容量不足 | 800367322 | 区县、 | 变电站 |  |  | 区县、变电站可开放容量不足
24524 | 武冈市 | 杨柳供电所 | 秦桥镇 | 秦桥镇潮水村 | 35kV秦桥变电站 | 秦创线 | 潮水村月塘岭公变 | 0 | 0 | 2.3439 | 50 | 0 | 0 | 40 | 0 | 区县、变电站可开放容量不足 | 800535667 | 区县、 | 变电站 |  |  | 区县、变电站可开放容量不足
24525 | 武冈市 | 司马冲供电所 | 大甸镇 | 大甸镇大甸社区 | 110kV石湾变电站 | 石甸线 | 大甸村街道公变 | 0 | 0 | 0.50783 | 400 | 238.19 | 0 | 81.81 | 0 | 区县、变电站可开放容量不足 | 800367319 | 区县、 | 变电站 |  |  | 区县、变电站可开放容量不足
24526 | 武冈市 | 司马冲供电所 | 大甸镇 | 大甸镇大甸社区 | 110kV石湾变电站 | 石甸线 | 大甸村回龙桥公变 | 0 | 0 | 0.50783 | 120 | 94.25 | 0 | 1.75 | 0 | 区县、变电站可开放容量不足 | 800601648 | 区县、 | 变电站 |  |  | 区县、变电站可开放容量不足
24527 | 武冈市 | 司马冲供电所 | 大甸镇 | 大甸镇尖山村 | 110kV石湾变电站 | 石甸线 | 尖山村新院子公变 | 0 | 0 | 0.50783 | 100 | 73.22 | 0 | 6.78 | 0 | 区县、变电站可开放容量不足 | 4301240905037410 | 区县、 | 变电站 |  |  | 区县、变电站可开放容量不足
24528 | 武冈市 | 司马冲供电所 | 大甸镇 | 大甸镇尖山村 | 110kV石湾变电站 | 石甸线 | 尖山村桥边上公变 | 0 | 0 | 0.50783 | 100 | 68.28 | 0 | 11.72 | 0 | 区县、变电站可开放容量不足 | 4301240905039570 | 区县、 | 变电站 |  |  | 区县、变电站可开放容量不足
24529 | 武冈市 | 司马冲供电所 | 大甸镇 | 大甸镇尖山村 | 110kV石湾变电站 | 石甸线 | 湾里村黄家田凼公变 | 0 | 0 | 0.50783 | 400 | 106.48 | 0 | 213.52 | 0 | 区县、变电站可开放容量不足 | 800367318 | 区县、 | 变电站 |  |  | 区县、变电站可开放容量不足
24530 | 武冈市 | 司马冲供电所 | 大甸镇 | 大甸镇尖山村 | 110kV石湾变电站 | 石甸线 | 尖山村张家坊公变 | 0 | 0 | 0.50783 | 200 | 146.48 | 0 | 13.52 | 0 | 区县、变电站可开放容量不足 | 800535668 | 区县、 | 变电站 |  |  | 区县、变电站可开放容量不足
24531 | 武冈市 | 司马冲供电所 | 大甸镇 | 大甸镇尖山村 | 110kV石湾变电站 | 石甸线 | 湾里村斗山凼公变 | 0 | 0 | 0.50783 | 200 | 154.95 | 0 | 5.05 | 0 | 区县、变电站可开放容量不足 | 800586226 | 区县、 | 变电站 |  |  | 区县、变电站可开放容量不足
24532 | 武冈市 | 司马冲供电所 | 大甸镇 | 大甸镇尖山村 | 110kV石湾变电站 | 石甸线 | 茶园村木冲公变 | 0 | 0 | 0.50783 | 200 | 173.065 | 0 | -13.065 | 0 | 区县、变电站、台区可开放容量不足 | 800385864 | 区县、 | 变电站、 |  | 台区 | 区县、变电站、台区可开放容量不足
24533 | 武冈市 | 司马冲供电所 | 大甸镇 | 大甸镇尖山村 | 110kV石湾变电站 | 石甸线 | 茶园村岩顶上公变 | 0 | 0 | 0.50783 | 100 | 64.83 | 0 | 15.17 | 0 | 区县、变电站可开放容量不足 | 4301240905030990 | 区县、 | 变电站 |  |  | 区县、变电站可开放容量不足
24534 | 武冈市 | 司马冲供电所 | 大甸镇 | 大甸镇尖山村 | 110kV石湾变电站 | 石甸线 | 茶园村国山坪公变 | 0 | 0 | 0.50783 | 100 | 0 | 0 | 80 | 0 | 区县、变电站可开放容量不足 | 800367325 | 区县、 | 变电站 |  |  | 区县、变电站可开放容量不足
24535 | 武冈市 | 司马冲供电所 | 大甸镇 | 大甸镇尖山村 | 110kV石湾变电站 | 石甸线 | 茶园村黑土岭公变 | 0 | 0 | 0.50783 | 100 | 0 | 0 | 80 | 0 | 区县、变电站可开放容量不足 | 800561188 | 区县、 | 变电站 |  |  | 区县、变电站可开放容量不足
24536 | 武冈市 | 司马冲供电所 | 龙溪镇 | 龙溪镇歧塘村 | 110kV石湾变电站 | 石甸线 | 陡山村郭道坪公变 | 0 | 0 | 0.50783 | 100 | 31.61 | 0 | 48.39 | 0 | 区县、变电站可开放容量不足 | 800367327 | 区县、 | 变电站 |  |  | 区县、变电站可开放容量不足
24537 | 武冈市 | 司马冲供电所 | 大甸镇 | 大甸镇栗山园村 | 110kV石湾变电站 | 石栗线 | 分界村桐子塘公变 | 0 | 0 | -1.4015 | 100 | 84 | 0 | -4 | 0 | 区县、变电站、线路、台区可开放容量不足 | 4301242505059130 | 区县、 | 变电站、 | 线路、 | 台区 | 区县、变电站、线路、台区可开放容量不足
24538 | 武冈市 | 司马冲供电所 | 大甸镇 | 大甸镇栗山园村 | 110kV石湾变电站 | 石栗线 | 分界村煤检站公变 | 0 | 0 | -1.4015 | 100 | 115.43 | 0 | -35.43 | 0 | 区县、变电站、线路、台区可开放容量不足 | 800495764 | 区县、 | 变电站、 | 线路、 | 台区 | 区县、变电站、线路、台区可开放容量不足
24539 | 武冈市 | 司马冲供电所 | 大甸镇 | 大甸镇栗山园村 | 110kV石湾变电站 | 石栗线 | 栗山村栗山园公变 | 0 | 0 | -1.4015 | 100 | 80 | 0 | 0 | 0 | 区县、变电站、线路、台区可开放容量不足 | 800367326 | 区县、 | 变电站、 | 线路、 | 台区 | 区县、变电站、线路、台区可开放容量不足
24540 | 武冈市 | 司马冲供电所 | 大甸镇 | 大甸镇栗山园村 | 110kV石湾变电站 | 石栗线 | 栗山村界油塘公变 | 0 | 0 | -1.4015 | 200 | 0 | 0 | 160 | 0 | 区县、变电站、线路可开放容量不足 | 800495763 | 区县、 | 变电站、 | 线路 |  | 区县、变电站、线路可开放容量不足
24541 | 武冈市 | 司马冲供电所 | 大甸镇 | 大甸镇栗山园村 | 110kV石湾变电站 | 石栗线 | 木瓜村大山公变 | 0 | 0 | -1.4015 | 100 | 0 | 0 | 80 | 0 | 区县、变电站、线路可开放容量不足 | 800495762 | 区县、 | 变电站、 | 线路 |  | 区县、变电站、线路可开放容量不足
24542 | 武冈市 | 司马冲供电所 | 大甸镇 | 大甸镇木瓜村 | 110kV石湾变电站 | 石栗线 | 木瓜村马家塘公变 | 0 | 0 | -1.4015 | 200 | 48.03 | 0 | 111.97 | 0 | 区县、变电站、线路可开放容量不足 | 800365648 | 区县、 | 变电站、 | 线路 |  | 区县、变电站、线路可开放容量不足
24543 | 武冈市 | 司马冲供电所 | 大甸镇 | 大甸镇枫木村 | 110kV石湾变电站 | 石栗线 | 木瓜村肖家冲公变 | 0 | 0 | -1.4015 | 100 | 0 | 0 | 80 | 0 | 区县、变电站、线路可开放容量不足 | 800385981 | 区县、 | 变电站、 | 线路 |  | 区县、变电站、线路可开放容量不足
24544 | 武冈市 | 司马冲供电所 | 大甸镇 | 大甸镇木瓜村 | 110kV石湾变电站 | 石甸线 | 木瓜村黄家岭公变 | 0 | 0 | 0.50783 | 80 | 0 | 0 | 64 | 0 | 区县、变电站可开放容量不足 | 800576069 | 区县、 | 变电站 |  |  | 区县、变电站可开放容量不足
24545 | 武冈市 | 司马冲供电所 | 大甸镇 | 大甸镇古凼村 | 110kV石湾变电站 | 石甸线 | 内古村庵门前公变 | 0 | 0 | 0.50783 | 100 | 60 | 0 | 20 | 0 | 区县、变电站可开放容量不足 | 800626422 | 区县、 | 变电站 |  |  | 区县、变电站可开放容量不足
24546 | 武冈市 | 司马冲供电所 | 大甸镇 | 大甸镇古凼村 | 110kV石湾变电站 | 石甸线 | 内古村对门山公变 | 0 | 0 | 0.50783 | 200 | 100.5 | 0 | 59.5 | 0 | 区县、变电站可开放容量不足 | 800585806 | 区县、 | 变电站 |  |  | 区县、变电站可开放容量不足
24547 | 武冈市 | 司马冲供电所 | 大甸镇 | 大甸镇古凼村 | 110kV石湾变电站 | 石甸线 | 外古村古凼公变 | 0 | 0 | 0.50783 | 315 | 237.79 | 0 | 14.21 | 0 | 区县、变电站可开放容量不足 | 800385982 | 区县、 | 变电站 |  |  | 区县、变电站可开放容量不足
24548 | 武冈市 | 司马冲供电所 | 大甸镇 | 大甸镇古凼村 | 110kV石湾变电站 | 石甸线 | 外古村顾家桥公变 | 0 | 0 | 0.50783 | 125 | 85.8 | 0 | 14.2 | 0 | 区县、变电站可开放容量不足 | 800367311 | 区县、 | 变电站 |  |  | 区县、变电站可开放容量不足
24549 | 武冈市 | 司马冲供电所 | 大甸镇 | 大甸镇古凼村 | 110kV石湾变电站 | 石栗线 | 内古村邹家公变 | 0 | 0 | -1.4015 | 100 | 40 | 0 | 40 | 0 | 区县、变电站、线路可开放容量不足 | 800367301 | 区县、 | 变电站、 | 线路 |  | 区县、变电站、线路可开放容量不足
24550 | 武冈市 | 司马冲供电所 | 大甸镇 | 大甸镇枫木村 | 110kV石湾变电站 | 石栗线 | 船田村祖山背公变 | 0 | 0 | -1.4015 | 100 | 40.46 | 0 | 39.54 | 0 | 区县、变电站、线路可开放容量不足 | 800636031 | 区县、 | 变电站、 | 线路 |  | 区县、变电站、线路可开放容量不足
24551 | 武冈市 | 杨柳供电所 | 稠树塘镇 | 稠树塘镇法新村 | 35kV秦桥变电站 | 秦法线 | 法新村高枧公变 | 0 | 0 | 1.2806 | 200 | 159.8 | 0 | 0.2 | 0 | 区县、变电站可开放容量不足 | 800367308 | 区县、 | 变电站 |  |  | 区县、变电站可开放容量不足
24552 | 武冈市 | 杨柳供电所 | 秦桥镇 | 秦桥镇鹅眉村 | 35kV秦桥变电站 | 秦稠线 | 峨眉村雷打坝公变 | 0 | 0 | 1.9126 | 200 | 75.72 | 0 | 84.28 | 0 | 区县、变电站可开放容量不足 | 800367309 | 区县、 | 变电站 |  |  | 区县、变电站可开放容量不足
24553 | 武冈市 | 杨柳供电所 | 秦桥镇 | 秦桥镇华口村 | 35kV秦桥变电站 | 秦稠线 | 杉木村杉木桥公变 | 0 | 0 | 1.9126 | 200 | 33 | 0 | 127 | 0 | 区县、变电站可开放容量不足 | 800531095 | 区县、 | 变电站 |  |  | 区县、变电站可开放容量不足
24554 | 武冈市 | 杨柳供电所 | 秦桥镇 | 秦桥镇鹅眉村 | 35kV秦桥变电站 | 秦稠线 | 峨眉村方竹山公变 | 0 | 0 | 1.9126 | 200 | 159.47 | 0 | 0.53 | 0 | 区县、变电站可开放容量不足 | 4307231805018580 | 区县、 | 变电站 |  |  | 区县、变电站可开放容量不足
24555 | 武冈市 | 杨柳供电所 | 秦桥镇 | 秦桥镇鹅眉村 | 35kV秦桥变电站 | 秦稠线 | 峨眉村廖家公变 | 0 | 0 | 1.9126 | 100 | 80 | 0 | 0 | 0 | 区县、变电站、台区可开放容量不足 | 801088061 | 区县、 | 变电站、 |  | 台区 | 区县、变电站、台区可开放容量不足
24556 | 武冈市 | 杨柳供电所 | 秦桥镇 | 秦桥镇立新村 | 35kV秦桥变电站 | 秦新线 | 新民村胡家弯公变 | 0 | 0 | 5.743 | 200 | 159.435 | 0 | 0.565 | 0 | 区县、变电站可开放容量不足 | 800664889 | 区县、 | 变电站 |  |  | 区县、变电站可开放容量不足
24557 | 武冈市 | 杨柳供电所 | 稠树塘镇 | 稠树塘镇杨柳村 | 35kV大路坪变电站 | 大稠线 | 金华村老仓场公变 | 0 | 0 | -2.7125 | 100 | 80 | 0 | 0 | 0 | 区县、变电站、线路、台区可开放容量不足 | 4306232505025450 | 区县、 | 变电站、 | 线路、 | 台区 | 区县、变电站、线路、台区可开放容量不足
24558 | 武冈市 | 杨柳供电所 | 秦桥镇 | 秦桥镇潮水村 | 35kV秦桥变电站 | 秦创线 | 古枧村蛇形岭公变 | 0 | 0 | 2.3439 | 50 | 30 | 0 | 10 | 0 | 区县、变电站可开放容量不足 | 4307231805019380 | 区县、 | 变电站 |  |  | 区县、变电站可开放容量不足
24559 | 武冈市 | 杨柳供电所 | 秦桥镇 | 秦桥镇秦桥村 | 35kV秦桥变电站 | 秦创线 | 青云村斋粑岭公变 | 0 | 0 | 2.3439 | 50 | 0 | 0 | 40 | 0 | 区县、变电站可开放容量不足 | 800611755 | 区县、 | 变电站 |  |  | 区县、变电站可开放容量不足
24560 | 武冈市 | 杨柳供电所 | 稠树塘镇 | 稠树塘镇万福村 | 35kV大路坪变电站 | 大稠线 | 万福村峦山里公变 | 0 | 0 | -2.7125 | 200 | 43 | 0 | 117 | 0 | 区县、变电站、线路可开放容量不足 | 800639110 | 区县、 | 变电站、 | 线路 |  | 区县、变电站、线路可开放容量不足
24561 | 武冈市 | 荆竹供电所 | 迎春亭街道 | 迎春亭街道石羊村 | 110kV工业园变电站 | 工石线 | 栏马村后垅山公变 | 0 | 0 | 5.059 | 200 | 30 | 0 | 130 | 0 | 区县、变电站可开放容量不足 | 800791061 | 区县、 | 变电站 |  |  | 区县、变电站可开放容量不足
24562 | 武冈市 | 荆竹供电所 | 荆竹铺镇 | 荆竹铺镇三元桥村 | 110kV李家坪变电站 | 李泉线 | 三元村湾里山公变 | 0 | 0 | 0.30672 | 200 | 135.4 | 0 | 24.6 | 0 | 区县、变电站可开放容量不足 | 800657216 | 区县、 | 变电站 |  |  | 区县、变电站可开放容量不足
24563 | 武冈市 | 荆竹供电所 | 荆竹铺镇 | 荆竹铺镇陡山村 | 110kV李家坪变电站 | 李泉线 | 陡山村梓青山公变 | 0 | 0 | 0.30672 | 200 | 70 | 0 | 90 | 0 | 区县、变电站可开放容量不足 | 800675460 | 区县、 | 变电站 |  |  | 区县、变电站可开放容量不足
24564 | 武冈市 | 司马冲供电所 | 司马冲镇 | 司马冲镇司马冲社区 | 110kV石湾变电站 | 石双线 | 洽义村寨上公变 | 0 | 0 | -0.056265 | 100 | 0 | 0 | 80 | 0 | 区县、变电站、线路可开放容量不足 | 800657649 | 区县、 | 变电站、 | 线路 |  | 区县、变电站、线路可开放容量不足
24565 | 武冈市 | 荆竹供电所 | 法相岩街道 | 法相岩街道红星村 | 110kV工业园变电站 | 工石线 | 双圳村大和塘公变 | 0 | 0 | 5.059 | 400 | 178.44 | 0 | 141.56 | 0 | 区县、变电站可开放容量不足 | 800657217 | 区县、 | 变电站 |  |  | 区县、变电站可开放容量不足
24566 | 武冈市 | 荆竹供电所 | 法相岩街道 | 法相岩街道红星村 | 110kV工业园变电站 | 工石线 | 双圳村唐家院子公变 | 0 | 0 | 5.059 | 160 | 63 | 0 | 65 | 0 | 区县、变电站可开放容量不足 | 801088059 | 区县、 | 变电站 |  |  | 区县、变电站可开放容量不足
24567 | 武冈市 | 荆竹供电所 | 荆竹铺镇 | 荆竹铺镇钟窑村 | 110kV李家坪变电站 | 李荷线 | 中姚村钟窑庙公变 | 0 | 0 | 2.3391 | 200 | 86.05 | 0 | 73.95 | 0 | 区县、变电站可开放容量不足 | 800657650 | 区县、 | 变电站 |  |  | 区县、变电站可开放容量不足
24568 | 武冈市 | 荆竹供电所 | 迎春亭街道 | 迎春亭街道水乐村 | 110kV工业园变电站 | 工石线 | 双乐村电站公变 | 0 | 0 | 5.059 | 200 | 0 | 0 | 160 | 0 | 区县、变电站可开放容量不足 | 4306232105016560 | 区县、 | 变电站 |  |  | 区县、变电站可开放容量不足
24569 | 武冈市 | 荆竹供电所 | 马坪乡 | 马坪乡大团村 | 110kV李家坪变电站 | 李双线 | 大水村柑子园公变台区 | 0 | 0 | 2.4757 | 200 | 64.31 | 0 | 95.69 | 0 | 区县、变电站可开放容量不足 | 800791060 | 区县、 | 变电站 |  |  | 区县、变电站可开放容量不足
24570 | 武冈市 | 荆竹供电所 | 马坪乡 | 马坪乡大团村 | 110kV李家坪变电站 | 李双线 | 大水村石子冲公变 | 0 | 0 | 2.4757 | 50 | 39.24 | 0 | 0.76 | 0 | 区县、变电站可开放容量不足 | 800675461 | 区县、 | 变电站 |  |  | 区县、变电站可开放容量不足
24571 | 武冈市 | 荆竹供电所 | 马坪乡 | 马坪乡大团村 | 110kV李家坪变电站 | 李双线 | 大团村对门山公变 | 0 | 0 | 2.4757 | 80 | 0 | 0 | 64 | 0 | 区县、变电站可开放容量不足 | 800675462 | 区县、 | 变电站 |  |  | 区县、变电站可开放容量不足
24572 | 武冈市 | 荆竹供电所 | 马坪乡 | 马坪乡大团村 | 110kV李家坪变电站 | 李双线 | 大团村白虎丘公变台区 | 0 | 0 | 2.4757 | 400 | 106.28 | 0 | 213.72 | 0 | 区县、变电站可开放容量不足 | 800461296 | 区县、 | 变电站 |  |  | 区县、变电站可开放容量不足
24573 | 武冈市 | 荆竹供电所 | 荆竹铺镇 | 荆竹铺镇桐木村 | 110kV李家坪变电站 | 李镇线 | 曹岭村塘子冲公变 | 0 | 0 | 1.829 | 50 | 31.44 | 0 | 8.56 | 0 | 区县、变电站可开放容量不足 | 4306232105014710 | 区县、 | 变电站 |  |  | 区县、变电站可开放容量不足
24574 | 武冈市 | 荆竹供电所 | 荆竹铺镇 | 荆竹铺镇桐木村 | 110kV李家坪变电站 | 李镇线 | 曹岭村凹上公变 | 0 | 0 | 1.829 | 50 | 32.76 | 0 | 7.24 | 0 | 区县、变电站可开放容量不足 | 800559338 | 区县、 | 变电站 |  |  | 区县、变电站可开放容量不足
24575 | 武冈市 | 杨柳供电所 | 稠树塘镇 | 稠树塘镇新铺村 | 35kV秦桥变电站 | 秦法线 | 花塘村坦底塘公变 | 0 | 0 | 1.2806 | 80 | 0 | 0 | 64 | 0 | 区县、变电站可开放容量不足 | 4307231805023430 | 区县、 | 变电站 |  |  | 区县、变电站可开放容量不足
24576 | 武冈市 | 荆竹供电所 | 荆竹铺镇 | 荆竹铺镇九塘村 | 110kV李家坪变电站 | 李荷线 | 九塘村唐家祠堂公变 | 0 | 0 | 2.3391 | 100 | 70.29 | 0 | 9.71 | 0 | 区县、变电站可开放容量不足 | 801088060 | 区县、 | 变电站 |  |  | 区县、变电站可开放容量不足
24577 | 武冈市 | 荆竹供电所 | 荆竹铺镇 | 荆竹铺镇九塘村 | 110kV李家坪变电站 | 李荷线 | 九塘村张家园公变 | 0 | 0 | 2.3391 | 400 | 125.37 | 0 | 194.63 | 0 | 区县、变电站可开放容量不足 | 800631338 | 区县、 | 变电站 |  |  | 区县、变电站可开放容量不足
24578 | 武冈市 | 荆竹供电所 | 马坪乡 | 马坪乡大团村 | 110kV李家坪变电站 | 李双线 | 大团村小冲公变 | 0 | 0 | 2.4757 | 100 | 21.8 | 0 | 58.2 | 0 | 区县、变电站可开放容量不足 | 800489123 | 区县、 | 变电站 |  |  | 区县、变电站可开放容量不足
24579 | 武冈市 | 湾头桥供电所 | 水西门街道 | 水西门街道万全村 | 35kV湾头桥变电站 | 湾梁Ⅱ线 | 万全村蚌壳丘公变 | 0 | 0 | 4.6765 | 200 | 40 | 0 | 120 | 0 | 区县、变电站可开放容量不足 | 4307231805021920 | 区县、 | 变电站 |  |  | 区县、变电站可开放容量不足
24580 | 武冈市 | 湾头桥供电所 | 水西门街道 | 水西门街道万全村 | 35kV湾头桥变电站 | 湾梁Ⅱ线 | 万全村合家坳公变 | 0 | 0 | 4.6765 | 100 | 0 | 0 | 80 | 0 | 区县、变电站可开放容量不足 | 800361717 | 区县、 | 变电站 |  |  | 区县、变电站可开放容量不足
24581 | 武冈市 | 湾头桥供电所 | 湾头桥镇 | 湾头桥镇世富村 | 35kV湾头桥变电站 | 湾南线 | 傅家村水口山公变 | 0 | 0 | 1.5241 | 200 | 160 | 0 | 0 | 0 | 区县、变电站、台区可开放容量不足 | 800367323 | 区县、 | 变电站、 |  | 台区 | 区县、变电站、台区可开放容量不足
24582 | 武冈市 | 湾头桥供电所 | 湾头桥镇 | 湾头桥镇世富村 | 35kV湾头桥变电站 | 湾南线 | 傅家村台毛古公变 | 0 | 0 | 1.5241 | 100 | 55 | 0 | 25 | 0 | 区县、变电站可开放容量不足 | 800519847 | 区县、 | 变电站 |  |  | 区县、变电站可开放容量不足
24583 | 武冈市 | 湾头桥供电所 | 湾头桥镇 | 湾头桥镇石枧村 | 35kV湾头桥变电站 | 湾镇线 | 东洲村贺家冲公变 | 0 | 0 | 0.74402 | 100 | 0 | 0 | 80 | 0 | 区县、变电站可开放容量不足 | 800519845 | 区县、 | 变电站 |  |  | 区县、变电站可开放容量不足
24584 | 武冈市 | 湾头桥供电所 | 湾头桥镇 | 湾头桥镇石枧村 | 35kV湾头桥变电站 | 湾镇线 | 东洲村文骨屋公变 | 0 | 0 | 0.74402 | 100 | 30 | 0 | 50 | 0 | 区县、变电站可开放容量不足 | 800519846 | 区县、 | 变电站 |  |  | 区县、变电站可开放容量不足
24585 | 武冈市 | 湾头桥供电所 | 湾头桥镇 | 湾头桥镇石栗村 | 35kV湾头桥变电站 | 湾龙线 | 石栗村付家冲公变 | 0 | 0 | 2.5713 | 100 | 63.84 | 0 | 16.16 | 0 | 区县、变电站可开放容量不足 | 800362334 | 区县、 | 变电站 |  |  | 区县、变电站可开放容量不足
24586 | 武冈市 | 湾头桥供电所 | 水西门街道 | 水西门街道塘岭村 | 35kV湾头桥变电站 | 湾梁Ⅱ线 | 长岭村唐家岭公变 | 0 | 0 | 4.6765 | 200 | 67.22 | 0 | 92.78 | 0 | 区县、变电站可开放容量不足 | 800519848 | 区县、 | 变电站 |  |  | 区县、变电站可开放容量不足
24587 | 武冈市 | 邓元泰供电所 | 邓元泰镇 | 邓元泰镇黄茅村 | 35kV转湾变电站 | 转黄线 | 黄毛村长塘凹公变 | 0 | 0 | 0.74657 | 100 | 33 | 0 | 47 | 0 | 区县、变电站可开放容量不足 | 800587327 | 区县、 | 变电站 |  |  | 区县、变电站可开放容量不足
24588 | 武冈市 | 邓元泰供电所 | 邓元泰镇 | 邓元泰镇中山村 | 35kV转湾变电站 | 转黄线 | 鸭子村坳子塘公变 | 0 | 0 | 0.74657 | 100 | 25 | 0 | 55 | 0 | 区县、变电站可开放容量不足 | 800361353 | 区县、 | 变电站 |  |  | 区县、变电站可开放容量不足
24589 | 武冈市 | 邓元泰供电所 | 邓元泰镇 | 邓元泰镇黄茅村 | 35kV转湾变电站 | 转黄线 | 黄茅村袁头水公变 | 0 | 0 | 0.74657 | 200 | 0 | 0 | 160 | 0 | 区县、变电站可开放容量不足 | 800444244 | 区县、 | 变电站 |  |  | 区县、变电站可开放容量不足
24590 | 武冈市 | 大路坪供电所 | 晏田乡 | 晏田乡合心村 | 35kV大路坪变电站 | 大蕉线 | 合心村肖家祖山公变 | 0 | 0 | 2.2 | 100 | 71.4 | 0 | 8.6 | 0 | 区县、变电站可开放容量不足 | 800361714 | 区县、 | 变电站 |  |  | 区县、变电站可开放容量不足
24591 | 武冈市 | 大路坪供电所 | 晏田乡 | 晏田乡合心村 | 35kV大路坪变电站 | 大蕉线 | 合心村螺丝湾公变 | 0 | 0 | 2.2 | 100 | 79.275 | 0 | 0.725 | 0 | 区县、变电站可开放容量不足 | 800361721 | 区县、 | 变电站 |  |  | 区县、变电站可开放容量不足
24592 | 武冈市 | 大路坪供电所 | 晏田乡 | 晏田乡合心村 | 35kV大路坪变电站 | 大蕉线 | 合心村柴家山公变 | 0 | 0 | 2.2 | 100 | 72.94 | 0 | 7.06 | 0 | 区县、变电站可开放容量不足 | 800361704 | 区县、 | 变电站 |  |  | 区县、变电站可开放容量不足
24593 | 武冈市 | 大路坪供电所 | 晏田乡 | 晏田乡合心村 | 35kV大路坪变电站 | 大蕉线 | 合心村夜马坪公变 | 0 | 0 | 2.2 | 100 | 77.35 | 0 | 2.65 | 0 | 区县、变电站可开放容量不足 | 800363543 | 区县、 | 变电站 |  |  | 区县、变电站可开放容量不足
24594 | 武冈市 | 杨柳供电所 | 秦桥镇 | 秦桥镇柳石新村 | 35kV秦桥变电站 | 秦创线 | 石竹村石溪冲公变 | 0 | 0 | 2.3439 | 50 | 0 | 0 | 40 | 0 | 区县、变电站可开放容量不足 | 800361715 | 区县、 | 变电站 |  |  | 区县、变电站可开放容量不足
24595 | 武冈市 | 杨柳供电所 | 秦桥镇 | 秦桥镇柳石新村 | 35kV秦桥变电站 | 秦创线 | 石竹村陈家冲公变 | 0 | 0 | 2.3439 | 100 | 29.38 | 0 | 50.62 | 0 | 区县、变电站可开放容量不足 | 800485803 | 区县、 | 变电站 |  |  | 区县、变电站可开放容量不足
24596 | 武冈市 | 杨柳供电所 | 秦桥镇 | 秦桥镇潮水村 | 35kV秦桥变电站 | 秦创线 | 潮水村陡坡山公变 | 0 | 0 | 2.3439 | 200 | 91.75 | 0 | 68.25 | 0 | 区县、变电站可开放容量不足 | 800361691 | 区县、 | 变电站 |  |  | 区县、变电站可开放容量不足
24597 | 武冈市 | 杨柳供电所 | 秦桥镇 | 秦桥镇华口村 | 35kV秦桥变电站 | 秦稠线 | 杉木村肖家氹公变 | 0 | 0 | 1.9126 | 100 | 0 | 0 | 80 | 0 | 区县、变电站可开放容量不足 | 800485861 | 区县、 | 变电站 |  |  | 区县、变电站可开放容量不足
24598 | 武冈市 | 杨柳供电所 | 秦桥镇 | 秦桥镇潮水村 | 35kV秦桥变电站 | 秦创线 | 潮水村干塘公变 | 0 | 0 | 2.3439 | 200 | 118.495 | 0 | 41.505 | 0 | 区县、变电站可开放容量不足 | 800361683 | 区县、 | 变电站 |  |  | 区县、变电站可开放容量不足
24599 | 武冈市 | 邓家铺供电所 | 水浸坪乡 | 水浸坪乡白云村 | 35kV邓家铺变电站 | 邓天线 | 竹山村长塘矿公变 | 0 | 0 | 1.9096 | 100 | 0 | 0 | 80 | 0 | 区县、变电站可开放容量不足 | 800485721 | 区县、 | 变电站 |  |  | 区县、变电站可开放容量不足
24600 | 武冈市 | 邓家铺供电所 | 秦桥镇 | 秦桥镇立新村 | 110kV名高变电站 | 名新线 | 创新村风家庵#2公变 | 0 | 0 | 4.9155 | 200 | 70 | 0 | 90 | 0 | 区县、变电站可开放容量不足 | 800485860 | 区县、 | 变电站 |  |  | 区县、变电站可开放容量不足
24601 | 武冈市 | 邓家铺供电所 | 水浸坪乡 | 水浸坪乡白云村 | 35kV邓家铺变电站 | 邓天线 | 竹山村汤家坪公变 | 0 | 0 | 1.9096 | 80 | 40 | 0 | 24 | 0 | 区县、变电站可开放容量不足 | 800361692 | 区县、 | 变电站 |  |  | 区县、变电站可开放容量不足
24602 | 武冈市 | 邓家铺供电所 | 邓家铺镇 | 邓家铺镇三和村 | 110kV名高变电站 | 名凤线 | 潭头村洪家桥公变 | 0 | 0 | 7.1225 | 400 | 30 | 0 | 290 | 0 | 区县、变电站可开放容量不足 | 800361686 | 区县、 | 变电站 |  |  | 区县、变电站可开放容量不足
24603 | 武冈市 | 邓家铺供电所 | 邓家铺镇 | 邓家铺镇三和村 | 110kV名高变电站 | 名凤线 | 谭头村洪家岭公变 | 0 | 0 | 7.1225 | 50 | 0 | 0 | 40 | 0 | 区县、变电站可开放容量不足 | 800485962 | 区县、 | 变电站 |  |  | 区县、变电站可开放容量不足
24604 | 武冈市 | 邓元泰供电所 | 邓元泰镇 | 邓元泰镇踏岭村 | 220kV赧水变电站 | 赧踏Ⅱ线 | 踏岭村扶杆丘公变 | 0 | 0 | 2.4668 | 200 | 0 | 0 | 160 | 0 | 区县、变电站可开放容量不足 | 800361681 | 区县、 | 变电站 |  |  | 区县、变电站可开放容量不足
24605 | 武冈市 | 邓元泰供电所 | 邓元泰镇 | 邓元泰镇踏岭村 | 220kV赧水变电站 | 赧踏Ⅱ线 | 踏岭村丁家山公变 | 0 | 0 | 2.4668 | 200 | 36 | 0 | 124 | 0 | 区县、变电站可开放容量不足 | 800485802 | 区县、 | 变电站 |  |  | 区县、变电站可开放容量不足
24606 | 武冈市 | 大路坪供电所 | 晏田乡 | 晏田乡梅树田村 | 35kV大路坪变电站 | 大梅线 | 白田村供销社门口公变 | 0 | 0 | 1.2957 | 200 | 116.595 | 0 | 43.405 | 0 | 区县、变电站可开放容量不足 | 800361685 | 区县、 | 变电站 |  |  | 区县、变电站可开放容量不足
24607 | 武冈市 | 大路坪供电所 | 晏田乡 | 晏田乡梅树田村 | 35kV大路坪变电站 | 大梅线 | 白田村担水塘公变 | 0 | 0 | 1.2957 | 200 | 159.97 | 0 | 0.03 | 0 | 区县、变电站可开放容量不足 | 800493666 | 区县、 | 变电站 |  |  | 区县、变电站可开放容量不足
24608 | 武冈市 | 大路坪供电所 | 晏田乡 | 晏田乡梅树田村 | 35kV大路坪变电站 | 大梅线 | 白田村琵琶塘公变 | 0 | 0 | 1.2957 | 100 | 0 | 0 | 80 | 0 | 区县、变电站可开放容量不足 | 800361545 | 区县、 | 变电站 |  |  | 区县、变电站可开放容量不足
24609 | 武冈市 | 杨柳供电所 | 大甸镇 | 大甸镇栗山园村 | 35kV秦桥变电站 | 秦法线 | 栗山村石马公变 | 0 | 0 | 1.2806 | 50 | 0 | 0 | 40 | 0 | 区县、变电站可开放容量不足 | 800361710 | 区县、 | 变电站 |  |  | 区县、变电站可开放容量不足
24610 | 武冈市 | 大路坪供电所 | 晏田乡 | 晏田乡竹坪村 | 35kV大路坪变电站 | 大梅线 | 竹坪村新屋里公变 | 0 | 0 | 1.2957 | 100 | 0 | 0 | 80 | 0 | 区县、变电站可开放容量不足 | 800361537 | 区县、 | 变电站 |  |  | 区县、变电站可开放容量不足
24611 | 武冈市 | 大路坪供电所 | 晏田乡 | 晏田乡竹坪村 | 35kV大路坪变电站 | 大梅线 | 竹坪村大石山公变 | 0 | 0 | 1.2957 | 100 | 0 | 0 | 80 | 0 | 区县、变电站可开放容量不足 | 800361716 | 区县、 | 变电站 |  |  | 区县、变电站可开放容量不足
24612 | 武冈市 | 大路坪供电所 | 晏田乡 | 晏田乡竹坪村 | 35kV大路坪变电站 | 大梅线 | 竹坪村庙门前公变 | 0 | 0 | 1.2957 | 200 | 119 | 0 | 41 | 0 | 区县、变电站可开放容量不足 | 800490954 | 区县、 | 变电站 |  |  | 区县、变电站可开放容量不足
24613 | 武冈市 | 大路坪供电所 | 晏田乡 | 晏田乡竹坪村 | 35kV大路坪变电站 | 大梅线 | 竹坪村坝上公变 | 0 | 0 | 1.2957 | 50 | 0 | 0 | 40 | 0 | 区县、变电站可开放容量不足 | 800490953 | 区县、 | 变电站 |  |  | 区县、变电站可开放容量不足
24614 | 武冈市 | 司马冲供电所 | 司马冲镇 | 司马冲镇司马冲社区 | 110kV石湾变电站 | 石司Ⅱ线 | 勒石村芹菜塘公变 | 0 | 0 | 2.7696 | 50 | 0 | 0 | 40 | 0 | 区县、变电站可开放容量不足 | 800361711 | 区县、 | 变电站 |  |  | 区县、变电站可开放容量不足
24615 | 武冈市 | 龙江供电所 | 文坪镇 | 文坪镇黄泥坳村 | 35kV龙江变电站 | 龙矿线 | 文坪镇政府门口公变 | 0 | 0 | 1.0797 | 400 | 380.66 | 0 | -60.66 | 0 | 区县、变电站、台区可开放容量不足 | 800391858 | 区县、 | 变电站、 |  | 台区 | 区县、变电站、台区可开放容量不足
24616 | 武冈市 | 法相岩供电服务站 | 法相岩街道 | 法相岩街道法相岩社区 | 110kV方家岭变电站 | 方工Ⅱ线 | 春光新城#8变间隔配电变压器 | 0 | 0 | 7.5397 | 630 | 0 | 0 | 504 | 0 | 区县、变电站可开放容量不足 | 800636775 | 区县、 | 变电站 |  |  | 区县、变电站可开放容量不足
24617 | 武冈市 | 邓元泰供电所 | 邓元泰镇 | 邓元泰镇绿洲社区 | 35kV转湾变电站 | 转沙线 | 绿洲中心路公变间隔配电变压器 | 0 | 0 | -2.9754 | 630 | 29.06 | 0 | 474.94 | 0 | 区县、变电站、线路可开放容量不足 | 800393771 | 区县、 | 变电站、 | 线路 |  | 区县、变电站、线路可开放容量不足
24618 | 武冈市 | 法相岩供电服务站 | 法相岩街道 | 法相岩街道法相岩社区 | 110kV方家岭变电站 | 方工I线 | 大圳1号公变 | 0 | 0 | 6.663 | 400 | 0 | 0 | 320 | 0 | 区县、变电站可开放容量不足 | 800365364 | 区县、 | 变电站 |  |  | 区县、变电站可开放容量不足
24619 | 武冈市 | 邓元泰供电所 | 水西门街道 | 水西门街道新光村 | 220kV赧水变电站 | 赧踏线 | 新光村沙发厂公变 | 0 | 0 | 2.1375 | 200 | 50 | 0 | 110 | 0 | 区县、变电站可开放容量不足 | 800361705 | 区县、 | 变电站 |  |  | 区县、变电站可开放容量不足
24620 | 武冈市 | 法相岩供电服务站 | 法相岩街道 | 法相岩街道法相岩社区 | 110kV方家岭变电站 | 方工I线 | 春光小区箱变间隔配电变压器 | 0 | 0 | 6.663 | 1250 | 0 | 0 | 1000 | 0 | 区县、变电站可开放容量不足 | 800636807 | 区县、 | 变电站 |  |  | 区县、变电站可开放容量不足
24621 | 武冈市 | 法相岩供电服务站 | 迎春亭街道 | 迎春亭街道王城社区 | 110kV方家岭变电站 | 方展线 | 龙湖世纪二期#3变间隔配电变压器 | 0 | 0 | 7.5648 | 630 | 0 | 0 | 504 | 0 | 区县、变电站可开放容量不足 | 800361706 | 区县、 | 变电站 |  |  | 区县、变电站可开放容量不足
24622 | 武冈市 | 都梁供电服务站 | 水西门街道 | 水西门街道新光村 | 220kV赧水变电站 | 赧乐Ⅰ线 | 新光村樟树公变 | 0 | 0 | 7.1196 | 400 | 67.12 | 0 | 252.88 | 0 | 区县、变电站可开放容量不足 | 800472180 | 区县、 | 变电站 |  |  | 区县、变电站可开放容量不足
24623 | 武冈市 | 都梁供电服务站 | 水西门街道 | 水西门街道新光村 | 220kV赧水变电站 | 赧乐Ⅰ线 | 新光村马家桥公变 | 0 | 0 | 7.1196 | 400 | 40 | 0 | 280 | 0 | 区县、变电站可开放容量不足 | 800394064 | 区县、 | 变电站 |  |  | 区县、变电站可开放容量不足
24624 | 武冈市 | 都梁供电服务站 | 水西门街道 | 水西门街道新光村 | 220kV赧水变电站 | 赧乐Ⅰ线 | 新光村牛鼻井公变 | 0 | 0 | 7.1196 | 400 | 103 | 0 | 217 | 0 | 区县、变电站可开放容量不足 | 800382575 | 区县、 | 变电站 |  |  | 区县、变电站可开放容量不足
24625 | 武冈市 | 邓元泰供电所 | 水西门街道 | 水西门街道新光村 | 220kV赧水变电站 | 赧踏线 | 新光村盘龙庙公变 | 0 | 0 | 2.1375 | 200 | 0 | 0 | 160 | 0 | 区县、变电站可开放容量不足 | 800471036 | 区县、 | 变电站 |  |  | 区县、变电站可开放容量不足
24626 | 武冈市 | 邓元泰供电所 | 辕门口街道 | 辕门口街道落子铺村 | 110kV法相岩变电站 | 法威线 | 园艺场公变 | 0 | 0 | 2.4564 | 315 | 26.16 | 0 | 225.84 | 0 | 区县、变电站可开放容量不足 | 800361702 | 区县、 | 变电站 |  |  | 区县、变电站可开放容量不足
24627 | 武冈市 | 法相岩供电服务站 | 迎春亭街道 | 迎春亭街道迎春社区 | 110kV方家岭变电站 | 方和线 | 和润学府#5箱变 | 0 | 0 | 7.4905 | 630 | 0 | 0 | 504 | 0 | 区县、变电站可开放容量不足 | 800671256 | 区县、 | 变电站 |  |  | 区县、变电站可开放容量不足
24628 | 武冈市 | 杨柳供电所 | 稠树塘镇 | 稠树塘镇陆坪村 | 35kV秦桥变电站 | 秦法线 | 陆坪村马坳上公变 | 0 | 0 | 1.2806 | 50 | 0 | 0 | 40 | 0 | 区县、变电站可开放容量不足 | 800361548 | 区县、 | 变电站 |  |  | 区县、变电站可开放容量不足
24629 | 武冈市 | 邓家铺供电所 | 邓家铺镇 | 邓家铺镇黄塘村 | 35kV邓家铺变电站 | 邓凤线 | 黄塘#1公变 | 0 | 0 | 5.173 | 200 | 156.465 | 0 | 3.535 | 0 | 区县、变电站可开放容量不足 | 800361547 | 区县、 | 变电站 |  |  | 区县、变电站可开放容量不足
24630 | 武冈市 | 法相岩供电服务站 | 法相岩街道 | 法相岩街道法相岩社区 | 110kV法相岩变电站 | 法工线 | 工业园园艺新村箱变 | 0 | 0 | 5.141 | 1000 | 0 | 0 | 800 | 0 | 区县、变电站可开放容量不足 | 800453740 | 区县、 | 变电站 |  |  | 区县、变电站可开放容量不足
24631 | 武冈市 | 都梁供电服务站 | 法相岩街道 | 法相岩街道兴隆村 | 110kV法相岩变电站 | 法乐Ⅰ线 | 兴隆村箱变 | 0 | 0 | 7.0575 | 800 | 39.05 | 0 | 600.95 | 0 | 区县、变电站可开放容量不足 | 800583454 | 区县、 | 变电站 |  |  | 区县、变电站可开放容量不足
24632 | 武冈市 | 都梁供电服务站 | 水西门街道 | 水西门街道普岭社区 | 220kV赧水变电站 | 赧新Ⅱ线 | 庆丰农改1变 | 0 | 0 | 7.5924 | 400 | 0 | 0 | 320 | 0 | 区县、变电站可开放容量不足 | 800362069 | 区县、 | 变电站 |  |  | 区县、变电站可开放容量不足
24633 | 武冈市 | 司马冲供电所 | 大甸镇 | 大甸镇红联村 | 110kV石湾变电站 | 石甸线 | 红联村丝塘冲公变 | 0 | 0 | 0.50783 | 100 | 79.88 | 0 | 0.12 | 0 | 区县、变电站可开放容量不足 | 800659001 | 区县、 | 变电站 |  |  | 区县、变电站可开放容量不足
24634 | 武冈市 | 司马冲供电所 | 大甸镇 | 大甸镇红联村 | 110kV石湾变电站 | 石甸线 | 红联村岩门前公变 | 0 | 0 | 0.50783 | 200 | 156.7 | 0 | 3.3 | 0 | 区县、变电站可开放容量不足 | 800367320 | 区县、 | 变电站 |  |  | 区县、变电站可开放容量不足
24635 | 武冈市 | 司马冲供电所 | 大甸镇 | 大甸镇红联村 | 110kV石湾变电站 | 石甸线 | 红联杨家塘公变 | 0 | 0 | 0.50783 | 100 | 0 | 0 | 80 | 0 | 区县、变电站可开放容量不足 | 800504686 | 区县、 | 变电站 |  |  | 区县、变电站可开放容量不足
24636 | 武冈市 | 司马冲供电所 | 司马冲镇 | 司马冲镇五星村 | 110kV石湾变电站 | 石双线 | 五星村黄土坪公变 | 0 | 0 | -0.056265 | 200 | 66.64 | 0 | 93.36 | 0 | 区县、变电站、线路可开放容量不足 | 800519224 | 区县、 | 变电站、 | 线路 |  | 区县、变电站、线路可开放容量不足
24637 | 武冈市 | 司马冲供电所 | 司马冲镇 | 司马冲镇五星村 | 110kV石湾变电站 | 石双线 | 五星村五里牌公变 | 0 | 0 | -0.056265 | 200 | 145.635 | 0 | 14.365 | 0 | 区县、变电站、线路可开放容量不足 | 800378160 | 区县、 | 变电站、 | 线路 |  | 区县、变电站、线路可开放容量不足
24638 | 武冈市 | 司马冲供电所 | 大甸镇 | 大甸镇红联村 | 110kV石湾变电站 | 石甸线 | 红联村刘家桥公变 | 0 | 0 | 0.50783 | 100 | 65.76 | 0 | 14.24 | 0 | 区县、变电站可开放容量不足 | 800402166 | 区县、 | 变电站 |  |  | 区县、变电站可开放容量不足
24639 | 武冈市 | 司马冲供电所 | 司马冲镇 | 司马冲镇麻藤村 | 110kV石湾变电站 | 石司Ⅱ线 | 麻藤村村委会公变 | 0 | 0 | 2.7696 | 100 | 70 | 0 | 10 | 0 | 区县、变电站可开放容量不足 | 800469253 | 区县、 | 变电站 |  |  | 区县、变电站可开放容量不足
24640 | 武冈市 | 司马冲供电所 | 司马冲镇 | 司马冲镇长抄村 | 110kV石湾变电站 | 石双线 | 长抄村上石牛公变 | 0 | 0 | -0.056265 | 100 | 56 | 0 | 24 | 0 | 区县、变电站、线路可开放容量不足 | 800378161 | 区县、 | 变电站、 | 线路 |  | 区县、变电站、线路可开放容量不足
24641 | 武冈市 | 司马冲供电所 | 司马冲镇 | 司马冲镇长抄村 | 110kV石湾变电站 | 石双线 | 长抄村汪家坪公变 | 0 | 0 | -0.056265 | 200 | 62 | 0 | 98 | 0 | 区县、变电站、线路可开放容量不足 | 800433292 | 区县、 | 变电站、 | 线路 |  | 区县、变电站、线路可开放容量不足
24642 | 武冈市 | 司马冲供电所 | 司马冲镇 | 司马冲镇司马冲社区 | 110kV石湾变电站 | 石甸线 | 勒石村坳上公变 | 0 | 0 | 0.50783 | 200 | 92.48 | 0 | 67.52 | 0 | 区县、变电站可开放容量不足 | 800389527 | 区县、 | 变电站 |  |  | 区县、变电站可开放容量不足
24643 | 武冈市 | 司马冲供电所 | 司马冲镇 | 司马冲镇长抄村 | 110kV石湾变电站 | 石双线 | 长抄村杨家公变 | 0 | 0 | -0.056265 | 200 | 37.2 | 0 | 122.8 | 0 | 区县、变电站、线路可开放容量不足 | 800479332 | 区县、 | 变电站、 | 线路 |  | 区县、变电站、线路可开放容量不足
24644 | 武冈市 | 司马冲供电所 | 司马冲镇 | 司马冲镇长抄村 | 110kV石湾变电站 | 石双线 | 长抄村唐家冲公变 | 0 | 0 | -0.056265 | 100 | 40 | 0 | 40 | 0 | 区县、变电站、线路可开放容量不足 | 800389532 | 区县、 | 变电站、 | 线路 |  | 区县、变电站、线路可开放容量不足
24645 | 武冈市 | 司马冲供电所 | 司马冲镇 | 司马冲镇麻藤村 | 110kV石湾变电站 | 石司Ⅱ线 | 麻藤对门园公变 | 0 | 0 | 2.7696 | 200 | 147.625 | 0 | 12.375 | 0 | 区县、变电站可开放容量不足 | 800400915 | 区县、 | 变电站 |  |  | 区县、变电站可开放容量不足
24646 | 武冈市 | 司马冲供电所 | 司马冲镇 | 司马冲镇麻藤村 | 110kV石湾变电站 | 石司Ⅱ线 | 麻藤大井山公变 | 0 | 0 | 2.7696 | 200 | 158 | 0 | 2 | 0 | 区县、变电站可开放容量不足 | 800456875 | 区县、 | 变电站 |  |  | 区县、变电站可开放容量不足
24647 | 武冈市 | 司马冲供电所 | 司马冲镇 | 司马冲镇长抄村 | 110kV石湾变电站 | 石双线 | 长抄村石井坳公变 | 0 | 0 | -0.056265 | 100 | 80 | 0 | 0 | 0 | 区县、变电站、线路、台区可开放容量不足 | 800443655 | 区县、 | 变电站、 | 线路、 | 台区 | 区县、变电站、线路、台区可开放容量不足
24648 | 武冈市 | 都梁供电服务站 | 辕门口街道 | 辕门口街道水云社区 | 110kV法相岩变电站 | 法旱线 | 南桂园小区箱变变压器 | 0 | 0 | 5.9219 | 500 | 0 | 0 | 400 | 0 | 区县、变电站可开放容量不足 | 800376796 | 区县、 | 变电站 |  |  | 区县、变电站可开放容量不足
24649 | 武冈市 | 司马冲供电所 | 司马冲镇 | 司马冲镇双元村 | 110kV石湾变电站 | 石双线 | 元丰村桥背塘公变 | 0 | 0 | -0.056265 | 200 | 197.69 | 0 | -37.69 | 0 | 区县、变电站、线路、台区可开放容量不足 | 800522613 | 区县、 | 变电站、 | 线路、 | 台区 | 区县、变电站、线路、台区可开放容量不足
24650 | 武冈市 | 司马冲供电所 | 司马冲镇 | 司马冲镇江姐村 | 110kV石湾变电站 | 石甸线 | 江姐村官路园公变 | 0 | 0 | 0.50783 | 200 | 159.58 | 0 | 0.42 | 0 | 区县、变电站可开放容量不足 | 800522612 | 区县、 | 变电站 |  |  | 区县、变电站可开放容量不足
24651 | 武冈市 | 司马冲供电所 | 司马冲镇 | 司马冲镇司马冲社区 | 110kV石湾变电站 | 石司Ⅱ线 | 夏家塘丛树边公变 | 0 | 0 | 2.7696 | 100 | 78.95 | 0 | 1.05 | 0 | 区县、变电站可开放容量不足 | 800469252 | 区县、 | 变电站 |  |  | 区县、变电站可开放容量不足
24652 | 武冈市 | 法相岩供电服务站 | 法相岩街道 | 法相岩街道紫甸村 | 110kV法相岩变电站 | 法高线 | 紫田村南山寨柱上变压器 | 0 | 0 | 2.1607 | 200 | 130.21 | 0 | 29.79 | 0 | 区县、变电站可开放容量不足 | 800389516 | 区县、 | 变电站 |  |  | 区县、变电站可开放容量不足
24653 | 武冈市 | 司马冲供电所 | 司马冲镇 | 司马冲镇江姐村 | 110kV石湾变电站 | 石甸线 | 江姐村双桥坝公变 | 0 | 0 | 0.50783 | 100 | 73 | 0 | 7 | 0 | 区县、变电站可开放容量不足 | 800522614 | 区县、 | 变电站 |  |  | 区县、变电站可开放容量不足
24654 | 武冈市 | 司马冲供电所 | 司马冲镇 | 司马冲镇双元村 | 110kV石湾变电站 | 石双线 | 元丰村山口田公变 | 0 | 0 | -0.056265 | 200 | 77.51 | 0 | 82.49 | 0 | 区县、变电站、线路可开放容量不足 | 800402557 | 区县、 | 变电站、 | 线路 |  | 区县、变电站、线路可开放容量不足
24655 | 武冈市 | 司马冲供电所 | 司马冲镇 | 司马冲镇司马冲社区 | 110kV石湾变电站 | 石栗线 | 勒石薛家冲公变 | 0 | 0 | -1.4015 | 200 | 148.75 | 0 | 11.25 | 0 | 区县、变电站、线路可开放容量不足 | 800443654 | 区县、 | 变电站、 | 线路 |  | 区县、变电站、线路可开放容量不足
24656 | 武冈市 | 司马冲供电所 | 大甸镇 | 大甸镇小铺村 | 110kV石湾变电站 | 石甸线 | 小铺村糟门前公变 | 0 | 0 | 0.50783 | 200 | 199.74 | 0 | -39.74 | 0 | 区县、变电站、台区可开放容量不足 | 800448295 | 区县、 | 变电站、 |  | 台区 | 区县、变电站、台区可开放容量不足
24657 | 武冈市 | 司马冲供电所 | 大甸镇 | 大甸镇小铺村 | 110kV石湾变电站 | 石甸线 | 小铺村路边公变 | 0 | 0 | 0.50783 | 200 | 159.59 | 0 | 0.41 | 0 | 区县、变电站可开放容量不足 | 800479333 | 区县、 | 变电站 |  |  | 区县、变电站可开放容量不足
24658 | 武冈市 | 司马冲供电所 | 大甸镇 | 大甸镇立新村 | 110kV石湾变电站 | 石甸线 | 小温村冲头垄公变 | 0 | 0 | 0.50783 | 200 | 189.36 | 0 | -29.36 | 0 | 区县、变电站、台区可开放容量不足 | 800443653 | 区县、 | 变电站、 |  | 台区 | 区县、变电站、台区可开放容量不足
24659 | 武冈市 | 都梁供电服务站 | 迎春亭街道 | 迎春亭街道王城社区 | 110kV法相岩变电站 | 法乐Ⅱ线 | 昱拓皇城花园箱变变压器 | 0 | 0 | 7.6624 | 800 | 0 | 0 | 640 | 0 | 区县、变电站可开放容量不足 | 800419107 | 区县、 | 变电站 |  |  | 区县、变电站可开放容量不足
24660 | 武冈市 | 司马冲供电所 | 司马冲镇 | 司马冲镇山新村 | 110kV石湾变电站 | 石双线 | 山背村梅塘公变 | 0 | 0 | -0.056265 | 200 | 102.35 | 0 | 57.65 | 0 | 区县、变电站、线路可开放容量不足 | 800362751 | 区县、 | 变电站、 | 线路 |  | 区县、变电站、线路可开放容量不足
24661 | 武冈市 | 司马冲供电所 | 大甸镇 | 大甸镇立新村 | 110kV石湾变电站 | 石甸线 | 匡家桥村匡家公变 | 0 | 0 | 0.50783 | 200 | 156.73 | 0 | 3.27 | 0 | 区县、变电站可开放容量不足 | 800433293 | 区县、 | 变电站 |  |  | 区县、变电站可开放容量不足
24662 | 武冈市 | 司马冲供电所 | 大甸镇 | 大甸镇立新村 | 110kV石湾变电站 | 石甸线 | 小温村江边公变 | 0 | 0 | 0.50783 | 400 | 283.75 | 0 | 36.25 | 0 | 区县、变电站可开放容量不足 | 800361860 | 区县、 | 变电站 |  |  | 区县、变电站可开放容量不足
24663 | 武冈市 | 司马冲供电所 | 大甸镇 | 大甸镇立新村 | 110kV石湾变电站 | 石甸线 | 匡家桥村周家公变 | 0 | 0 | 0.50783 | 100 | 99.5 | 0 | -19.5 | 0 | 区县、变电站、台区可开放容量不足 | 800362097 | 区县、 | 变电站、 |  | 台区 | 区县、变电站、台区可开放容量不足
24664 | 武冈市 | 司马冲供电所 | 大甸镇 | 大甸镇立新村 | 110kV石湾变电站 | 石甸线 | 匡家桥村康福桥公变 | 0 | 0 | 0.50783 | 200 | 158.76 | 0 | 1.24 | 0 | 区县、变电站可开放容量不足 | 800422356 | 区县、 | 变电站 |  |  | 区县、变电站可开放容量不足
24665 | 武冈市 | 法相岩供电服务站 | 迎春亭街道 | 迎春亭街道新东村 | 110kV方家岭变电站 | 方头线 | 皇冠世纪城小区1#箱变配电变压器 | 0 | 0 | 7.3443 | 800 | 0 | 0 | 640 | 0 | 区县、变电站可开放容量不足 | 800371480 | 区县、 | 变电站 |  |  | 区县、变电站可开放容量不足
24666 | 武冈市 | 法相岩供电服务站 | 迎春亭街道 | 迎春亭街道新东村 | 110kV方家岭变电站 | 方头线 | 皇冠世纪城小区2#箱变配电变压器 | 0 | 0 | 7.3443 | 800 | 0 | 0 | 640 | 0 | 区县、变电站可开放容量不足 | 800361863 | 区县、 | 变电站 |  |  | 区县、变电站可开放容量不足
24667 | 武冈市 | 法相岩供电服务站 | 迎春亭街道 | 迎春亭街道七里桥村 | 110kV方家岭变电站 | 方工I线 | 白院里#2公变 | 0 | 0 | 6.663 | 400 | 0 | 0 | 320 | 0 | 区县、变电站可开放容量不足 | 800362008 | 区县、 | 变电站 |  |  | 区县、变电站可开放容量不足
24668 | 武冈市 | 法相岩供电服务站 | 迎春亭街道 | 迎春亭街道新东村 | 110kV方家岭变电站 | 方头线 | 皇冠世纪城小区3#箱变配电变压器 | 0 | 0 | 7.3443 | 800 | 0 | 0 | 640 | 0 | 区县、变电站可开放容量不足 | 800361668 | 区县、 | 变电站 |  |  | 区县、变电站可开放容量不足
24669 | 武冈市 | 司马冲供电所 | 司马冲镇 | 司马冲镇五星村 | 110kV石湾变电站 | 石双线 | 五星村香花冲公变 | 0 | 0 | -0.056265 | 100 | 50 | 0 | 30 | 0 | 区县、变电站、线路可开放容量不足 | 800376388 | 区县、 | 变电站、 | 线路 |  | 区县、变电站、线路可开放容量不足
24670 | 武冈市 | 司马冲供电所 | 司马冲镇 | 司马冲镇五星村 | 110kV石湾变电站 | 石双线 | 五星窑里公变 | 0 | 0 | -0.056265 | 100 | 85.98 | 0 | -5.98 | 0 | 区县、变电站、线路、台区可开放容量不足 | 800373340 | 区县、 | 变电站、 | 线路、 | 台区 | 区县、变电站、线路、台区可开放容量不足
24671 | 武冈市 | 都梁供电服务站 | 辕门口街道 | 辕门口街道旱西门社区 | 220kV赧水变电站 | 赧旱I线 | 三角坪公变台区 | 0 | 0 | 7.4053 | 400 | 0 | 0 | 320 | 0 | 区县、变电站可开放容量不足 | 800565770 | 区县、 | 变电站 |  |  | 区县、变电站可开放容量不足
24672 | 武冈市 | 都梁供电服务站 | 辕门口街道 | 辕门口街道鳌山社区 | 220kV赧水变电站 | 赧旱II线 | 鳌山街公变台区 | 0 | 0 | 7.274 | 400 | 70.1 | 0 | 249.9 | 0 | 区县、变电站可开放容量不足 | 800500473 | 区县、 | 变电站 |  |  | 区县、变电站可开放容量不足
24673 | 武冈市 | 司马冲供电所 | 司马冲镇 | 司马冲镇山新村 | 110kV石湾变电站 | 石双线 | 山背村山背公变 | 0 | 0 | -0.056265 | 200 | 156.33 | 0 | 3.67 | 0 | 区县、变电站、线路可开放容量不足 | 800442161 | 区县、 | 变电站、 | 线路 |  | 区县、变电站、线路可开放容量不足
24674 | 武冈市 | 司马冲供电所 | 大甸镇 | 大甸镇小铺村 | 110kV石湾变电站 | 石甸线 | 小铺村小铺公变 | 0 | 0 | 0.50783 | 100 | 82.875 | 0 | -2.875 | 0 | 区县、变电站、台区可开放容量不足 | 800527213 | 区县、 | 变电站、 |  | 台区 | 区县、变电站、台区可开放容量不足
24675 | 武冈市 | 邓家铺供电所 | 邓家铺镇 | 邓家铺镇三和村 | 110kV名高变电站 | 名凤线 | 才山村#2公变 | 0 | 0 | 7.1225 | 100 | 33.25 | 0 | 46.75 | 0 | 区县、变电站可开放容量不足 | 800442162 | 区县、 | 变电站 |  |  | 区县、变电站可开放容量不足
24676 | 武冈市 | 法相岩供电服务站 | 法相岩街道 | 法相岩街道法相岩社区 | 110kV法相岩变电站 | 法工线 | 农机修造厂公变 | 0 | 0 | 5.141 | 400 | 100.35 | 0 | 219.65 | 0 | 区县、变电站可开放容量不足 | 800565771 | 区县、 | 变电站 |  |  | 区县、变电站可开放容量不足
24677 | 武冈市 | 都梁供电服务站 | 水西门街道 | 水西门街道富田村 | 220kV赧水变电站 | 赧庆Ⅰ线 | 富田村委公变台区 | 0 | 0 | 7.346 | 400 | 0 | 0 | 320 | 0 | 区县、变电站可开放容量不足 | 800526677 | 区县、 | 变电站 |  |  | 区县、变电站可开放容量不足
24678 | 武冈市 | 都梁供电服务站 | 迎春亭街道 | 迎春亭街道王城社区 | 110kV方家岭变电站 | 方侃Ⅱ线 | 东站2#公变台区 | 0 | 0 | 7.2018 | 500 | 0 | 0 | 400 | 0 | 区县、变电站可开放容量不足 | 800526680 | 区县、 | 变电站 |  |  | 区县、变电站可开放容量不足
24679 | 武冈市 | 大路坪供电所 | 水浸坪乡 | 水浸坪乡双虎村 | 110kV名高变电站 | 名镇Ⅰ线 | 双虎村周家垅公变 | 0 | 0 | 3.1136 | 200 | 181.8 | 0 | -21.8 | 0 | 区县、变电站、台区可开放容量不足 | 800526678 | 区县、 | 变电站、 |  | 台区 | 区县、变电站、台区可开放容量不足
24680 | 武冈市 | 龙江供电所 | 龙溪镇 | 龙溪镇大塘村 | 110kV法相岩变电站 | 法罗线 | 大塘村张家公变 | 0 | 0 | 0.13156 | 200 | 129.955 | 0 | 30.045 | 0 | 区县、变电站可开放容量不足 | 800363369 | 区县、 | 变电站 |  |  | 区县、变电站可开放容量不足
24681 | 武冈市 | 龙江供电所 | 龙溪镇 | 龙溪镇大塘村 | 110kV法相岩变电站 | 法罗线 | 大塘村许家公变 | 0 | 0 | 0.13156 | 200 | 126 | 0 | 34 | 0 | 区县、变电站可开放容量不足 | 800526679 | 区县、 | 变电站 |  |  | 区县、变电站可开放容量不足
24682 | 武冈市 | 邓元泰供电所 | 邓元泰镇 | 邓元泰镇蔡家塘村 | 220kV赧水变电站 | 赧威线 | 蔡家塘中公变 | 0 | 0 | 3.2307 | 200 | 110 | 0 | 50 | 0 | 区县、变电站可开放容量不足 | 800528830 | 区县、 | 变电站 |  |  | 区县、变电站可开放容量不足
24683 | 武冈市 | 司马冲供电所 | 司马冲镇 | 司马冲镇江背岭村 | 110kV石湾变电站 | 石双线 | 高枧村朱砂钉公变 | 0 | 0 | -0.056265 | 100 | 0 | 0 | 80 | 0 | 区县、变电站、线路可开放容量不足 | 800531759 | 区县、 | 变电站、 | 线路 |  | 区县、变电站、线路可开放容量不足
24684 | 武冈市 | 法相岩供电服务站 | 迎春亭街道 | 迎春亭街道王城社区 | 110kV方家岭变电站 | 方展Ⅱ线 | 展辉中央新城2#箱变间隔配电变压器 | 0 | 0 | 7.6485 | 800 | 0 | 0 | 640 | 0 | 区县、变电站可开放容量不足 | 800363272 | 区县、 | 变电站 |  |  | 区县、变电站可开放容量不足
24685 | 武冈市 | 法相岩供电服务站 | 迎春亭街道 | 迎春亭街道王城社区 | 110kV方家岭变电站 | 方展Ⅱ线 | 展辉中央新城3#箱变间隔配电变压器 | 0 | 0 | 7.6485 | 800 | 0 | 0 | 640 | 0 | 区县、变电站可开放容量不足 | 800627464 | 区县、 | 变电站 |  |  | 区县、变电站可开放容量不足
24686 | 武冈市 | 法相岩供电服务站 | 迎春亭街道 | 迎春亭街道王城社区 | 110kV方家岭变电站 | 方展Ⅱ线 | 展辉中央新城4#箱变间隔配电变压器 | 0 | 0 | 7.6485 | 630 | 0 | 0 | 504 | 0 | 区县、变电站可开放容量不足 | 800627463 | 区县、 | 变电站 |  |  | 区县、变电站可开放容量不足
24687 | 武冈市 | 法相岩供电服务站 | 迎春亭街道 | 迎春亭街道王城社区 | 110kV方家岭变电站 | 方展Ⅱ线 | 展辉中央新城1#箱变间隔配电变压器 | 0 | 0 | 7.6485 | 630 | 0 | 0 | 504 | 0 | 区县、变电站可开放容量不足 | 800627465 | 区县、 | 变电站 |  |  | 区县、变电站可开放容量不足
24688 | 武冈市 | 法相岩供电服务站 | 法相岩街道 | 法相岩街道法相岩社区 | 110kV方家岭变电站 | 方工Ⅱ线 | 凯德嘉博城6#箱变间隔配电变压器 | 0 | 0 | 7.5397 | 800 | 0 | 0 | 640 | 0 | 区县、变电站可开放容量不足 | 800613261 | 区县、 | 变电站 |  |  | 区县、变电站可开放容量不足
24689 | 武冈市 | 荆竹供电所 | 马坪乡 | 马坪乡团圆村 | 110kV李家坪变电站 | 李田线 | 长源村#3公变 | 0 | 0 | -1.3832 | 200 | 104.88 | 0 | 55.12 | 0 | 区县、变电站、线路可开放容量不足 | 800613262 | 区县、 | 变电站、 | 线路 |  | 区县、变电站、线路可开放容量不足
24690 | 武冈市 | 荆竹供电所 | 荆竹铺镇 | 荆竹铺镇荆江村 | 110kV李家坪变电站 | 李田线 | 荆江村#4公变 | 0 | 0 | -1.3832 | 200 | 175.89 | 0 | -15.89 | 0 | 区县、变电站、线路、台区可开放容量不足 | 800618416 | 区县、 | 变电站、 | 线路、 | 台区 | 区县、变电站、线路、台区可开放容量不足
24691 | 武冈市 | 法相岩供电服务站 | 迎春亭街道 | 迎春亭街道王城社区 | 110kV方家岭变电站 | 方展线 | 新东路安置户箱变间隔配电变压器 | 0 | 0 | 7.5648 | 630 | 0 | 0 | 504 | 0 | 区县、变电站可开放容量不足 | 800627462 | 区县、 | 变电站 |  |  | 区县、变电站可开放容量不足
24692 | 武冈市 | 司马冲供电所 | 司马冲镇 | 司马冲镇江背岭村 | 110kV石湾变电站 | 石双线 | 高枧村蔡家坳公变 | 0 | 0 | -0.056265 | 100 | 41.7 | 0 | 38.3 | 0 | 区县、变电站、线路可开放容量不足 | 800639163 | 区县、 | 变电站、 | 线路 |  | 区县、变电站、线路可开放容量不足
24693 | 武冈市 | 司马冲供电所 | 司马冲镇 | 司马冲镇江背岭村 | 110kV石湾变电站 | 石双线 | 高枧村新屋前公变 | 0 | 0 | -0.056265 | 100 | 74.89 | 0 | 5.11 | 0 | 区县、变电站、线路可开放容量不足 | 800380835 | 区县、 | 变电站、 | 线路 |  | 区县、变电站、线路可开放容量不足
24694 | 武冈市 | 司马冲供电所 | 司马冲镇 | 司马冲镇江背岭村 | 110kV石湾变电站 | 石双线 | 高枧村高枧公变 | 0 | 0 | -0.056265 | 200 | 15 | 0 | 145 | 0 | 区县、变电站、线路可开放容量不足 | 4312232705119690 | 区县、 | 变电站、 | 线路 |  | 区县、变电站、线路可开放容量不足
24695 | 武冈市 | 司马冲供电所 | 司马冲镇 | 司马冲镇江背岭村 | 110kV石湾变电站 | 石双线 | 高枧村欠坝公变 | 0 | 0 | -0.056265 | 100 | 78.105 | 0 | 1.895 | 0 | 区县、变电站、线路可开放容量不足 | 800371478 | 区县、 | 变电站、 | 线路 |  | 区县、变电站、线路可开放容量不足
24696 | 武冈市 | 邓元泰供电所 | 邓元泰镇 | 邓元泰镇农家桥村 | 35kV转湾变电站 | 转木线 | 陶家村田家冲公变 | 0 | 0 | -0.35289 | 200 | 108.9 | 0 | 51.1 | 0 | 区县、变电站、线路可开放容量不足 | 800639164 | 区县、 | 变电站、 | 线路 |  | 区县、变电站、线路可开放容量不足
24697 | 武冈市 | 邓元泰供电所 | 邓元泰镇 | 邓元泰镇农家桥村 | 35kV转湾变电站 | 转木线 | 陶家高笋塘公变 | 0 | 0 | -0.35289 | 200 | 49.95 | 0 | 110.05 | 0 | 区县、变电站、线路可开放容量不足 | 800365640 | 区县、 | 变电站、 | 线路 |  | 区县、变电站、线路可开放容量不足
24698 | 武冈市 | 邓元泰供电所 | 邓元泰镇 | 邓元泰镇农家桥村 | 35kV转湾变电站 | 转木线 | 陶家村新屋里公变 | 0 | 0 | -0.35289 | 200 | 71.2 | 0 | 88.8 | 0 | 区县、变电站、线路可开放容量不足 | 800538438 | 区县、 | 变电站、 | 线路 |  | 区县、变电站、线路可开放容量不足
24699 | 武冈市 | 荆竹供电所 | 马坪乡 | 马坪乡白羊村 | 110kV李家坪变电站 | 李罗线 | 白羊C1公变 | 0 | 0 | 1.0757 | 200 | 116.1 | 0 | 43.9 | 0 | 区县、变电站可开放容量不足 | 800377727 | 区县、 | 变电站 |  |  | 区县、变电站可开放容量不足
24700 | 武冈市 | 荆竹供电所 | 水浸坪乡 | 水浸坪乡永红村 | 110kV李家坪变电站 | 李镇线 | 永红村#4公变 | 0 | 0 | 1.829 | 100 | 0 | 0 | 80 | 0 | 区县、变电站可开放容量不足 | 800363645 | 区县、 | 变电站 |  |  | 区县、变电站可开放容量不足
24701 | 武冈市 | 湾头桥供电所 | 湾头桥镇 | 湾头桥镇湾头桥社区 | 35kV湾头桥变电站 | 湾镇线 | 湾头桥#6公变 | 0 | 0 | 0.74402 | 400 | 30 | 0 | 290 | 0 | 区县、变电站可开放容量不足 | 800362643 | 区县、 | 变电站 |  |  | 区县、变电站可开放容量不足
24702 | 武冈市 | 湾头桥供电所 | 湾头桥镇 | 湾头桥镇湾头桥社区 | 35kV湾头桥变电站 | 湾镇线 | 湾头桥#7公变 | 0 | 0 | 0.74402 | 400 | 0 | 0 | 320 | 0 | 区县、变电站可开放容量不足 | 800377728 | 区县、 | 变电站 |  |  | 区县、变电站可开放容量不足
24703 | 武冈市 | 湾头桥供电所 | 湾头桥镇 | 湾头桥镇湾头桥社区 | 35kV湾头桥变电站 | 湾镇线 | 湾头桥#8公变 | 0 | 0 | 0.74402 | 400 | 0 | 0 | 320 | 0 | 区县、变电站可开放容量不足 | 800363646 | 区县、 | 变电站 |  |  | 区县、变电站可开放容量不足
24704 | 武冈市 | 湾头桥供电所 | 湾头桥镇 | 湾头桥镇湾头桥社区 | 35kV湾头桥变电站 | 湾镇线 | 湾头桥#9公变 | 0 | 0 | 0.74402 | 400 | 39.05 | 0 | 280.95 | 0 | 区县、变电站可开放容量不足 | 800538204 | 区县、 | 变电站 |  |  | 区县、变电站可开放容量不足
24705 | 武冈市 | 法相岩供电服务站 | 辕门口街道 | 辕门口街道水云社区 | 110kV法相岩变电站 | 法工线 | 水云东路1#公变 | 0 | 0 | 5.141 | 400 | 0 | 0 | 320 | 0 | 区县、变电站可开放容量不足 | 800361861 | 区县、 | 变电站 |  |  | 区县、变电站可开放容量不足
24706 | 武冈市 | 大路坪供电所 | 晏田乡 | 晏田乡黄坡村 | 35kV大路坪变电站 | 大蕉线 | 黄坡村绿豆坑公变 | 0 | 0 | 2.2 | 100 | 42.12 | 0 | 37.88 | 0 | 区县、变电站可开放容量不足 | 800571774 | 区县、 | 变电站 |  |  | 区县、变电站可开放容量不足
24707 | 武冈市 | 法相岩供电服务站 | 迎春亭街道 | 迎春亭街道迎春社区 | 110kV方家岭变电站 | 方丰Ⅰ线 | 公路局变 | 0 | 0 | 7.177 | 400 | 60 | 0 | 260 | 0 | 区县、变电站可开放容量不足 | 800363264 | 区县、 | 变电站 |  |  | 区县、变电站可开放容量不足
24708 | 武冈市 | 荆竹供电所 | 马坪乡 | 马坪乡滨江村 | 110kV李家坪变电站 | 李田线 | 滨江村街边公变 | 0 | 0 | -1.3832 | 400 | 93.25 | 0 | 226.75 | 0 | 区县、变电站、线路可开放容量不足 | 800362787 | 区县、 | 变电站、 | 线路 |  | 区县、变电站、线路可开放容量不足
24709 | 武冈市 | 荆竹供电所 | 迎春亭街道 | 迎春亭街道托坪村 | 110kV方家岭变电站 | 方景线 | 江口村#3公变台区 | 0 | 0 | 1.55 | 400 | 66 | 0 | 254 | 0 | 区县、变电站可开放容量不足 | 800363439 | 区县、 | 变电站 |  |  | 区县、变电站可开放容量不足
24710 | 武冈市 | 荆竹供电所 | 荆竹铺镇 | 荆竹铺镇回马村 | 110kV李家坪变电站 | 李荷线 | 回马村#3公变 | 0 | 0 | 2.3391 | 100 | 29.7 | 0 | 50.3 | 0 | 区县、变电站可开放容量不足 | 800363378 | 区县、 | 变电站 |  |  | 区县、变电站可开放容量不足
24711 | 武冈市 | 荆竹供电所 | 荆竹铺镇 | 荆竹铺镇桐木村 | 110kV李家坪变电站 | 李镇线 | 桐木村#3公变 | 0 | 0 | 1.829 | 100 | 79.13 | 0 | 0.87 | 0 | 区县、变电站可开放容量不足 | 800363647 | 区县、 | 变电站 |  |  | 区县、变电站可开放容量不足
24712 | 武冈市 | 都梁供电服务站 | 迎春亭街道 | 迎春亭街道新东村 | 220kV赧水变电站 | 赧新Ⅱ线 | 新东西路2#公变 | 0 | 0 | 7.5924 | 400 | 0 | 0 | 320 | 0 | 区县、变电站可开放容量不足 | 800363265 | 区县、 | 变电站 |  |  | 区县、变电站可开放容量不足
24713 | 武冈市 | 都梁供电服务站 | 迎春亭街道 | 迎春亭街道迎春社区 | 110kV方家岭变电站 | 方侃Ⅱ线 | 凌云小区变 | 0 | 0 | 7.2018 | 400 | 0 | 0 | 320 | 0 | 区县、变电站可开放容量不足 | 800361703 | 区县、 | 变电站 |  |  | 区县、变电站可开放容量不足
24714 | 武冈市 | 都梁供电服务站 | 辕门口街道 | 辕门口街道城南村 | 110kV法相岩变电站 | 法旱线 | 翠云村3变 | 0 | 0 | 5.9219 | 250 | 132.1 | 0 | 67.9 | 0 | 区县、变电站可开放容量不足 | 800362331 | 区县、 | 变电站 |  |  | 区县、变电站可开放容量不足
24715 | 武冈市 | 法相岩供电服务站 | 迎春亭街道 | 迎春亭街道新东村 | 110kV方家岭变电站 | 方头线 | 皇冠世纪城4#箱变间隔配电变压器 | 0 | 0 | 7.3443 | 800 | 0 | 0 | 640 | 0 | 区县、变电站可开放容量不足 | 800458428 | 区县、 | 变电站 |  |  | 区县、变电站可开放容量不足
24716 | 武冈市 | 法相岩供电服务站 | 法相岩街道 | 法相岩街道法相岩社区 | 110kV方家岭变电站 | 方工I线 | 龙坪煤矿1#箱变 | 0 | 0 | 6.663 | 630 | 0 | 0 | 504 | 0 | 区县、变电站可开放容量不足 | 4301242605208700 | 区县、 | 变电站 |  |  | 区县、变电站可开放容量不足
24717 | 武冈市 | 法相岩供电服务站 | 法相岩街道 | 法相岩街道法相岩社区 | 110kV方家岭变电站 | 方工I线 | 龙坪煤矿2#箱变 | 0 | 0 | 6.663 | 630 | 0 | 0 | 504 | 0 | 区县、变电站可开放容量不足 | 800373330 | 区县、 | 变电站 |  |  | 区县、变电站可开放容量不足
24718 | 武冈市 | 湾头桥供电所 | 迎春亭街道 | 迎春亭街道青山村 | 110kV方家岭变电站 | 方新Ⅰ线 | 荷花村#2公变 | 0 | 0 | 3.9967 | 400 | 209.72 | 0 | 110.28 | 0 | 区县、变电站可开放容量不足 | 800458427 | 区县、 | 变电站 |  |  | 区县、变电站可开放容量不足
24719 | 武冈市 | 都梁供电服务站 | 辕门口街道 | 辕门口街道革新村 | 220kV赧水变电站 | 赧旱I线 | 革新村安置户箱变 | 0 | 0 | 7.4053 | 630 | 35.7 | 0 | 468.3 | 0 | 区县、变电站可开放容量不足 | 800361432 | 区县、 | 变电站 |  |  | 区县、变电站可开放容量不足
24720 | 武冈市 | 都梁供电服务站 | 水西门街道 | 水西门街道新光村 | 220kV赧水变电站 | 赧乐Ⅰ线 | 乐洋西路安置户箱变 | 0 | 0 | 7.1196 | 630 | 0 | 0 | 504 | 0 | 区县、变电站可开放容量不足 | 800367930 | 区县、 | 变电站 |  |  | 区县、变电站可开放容量不足
24721 | 武冈市 | 法相岩供电服务站 | 迎春亭街道 | 迎春亭街道七里桥村 | 110kV方家岭变电站 | 方头线 | 七里村联建小区箱变变压器 | 0 | 0 | 7.3443 | 630 | 0 | 0 | 504 | 0 | 区县、变电站可开放容量不足 | 800362294 | 区县、 | 变电站 |  |  | 区县、变电站可开放容量不足
24722 | 武冈市 | 法相岩供电服务站 | 迎春亭街道 | 迎春亭街道迎春社区 | 110kV方家岭变电站 | 方和线 | 和润学府6#箱变配电变压器 | 0 | 0 | 7.4905 | 630 | 0 | 0 | 504 | 0 | 区县、变电站可开放容量不足 | 800365365 | 区县、 | 变电站 |  |  | 区县、变电站可开放容量不足
24723 | 武冈市 | 法相岩供电服务站 | 迎春亭街道 | 迎春亭街道迎春社区 | 110kV方家岭变电站 | 方和线 | 武冈师范公变 | 0 | 0 | 7.4905 | 400 | 0 | 0 | 320 | 0 | 区县、变电站可开放容量不足 | 800602866 | 区县、 | 变电站 |  |  | 区县、变电站可开放容量不足
24724 | 武冈市 | 法相岩供电服务站 | 迎春亭街道 | 迎春亭街道迎春社区 | 110kV方家岭变电站 | 方和线 | 和润学府7#箱变配电变压器 | 0 | 0 | 7.4905 | 630 | 0 | 0 | 504 | 0 | 区县、变电站可开放容量不足 | 800602867 | 区县、 | 变电站 |  |  | 区县、变电站可开放容量不足
24725 | 武冈市 | 都梁供电服务站 | 辕门口街道 | 辕门口街道水云社区 | 110kV法相岩变电站 | 法旱线 | 德馨佳苑1#箱变配电变压器 | 0 | 0 | 5.9219 | 630 | 0 | 0 | 504 | 0 | 区县、变电站可开放容量不足 | 800543441 | 区县、 | 变电站 |  |  | 区县、变电站可开放容量不足
24726 | 武冈市 | 都梁供电服务站 | 辕门口街道 | 辕门口街道水云社区 | 110kV法相岩变电站 | 法旱线 | 德馨佳苑2#箱变配电变压器 | 0 | 0 | 5.9219 | 630 | 0 | 0 | 504 | 0 | 区县、变电站可开放容量不足 | 800933066 | 区县、 | 变电站 |  |  | 区县、变电站可开放容量不足
24727 | 武冈市 | 都梁供电服务站 | 辕门口街道 | 辕门口街道水云社区 | 110kV法相岩变电站 | 法旱线 | 德馨佳苑3#箱变变压器 | 0 | 0 | 5.9219 | 630 | 0 | 0 | 504 | 0 | 区县、变电站可开放容量不足 | 800933065 | 区县、 | 变电站 |  |  | 区县、变电站可开放容量不足
24728 | 武冈市 | 都梁供电服务站 | 辕门口街道 | 辕门口街道水云社区 | 110kV法相岩变电站 | 法旱线 | 德馨佳苑4#箱变配电变压器 | 0 | 0 | 5.9219 | 630 | 0 | 0 | 504 | 0 | 区县、变电站可开放容量不足 | 800361667 | 区县、 | 变电站 |  |  | 区县、变电站可开放容量不足
24729 | 武冈市 | 大路坪供电所 | 法相岩街道 | 法相岩街道郑家坪村 | 110kV工业园变电站 | 工高线 | 郑家坪村田塘里台区柱上变压器 | 0 | 0 | 1.8 | 200 | 153.77 | 0 | 6.23 | 0 | 区县、变电站可开放容量不足 | 800361846 | 区县、 | 变电站 |  |  | 区县、变电站可开放容量不足
24730 | 武冈市 | 大路坪供电所 | 晏田乡 | 晏田乡大胜村 | 35kV大路坪变电站 | 大蕉线 | 岐岗村马鞍岭公变 | 0 | 0 | 2.2 | 100 | 40 | 0 | 40 | 0 | 区县、变电站可开放容量不足 | 800361450 | 区县、 | 变电站 |  |  | 区县、变电站可开放容量不足
24731 | 武冈市 | 邓家铺供电所 | 邓家铺镇 | 邓家铺镇三和村 | 110kV名高变电站 | 名凤线 | 瓜界村#2公变 | 0 | 0 | 7.1225 | 200 | 99.43 | 0 | 60.57 | 0 | 区县、变电站可开放容量不足 | 800577703 | 区县、 | 变电站 |  |  | 区县、变电站可开放容量不足
24732 | 武冈市 | 湾头桥供电所 | 湾头桥镇 | 湾头桥镇永丰村 | 35kV湾头桥变电站 | 湾南线 | 永丰村#3公变 | 0 | 0 | 1.5241 | 200 | 90.82 | 0 | 69.18 | 0 | 区县、变电站可开放容量不足 | 800361862 | 区县、 | 变电站 |  |  | 区县、变电站可开放容量不足
24733 | 武冈市 | 湾头桥供电所 | 湾头桥镇 | 湾头桥镇八合村 | 35kV湾头桥变电站 | 湾黎线 | 八合村#5公变 | 0 | 0 | 3.7225 | 200 | 49.21 | 0 | 110.79 | 0 | 区县、变电站可开放容量不足 | 800362115 | 区县、 | 变电站 |  |  | 区县、变电站可开放容量不足
24734 | 武冈市 | 龙江供电所 | 龙溪镇 | 龙溪镇曹家塘村 | 35kV龙江变电站 | 龙罗线 | 龙江村牛场门口公变 | 0 | 0 | 1.2743 | 100 | 65.45 | 0 | 14.55 | 0 | 区县、变电站可开放容量不足 | 800362106 | 区县、 | 变电站 |  |  | 区县、变电站可开放容量不足
24735 | 武冈市 | 龙江供电所 | 龙溪镇 | 龙溪镇曹家塘村 | 35kV龙江变电站 | 龙罗线 | 龙江村花冲罗家公变 | 0 | 0 | 1.2743 | 100 | 71.82 | 0 | 8.18 | 0 | 区县、变电站可开放容量不足 | 800362104 | 区县、 | 变电站 |  |  | 区县、变电站可开放容量不足
24736 | 武冈市 | 湾头桥供电所 | 湾头桥镇 | 湾头桥镇湾头桥社区 | 35kV湾头桥变电站 | 湾梁线 | 同富村#2公变 | 0 | 0 | 5.8787 | 200 | 108.26 | 0 | 51.74 | 0 | 区县、变电站可开放容量不足 | 800361854 | 区县、 | 变电站 |  |  | 区县、变电站可开放容量不足
24737 | 武冈市 | 湾头桥供电所 | 水西门街道 | 水西门街道枧道村 | 110kV方家岭变电站 | 方新Ⅰ线 | 枧道廉租房配电变压器 | 0 | 0 | 3.9967 | 630 | 0 | 0 | 504 | 0 | 区县、变电站可开放容量不足 | 800362015 | 区县、 | 变电站 |  |  | 区县、变电站可开放容量不足
24738 | 武冈市 | 湾头桥供电所 | 水西门街道 | 水西门街道枧道村 | 110kV方家岭变电站 | 方新Ⅰ线 | 竹城山庄箱变间隔配电变压器 | 0 | 0 | 3.9967 | 250 | 34 | 0 | 166 | 0 | 区县、变电站可开放容量不足 | 800672441 | 区县、 | 变电站 |  |  | 区县、变电站可开放容量不足
24739 | 武冈市 | 法相岩供电服务站 | 法相岩街道 | 法相岩街道兴隆村 | 110kV法相岩变电站 | 法工线 | 李家园公变 | 0 | 0 | 5.141 | 315 | 140.58 | 0 | 111.42 | 0 | 区县、变电站可开放容量不足 | 800665357 | 区县、 | 变电站 |  |  | 区县、变电站可开放容量不足
24740 | 武冈市 | 都梁供电服务站 | 迎春亭街道 | 迎春亭街道王城社区 | 110kV法相岩变电站 | 法乐Ⅰ线 | 金都会国际商贸城#2箱变配电变压器 | 0 | 0 | 7.0575 | 800 | 0 | 0 | 640 | 0 | 区县、变电站可开放容量不足 | 800381556 | 区县、 | 变电站 |  |  | 区县、变电站可开放容量不足
24741 | 武冈市 | 邓元泰供电所 | 邓元泰镇 | 邓元泰镇周塘村 | 35kV转湾变电站 | 转木线 | 周塘大兴塘公变 | 0 | 0 | -0.35289 | 200 | 25 | 0 | 135 | 0 | 区县、变电站、线路可开放容量不足 | 800362645 | 区县、 | 变电站、 | 线路 |  | 区县、变电站、线路可开放容量不足
24742 | 武冈市 | 都梁供电服务站 | 迎春亭街道 | 迎春亭街道王城社区 | 110kV法相岩变电站 | 法乐Ⅰ线 | 金都会国际商贸城#1箱变配电变压器 | 0 | 0 | 7.0575 | 800 | 0 | 0 | 640 | 0 | 区县、变电站可开放容量不足 | 800518166 | 区县、 | 变电站 |  |  | 区县、变电站可开放容量不足
24743 | 武冈市 | 龙江供电所 | 龙溪镇 | 龙溪镇曹家塘村 | 35kV龙江变电站 | 龙罗线 | 大坪村王家湾公变 | 0 | 0 | 1.2743 | 200 | 139.285 | 0 | 20.715 | 0 | 区县、变电站可开放容量不足 | 800369906 | 区县、 | 变电站 |  |  | 区县、变电站可开放容量不足
24744 | 武冈市 | 大路坪供电所 | 水浸坪乡 | 水浸坪乡水浸坪村 | 110kV名高变电站 | 名镇Ⅰ线 | 水浸坪村塘边公变柱上变压器 | 0 | 0 | 3.1136 | 400 | 187.045 | 0 | 132.955 | 0 | 区县、变电站可开放容量不足 | 800364417 | 区县、 | 变电站 |  |  | 区县、变电站可开放容量不足
24745 | 武冈市 | 大路坪供电所 | 水浸坪乡 | 水浸坪乡水浸坪村 | 110kV名高变电站 | 名镇Ⅰ线 | 水浸坪村木易头公变柱上变压器 | 0 | 0 | 3.1136 | 100 | 0 | 0 | 80 | 0 | 区县、变电站可开放容量不足 | 800381557 | 区县、 | 变电站 |  |  | 区县、变电站可开放容量不足
24746 | 武冈市 | 法相岩供电服务站 | 法相岩街道 | 法相岩街道法相岩社区 | 110kV方家岭变电站 | 方工Ⅱ线 | 春光新城#4箱变配电变压器 | 0 | 0 | 7.5397 | 800 | 0 | 0 | 640 | 0 | 区县、变电站可开放容量不足 | 800496766 | 区县、 | 变电站 |  |  | 区县、变电站可开放容量不足
24747 | 武冈市 | 法相岩供电服务站 | 法相岩街道 | 法相岩街道法相岩社区 | 110kV方家岭变电站 | 方工Ⅱ线 | 春光新城#5箱变配电变压器 | 0 | 0 | 7.5397 | 800 | 0 | 0 | 640 | 0 | 区县、变电站可开放容量不足 | 800386547 | 区县、 | 变电站 |  |  | 区县、变电站可开放容量不足
24748 | 武冈市 | 法相岩供电服务站 | 法相岩街道 | 法相岩街道法相岩社区 | 110kV方家岭变电站 | 方工Ⅱ线 | 春光新城#7箱变配电变压器 | 0 | 0 | 7.5397 | 800 | 0 | 0 | 640 | 0 | 区县、变电站可开放容量不足 | 800364419 | 区县、 | 变电站 |  |  | 区县、变电站可开放容量不足
24749 | 武冈市 | 龙江供电所 | 龙溪镇 | 龙溪镇曹家塘村 | 35kV龙江变电站 | 龙罗线 | 大坪村阿公庙公变 | 0 | 0 | 1.2743 | 200 | 135.01 | 0 | 24.99 | 0 | 区县、变电站可开放容量不足 | 800627647 | 区县、 | 变电站 |  |  | 区县、变电站可开放容量不足
24750 | 武冈市 | 法相岩供电服务站 | 迎春亭街道 | 迎春亭街道新东村 | 110kV方家岭变电站 | 方头线 | 皇冠世纪城小区#5箱变配电变压器 | 0 | 0 | 7.3443 | 800 | 0 | 0 | 640 | 0 | 区县、变电站可开放容量不足 | 800363053 | 区县、 | 变电站 |  |  | 区县、变电站可开放容量不足
24751 | 武冈市 | 法相岩供电服务站 | 迎春亭街道 | 迎春亭街道新东村 | 110kV方家岭变电站 | 方头线 | 皇冠世纪城小区#6箱变配电变压器 | 0 | 0 | 7.3443 | 800 | 0 | 0 | 640 | 0 | 区县、变电站可开放容量不足 | 800364418 | 区县、 | 变电站 |  |  | 区县、变电站可开放容量不足
24752 | 武冈市 | 荆竹供电所 | 迎春亭街道 | 迎春亭街道福溪村 | 110kV工业园变电站 | 工石线 | 白溪村村山公变 | 0 | 0 | 5.059 | 200 | 60 | 0 | 100 | 0 | 区县、变电站可开放容量不足 | 800381559 | 区县、 | 变电站 |  |  | 区县、变电站可开放容量不足
24753 | 武冈市 | 龙江供电所 | 龙溪镇 | 龙溪镇石洪村 | 110kV法相岩变电站 | 法扣线 | 石洪村吴家团公变 | 0 | 0 | 1.212 | 200 | 63 | 0 | 97 | 0 | 区县、变电站可开放容量不足 | 800384648 | 区县、 | 变电站 |  |  | 区县、变电站可开放容量不足
24754 | 武冈市 | 都梁供电服务站 | 水西门街道 | 水西门街道富田村 | 220kV赧水变电站 | 赧乐Ⅰ线 | 富田联建小区箱变配电变压器 | 0 | 0 | 7.1196 | 800 | 0 | 0 | 640 | 0 | 区县、变电站可开放容量不足 | 800496765 | 区县、 | 变电站 |  |  | 区县、变电站可开放容量不足
24755 | 武冈市 | 湾头桥供电所 | 迎春亭街道 | 迎春亭街道青山村 | 110kV方家岭变电站 | 方新Ⅰ线 | 荷花村#1公变 | 0 | 0 | 3.9967 | 200 | 39.96 | 0 | 120.04 | 0 | 区县、变电站可开放容量不足 | 800381555 | 区县、 | 变电站 |  |  | 区县、变电站可开放容量不足
24756 | 武冈市 | 法相岩供电服务站 | 法相岩街道 | 法相岩街道洞庭村 | 110kV法相岩变电站 | 法工线 | 洞庭#2公变 | 0 | 0 | 5.141 | 400 | 51 | 0 | 269 | 0 | 区县、变电站可开放容量不足 | 800552646 | 区县、 | 变电站 |  |  | 区县、变电站可开放容量不足
24757 | 武冈市 | 荆竹供电所 | 荆竹铺镇 | 荆竹铺镇桐木村 | 110kV李家坪变电站 | 李镇线 | 曹岭村曹家冲公变 | 0 | 0 | 1.829 | 50 | 26.4 | 0 | 13.6 | 0 | 区县、变电站可开放容量不足 | 800364440 | 区县、 | 变电站 |  |  | 区县、变电站可开放容量不足
24758 | 武冈市 | 荆竹供电所 | 荆竹铺镇 | 荆竹铺镇桐木村 | 110kV李家坪变电站 | 李镇线 | 曹岭村蒋家冲公变 | 0 | 0 | 1.829 | 100 | 59.875 | 0 | 20.125 | 0 | 区县、变电站可开放容量不足 | 800554701 | 区县、 | 变电站 |  |  | 区县、变电站可开放容量不足
24759 | 武冈市 | 荆竹供电所 | 迎春亭街道 | 迎春亭街道双峰村 | 110kV方家岭变电站 | 方景线 | 双峰村杨家公变 | 0 | 0 | 1.55 | 200 | 55 | 0 | 105 | 0 | 区县、变电站可开放容量不足 | 800634530 | 区县、 | 变电站 |  |  | 区县、变电站可开放容量不足
24760 | 武冈市 | 荆竹供电所 | 迎春亭街道 | 迎春亭街道双峰村 | 110kV方家岭变电站 | 方景线 | 双峰村牛头岭公变 | 0 | 0 | 1.55 | 50 | 0 | 0 | 40 | 0 | 区县、变电站可开放容量不足 | 800362581 | 区县、 | 变电站 |  |  | 区县、变电站可开放容量不足
24761 | 武冈市 | 荆竹供电所 | 迎春亭街道 | 迎春亭街道双峰村 | 110kV方家岭变电站 | 方景线 | 双峰村李家公变柱上变压器 | 0 | 0 | 1.55 | 100 | 0 | 0 | 80 | 0 | 区县、变电站可开放容量不足 | 800369221 | 区县、 | 变电站 |  |  | 区县、变电站可开放容量不足
24762 | 武冈市 | 法相岩供电服务站 | 迎春亭街道 | 迎春亭街道新东村 | 110kV方家岭变电站 | 方北线 | 桃李园#2公变 | 0 | 0 | 6.2524 | 200 | 0 | 0 | 160 | 0 | 区县、变电站可开放容量不足 | 800675179 | 区县、 | 变电站 |  |  | 区县、变电站可开放容量不足
24763 | 武冈市 | 法相岩供电服务站 | 法相岩街道 | 法相岩街道法相岩社区 | 110kV方家岭变电站 | 方工Ⅱ线 | 春光新城#6变压器配电室配电变压器 | 0 | 0 | 7.5397 | 800 | 0 | 0 | 640 | 0 | 区县、变电站可开放容量不足 | 800933064 | 区县、 | 变电站 |  |  | 区县、变电站可开放容量不足
24764 | 武冈市 | 法相岩供电服务站 | 迎春亭街道 | 迎春亭街道新东村 | 110kV方家岭变电站 | 方丰Ⅱ线 | 城庆广场箱变间隔配电变压器 | 0 | 0 | 7.53 | 630 | 0 | 0 | 504 | 0 | 区县、变电站可开放容量不足 | 4301241605210350 | 区县、 | 变电站 |  |  | 区县、变电站可开放容量不足
24765 | 武冈市 | 龙江供电所 | 龙溪镇 | 龙溪镇龙云村 | 110kV法相岩变电站 | 法扣线 | 龙云#3公变 | 0 | 0 | 1.212 | 160 | 116 | 0 | 12 | 0 | 区县、变电站可开放容量不足 | 800458848 | 区县、 | 变电站 |  |  | 区县、变电站可开放容量不足
24766 | 武冈市 | 龙江供电所 | 龙溪镇 | 龙溪镇罗岚桥村 | 35kV龙江变电站 | 龙罗线 | 罗岚桥村#2公变 | 0 | 0 | 1.2743 | 400 | 312.32 | 0 | 7.68 | 0 | 区县、变电站可开放容量不足 | 800362641 | 区县、 | 变电站 |  |  | 区县、变电站可开放容量不足
24767 | 武冈市 | 大路坪供电所 | 水浸坪乡 | 水浸坪乡水浸坪村 | 110kV名高变电站 | 名天线 | 水浸坪下和塘公变 | 0 | 0 | 3.6948 | 400 | 101 | 0 | 219 | 0 | 区县、变电站可开放容量不足 | 4301241605209460 | 区县、 | 变电站 |  |  | 区县、变电站可开放容量不足
24768 | 武冈市 | 大路坪供电所 | 水浸坪乡 | 水浸坪乡水浸坪村 | 110kV名高变电站 | 名天线 | 水浸坪村指引山公变 | 0 | 0 | 3.6948 | 100 | 0 | 0 | 80 | 0 | 区县、变电站可开放容量不足 | 800624510 | 区县、 | 变电站 |  |  | 区县、变电站可开放容量不足
24769 | 武冈市 | 都梁供电服务站 | 辕门口街道 | 辕门口街道旱西门社区 | 220kV赧水变电站 | 赧旱I线 | 旱西门#2公变 | 0 | 0 | 7.4053 | 400 | 0 | 0 | 320 | 0 | 区县、变电站可开放容量不足 | 800534267 | 区县、 | 变电站 |  |  | 区县、变电站可开放容量不足
24770 | 武冈市 | 都梁供电服务站 | 迎春亭街道 | 迎春亭街道王城社区 | 110kV法相岩变电站 | 法乐Ⅱ线 | 南站#3公变 | 0 | 0 | 7.6624 | 400 | 0 | 0 | 320 | 0 | 区县、变电站可开放容量不足 | 800376390 | 区县、 | 变电站 |  |  | 区县、变电站可开放容量不足
24771 | 武冈市 | 都梁供电服务站 | 迎春亭街道 | 迎春亭街道王城社区 | 110kV方家岭变电站 | 方侃Ⅰ线 | 看守所公变 | 0 | 0 | 7.6324 | 400 | 0 | 0 | 320 | 0 | 区县、变电站可开放容量不足 | 800609355 | 区县、 | 变电站 |  |  | 区县、变电站可开放容量不足
24772 | 武冈市 | 都梁供电服务站 | 法相岩街道 | 法相岩街道玉龙社区 | 110kV法相岩变电站 | 法乐Ⅰ线 | 龙坪煤矿宿舍公变 | 0 | 0 | 7.0575 | 400 | 77.3 | 0 | 242.7 | 0 | 区县、变电站可开放容量不足 | 800610392 | 区县、 | 变电站 |  |  | 区县、变电站可开放容量不足
24773 | 武冈市 | 邓元泰供电所 | 邓元泰镇 | 邓元泰镇踏岭村 | 220kV赧水变电站 | 赧踏Ⅱ线 | 磨石夏家山公变 | 0 | 0 | 2.4668 | 100 | 26.2 | 0 | 53.8 | 0 | 区县、变电站可开放容量不足 | 800378020 | 区县、 | 变电站 |  |  | 区县、变电站可开放容量不足
24774 | 武冈市 | 法相岩供电服务站 | 法相岩街道 | 法相岩街道法相岩社区 | 110kV法相岩变电站 | 法工线 | 学前路#2公变 | 0 | 0 | 5.141 | 400 | 5 | 0 | 315 | 0 | 区县、变电站可开放容量不足 | 800363045 | 区县、 | 变电站 |  |  | 区县、变电站可开放容量不足
24775 | 武冈市 | 邓元泰供电所 | 邓元泰镇 | 邓元泰镇绿洲社区 | 35kV转湾变电站 | 转镇线 | 绿洲桥头公变 | 0 | 0 | 4.6162 | 200 | 33 | 0 | 127 | 0 | 区县、变电站可开放容量不足 | 800363269 | 区县、 | 变电站 |  |  | 区县、变电站可开放容量不足
24776 | 武冈市 | 邓元泰供电所 | 邓元泰镇 | 邓元泰镇踏岭村 | 220kV赧水变电站 | 赧踏Ⅱ线 | 磨石老八组公变 | 0 | 0 | 2.4668 | 100 | 0 | 0 | 80 | 0 | 区县、变电站可开放容量不足 | 800538753 | 区县、 | 变电站 |  |  | 区县、变电站可开放容量不足
24777 | 武冈市 | 邓元泰供电所 | 邓元泰镇 | 邓元泰镇踏岭村 | 220kV赧水变电站 | 赧踏Ⅱ线 | 磨石祠堂公变 | 0 | 0 | 2.4668 | 100 | 31 | 0 | 49 | 0 | 区县、变电站可开放容量不足 | 800362105 | 区县、 | 变电站 |  |  | 区县、变电站可开放容量不足
24778 | 武冈市 | 邓元泰供电所 | 邓元泰镇 | 邓元泰镇农家桥村 | 35kV转湾变电站 | 转木线 | 农家唐和冲公变 | 0 | 0 | -0.35289 | 100 | 0 | 0 | 80 | 0 | 区县、变电站、线路可开放容量不足 | 800362014 | 区县、 | 变电站、 | 线路 |  | 区县、变电站、线路可开放容量不足
24779 | 武冈市 | 邓元泰供电所 | 邓元泰镇 | 邓元泰镇农家桥村 | 35kV转湾变电站 | 转木线 | 农家朱头山公变 | 0 | 0 | -0.35289 | 100 | 56.27 | 0 | 23.73 | 0 | 区县、变电站、线路可开放容量不足 | 800363383 | 区县、 | 变电站、 | 线路 |  | 区县、变电站、线路可开放容量不足
24780 | 武冈市 | 法相岩供电服务站 | 法相岩街道 | 法相岩街道春光村 | 110kV方家岭变电站 | 方工I线 | 恒丰西路#1公变 | 0 | 0 | 6.663 | 315 | 33 | 0 | 219 | 0 | 区县、变电站可开放容量不足 | 800538752 | 区县、 | 变电站 |  |  | 区县、变电站可开放容量不足
24781 | 武冈市 | 都梁供电服务站 | 水西门街道 | 水西门街道新光村 | 220kV赧水变电站 | 赧乐Ⅰ线 | 罗马庄园小区#1箱变间隔配电变压器 | 0 | 0 | 7.1196 | 630 | 0 | 0 | 504 | 0 | 区县、变电站可开放容量不足 | 800363389 | 区县、 | 变电站 |  |  | 区县、变电站可开放容量不足
24782 | 武冈市 | 邓家铺供电所 | 邓家铺镇 | 邓家铺镇白水村 | 110kV名高变电站 | 名新线 | 托里段家公变 | 0 | 0 | 4.9155 | 200 | 67.58 | 0 | 92.42 | 0 | 区县、变电站可开放容量不足 | 800362765 | 区县、 | 变电站 |  |  | 区县、变电站可开放容量不足
24783 | 武冈市 | 都梁供电服务站 | 迎春亭街道 | 迎春亭街道迎春社区 | 220kV赧水变电站 | 赧乐Ⅱ线 | 东门旺角台区 | 0 | 0 | 7.6624 | 400 | 0 | 0 | 320 | 0 | 区县、变电站可开放容量不足 | 800378021 | 区县、 | 变电站 |  |  | 区县、变电站可开放容量不足
24784 | 武冈市 | 都梁供电服务站 | 辕门口街道 | 辕门口街道旱西门社区 | 220kV赧水变电站 | 赧旱II线 | 镇南阁台区 | 0 | 0 | 7.274 | 400 | 36 | 0 | 284 | 0 | 区县、变电站可开放容量不足 | 800546210 | 区县、 | 变电站 |  |  | 区县、变电站可开放容量不足
24785 | 武冈市 | 法相岩供电服务站 | 迎春亭街道 | 迎春亭街道新东村 | 110kV方家岭变电站 | 方展Ⅱ线 | 城市公馆#1箱变间隔配电变压器 | 0 | 0 | 7.6485 | 800 | 0 | 0 | 640 | 0 | 区县、变电站可开放容量不足 | 800361673 | 区县、 | 变电站 |  |  | 区县、变电站可开放容量不足
24786 | 武冈市 | 法相岩供电服务站 | 迎春亭街道 | 迎春亭街道新东村 | 110kV方家岭变电站 | 方展Ⅱ线 | 城市公馆#2箱变间隔配电变压器 | 0 | 0 | 7.6485 | 800 | 0 | 0 | 640 | 0 | 区县、变电站可开放容量不足 | 800502354 | 区县、 | 变电站 |  |  | 区县、变电站可开放容量不足
24787 | 武冈市 | 法相岩供电服务站 | 迎春亭街道 | 迎春亭街道新东村 | 110kV方家岭变电站 | 方展Ⅱ线 | 城市公馆#3箱变间隔配电变压器 | 0 | 0 | 7.6485 | 800 | 0 | 0 | 640 | 0 | 区县、变电站可开放容量不足 | 800373812 | 区县、 | 变电站 |  |  | 区县、变电站可开放容量不足
24788 | 武冈市 | 法相岩供电服务站 | 迎春亭街道 | 迎春亭街道新东村 | 110kV方家岭变电站 | 方展Ⅱ线 | 城市公馆#4箱变间隔配电变压器 | 0 | 0 | 7.6485 | 800 | 0 | 0 | 640 | 0 | 区县、变电站可开放容量不足 | 800588488 | 区县、 | 变电站 |  |  | 区县、变电站可开放容量不足
24789 | 武冈市 | 邓家铺供电所 | 双牌镇 | 双牌镇清和社区 | 35kV邓家铺变电站 | 邓双线 | 清和村街道公变 | 0 | 0 | -2.1247 | 200 | 182.07 | 0 | -22.07 | 0 | 区县、变电站、线路、台区可开放容量不足 | 800546211 | 区县、 | 变电站、 | 线路、 | 台区 | 区县、变电站、线路、台区可开放容量不足
24790 | 武冈市 | 邓元泰供电所 | 邓元泰镇 | 邓元泰镇沙洲村 | 35kV转湾变电站 | 转沙线 | 沙洲大山边公变 | 0 | 0 | -2.9754 | 100 | 51 | 0 | 29 | 0 | 区县、变电站、线路可开放容量不足 | 800362873 | 区县、 | 变电站、 | 线路 |  | 区县、变电站、线路可开放容量不足
24791 | 武冈市 | 邓元泰供电所 | 邓元泰镇 | 邓元泰镇沙洲村 | 35kV转湾变电站 | 转沙线 | 沙洲稠树底公变 | 0 | 0 | -2.9754 | 200 | 86.695 | 0 | 73.305 | 0 | 区县、变电站、线路可开放容量不足 | 800361601 | 区县、 | 变电站、 | 线路 |  | 区县、变电站、线路可开放容量不足
24792 | 武冈市 | 邓元泰供电所 | 邓元泰镇 | 邓元泰镇沙洲村 | 35kV转湾变电站 | 转沙线 | 沙洲木子塘公变 | 0 | 0 | -2.9754 | 200 | 64.75 | 0 | 95.25 | 0 | 区县、变电站、线路可开放容量不足 | 800577793 | 区县、 | 变电站、 | 线路 |  | 区县、变电站、线路可开放容量不足
24793 | 武冈市 | 荆竹供电所 | 荆竹铺镇 | 荆竹铺镇回马村 | 110kV李家坪变电站 | 李荷线 | 回马朱溪粮站公变柱上变压器 | 0 | 0 | 2.3391 | 200 | 0 | 0 | 160 | 0 | 区县、变电站可开放容量不足 | 800537752 | 区县、 | 变电站 |  |  | 区县、变电站可开放容量不足
24794 | 武冈市 | 湾头桥供电所 | 湾头桥镇 | 湾头桥镇湾头桥社区 | 35kV湾头桥变电站 | 湾镇线 | 合龙村#3公变 | 0 | 0 | 0.74402 | 200 | 92.22 | 0 | 67.78 | 0 | 区县、变电站可开放容量不足 | 800481203 | 区县、 | 变电站 |  |  | 区县、变电站可开放容量不足
24795 | 武冈市 | 邓元泰供电所 | 邓元泰镇 | 邓元泰镇农家桥村 | 35kV转湾变电站 | 转木线 | 农家大冲台公变 | 0 | 0 | -0.35289 | 100 | 40 | 0 | 40 | 0 | 区县、变电站、线路可开放容量不足 | 800438359 | 区县、 | 变电站、 | 线路 |  | 区县、变电站、线路可开放容量不足
24796 | 武冈市 | 邓元泰供电所 | 邓元泰镇 | 邓元泰镇农家桥村 | 35kV转湾变电站 | 转木线 | 农家方家冲公变 | 0 | 0 | -0.35289 | 100 | 0 | 0 | 80 | 0 | 区县、变电站、线路可开放容量不足 | 800362184 | 区县、 | 变电站、 | 线路 |  | 区县、变电站、线路可开放容量不足
24797 | 武冈市 | 法相岩供电服务站 | 迎春亭街道 | 迎春亭街道王城社区 | 110kV方家岭变电站 | 方北线 | 平安佳苑#2箱变间隔配电变压器 | 0 | 0 | 6.2524 | 800 | 0 | 0 | 640 | 0 | 区县、变电站可开放容量不足 | 800606568 | 区县、 | 变电站 |  |  | 区县、变电站可开放容量不足
24798 | 武冈市 | 法相岩供电服务站 | 迎春亭街道 | 迎春亭街道王城社区 | 110kV方家岭变电站 | 方北线 | 平安佳苑#3箱变间隔配电变压器 | 0 | 0 | 6.2524 | 800 | 0 | 0 | 640 | 0 | 区县、变电站可开放容量不足 | 800383683 | 区县、 | 变电站 |  |  | 区县、变电站可开放容量不足
24799 | 武冈市 | 法相岩供电服务站 | 法相岩街道 | 法相岩街道法相岩社区 | 110kV方家岭变电站 | 方工Ⅱ线 | 春光新城#9箱变间隔配电变压器 | 0 | 0 | 7.5397 | 800 | 0 | 0 | 640 | 0 | 区县、变电站可开放容量不足 | 800458291 | 区县、 | 变电站 |  |  | 区县、变电站可开放容量不足
24800 | 武冈市 | 邓元泰供电所 | 辕门口街道 | 辕门口街道革新村 | 220kV赧水变电站 | 赧转线 | 革新雷家园公变 | 0 | 0 | 6.4033 | 200 | 46.2 | 0 | 113.8 | 0 | 区县、变电站可开放容量不足 | 4306232005045040 | 区县、 | 变电站 |  |  | 区县、变电站可开放容量不足
24801 | 武冈市 | 邓家铺供电所 | 邓家铺镇 | 邓家铺镇三和村 | 110kV名高变电站 | 名凤线 | 柴山村麻鸡冲公变 | 0 | 0 | 7.1225 | 80 | 49.98 | 0 | 14.02 | 0 | 区县、变电站可开放容量不足 | 800415835 | 区县、 | 变电站 |  |  | 区县、变电站可开放容量不足
24802 | 武冈市 | 荆竹供电所 | 迎春亭街道 | 迎春亭街道托坪村 | 110kV方家岭变电站 | 方景线 | 江口毛家公变柱上变压器 | 0 | 0 | 1.55 | 200 | 115.61 | 0 | 44.39 | 0 | 区县、变电站可开放容量不足 | 800567116 | 区县、 | 变电站 |  |  | 区县、变电站可开放容量不足
24803 | 武冈市 | 邓元泰供电所 | 辕门口街道 | 辕门口街道落子铺村 | 110kV法相岩变电站 | 法威线 | 落子铺卫生院门口公变 | 0 | 0 | 2.4564 | 100 | 33 | 0 | 47 | 0 | 区县、变电站可开放容量不足 | 800540662 | 区县、 | 变电站 |  |  | 区县、变电站可开放容量不足
24804 | 武冈市 | 邓元泰供电所 | 邓元泰镇 | 邓元泰镇周塘村 | 35kV转湾变电站 | 转木线 | 周塘彭家公变 | 0 | 0 | -0.35289 | 315 | 110 | 0 | 142 | 0 | 区县、变电站、线路可开放容量不足 | 4301241705053610 | 区县、 | 变电站、 | 线路 |  | 区县、变电站、线路可开放容量不足
24805 | 武冈市 | 法相岩供电服务站 | 迎春亭街道 | 迎春亭街道七里桥村 | 110kV方家岭变电站 | 方头线 | 七里村#3公变 | 0 | 0 | 7.3443 | 200 | 0 | 0 | 160 | 0 | 区县、变电站可开放容量不足 | 800447180 | 区县、 | 变电站 |  |  | 区县、变电站可开放容量不足
24806 | 武冈市 | 荆竹供电所 | 迎春亭街道 | 迎春亭街道曹旗村 | 110kV方家岭变电站 | 方景线 | 二堂夏家公变柱上变压器 | 0 | 0 | 1.55 | 100 | 0 | 0 | 80 | 0 | 区县、变电站可开放容量不足 | 4301241705055420 | 区县、 | 变电站 |  |  | 区县、变电站可开放容量不足
24807 | 武冈市 | 荆竹供电所 | 迎春亭街道 | 迎春亭街道曹旗村 | 110kV方家岭变电站 | 方景线 | 二堂四公变柱上变压器 | 0 | 0 | 1.55 | 100 | 58.98 | 0 | 21.02 | 0 | 区县、变电站可开放容量不足 | 800363481 | 区县、 | 变电站 |  |  | 区县、变电站可开放容量不足
24808 | 武冈市 | 邓元泰供电所 | 邓元泰镇 | 邓元泰镇绿洲社区 | 35kV转湾变电站 | 转镇线 | 绿洲老市场公变 | 0 | 0 | 4.6162 | 400 | 0 | 0 | 320 | 0 | 区县、变电站可开放容量不足 | 800362558 | 区县、 | 变电站 |  |  | 区县、变电站可开放容量不足
24809 | 武冈市 | 邓元泰供电所 | 邓元泰镇 | 邓元泰镇踏岭村 | 220kV赧水变电站 | 赧踏Ⅱ线 | 磨石村14组公变 | 0 | 0 | 2.4668 | 200 | 90 | 0 | 70 | 0 | 区县、变电站可开放容量不足 | 800434012 | 区县、 | 变电站 |  |  | 区县、变电站可开放容量不足
24810 | 武冈市 | 邓元泰供电所 | 邓元泰镇 | 邓元泰镇绿洲社区 | 35kV转湾变电站 | 转镇线 | 绿洲岔路口公变 | 0 | 0 | 4.6162 | 400 | 33 | 0 | 287 | 0 | 区县、变电站可开放容量不足 | 800448197 | 区县、 | 变电站 |  |  | 区县、变电站可开放容量不足
24811 | 武冈市 | 龙江供电所 | 龙溪镇 | 龙溪镇连山村 | 110kV法相岩变电站 | 法罗线 | 连山坪三婆凼公变 | 0 | 0 | 0.13156 | 200 | 78.655 | 0 | 81.345 | 0 | 区县、变电站可开放容量不足 | 800361713 | 区县、 | 变电站 |  |  | 区县、变电站可开放容量不足
24812 | 武冈市 | 龙江供电所 | 文坪镇 | 文坪镇安心观村 | 35kV龙江变电站 | 龙安线 | 拥坪村安心中学门口公变 | 0 | 0 | -2.2386 | 315 | 174.62 | 0 | 77.38 | 0 | 区县、变电站、线路可开放容量不足 | 800361712 | 区县、 | 变电站、 | 线路 |  | 区县、变电站、线路可开放容量不足
24813 | 武冈市 | 湾头桥供电所 | 迎春亭街道 | 迎春亭街道荷塘村 | 110kV方家岭变电站 | 方新Ⅰ线 | 荷塘文化园箱变间隔配电变压器 | 0 | 0 | 3.9967 | 630 | 66 | 0 | 438 | 0 | 区县、变电站可开放容量不足 | 800361682 | 区县、 | 变电站 |  |  | 区县、变电站可开放容量不足
24814 | 武冈市 | 法相岩供电服务站 | 迎春亭街道 | 迎春亭街道新东村 | 110kV方家岭变电站 | 方丰Ⅱ线 | 农发行台区 | 0 | 0 | 7.53 | 400 | 0 | 0 | 320 | 0 | 区县、变电站可开放容量不足 | 800365369 | 区县、 | 变电站 |  |  | 区县、变电站可开放容量不足
24815 | 武冈市 | 邓家铺供电所 | 邓家铺镇 | 邓家铺镇邓家铺社区 | 35kV邓家铺变电站 | 邓凤线 | 邓家铺居委会毛家洲公变 | 0 | 0 | 5.173 | 400 | 213.35 | 0 | 106.65 | 0 | 区县、变电站可开放容量不足 | 800375358 | 区县、 | 变电站 |  |  | 区县、变电站可开放容量不足
24816 | 武冈市 | 邓家铺供电所 | 邓家铺镇 | 邓家铺镇邓家铺社区 | 35kV邓家铺变电站 | 邓镇线 | 邓家铺居委会秦家岭公变 | 0 | 0 | 0.18879 | 400 | 140.42 | 0 | 179.58 | 0 | 区县、变电站可开放容量不足 | 800361709 | 区县、 | 变电站 |  |  | 区县、变电站可开放容量不足
24817 | 武冈市 | 杨柳供电所 | 稠树塘镇 | 稠树塘镇甘田村 | 35kV秦桥变电站 | 秦法线 | 独石村湾里公变 | 0 | 0 | 1.2806 | 100 | 68.2 | 0 | 11.8 | 0 | 区县、变电站可开放容量不足 | 800448198 | 区县、 | 变电站 |  |  | 区县、变电站可开放容量不足
24818 | 武冈市 | 荆竹供电所 | 荆竹铺镇 | 荆竹铺镇公堂村 | 110kV李家坪变电站 | 李荷线 | 公堂大院子公变柱上变压器 | 0 | 0 | 2.3391 | 200 | 125.35 | 0 | 34.65 | 0 | 区县、变电站可开放容量不足 | 800448196 | 区县、 | 变电站 |  |  | 区县、变电站可开放容量不足
24819 | 武冈市 | 荆竹供电所 | 马坪乡 | 马坪乡陈龙村 | 110kV李家坪变电站 | 李罗线 | 陈龙#2公变 | 0 | 0 | 1.0757 | 400 | 225.31 | 0 | 94.69 | 0 | 区县、变电站可开放容量不足 | 800361684 | 区县、 | 变电站 |  |  | 区县、变电站可开放容量不足
24820 | 武冈市 | 荆竹供电所 | 荆竹铺镇 | 荆竹铺镇公堂村 | 110kV李家坪变电站 | 李荷线 | 公堂二组公变柱上变压器 | 0 | 0 | 2.3391 | 200 | 108.35 | 0 | 51.65 | 0 | 区县、变电站可开放容量不足 | 800362653 | 区县、 | 变电站 |  |  | 区县、变电站可开放容量不足
24821 | 武冈市 | 邓家铺供电所 | 邓家铺镇 | 邓家铺镇邓家铺社区 | 35kV邓家铺变电站 | 邓镇线 | 邓家铺居委会派出所公变 | 0 | 0 | 0.18879 | 400 | 176.475 | 0 | 143.525 | 0 | 区县、变电站可开放容量不足 | 800600252 | 区县、 | 变电站 |  |  | 区县、变电站可开放容量不足
24822 | 武冈市 | 邓家铺供电所 | 双牌镇 | 双牌镇栗山社区 | 35kV邓家铺变电站 | 邓双线 | 栗山村#3公变 | 0 | 0 | -2.1247 | 100 | 0 | 0 | 80 | 0 | 区县、变电站、线路可开放容量不足 | 800600253 | 区县、 | 变电站、 | 线路 |  | 区县、变电站、线路可开放容量不足
24823 | 武冈市 | 湾头桥供电所 | 湾头桥镇 | 湾头桥镇芭蕉村 | 35kV湾头桥变电站 | 湾泉线 | 庾家桥村#3公变 | 0 | 0 | -4.9501 | 100 | 61.02 | 0 | 18.98 | 0 | 区县、变电站、线路可开放容量不足 | 800600251 | 区县、 | 变电站、 | 线路 |  | 区县、变电站、线路可开放容量不足
24824 | 武冈市 | 荆竹供电所 | 马坪乡 | 马坪乡滨江村 | 110kV李家坪变电站 | 李罗线 | 东冲路边公变台区 | 0 | 0 | 1.0757 | 160 | 59.65 | 0 | 68.35 | 0 | 区县、变电站可开放容量不足 | 800600092 | 区县、 | 变电站 |  |  | 区县、变电站可开放容量不足
24825 | 武冈市 | 邓家铺供电所 | 邓家铺镇 | 邓家铺镇邓家铺社区 | 35kV邓家铺变电站 | 邓凤线 | 邓家铺居委会魏源广场公变 | 0 | 0 | 5.173 | 400 | 71.6 | 0 | 248.4 | 0 | 区县、变电站可开放容量不足 | 800600093 | 区县、 | 变电站 |  |  | 区县、变电站可开放容量不足
24826 | 武冈市 | 湾头桥供电所 | 湾头桥镇 | 湾头桥镇城口村 | 35kV湾头桥变电站 | 湾城线 | 城口村雷公山公变 | 0 | 0 | -1.082 | 100 | 77.42 | 0 | 2.58 | 0 | 区县、变电站、线路可开放容量不足 | 800530697 | 区县、 | 变电站、 | 线路 |  | 区县、变电站、线路可开放容量不足
24827 | 武冈市 | 湾头桥供电所 | 湾头桥镇 | 湾头桥镇铜湾村 | 35kV湾头桥变电站 | 湾梁线 | 同湾村#4公变 | 0 | 0 | 5.8787 | 400 | 0 | 0 | 320 | 0 | 区县、变电站可开放容量不足 | 800362650 | 区县、 | 变电站 |  |  | 区县、变电站可开放容量不足
24828 | 武冈市 | 湾头桥供电所 | 湾头桥镇 | 湾头桥镇城口村 | 35kV湾头桥变电站 | 湾城线 | 城口村房冲公变 | 0 | 0 | -1.082 | 50 | 39.99 | 0 | 0.01 | 0 | 区县、变电站、线路可开放容量不足 | 800362658 | 区县、 | 变电站、 | 线路 |  | 区县、变电站、线路可开放容量不足
24829 | 武冈市 | 法相岩供电服务站 | 法相岩街道 | 法相岩街道紫甸村 | 110kV工业园变电站 | 工紫线 | 安乐学区#2公变 | 0 | 0 | 7.2331 | 400 | 0 | 0 | 320 | 0 | 区县、变电站可开放容量不足 | 800362209 | 区县、 | 变电站 |  |  | 区县、变电站可开放容量不足
24830 | 武冈市 | 都梁供电服务站 | 水西门街道 | 水西门街道普岭社区 | 220kV赧水变电站 | 赧庆Ⅰ线 | 普岭路花坛变 | 0 | 0 | 7.346 | 400 | 103.35 | 0 | 216.65 | 0 | 区县、变电站可开放容量不足 | 4311232905263130 | 区县、 | 变电站 |  |  | 区县、变电站可开放容量不足
24831 | 武冈市 | 都梁供电服务站 | 辕门口街道 | 辕门口街道石牌坊社区 | 220kV赧水变电站 | 赧旱II线 | 新房产公司#2公变 | 0 | 0 | 7.274 | 400 | 0 | 0 | 320 | 0 | 区县、变电站可开放容量不足 | 4312230405150200 | 区县、 | 变电站 |  |  | 区县、变电站可开放容量不足
24832 | 武冈市 | 法相岩供电服务站 | 迎春亭街道 | 迎春亭街道新东村 | 110kV方家岭变电站 | 方丰Ⅰ线 | 公司停车场箱变间隔配电变压器 | 0 | 0 | 7.177 | 630 | 24.5 | 0 | 479.5 | 0 | 区县、变电站可开放容量不足 | 800674697 | 区县、 | 变电站 |  |  | 区县、变电站可开放容量不足
24833 | 武冈市 | 法相岩供电服务站 | 迎春亭街道 | 迎春亭街道迎春社区 | 110kV方家岭变电站 | 方长线 | 新东东路II箱变间隔配电变压器 | 0 | 0 | 7.6485 | 630 | 0 | 0 | 504 | 0 | 区县、变电站可开放容量不足 | 800674698 | 区县、 | 变电站 |  |  | 区县、变电站可开放容量不足
24834 | 武冈市 | 邓元泰供电所 | 邓元泰镇 | 邓元泰镇凤溪村 | 220kV赧水变电站 | 赧转线 | 凤溪村异地搬迁公变 | 0 | 0 | 6.4033 | 100 | 60 | 0 | 20 | 0 | 区县、变电站可开放容量不足 | 800634199 | 区县、 | 变电站 |  |  | 区县、变电站可开放容量不足
24835 | 武冈市 | 司马冲供电所 | 大甸镇 | 大甸镇大甸社区 | 110kV石湾变电站 | 石甸线 | 大甸易地扶贫#2公变柱上变压器 | 0 | 0 | 0.50783 | 200 | 0 | 0 | 160 | 0 | 区县、变电站可开放容量不足 | 800362633 | 区县、 | 变电站 |  |  | 区县、变电站可开放容量不足
24836 | 武冈市 | 司马冲供电所 | 大甸镇 | 大甸镇大甸社区 | 110kV石湾变电站 | 石甸线 | 大甸易地扶贫#1公变 | 0 | 0 | 0.50783 | 400 | 318.575 | 0 | 1.425 | 0 | 区县、变电站可开放容量不足 | 800624699 | 区县、 | 变电站 |  |  | 区县、变电站可开放容量不足
24837 | 武冈市 | 都梁供电服务站 | 水西门街道 | 水西门街道陶侃社区 | 220kV赧水变电站 | 赧庆Ⅰ线 | 陶侃西路#2公变 | 0 | 0 | 7.346 | 400 | 83 | 0 | 237 | 0 | 区县、变电站可开放容量不足 | 800652649 | 区县、 | 变电站 |  |  | 区县、变电站可开放容量不足
24838 | 武冈市 | 都梁供电服务站 | 迎春亭街道 | 迎春亭街道王城社区 | 110kV方家岭变电站 | 方侃Ⅰ线 | 工矿贸易公司公变 | 0 | 0 | 7.6324 | 400 | 0 | 0 | 320 | 0 | 区县、变电站可开放容量不足 | 800643307 | 区县、 | 变电站 |  |  | 区县、变电站可开放容量不足
24839 | 武冈市 | 都梁供电服务站 | 法相岩街道 | 法相岩街道玉龙社区 | 110kV法相岩变电站 | 法旱线 | 玉龙南路箱变间隔配电变压器 | 0 | 0 | 5.9219 | 630 | 0 | 0 | 504 | 0 | 区县、变电站可开放容量不足 | 800572182 | 区县、 | 变电站 |  |  | 区县、变电站可开放容量不足
24840 | 武冈市 | 都梁供电服务站 | 法相岩街道 | 法相岩街道兴隆村 | 110kV法相岩变电站 | 法旱线 | 胡家#2公变 | 0 | 0 | 5.9219 | 100 | 79 | 0 | 1 | 0 | 区县、变电站可开放容量不足 | 800532727 | 区县、 | 变电站 |  |  | 区县、变电站可开放容量不足
24841 | 武冈市 | 都梁供电服务站 | 法相岩街道 | 法相岩街道兴隆村 | 110kV法相岩变电站 | 法旱线 | 李家山公变 | 0 | 0 | 5.9219 | 100 | 61.05 | 0 | 18.95 | 0 | 区县、变电站可开放容量不足 | 800363488 | 区县、 | 变电站 |  |  | 区县、变电站可开放容量不足
24842 | 武冈市 | 湾头桥供电所 | 水西门街道 | 水西门街道永太村 | 220kV赧水变电站 | 赧新Ⅰ线 | 太平村长岭口公变 | 0 | 0 | 1.7928 | 100 | 80 | 0 | 0 | 0 | 区县、变电站、台区可开放容量不足 | 800362659 | 区县、 | 变电站、 |  | 台区 | 区县、变电站、台区可开放容量不足
24843 | 武冈市 | 湾头桥供电所 | 水西门街道 | 水西门街道永太村 | 220kV赧水变电站 | 赧新Ⅰ线 | 太平村何家公变 | 0 | 0 | 1.7928 | 100 | 109.18 | 0 | -29.18 | 0 | 区县、变电站、台区可开放容量不足 | 800422929 | 区县、 | 变电站、 |  | 台区 | 区县、变电站、台区可开放容量不足
24844 | 武冈市 | 湾头桥供电所 | 水西门街道 | 水西门街道永太村 | 220kV赧水变电站 | 赧新Ⅰ线 | 太平村许家公变 | 0 | 0 | 1.7928 | 100 | 117.18 | 0 | -37.18 | 0 | 区县、变电站、台区可开放容量不足 | 800375351 | 区县、 | 变电站、 |  | 台区 | 区县、变电站、台区可开放容量不足
24845 | 武冈市 | 湾头桥供电所 | 水西门街道 | 水西门街道永太村 | 220kV赧水变电站 | 赧新Ⅰ线 | 太平村新屋里公变 | 0 | 0 | 1.7928 | 100 | 93.06 | 0 | -13.06 | 0 | 区县、变电站、台区可开放容量不足 | 800532204 | 区县、 | 变电站、 |  | 台区 | 区县、变电站、台区可开放容量不足
24846 | 武冈市 | 湾头桥供电所 | 水西门街道 | 水西门街道永太村 | 220kV赧水变电站 | 赧新Ⅰ线 | 太平村九组公变 | 0 | 0 | 1.7928 | 100 | 25 | 0 | 55 | 0 | 区县、变电站可开放容量不足 | 800365368 | 区县、 | 变电站 |  |  | 区县、变电站可开放容量不足
24847 | 武冈市 | 湾头桥供电所 | 湾头桥镇 | 湾头桥镇黎明村 | 35kV湾头桥变电站 | 湾黎线 | 黎明村瞿家冲公变 | 0 | 0 | 3.7225 | 100 | 60 | 0 | 20 | 0 | 区县、变电站可开放容量不足 | 800361539 | 区县、 | 变电站 |  |  | 区县、变电站可开放容量不足
24848 | 武冈市 | 湾头桥供电所 | 湾头桥镇 | 湾头桥镇黎明村 | 35kV湾头桥变电站 | 湾黎线 | 黎明村塘边公变 | 0 | 0 | 3.7225 | 100 | 44 | 0 | 36 | 0 | 区县、变电站可开放容量不足 | 800532158 | 区县、 | 变电站 |  |  | 区县、变电站可开放容量不足
24849 | 武冈市 | 湾头桥供电所 | 湾头桥镇 | 湾头桥镇黎明村 | 35kV湾头桥变电站 | 湾黎线 | 黎明村塘家冲公变 | 0 | 0 | 3.7225 | 100 | 91 | 0 | -11 | 0 | 区县、变电站、台区可开放容量不足 | 800365366 | 区县、 | 变电站、 |  | 台区 | 区县、变电站、台区可开放容量不足
24850 | 武冈市 | 湾头桥供电所 | 湾头桥镇 | 湾头桥镇黎明村 | 35kV湾头桥变电站 | 湾黎线 | 黎明村水口山公变 | 0 | 0 | 3.7225 | 100 | 33.9 | 0 | 46.1 | 0 | 区县、变电站可开放容量不足 | 800361538 | 区县、 | 变电站 |  |  | 区县、变电站可开放容量不足
24851 | 武冈市 | 法相岩供电服务站 | 法相岩街道 | 法相岩街道法相岩社区 | 110kV方家岭变电站 | 方工Ⅱ线 | 凯德嘉博城#7箱变间隔配电变压器 | 0 | 0 | 7.5397 | 800 | 0 | 0 | 640 | 0 | 区县、变电站可开放容量不足 | 800456983 | 区县、 | 变电站 |  |  | 区县、变电站可开放容量不足
24852 | 武冈市 | 法相岩供电服务站 | 法相岩街道 | 法相岩街道法相岩社区 | 110kV方家岭变电站 | 方工Ⅱ线 | 凯德嘉博城#8箱变间隔配电变压器 | 0 | 0 | 7.5397 | 800 | 0 | 0 | 640 | 0 | 区县、变电站可开放容量不足 | 800365367 | 区县、 | 变电站 |  |  | 区县、变电站可开放容量不足
24853 | 武冈市 | 荆竹供电所 | 迎春亭街道 | 迎春亭街道水乐村 | 110kV工业园变电站 | 工石线 | 水乐村丁家公变 | 0 | 0 | 5.059 | 200 | 0 | 0 | 160 | 0 | 区县、变电站可开放容量不足 | 800578032 | 区县、 | 变电站 |  |  | 区县、变电站可开放容量不足
24854 | 武冈市 | 大路坪供电所 | 晏田乡 | 晏田乡八角庙村 | 35kV大路坪变电站 | 大梅线 | 姚家村长义塘公变 | 0 | 0 | 1.2957 | 100 | 42.12 | 0 | 37.88 | 0 | 区县、变电站可开放容量不足 | 800363268 | 区县、 | 变电站 |  |  | 区县、变电站可开放容量不足
24855 | 武冈市 | 荆竹供电所 | 迎春亭街道 | 迎春亭街道水乐村 | 110kV工业园变电站 | 工石线 | 水乐村李家公变 | 0 | 0 | 5.059 | 200 | 106 | 0 | 54 | 0 | 区县、变电站可开放容量不足 | 800479501 | 区县、 | 变电站 |  |  | 区县、变电站可开放容量不足
24856 | 武冈市 | 大路坪供电所 | 晏田乡 | 晏田乡竹坪村 | 35kV大路坪变电站 | 大梅线 | 双宅村#3公变 | 0 | 0 | 1.2957 | 100 | 79.665 | 0 | 0.335 | 0 | 区县、变电站可开放容量不足 | 800449915 | 区县、 | 变电站 |  |  | 区县、变电站可开放容量不足
24857 | 武冈市 | 法相岩供电服务站 | 迎春亭街道 | 迎春亭街道新东村 | 110kV方家岭变电站 | 方展Ⅱ线 | 恒润都市豪庭#2变配电变压器 | 0 | 0 | 7.6485 | 800 | 0 | 0 | 640 | 0 | 区县、变电站可开放容量不足 | 800373216 | 区县、 | 变电站 |  |  | 区县、变电站可开放容量不足
24858 | 武冈市 | 法相岩供电服务站 | 迎春亭街道 | 迎春亭街道新东村 | 110kV方家岭变电站 | 方展Ⅱ线 | 恒润都市豪庭#1变配电变压器 | 0 | 0 | 7.6485 | 800 | 0 | 0 | 640 | 0 | 区县、变电站可开放容量不足 | 800537059 | 区县、 | 变电站 |  |  | 区县、变电站可开放容量不足
24859 | 武冈市 | 大路坪供电所 | 晏田乡 | 晏田乡竹坪村 | 35kV大路坪变电站 | 大梅线 | 双宅村#4公变 | 0 | 0 | 1.2957 | 100 | 0 | 0 | 80 | 0 | 区县、变电站可开放容量不足 | 800375320 | 区县、 | 变电站 |  |  | 区县、变电站可开放容量不足
24860 | 武冈市 | 大路坪供电所 | 水浸坪乡 | 水浸坪乡峦山村 | 35kV大路坪变电站 | 大水线 | 红硃村公变 | 0 | 0 | 2.0242 | 200 | 140.395 | 0 | 19.605 | 0 | 区县、变电站可开放容量不足 | 4310231605003840 | 区县、 | 变电站 |  |  | 区县、变电站可开放容量不足
24861 | 武冈市 | 大路坪供电所 | 水浸坪乡 | 水浸坪乡峦山村 | 35kV大路坪变电站 | 大水线 | 红硃村萝卜塘公变 | 0 | 0 | 2.0242 | 100 | 62.65 | 0 | 17.35 | 0 | 区县、变电站可开放容量不足 | 800456874 | 区县、 | 变电站 |  |  | 区县、变电站可开放容量不足
24862 | 武冈市 | 大路坪供电所 | 水浸坪乡 | 水浸坪乡峦山村 | 35kV大路坪变电站 | 大水线 | 红硃村仓库场公变 | 0 | 0 | 2.0242 | 200 | 51.17 | 0 | 108.83 | 0 | 区县、变电站可开放容量不足 | 800363381 | 区县、 | 变电站 |  |  | 区县、变电站可开放容量不足
24863 | 武冈市 | 邓家铺供电所 | 水浸坪乡 | 水浸坪乡大山村 | 35kV邓家铺变电站 | 邓天线 | 澄山村7组#2公变 | 0 | 0 | 1.9096 | 50 | 0 | 0 | 40 | 0 | 区县、变电站可开放容量不足 | 800381560 | 区县、 | 变电站 |  |  | 区县、变电站可开放容量不足
24864 | 武冈市 | 湾头桥供电所 | 湾头桥镇 | 湾头桥镇湾头桥社区 | 35kV湾头桥变电站 | 湾镇线 | 湾头桥异地扶贫#1公变 | 0 | 0 | 0.74402 | 400 | 0 | 0 | 320 | 0 | 区县、变电站可开放容量不足 | 800418986 | 区县、 | 变电站 |  |  | 区县、变电站可开放容量不足
24865 | 武冈市 | 邓家铺供电所 | 邓家铺镇 | 邓家铺镇石龙兴村 | 35kV邓家铺变电站 | 邓双线 | 石桥村栗山公变 | 0 | 0 | -2.1247 | 200 | 80 | 0 | 80 | 0 | 区县、变电站、线路可开放容量不足 | 800530032 | 区县、 | 变电站、 | 线路 |  | 区县、变电站、线路可开放容量不足
24866 | 武冈市 | 邓家铺供电所 | 邓家铺镇 | 邓家铺镇杨龙村 | 35kV邓家铺变电站 | 邓天线 | 杨龙村扁担铺公变 | 0 | 0 | 1.9096 | 100 | 0 | 0 | 80 | 0 | 区县、变电站可开放容量不足 | 800363484 | 区县、 | 变电站 |  |  | 区县、变电站可开放容量不足
24867 | 武冈市 | 邓家铺供电所 | 水浸坪乡 | 水浸坪乡大山村 | 35kV邓家铺变电站 | 邓天线 | 澄山村温塘冲#2公变 | 0 | 0 | 1.9096 | 50 | 23.4 | 0 | 16.6 | 0 | 区县、变电站可开放容量不足 | 800402640 | 区县、 | 变电站 |  |  | 区县、变电站可开放容量不足
24868 | 武冈市 | 邓家铺供电所 | 邓家铺镇 | 邓家铺镇杨龙村 | 35kV邓家铺变电站 | 邓天线 | 杨龙村毛铺塘公变 | 0 | 0 | 1.9096 | 200 | 68.67 | 0 | 91.33 | 0 | 区县、变电站可开放容量不足 | 800463509 | 区县、 | 变电站 |  |  | 区县、变电站可开放容量不足
24869 | 武冈市 | 大路坪供电所 | 晏田乡 | 晏田乡八角庙村 | 35kV大路坪变电站 | 大梅线 | 姚家村老公变 | 0 | 0 | 1.2957 | 100 | 69.6 | 0 | 10.4 | 0 | 区县、变电站可开放容量不足 | 800479542 | 区县、 | 变电站 |  |  | 区县、变电站可开放容量不足
24870 | 武冈市 | 邓家铺供电所 | 双牌镇 | 双牌镇栗山社区 | 35kV邓家铺变电站 | 邓双线 | 栗山村栗山#1公变 | 0 | 0 | -2.1247 | 200 | 136.55 | 0 | 23.45 | 0 | 区县、变电站、线路可开放容量不足 | 800362564 | 区县、 | 变电站、 | 线路 |  | 区县、变电站、线路可开放容量不足
24871 | 武冈市 | 邓家铺供电所 | 邓家铺镇 | 邓家铺镇卧龙村 | 35kV邓家铺变电站 | 邓镇线 | 卧龙村#1组公变 | 0 | 0 | 0.18879 | 100 | 0 | 0 | 80 | 0 | 区县、变电站可开放容量不足 | 800381550 | 区县、 | 变电站 |  |  | 区县、变电站可开放容量不足
24872 | 武冈市 | 邓元泰供电所 | 邓元泰镇 | 邓元泰镇山岚村 | 220kV赧水变电站 | 赧转线 | 山岚村石山边公变 | 0 | 0 | 6.4033 | 200 | 0 | 0 | 160 | 0 | 区县、变电站可开放容量不足 | 800383700 | 区县、 | 变电站 |  |  | 区县、变电站可开放容量不足
24873 | 武冈市 | 邓元泰供电所 | 邓元泰镇 | 邓元泰镇山岚村 | 220kV赧水变电站 | 赧转线 | 山岚村田垄里公变 | 0 | 0 | 6.4033 | 200 | 50 | 0 | 110 | 0 | 区县、变电站可开放容量不足 | 800625782 | 区县、 | 变电站 |  |  | 区县、变电站可开放容量不足
24874 | 武冈市 | 邓家铺供电所 | 邓家铺镇 | 邓家铺镇卧龙村 | 35kV邓家铺变电站 | 邓镇线 | 卧龙村学校公变 | 0 | 0 | 0.18879 | 200 | 122.675 | 0 | 37.325 | 0 | 区县、变电站可开放容量不足 | 800456873 | 区县、 | 变电站 |  |  | 区县、变电站可开放容量不足
24875 | 武冈市 | 邓家铺供电所 | 邓家铺镇 | 邓家铺镇卧龙村 | 35kV邓家铺变电站 | 邓镇线 | 卧龙村黄土佬公变 | 0 | 0 | 0.18879 | 200 | 29.975 | 0 | 130.025 | 0 | 区县、变电站可开放容量不足 | 800362579 | 区县、 | 变电站 |  |  | 区县、变电站可开放容量不足
24876 | 武冈市 | 湾头桥供电所 | 水西门街道 | 水西门街道龙田村 | 220kV赧水变电站 | 赧新Ⅰ线 | 龙田村老仓库公变 | 0 | 0 | 1.7928 | 100 | 80 | 0 | 0 | 0 | 区县、变电站、台区可开放容量不足 | 800418984 | 区县、 | 变电站、 |  | 台区 | 区县、变电站、台区可开放容量不足
24877 | 武冈市 | 湾头桥供电所 | 水西门街道 | 水西门街道龙田村 | 35kV湾头桥变电站 | 湾梁Ⅱ线 | 龙田村老村部公变 | 0 | 0 | 4.6765 | 100 | 64.5 | 0 | 15.5 | 0 | 区县、变电站可开放容量不足 | 800362554 | 区县、 | 变电站 |  |  | 区县、变电站可开放容量不足
24878 | 武冈市 | 湾头桥供电所 | 水西门街道 | 水西门街道龙田村 | 220kV赧水变电站 | 赧新Ⅰ线 | 龙田村龙田中学公变 | 0 | 0 | 1.7928 | 50 | 40 | 0 | 0 | 0 | 区县、变电站、台区可开放容量不足 | 800561108 | 区县、 | 变电站、 |  | 台区 | 区县、变电站、台区可开放容量不足
24879 | 武冈市 | 邓元泰供电所 | 邓元泰镇 | 邓元泰镇山岚村 | 220kV赧水变电站 | 赧转线 | 山岚村村部公变 | 0 | 0 | 6.4033 | 400 | 112.135 | 0 | 207.865 | 0 | 区县、变电站可开放容量不足 | 800418983 | 区县、 | 变电站 |  |  | 区县、变电站可开放容量不足
24880 | 武冈市 | 邓家铺供电所 | 邓家铺镇 | 邓家铺镇卧龙村 | 35kV邓家铺变电站 | 邓镇线 | 卧龙村水对冲公变 | 0 | 0 | 0.18879 | 200 | 80 | 0 | 80 | 0 | 区县、变电站可开放容量不足 | 800363270 | 区县、 | 变电站 |  |  | 区县、变电站可开放容量不足
24881 | 武冈市 | 邓家铺供电所 | 双牌镇 | 双牌镇清和社区 | 35kV邓家铺变电站 | 邓双线 | 双凤村#2公变 | 0 | 0 | -2.1247 | 200 | 146 | 0 | 14 | 0 | 区县、变电站、线路可开放容量不足 | 800381649 | 区县、 | 变电站、 | 线路 |  | 区县、变电站、线路可开放容量不足
24882 | 武冈市 | 邓家铺供电所 | 双牌镇 | 双牌镇清和社区 | 35kV邓家铺变电站 | 邓双线 | 双凤村#3公变 | 0 | 0 | -2.1247 | 200 | 36 | 0 | 124 | 0 | 区县、变电站、线路可开放容量不足 | 800597054 | 区县、 | 变电站、 | 线路 |  | 区县、变电站、线路可开放容量不足
24883 | 武冈市 | 龙江供电所 | 龙溪镇 | 龙溪镇石路村 | 110kV法相岩变电站 | 法扣线 | 石路村委公变 | 0 | 0 | 1.212 | 315 | 65.7 | 0 | 186.3 | 0 | 区县、变电站可开放容量不足 | 800361850 | 区县、 | 变电站 |  |  | 区县、变电站可开放容量不足
24884 | 武冈市 | 邓家铺供电所 | 水浸坪乡 | 水浸坪乡白云村 | 35kV邓家铺变电站 | 邓天线 | 白云部场田#2公变 | 0 | 0 | 1.9096 | 100 | 63.8 | 0 | 16.2 | 0 | 区县、变电站可开放容量不足 | 800373217 | 区县、 | 变电站 |  |  | 区县、变电站可开放容量不足
24885 | 武冈市 | 邓家铺供电所 | 水浸坪乡 | 水浸坪乡白云村 | 35kV邓家铺变电站 | 邓天线 | 白云村部场田#3公变 | 0 | 0 | 1.9096 | 100 | 0 | 0 | 80 | 0 | 区县、变电站可开放容量不足 | 800417753 | 区县、 | 变电站 |  |  | 区县、变电站可开放容量不足
24886 | 武冈市 | 邓家铺供电所 | 水浸坪乡 | 水浸坪乡白云村 | 35kV邓家铺变电站 | 邓天线 | 白云村白云痷#2公变 | 0 | 0 | 1.9096 | 100 | 78 | 0 | 2 | 0 | 区县、变电站可开放容量不足 | 800362553 | 区县、 | 变电站 |  |  | 区县、变电站可开放容量不足
24887 | 武冈市 | 都梁供电服务站 | 水西门街道 | 水西门街道富田村 | 220kV赧水变电站 | 赧庆Ⅰ线 | 龙江煤矿棚屋#5箱变间隔配电变压器 | 0 | 0 | 7.346 | 800 | 0 | 0 | 640 | 0 | 区县、变电站可开放容量不足 | 800419535 | 区县、 | 变电站 |  |  | 区县、变电站可开放容量不足
24888 | 武冈市 | 都梁供电服务站 | 水西门街道 | 水西门街道富田村 | 220kV赧水变电站 | 赧庆Ⅰ线 | 龙江煤矿棚屋#1箱变配电变压器 | 0 | 0 | 7.346 | 800 | 0 | 0 | 640 | 0 | 区县、变电站可开放容量不足 | 800418985 | 区县、 | 变电站 |  |  | 区县、变电站可开放容量不足
24889 | 武冈市 | 都梁供电服务站 | 水西门街道 | 水西门街道富田村 | 220kV赧水变电站 | 赧庆Ⅰ线 | 龙江煤矿棚屋#3箱变间隔配电变压器 | 0 | 0 | 7.346 | 800 | 0 | 0 | 640 | 0 | 区县、变电站可开放容量不足 | 800362902 | 区县、 | 变电站 |  |  | 区县、变电站可开放容量不足
24890 | 武冈市 | 都梁供电服务站 | 水西门街道 | 水西门街道富田村 | 220kV赧水变电站 | 赧庆Ⅰ线 | 龙江煤矿棚屋#4箱变间隔配电变压器 | 0 | 0 | 7.346 | 800 | 0 | 0 | 640 | 0 | 区县、变电站可开放容量不足 | 800625846 | 区县、 | 变电站 |  |  | 区县、变电站可开放容量不足
24891 | 武冈市 | 都梁供电服务站 | 水西门街道 | 水西门街道富田村 | 220kV赧水变电站 | 赧庆Ⅰ线 | 龙江煤矿棚屋#2箱变间隔配电变压器 | 0 | 0 | 7.346 | 800 | 0 | 0 | 640 | 0 | 区县、变电站可开放容量不足 | 800362096 | 区县、 | 变电站 |  |  | 区县、变电站可开放容量不足
24892 | 武冈市 | 龙江供电所 | 龙溪镇 | 龙溪铺镇龙溪铺社区 | 110kV法相岩变电站 | 法扣线 | 龙溪镇异地扶贫公变 | 0 | 0 | 1.212 | 200 | 0 | 0 | 160 | 0 | 区县、变电站可开放容量不足 | 800577704 | 区县、 | 变电站 |  |  | 区县、变电站可开放容量不足
24893 | 武冈市 | 杨柳供电所 | 秦桥镇 | 秦桥镇秦桥村 | 35kV秦桥变电站 | 秦新线 | 秦桥镇易地扶贫安置区公变 | 0 | 0 | 5.743 | 200 | 0 | 0 | 160 | 0 | 区县、变电站可开放容量不足 | 800381576 | 区县、 | 变电站 |  |  | 区县、变电站可开放容量不足
24894 | 武冈市 | 大路坪供电所 | 晏田乡 | 晏田乡荷花村 | 35kV大路坪变电站 | 大蕉线 | 大路坪扶贫公变 | 0 | 0 | 2.2 | 400 | 0 | 0 | 320 | 0 | 区县、变电站可开放容量不足 | 800363379 | 区县、 | 变电站 |  |  | 区县、变电站可开放容量不足
24895 | 武冈市 | 司马冲供电所 | 司马冲镇 | 司马冲镇司马冲社区 | 110kV石湾变电站 | 石甸线 | 司马冲易地扶贫公变 | 0 | 0 | 0.50783 | 200 | 0 | 0 | 160 | 0 | 区县、变电站可开放容量不足 | 800363267 | 区县、 | 变电站 |  |  | 区县、变电站可开放容量不足
24896 | 武冈市 | 湾头桥供电所 | 水西门街道 | 水西门街道龙田村 | 220kV赧水变电站 | 赧新Ⅰ线 | 龙田村水西门办事处公变 | 0 | 0 | 1.7928 | 400 | 316.21 | 0 | 3.79 | 0 | 区县、变电站可开放容量不足 | 800625783 | 区县、 | 变电站 |  |  | 区县、变电站可开放容量不足
24897 | 武冈市 | 龙江供电所 | 文坪镇 | 文坪镇横江村 | 35kV龙江变电站 | 龙矿线 | 文坪镇易地扶贫一期公变 | 0 | 0 | 1.0797 | 400 | 0 | 0 | 320 | 0 | 区县、变电站可开放容量不足 | 800561109 | 区县、 | 变电站 |  |  | 区县、变电站可开放容量不足
24898 | 武冈市 | 杨柳供电所 | 秦桥镇 | 秦桥镇柳石新村 | 35kV秦桥变电站 | 秦新线 | 柳山村大院子公变 | 0 | 0 | 5.743 | 100 | 0 | 0 | 80 | 0 | 区县、变电站可开放容量不足 | 800381568 | 区县、 | 变电站 |  |  | 区县、变电站可开放容量不足
24899 | 武冈市 | 杨柳供电所 | 秦桥镇 | 秦桥镇东路村 | 35kV秦桥变电站 | 秦稠线 | 高原村东路公变 | 0 | 0 | 1.9126 | 100 | 39.05 | 0 | 40.95 | 0 | 区县、变电站可开放容量不足 | 800361853 | 区县、 | 变电站 |  |  | 区县、变电站可开放容量不足
24900 | 武冈市 | 杨柳供电所 | 秦桥镇 | 秦桥镇柳石新村 | 35kV秦桥变电站 | 秦新线 | 柳山村盘溪塘公变 | 0 | 0 | 5.743 | 100 | 73 | 0 | 7 | 0 | 区县、变电站可开放容量不足 | 800625785 | 区县、 | 变电站 |  |  | 区县、变电站可开放容量不足
24901 | 武冈市 | 法相岩供电服务站 | 法相岩街道 | 法相岩街道法相岩社区 | 110kV方家岭变电站 | 方工I线 | 恒丰花园2#箱变间隔配电变压器 | 0 | 0 | 6.663 | 630 | 0 | 0 | 504 | 0 | 区县、变电站可开放容量不足 | 800625784 | 区县、 | 变电站 |  |  | 区县、变电站可开放容量不足
24902 | 武冈市 | 法相岩供电服务站 | 法相岩街道 | 法相岩街道法相岩社区 | 110kV方家岭变电站 | 方工I线 | 恒丰花园1#箱变间隔配电变压器 | 0 | 0 | 6.663 | 630 | 0 | 0 | 504 | 0 | 区县、变电站可开放容量不足 | 800537060 | 区县、 | 变电站 |  |  | 区县、变电站可开放容量不足
24903 | 武冈市 | 邓家铺供电所 | 双牌镇 | 双牌镇长乐村 | 35kV邓家铺变电站 | 邓双线 | 长乐村黄丝塘#1公变 | 0 | 0 | -2.1247 | 100 | 0 | 0 | 80 | 0 | 区县、变电站、线路可开放容量不足 | 4301241305077670 | 区县、 | 变电站、 | 线路 |  | 区县、变电站、线路可开放容量不足
24904 | 武冈市 | 邓家铺供电所 | 双牌镇 | 双牌镇长乐村 | 35kV邓家铺变电站 | 邓双线 | 长乐村黄丝塘#2公变 | 0 | 0 | -2.1247 | 100 | 30 | 0 | 50 | 0 | 区县、变电站、线路可开放容量不足 | 800538645 | 区县、 | 变电站、 | 线路 |  | 区县、变电站、线路可开放容量不足
24905 | 武冈市 | 龙江供电所 | 龙溪镇 | 龙溪镇双明村 | 110kV法相岩变电站 | 法扣线 | 明塘村移民公变 | 0 | 0 | 1.212 | 400 | 144.47 | 0 | 175.53 | 0 | 区县、变电站可开放容量不足 | 800455062 | 区县、 | 变电站 |  |  | 区县、变电站可开放容量不足
24906 | 武冈市 | 法相岩供电服务站 | 迎春亭街道 | 迎春亭街道王城社区 | 110kV方家岭变电站 | 方新Ⅱ线 | 新春商业街#2箱变间隔配电变压器 | 0 | 0 | 7.1396 | 800 | 0 | 0 | 640 | 0 | 区县、变电站可开放容量不足 | 800602837 | 区县、 | 变电站 |  |  | 区县、变电站可开放容量不足
24907 | 武冈市 | 法相岩供电服务站 | 迎春亭街道 | 迎春亭街道王城社区 | 110kV方家岭变电站 | 方新Ⅱ线 | 新春商业街#1箱变间隔配电变压器 | 0 | 0 | 7.1396 | 800 | 131.4 | 0 | 508.6 | 0 | 区县、变电站可开放容量不足 | 800594227 | 区县、 | 变电站 |  |  | 区县、变电站可开放容量不足
24908 | 武冈市 | 都梁供电服务站 | 水西门街道 | 水西门街道水西门社区 | 220kV赧水变电站 | 赧庆Ⅱ线 | 鑫崟汽贸城箱变间隔配电变压器 | 0 | 0 | 7.6004 | 630 | 0 | 0 | 504 | 0 | 区县、变电站可开放容量不足 | 800415805 | 区县、 | 变电站 |  |  | 区县、变电站可开放容量不足
24909 | 武冈市 | 邓家铺供电所 | 邓家铺镇 | 邓家铺镇石龙兴村 | 35kV邓家铺变电站 | 邓镇线 | 龙伏村祖山铺公变 | 0 | 0 | 0.18879 | 200 | 121.205 | 0 | 38.795 | 0 | 区县、变电站可开放容量不足 | 800443833 | 区县、 | 变电站 |  |  | 区县、变电站可开放容量不足
24910 | 武冈市 | 邓家铺供电所 | 邓家铺镇 | 邓家铺镇石龙兴村 | 35kV邓家铺变电站 | 邓镇线 | 龙伏村江边塘公变 | 0 | 0 | 0.18879 | 100 | 32.45 | 0 | 47.55 | 0 | 区县、变电站可开放容量不足 | 800361824 | 区县、 | 变电站 |  |  | 区县、变电站可开放容量不足
24911 | 武冈市 | 邓家铺供电所 | 双牌镇 | 双牌镇栗山社区 | 35kV邓家铺变电站 | 邓双线 | 双牌易地扶贫#1公变 | 0 | 0 | -2.1247 | 200 | 0 | 0 | 160 | 0 | 区县、变电站、线路可开放容量不足 | 800448264 | 区县、 | 变电站、 | 线路 |  | 区县、变电站、线路可开放容量不足
24912 | 武冈市 | 邓家铺供电所 | 邓家铺镇 | 邓家铺镇石龙兴村 | 35kV邓家铺变电站 | 邓镇线 | 石桥村正堂公变 | 0 | 0 | 0.18879 | 200 | 0 | 0 | 160 | 0 | 区县、变电站可开放容量不足 | 800533457 | 区县、 | 变电站 |  |  | 区县、变电站可开放容量不足
24913 | 武冈市 | 龙江供电所 | 龙溪镇 | 龙溪镇连山村 | 110kV法相岩变电站 | 法罗线 | 连山坪移民公变 | 0 | 0 | 0.13156 | 315 | 57 | 0 | 195 | 0 | 区县、变电站可开放容量不足 | 800383701 | 区县、 | 变电站 |  |  | 区县、变电站可开放容量不足
24914 | 武冈市 | 邓元泰供电所 | 邓元泰镇 | 邓元泰镇绿洲社区 | 35kV转湾变电站 | 转沙线 | 绿洲异地扶贫公变柱上变压器 | 0 | 0 | -2.9754 | 200 | 0 | 0 | 160 | 0 | 区县、变电站、线路可开放容量不足 | 800459157 | 区县、 | 变电站、 | 线路 |  | 区县、变电站、线路可开放容量不足
24915 | 武冈市 | 湾头桥供电所 | 湾头桥镇 | 湾头桥镇湾头桥社区 | 35kV湾头桥变电站 | 湾镇线 | 湾头桥异地扶贫#2公变 | 0 | 0 | 0.74402 | 400 | 0 | 0 | 320 | 0 | 区县、变电站可开放容量不足 | 800455040 | 区县、 | 变电站 |  |  | 区县、变电站可开放容量不足
24916 | 武冈市 | 湾头桥供电所 | 湾头桥镇 | 湾头桥镇湾头桥社区 | 35kV湾头桥变电站 | 湾镇线 | 湾头桥异地扶贫#3公变 | 0 | 0 | 0.74402 | 200 | 0 | 0 | 160 | 0 | 区县、变电站可开放容量不足 | 800644428 | 区县、 | 变电站 |  |  | 区县、变电站可开放容量不足
24917 | 武冈市 | 邓家铺供电所 | 邓家铺镇 | 邓家铺镇石龙兴村 | 35kV邓家铺变电站 | 邓双线 | 龙伏村滩头公变 | 0 | 0 | -2.1247 | 200 | 0 | 0 | 160 | 0 | 区县、变电站、线路可开放容量不足 | 800455041 | 区县、 | 变电站、 | 线路 |  | 区县、变电站、线路可开放容量不足
24918 | 武冈市 | 邓家铺供电所 | 双牌镇 | 双牌镇米山村 | 35kV邓家铺变电站 | 邓双线 | 米山村米山#5公变 | 0 | 0 | -2.1247 | 100 | 0 | 0 | 80 | 0 | 区县、变电站、线路可开放容量不足 | 800385277 | 区县、 | 变电站、 | 线路 |  | 区县、变电站、线路可开放容量不足
24919 | 武冈市 | 邓家铺供电所 | 双牌镇 | 双牌镇米山村 | 35kV邓家铺变电站 | 邓双线 | 米山村#6公变 | 0 | 0 | -2.1247 | 100 | 63.93 | 0 | 16.07 | 0 | 区县、变电站、线路可开放容量不足 | 800643310 | 区县、 | 变电站、 | 线路 |  | 区县、变电站、线路可开放容量不足
24920 | 武冈市 | 邓家铺供电所 | 双牌镇 | 双牌镇米山村 | 35kV邓家铺变电站 | 邓双线 | 米山村米山#4公变 | 0 | 0 | -2.1247 | 100 | 0 | 0 | 80 | 0 | 区县、变电站、线路可开放容量不足 | 800533458 | 区县、 | 变电站、 | 线路 |  | 区县、变电站、线路可开放容量不足
24921 | 武冈市 | 邓家铺供电所 | 双牌镇 | 双牌镇米山村 | 35kV邓家铺变电站 | 邓双线 | 米山村米山#3公变 | 0 | 0 | -2.1247 | 100 | 0 | 0 | 80 | 0 | 区县、变电站、线路可开放容量不足 | 800594231 | 区县、 | 变电站、 | 线路 |  | 区县、变电站、线路可开放容量不足
24922 | 武冈市 | 都梁供电服务站 | 水西门街道 | 水西门街道普岭社区 | 220kV赧水变电站 | 赧新Ⅱ线 | 庆丰村#2箱变间隔配电变压器 | 0 | 0 | 7.5924 | 630 | 0 | 0 | 504 | 0 | 区县、变电站可开放容量不足 | 800361400 | 区县、 | 变电站 |  |  | 区县、变电站可开放容量不足
24923 | 武冈市 | 都梁供电服务站 | 水西门街道 | 水西门街道普岭社区 | 220kV赧水变电站 | 赧新Ⅱ线 | 庆丰村#1箱变间隔配电变压器 | 0 | 0 | 7.5924 | 630 | 0 | 0 | 504 | 0 | 区县、变电站可开放容量不足 | 800594235 | 区县、 | 变电站 |  |  | 区县、变电站可开放容量不足
24924 | 武冈市 | 荆竹供电所 | 马坪乡 | 马坪乡铜盆村 | 110kV李家坪变电站 | 李田线 | 金龙村富生塘#2公变柱上变压器 | 0 | 0 | -1.3832 | 100 | 43.29 | 0 | 36.71 | 0 | 区县、变电站、线路可开放容量不足 | 800374502 | 区县、 | 变电站、 | 线路 |  | 区县、变电站、线路可开放容量不足
24925 | 武冈市 | 荆竹供电所 | 马坪乡 | 马坪乡铜盆村 | 110kV李家坪变电站 | 李田线 | 金龙村杨林山#2公变柱上变压器 | 0 | 0 | -1.3832 | 100 | 66.6 | 0 | 13.4 | 0 | 区县、变电站、线路可开放容量不足 | 800507971 | 区县、 | 变电站、 | 线路 |  | 区县、变电站、线路可开放容量不足
24926 | 武冈市 | 湾头桥供电所 | 湾头桥镇 | 湾头桥镇芭蕉村 | 35kV湾头桥变电站 | 湾泉线 | 芭蕉村燕子岩公变 | 0 | 0 | -4.9501 | 100 | 33 | 0 | 47 | 0 | 区县、变电站、线路可开放容量不足 | 800415806 | 区县、 | 变电站、 | 线路 |  | 区县、变电站、线路可开放容量不足
24927 | 武冈市 | 湾头桥供电所 | 湾头桥镇 | 湾头桥镇芭蕉村 | 35kV湾头桥变电站 | 湾泉线 | 庾家桥村李家坪公变 | 0 | 0 | -4.9501 | 100 | 0 | 0 | 80 | 0 | 区县、变电站、线路可开放容量不足 | 800362311 | 区县、 | 变电站、 | 线路 |  | 区县、变电站、线路可开放容量不足
24928 | 武冈市 | 湾头桥供电所 | 湾头桥镇 | 湾头桥镇芭蕉村 | 35kV湾头桥变电站 | 湾泉线 | 芭蕉村桂竹边公变 | 0 | 0 | -4.9501 | 200 | 116.78 | 0 | 43.22 | 0 | 区县、变电站、线路可开放容量不足 | 800571209 | 区县、 | 变电站、 | 线路 |  | 区县、变电站、线路可开放容量不足
24929 | 武冈市 | 湾头桥供电所 | 湾头桥镇 | 湾头桥镇芭蕉村 | 35kV湾头桥变电站 | 湾泉线 | 芭蕉村龙井公变 | 0 | 0 | -4.9501 | 160 | 0 | 0 | 128 | 0 | 区县、变电站、线路可开放容量不足 | 800362591 | 区县、 | 变电站、 | 线路 |  | 区县、变电站、线路可开放容量不足
24930 | 武冈市 | 荆竹供电所 | 马坪乡 | 马坪乡团圆村 | 110kV李家坪变电站 | 李田线 | 石塘村#5公变柱上变压器 | 0 | 0 | -1.3832 | 100 | 72.84 | 0 | 7.16 | 0 | 区县、变电站、线路可开放容量不足 | 800373257 | 区县、 | 变电站、 | 线路 |  | 区县、变电站、线路可开放容量不足
24931 | 武冈市 | 杨柳供电所 | 稠树塘镇 | 稠树塘镇稠树塘社区 | 35kV大路坪变电站 | 大稠线 | 稠树塘扶贫1号公变 | 0 | 0 | -2.7125 | 400 | 0 | 0 | 320 | 0 | 区县、变电站、线路可开放容量不足 | 800361823 | 区县、 | 变电站、 | 线路 |  | 区县、变电站、线路可开放容量不足
24932 | 武冈市 | 邓家铺供电所 | 水浸坪乡 | 水浸坪乡天鹅村 | 35kV邓家铺变电站 | 邓天线 | 天鹅鹅公岭#2公变 | 0 | 0 | 1.9096 | 50 | 0 | 0 | 40 | 0 | 区县、变电站可开放容量不足 | 800369907 | 区县、 | 变电站 |  |  | 区县、变电站可开放容量不足
24933 | 武冈市 | 杨柳供电所 | 稠树塘镇 | 稠树塘镇稠树塘社区 | 35kV大路坪变电站 | 大稠线 | 稠树塘扶贫2号公变 | 0 | 0 | -2.7125 | 200 | 0 | 0 | 160 | 0 | 区县、变电站、线路可开放容量不足 | 800415836 | 区县、 | 变电站、 | 线路 |  | 区县、变电站、线路可开放容量不足
24934 | 武冈市 | 邓家铺供电所 | 水浸坪乡 | 水浸坪乡天鹅村 | 35kV邓家铺变电站 | 邓天线 | 老庵堂#2公变 | 0 | 0 | 1.9096 | 100 | 0 | 0 | 80 | 0 | 区县、变电站可开放容量不足 | 4307232105000860 | 区县、 | 变电站 |  |  | 区县、变电站可开放容量不足
24935 | 武冈市 | 邓家铺供电所 | 水浸坪乡 | 水浸坪乡天鹅村 | 35kV邓家铺变电站 | 邓天线 | 天鹅架子口#2公变 | 0 | 0 | 1.9096 | 100 | 40 | 0 | 40 | 0 | 区县、变电站可开放容量不足 | 800461299 | 区县、 | 变电站 |  |  | 区县、变电站可开放容量不足
24936 | 武冈市 | 邓家铺供电所 | 水浸坪乡 | 水浸坪乡天鹅村 | 35kV邓家铺变电站 | 邓天线 | 天鹅村#2公变 | 0 | 0 | 1.9096 | 50 | 37.95 | 0 | 2.05 | 0 | 区县、变电站可开放容量不足 | 800381551 | 区县、 | 变电站 |  |  | 区县、变电站可开放容量不足
24937 | 武冈市 | 邓家铺供电所 | 水浸坪乡 | 水浸坪乡天鹅村 | 35kV邓家铺变电站 | 邓天线 | 金凤村大田上#2公变 | 0 | 0 | 1.9096 | 50 | 0 | 0 | 40 | 0 | 区县、变电站可开放容量不足 | 800594233 | 区县、 | 变电站 |  |  | 区县、变电站可开放容量不足
24938 | 武冈市 | 邓家铺供电所 | 水浸坪乡 | 水浸坪乡天鹅村 | 35kV邓家铺变电站 | 邓天线 | 金凤村大田上#3公变 | 0 | 0 | 1.9096 | 50 | 0 | 0 | 40 | 0 | 区县、变电站可开放容量不足 | 800643308 | 区县、 | 变电站 |  |  | 区县、变电站可开放容量不足
24939 | 武冈市 | 邓家铺供电所 | 水浸坪乡 | 水浸坪乡天鹅村 | 35kV邓家铺变电站 | 邓天线 | 金凤村大田上#4公变 | 0 | 0 | 1.9096 | 100 | 0 | 0 | 80 | 0 | 区县、变电站可开放容量不足 | 800643309 | 区县、 | 变电站 |  |  | 区县、变电站可开放容量不足
24940 | 武冈市 | 荆竹供电所 | 马坪乡 | 马坪乡万山村 | 110kV李家坪变电站 | 李罗线 | 参塘村#3公变 | 0 | 0 | 1.0757 | 100 | 0 | 0 | 80 | 0 | 区县、变电站可开放容量不足 | 800361980 | 区县、 | 变电站 |  |  | 区县、变电站可开放容量不足
24941 | 武冈市 | 荆竹供电所 | 马坪乡 | 马坪乡团圆村 | 110kV李家坪变电站 | 李罗线 | 东冲村#2公变 | 0 | 0 | 1.0757 | 100 | 78.48 | 0 | 1.52 | 0 | 区县、变电站可开放容量不足 | 800583455 | 区县、 | 变电站 |  |  | 区县、变电站可开放容量不足
24942 | 武冈市 | 湾头桥供电所 | 迎春亭街道 | 迎春亭街道栗塘村 | 110kV方家岭变电站 | 方新Ⅰ线 | 栗塘村观音山公变 | 0 | 0 | 3.9967 | 200 | 0 | 0 | 160 | 0 | 区县、变电站可开放容量不足 | 800472537 | 区县、 | 变电站 |  |  | 区县、变电站可开放容量不足
24943 | 武冈市 | 湾头桥供电所 | 湾头桥镇 | 湾头桥镇石覃村 | 35kV湾头桥变电站 | 湾南线 | 石覃村彭家公变 | 0 | 0 | 1.5241 | 200 | 128.5 | 0 | 31.5 | 0 | 区县、变电站可开放容量不足 | 4312232805082750 | 区县、 | 变电站 |  |  | 区县、变电站可开放容量不足
24944 | 武冈市 | 司马冲供电所 | 文坪镇 | 文坪镇罗宏村 | 35kV龙江变电站 | 龙司线 | 宏顺村鲁凼公变 | 0 | 0 | 3.6459 | 100 | 20 | 0 | 60 | 0 | 区县、变电站可开放容量不足 | 800493388 | 区县、 | 变电站 |  |  | 区县、变电站可开放容量不足
24945 | 武冈市 | 大路坪供电所 | 水浸坪乡 | 水浸坪乡水浸坪村 | 110kV名高变电站 | 名天线 | 水浸坪扶贫1期公变 | 0 | 0 | 3.6948 | 200 | 0 | 0 | 160 | 0 | 区县、变电站可开放容量不足 | 800455063 | 区县、 | 变电站 |  |  | 区县、变电站可开放容量不足
24946 | 武冈市 | 都梁供电服务站 | 辕门口街道 | 辕门口街道城南村 | 110kV法相岩变电站 | 法旱线 | 资云安置区箱变间隔配电变压器 | 0 | 0 | 5.9219 | 800 | 60 | 0 | 580 | 0 | 区县、变电站可开放容量不足 | 800472536 | 区县、 | 变电站 |  |  | 区县、变电站可开放容量不足
24947 | 武冈市 | 荆竹供电所 | 马坪乡 | 马坪乡金星村 | 110kV李家坪变电站 | 李田线 | 马坪异地扶贫公变 | 0 | 0 | -1.3832 | 100 | 0 | 0 | 80 | 0 | 区县、变电站、线路可开放容量不足 | 4307232105005850 | 区县、 | 变电站、 | 线路 |  | 区县、变电站、线路可开放容量不足
24948 | 武冈市 | 荆竹供电所 | 马坪乡 | 马坪乡滨江村 | 110kV李家坪变电站 | 李田线 | 滨江异地扶贫#2公变 | 0 | 0 | -1.3832 | 100 | 0 | 0 | 80 | 0 | 区县、变电站、线路可开放容量不足 | 800363382 | 区县、 | 变电站、 | 线路 |  | 区县、变电站、线路可开放容量不足
24949 | 武冈市 | 荆竹供电所 | 马坪乡 | 马坪乡滨江村 | 110kV李家坪变电站 | 李田线 | 滨江异地扶贫#1公变 | 0 | 0 | -1.3832 | 200 | 0 | 0 | 160 | 0 | 区县、变电站、线路可开放容量不足 | 800583456 | 区县、 | 变电站、 | 线路 |  | 区县、变电站、线路可开放容量不足
24950 | 武冈市 | 荆竹供电所 | 荆竹铺镇 | 荆竹铺镇平原社区 | 110kV李家坪变电站 | 李镇线 | 平原异地扶贫#1公变 | 0 | 0 | 1.829 | 200 | 0 | 0 | 160 | 0 | 区县、变电站可开放容量不足 | 800594165 | 区县、 | 变电站 |  |  | 区县、变电站可开放容量不足
24951 | 武冈市 | 荆竹供电所 | 荆竹铺镇 | 荆竹铺镇平原社区 | 110kV李家坪变电站 | 李镇线 | 平原异地扶贫#2公变 | 0 | 0 | 1.829 | 100 | 0 | 0 | 80 | 0 | 区县、变电站可开放容量不足 | 800644427 | 区县、 | 变电站 |  |  | 区县、变电站可开放容量不足
24952 | 武冈市 | 邓家铺供电所 | 邓家铺镇 | 邓家铺镇邓家铺社区 | 35kV邓家铺变电站 | 邓凤线 | 邓家铺镇居委会异地扶贫#2公变 | 0 | 0 | 5.173 | 400 | 0 | 0 | 320 | 0 | 区县、变电站可开放容量不足 | 800594228 | 区县、 | 变电站 |  |  | 区县、变电站可开放容量不足
24953 | 武冈市 | 邓家铺供电所 | 邓家铺镇 | 邓家铺镇邓家铺社区 | 35kV邓家铺变电站 | 邓凤线 | 邓家铺镇居委会异地扶贫公变 | 0 | 0 | 5.173 | 400 | 0 | 0 | 320 | 0 | 区县、变电站可开放容量不足 | 800371479 | 区县、 | 变电站 |  |  | 区县、变电站可开放容量不足
24954 | 武冈市 | 邓家铺供电所 | 邓家铺镇 | 邓家铺镇邓家铺社区 | 35kV邓家铺变电站 | 邓凤线 | 邓家铺镇居委会异地扶贫#1公变 | 0 | 0 | 5.173 | 200 | 0 | 0 | 160 | 0 | 区县、变电站可开放容量不足 | 800443834 | 区县、 | 变电站 |  |  | 区县、变电站可开放容量不足
24955 | 武冈市 | 龙江供电所 | 文坪镇 | 文坪镇遐富村 | 35kV龙江变电站 | 龙安线 | 遐富村高家小学公变 | 0 | 0 | -2.2386 | 100 | 33.32 | 0 | 46.68 | 0 | 区县、变电站、线路可开放容量不足 | 800429911 | 区县、 | 变电站、 | 线路 |  | 区县、变电站、线路可开放容量不足
24956 | 武冈市 | 大路坪供电所 | 水浸坪乡 | 水浸坪乡水浸坪村 | 110kV名高变电站 | 名天线 | 水浸坪扶贫2期公变 | 0 | 0 | 3.6948 | 400 | 0 | 0 | 320 | 0 | 区县、变电站可开放容量不足 | 800448296 | 区县、 | 变电站 |  |  | 区县、变电站可开放容量不足
24957 | 武冈市 | 荆竹供电所 | 迎春亭街道 | 迎春亭街道高船岭村 | 110kV工业园变电站 | 工石线 | 高船村#3公变 | 0 | 0 | 5.059 | 200 | 33 | 0 | 127 | 0 | 区县、变电站可开放容量不足 | 801123057 | 区县、 | 变电站 |  |  | 区县、变电站可开放容量不足
24958 | 武冈市 | 荆竹供电所 | 迎春亭街道 | 迎春亭街道高船岭村 | 110kV工业园变电站 | 工石线 | 大井村#2公变 | 0 | 0 | 5.059 | 100 | 0 | 0 | 80 | 0 | 区县、变电站可开放容量不足 | 800362490 | 区县、 | 变电站 |  |  | 区县、变电站可开放容量不足
24959 | 武冈市 | 荆竹供电所 | 迎春亭街道 | 迎春亭街道高船岭村 | 110kV工业园变电站 | 工石线 | 大井桐木岭#2公变 | 0 | 0 | 5.059 | 100 | 25 | 0 | 55 | 0 | 区县、变电站可开放容量不足 | 4307232105001880 | 区县、 | 变电站 |  |  | 区县、变电站可开放容量不足
24960 | 武冈市 | 荆竹供电所 | 迎春亭街道 | 迎春亭街道高船岭村 | 110kV工业园变电站 | 工石线 | 黄头树山里#2公变 | 0 | 0 | 5.059 | 50 | 0 | 0 | 40 | 0 | 区县、变电站可开放容量不足 | 4307232105004890 | 区县、 | 变电站 |  |  | 区县、变电站可开放容量不足
24961 | 武冈市 | 荆竹供电所 | 迎春亭街道 | 迎春亭街道高船岭村 | 110kV工业园变电站 | 工石线 | 高船村#4公变 | 0 | 0 | 5.059 | 100 | 30.51 | 0 | 49.49 | 0 | 区县、变电站可开放容量不足 | 800563569 | 区县、 | 变电站 |  |  | 区县、变电站可开放容量不足
24962 | 武冈市 | 荆竹供电所 | 迎春亭街道 | 迎春亭街道高船岭村 | 110kV工业园变电站 | 工石线 | 高船村#5公变 | 0 | 0 | 5.059 | 200 | 151.185 | 0 | 8.815 | 0 | 区县、变电站可开放容量不足 | 800648785 | 区县、 | 变电站 |  |  | 区县、变电站可开放容量不足
24963 | 武冈市 | 邓家铺供电所 | 双牌镇 | 双牌镇栗山社区 | 35kV邓家铺变电站 | 邓双线 | 双牌易地扶贫#2公变 | 0 | 0 | -2.1247 | 400 | 0 | 0 | 320 | 0 | 区县、变电站、线路可开放容量不足 | 800363266 | 区县、 | 变电站、 | 线路 |  | 区县、变电站、线路可开放容量不足
24964 | 武冈市 | 邓家铺供电所 | 双牌镇 | 双牌镇栗山社区 | 35kV邓家铺变电站 | 邓双线 | 双牌易地扶贫#3公变 | 0 | 0 | -2.1247 | 400 | 0 | 0 | 320 | 0 | 区县、变电站、线路可开放容量不足 | 800405943 | 区县、 | 变电站、 | 线路 |  | 区县、变电站、线路可开放容量不足
24965 | 武冈市 | 法相岩供电服务站 | 迎春亭街道 | 迎春亭街道迎春社区 | 110kV方家岭变电站 | 方和线 | 和润学府4#公变间隔配电变压器 | 0 | 0 | 7.4905 | 1000 | 0 | 0 | 800 | 0 | 区县、变电站可开放容量不足 | 800553129 | 区县、 | 变电站 |  |  | 区县、变电站可开放容量不足
24966 | 武冈市 | 邓家铺供电所 | 双牌镇 | 双牌镇长乐村 | 35kV邓家铺变电站 | 邓镇线 | 长乐村长塘#3公变 | 0 | 0 | 0.18879 | 80 | 0 | 0 | 64 | 0 | 区县、变电站可开放容量不足 | 800563570 | 区县、 | 变电站 |  |  | 区县、变电站可开放容量不足
24967 | 武冈市 | 邓家铺供电所 | 双牌镇 | 双牌镇长乐村 | 35kV邓家铺变电站 | 邓双线 | 长乐村长塘#4公变 | 0 | 0 | -2.1247 | 50 | 0 | 0 | 40 | 0 | 区县、变电站、线路可开放容量不足 | 800563568 | 区县、 | 变电站、 | 线路 |  | 区县、变电站、线路可开放容量不足
24968 | 武冈市 | 法相岩供电服务站 | 法相岩街道 | 法相岩街道紫甸村 | 110kV工业园变电站 | 工春线 | 紫甸异地扶贫2#箱变间隔配电变压器 | 0 | 0 | 7.0349 | 800 | 0 | 0 | 640 | 0 | 区县、变电站可开放容量不足 | 800378156 | 区县、 | 变电站 |  |  | 区县、变电站可开放容量不足
24969 | 武冈市 | 邓家铺供电所 | 水浸坪乡 | 水浸坪乡新凤村 | 35kV邓家铺变电站 | 邓天线 | 新凤村委会#2公变 | 0 | 0 | 1.9096 | 100 | 0 | 0 | 80 | 0 | 区县、变电站可开放容量不足 | 800594229 | 区县、 | 变电站 |  |  | 区县、变电站可开放容量不足
24970 | 武冈市 | 邓家铺供电所 | 水浸坪乡 | 水浸坪乡新凤村 | 35kV邓家铺变电站 | 邓天线 | 新凤村毛冲里#3公变 | 0 | 0 | 1.9096 | 100 | 0 | 0 | 80 | 0 | 区县、变电站可开放容量不足 | 800553130 | 区县、 | 变电站 |  |  | 区县、变电站可开放容量不足
24971 | 武冈市 | 邓家铺供电所 | 水浸坪乡 | 水浸坪乡新凤村 | 35kV邓家铺变电站 | 邓天线 | 新凤村毛冲里#2公变 | 0 | 0 | 1.9096 | 100 | 77.97 | 0 | 2.03 | 0 | 区县、变电站可开放容量不足 | 800438993 | 区县、 | 变电站 |  |  | 区县、变电站可开放容量不足
24972 | 武冈市 | 邓家铺供电所 | 水浸坪乡 | 水浸坪乡新凤村 | 35kV邓家铺变电站 | 邓天线 | 新凤村麻院里#2公变 | 0 | 0 | 1.9096 | 100 | 0 | 0 | 80 | 0 | 区县、变电站可开放容量不足 | 800364443 | 区县、 | 变电站 |  |  | 区县、变电站可开放容量不足
24973 | 武冈市 | 邓家铺供电所 | 双牌镇 | 双牌镇长乐村 | 35kV邓家铺变电站 | 邓镇线 | 长乐村孝谷坪#3公变 | 0 | 0 | 0.18879 | 100 | 0 | 0 | 80 | 0 | 区县、变电站可开放容量不足 | 800487838 | 区县、 | 变电站 |  |  | 区县、变电站可开放容量不足
24974 | 武冈市 | 法相岩供电服务站 | 法相岩街道 | 法相岩街道春光村 | 110kV工业园变电站 | 工春线 | 法相岩棚户区春光安置点箱变间隔配电变压器 | 0 | 0 | 7.0349 | 630 | 0 | 0 | 504 | 0 | 区县、变电站可开放容量不足 | 4310231005027300 | 区县、 | 变电站 |  |  | 区县、变电站可开放容量不足
24975 | 武冈市 | 荆竹供电所 | 迎春亭街道 | 迎春亭街道黄沙冲村 | 110kV工业园变电站 | 工石线 | 黄沙冲村吴家坪公变 | 0 | 0 | 5.059 | 100 | 80 | 0 | 0 | 0 | 区县、变电站、台区可开放容量不足 | 800563549 | 区县、 | 变电站、 |  | 台区 | 区县、变电站、台区可开放容量不足
24976 | 武冈市 | 荆竹供电所 | 迎春亭街道 | 迎春亭街道黄沙冲村 | 110kV工业园变电站 | 工石线 | 黄沙冲村上冲公变 | 0 | 0 | 5.059 | 50 | 33 | 0 | 7 | 0 | 区县、变电站可开放容量不足 | 800594230 | 区县、 | 变电站 |  |  | 区县、变电站可开放容量不足
24977 | 武冈市 | 都梁供电服务站 | 水西门街道 | 水西门街道普岭社区 | 220kV赧水变电站 | 赧庆Ⅰ线 | 工行公变台区 | 0 | 0 | 7.346 | 315 | 0 | 0 | 252 | 0 | 区县、变电站可开放容量不足 | 800665165 | 区县、 | 变电站 |  |  | 区县、变电站可开放容量不足
24978 | 武冈市 | 都梁供电服务站 | 辕门口街道 | 辕门口街道鳌山社区 | 220kV赧水变电站 | 赧旱II线 | 化龙桥公变台区 | 0 | 0 | 7.274 | 400 | 25 | 0 | 295 | 0 | 区县、变电站可开放容量不足 | 800553131 | 区县、 | 变电站 |  |  | 区县、变电站可开放容量不足
24979 | 武冈市 | 龙江供电所 | 龙溪镇 | 龙溪镇龙丰村 | 110kV法相岩变电站 | 法罗线 | 龙丰村白茶廖家公变 | 0 | 0 | 0.13156 | 100 | 63.4 | 0 | 16.6 | 0 | 区县、变电站可开放容量不足 | 800378157 | 区县、 | 变电站 |  |  | 区县、变电站可开放容量不足
24980 | 武冈市 | 邓家铺供电所 | 邓家铺镇 | 邓家铺镇双桥村 | 110kV名高变电站 | 名新线 | 双桥毕家#2公变 | 0 | 0 | 4.9155 | 200 | 159.165 | 0 | 0.835 | 0 | 区县、变电站可开放容量不足 | 4311232805178340 | 区县、 | 变电站 |  |  | 区县、变电站可开放容量不足
24981 | 武冈市 | 邓家铺供电所 | 邓家铺镇 | 邓家铺镇双桥村 | 110kV名高变电站 | 名新线 | 双桥大沙坝#3公变 | 0 | 0 | 4.9155 | 200 | 63 | 0 | 97 | 0 | 区县、变电站可开放容量不足 | 800563571 | 区县、 | 变电站 |  |  | 区县、变电站可开放容量不足
24982 | 武冈市 | 邓家铺供电所 | 邓家铺镇 | 邓家铺镇双桥村 | 110kV名高变电站 | 名新线 | 双桥大沙坝#2公变 | 0 | 0 | 4.9155 | 100 | 0 | 0 | 80 | 0 | 区县、变电站可开放容量不足 | 800502353 | 区县、 | 变电站 |  |  | 区县、变电站可开放容量不足
24983 | 武冈市 | 湾头桥供电所 | 湾头桥镇 | 湾头桥镇湾头桥社区 | 35kV湾头桥变电站 | 湾镇线 | 湾头桥异地扶贫#4公变 | 0 | 0 | 0.74402 | 200 | 0 | 0 | 160 | 0 | 区县、变电站可开放容量不足 | 800594226 | 区县、 | 变电站 |  |  | 区县、变电站可开放容量不足
24984 | 武冈市 | 龙江供电所 | 文坪镇 | 文坪镇双龙兴村 | 35kV龙江变电站 | 龙矿线 | 正坪狗背园#2公变 | 0 | 0 | 1.0797 | 200 | 97.24 | 0 | 62.76 | 0 | 区县、变电站可开放容量不足 | 4312232805087520 | 区县、 | 变电站 |  |  | 区县、变电站可开放容量不足
24985 | 武冈市 | 龙江供电所 | 文坪镇 | 文坪镇双龙兴村 | 35kV龙江变电站 | 龙矿线 | 正坪狗背园#3公变 | 0 | 0 | 1.0797 | 200 | 40 | 0 | 120 | 0 | 区县、变电站可开放容量不足 | 800564011 | 区县、 | 变电站 |  |  | 区县、变电站可开放容量不足
24986 | 武冈市 | 龙江供电所 | 文坪镇 | 文坪镇双龙兴村 | 35kV龙江变电站 | 龙矿线 | 中心村刘家岭#2公变 | 0 | 0 | 1.0797 | 200 | 153 | 0 | 7 | 0 | 区县、变电站可开放容量不足 | 800380563 | 区县、 | 变电站 |  |  | 区县、变电站可开放容量不足
24987 | 武冈市 | 司马冲供电所 | 文坪镇 | 文坪镇田中村 | 35kV龙江变电站 | 龙司线 | 田中村石槽公变 | 0 | 0 | 3.6459 | 100 | 70 | 0 | 10 | 0 | 区县、变电站可开放容量不足 | 800438704 | 区县、 | 变电站 |  |  | 区县、变电站可开放容量不足
24988 | 武冈市 | 司马冲供电所 | 文坪镇 | 文坪镇田中村 | 35kV龙江变电站 | 龙司线 | 田中村石塘湾公变 | 0 | 0 | 3.6459 | 100 | 69.43 | 0 | 10.57 | 0 | 区县、变电站可开放容量不足 | 800361449 | 区县、 | 变电站 |  |  | 区县、变电站可开放容量不足
24989 | 武冈市 | 都梁供电服务站 | 水西门街道 | 水西门街道富田村 | 220kV赧水变电站 | 赧庆Ⅰ线 | 周家垅#2公变 | 0 | 0 | 7.346 | 315 | 0 | 0 | 252 | 0 | 区县、变电站可开放容量不足 | 800378155 | 区县、 | 变电站 |  |  | 区县、变电站可开放容量不足
24990 | 武冈市 | 法相岩供电服务站 | 迎春亭街道 | 迎春亭街道新东村 | 110kV方家岭变电站 | 方丰Ⅱ线 | 鸿建楼公变 | 0 | 0 | 7.53 | 315 | 0 | 0 | 252 | 0 | 区县、变电站可开放容量不足 | 800665164 | 区县、 | 变电站 |  |  | 区县、变电站可开放容量不足
24991 | 武冈市 | 荆竹供电所 | 马坪乡 | 马坪乡团圆村 | 110kV李家坪变电站 | 李田线 | 长源大院子公变 | 0 | 0 | -1.3832 | 200 | 66.48 | 0 | 93.52 | 0 | 区县、变电站、线路可开放容量不足 | 800674049 | 区县、 | 变电站、 | 线路 |  | 区县、变电站、线路可开放容量不足
24992 | 武冈市 | 荆竹供电所 | 迎春亭街道 | 迎春亭街道黄沙冲村 | 110kV工业园变电站 | 工石线 | 黄沙冲村小田冲公变 | 0 | 0 | 5.059 | 100 | 0 | 0 | 80 | 0 | 区县、变电站可开放容量不足 | 800438703 | 区县、 | 变电站 |  |  | 区县、变电站可开放容量不足
24993 | 武冈市 | 荆竹供电所 | 马坪乡 | 马坪乡团圆村 | 110kV李家坪变电站 | 李田线 | 长源西家冲公变 | 0 | 0 | -1.3832 | 100 | 78.63 | 0 | 1.37 | 0 | 区县、变电站、线路可开放容量不足 | 800363376 | 区县、 | 变电站、 | 线路 |  | 区县、变电站、线路可开放容量不足
24994 | 武冈市 | 荆竹供电所 | 马坪乡 | 马坪乡团圆村 | 110kV李家坪变电站 | 李田线 | 长源县道旁公变 | 0 | 0 | -1.3832 | 100 | 73.05 | 0 | 6.95 | 0 | 区县、变电站、线路可开放容量不足 | 800380564 | 区县、 | 变电站、 | 线路 |  | 区县、变电站、线路可开放容量不足
24995 | 武冈市 | 荆竹供电所 | 马坪乡 | 马坪乡劳背村 | 110kV李家坪变电站 | 李罗线 | 劳背村安家冲公变 | 0 | 0 | 1.0757 | 100 | 33 | 0 | 47 | 0 | 区县、变电站可开放容量不足 | 800378154 | 区县、 | 变电站 |  |  | 区县、变电站可开放容量不足
24996 | 武冈市 | 荆竹供电所 | 马坪乡 | 马坪乡劳背村 | 110kV李家坪变电站 | 李罗线 | 劳背村芭蕉冲公变 | 0 | 0 | 1.0757 | 100 | 55 | 0 | 25 | 0 | 区县、变电站可开放容量不足 | 800553132 | 区县、 | 变电站 |  |  | 区县、变电站可开放容量不足
24997 | 武冈市 | 龙江供电所 | 龙溪镇 | 龙溪镇塘田村 | 35kV龙江变电站 | 龙矿线 | 塘田#3公变 | 0 | 0 | 1.0797 | 100 | 35.425 | 0 | 44.575 | 0 | 区县、变电站可开放容量不足 | 800553128 | 区县、 | 变电站 |  |  | 区县、变电站可开放容量不足
24998 | 武冈市 | 法相岩供电服务站 | 法相岩街道 | 法相岩街道红星村 | 110kV工业园变电站 | 工春线 | 红星村阳家公变 | 0 | 0 | 7.0349 | 200 | 0 | 0 | 160 | 0 | 区县、变电站可开放容量不足 | 800618374 | 区县、 | 变电站 |  |  | 区县、变电站可开放容量不足
24999 | 武冈市 | 法相岩供电服务站 | 法相岩街道 | 法相岩街道红星村 | 110kV工业园变电站 | 工春线 | 红星村许家公变 | 0 | 0 | 7.0349 | 100 | 0 | 0 | 80 | 0 | 区县、变电站可开放容量不足 | 800594232 | 区县、 | 变电站 |  |  | 区县、变电站可开放容量不足
25000 | 武冈市 | 邓家铺供电所 | 邓家铺镇 | 邓家铺镇名利村 | 110kV名高变电站 | 名新线 | 名利村砖屋陈家公变 | 0 | 0 | 4.9155 | 100 | 0 | 0 | 80 | 0 | 区县、变电站可开放容量不足 | 800635548 | 区县、 | 变电站 |  |  | 区县、变电站可开放容量不足
25001 | 武冈市 | 邓家铺供电所 | 邓家铺镇 | 邓家铺镇名利村 | 110kV名高变电站 | 名新线 | 名利村浆水冲公变 | 0 | 0 | 4.9155 | 200 | 33 | 0 | 127 | 0 | 区县、变电站可开放容量不足 | 800537061 | 区县、 | 变电站 |  |  | 区县、变电站可开放容量不足
25002 | 武冈市 | 邓家铺供电所 | 邓家铺镇 | 邓家铺镇名利村 | 110kV名高变电站 | 名新线 | 名利村双龙老屋戴家公变 | 0 | 0 | 4.9155 | 50 | 0 | 0 | 40 | 0 | 区县、变电站可开放容量不足 | 800594234 | 区县、 | 变电站 |  |  | 区县、变电站可开放容量不足
25003 | 武冈市 | 邓家铺供电所 | 邓家铺镇 | 邓家铺镇名利村 | 110kV名高变电站 | 名新线 | 名利村名利铺街道公变 | 0 | 0 | 4.9155 | 200 | 185.5 | 0 | -25.5 | 0 | 区县、变电站、台区可开放容量不足 | 800426536 | 区县、 | 变电站、 |  | 台区 | 区县、变电站、台区可开放容量不足
25004 | 武冈市 | 龙江供电所 | 龙溪镇 | 龙溪镇龙丰村 | 110kV法相岩变电站 | 法罗线 | 龙丰村凤凰桥公变 | 0 | 0 | 0.13156 | 200 | 30 | 0 | 130 | 0 | 区县、变电站可开放容量不足 | 800635547 | 区县、 | 变电站 |  |  | 区县、变电站可开放容量不足
25005 | 武冈市 | 法相岩供电服务站 | 法相岩街道 | 法相岩街道紫甸村 | 110kV法相岩变电站 | 法高线 | 紫甸村燕窝里公变 | 0 | 0 | 2.1607 | 200 | 65.66 | 0 | 94.34 | 0 | 区县、变电站可开放容量不足 | 800461300 | 区县、 | 变电站 |  |  | 区县、变电站可开放容量不足
25006 | 武冈市 | 大路坪供电所 | 水浸坪乡 | 水浸坪乡水浸坪村 | 110kV名高变电站 | 名镇Ⅰ线 | 水浸坪扶贫3期公变 | 0 | 0 | 3.1136 | 200 | 0 | 0 | 160 | 0 | 区县、变电站可开放容量不足 | 800552671 | 区县、 | 变电站 |  |  | 区县、变电站可开放容量不足
25007 | 武冈市 | 龙江供电所 | 文坪镇 | 文坪镇横江村 | 35kV龙江变电站 | 龙矿线 | 文坪镇易地扶贫二期公变 | 0 | 0 | 1.0797 | 200 | 0 | 0 | 160 | 0 | 区县、变电站可开放容量不足 | 800418404 | 区县、 | 变电站 |  |  | 区县、变电站可开放容量不足
25008 | 武冈市 | 龙江供电所 | 龙溪镇 | 龙溪铺镇龙溪铺社区 | 110kV法相岩变电站 | 法扣线 | 龙溪镇异地扶贫二期公变 | 0 | 0 | 1.212 | 100 | 0 | 0 | 80 | 0 | 区县、变电站可开放容量不足 | 800552670 | 区县、 | 变电站 |  |  | 区县、变电站可开放容量不足
25009 | 武冈市 | 湾头桥供电所 | 湾头桥镇 | 湾头桥镇龙桥村 | 35kV湾头桥变电站 | 湾泉线 | 东元村石槽公变 | 0 | 0 | -4.9501 | 200 | 33.25 | 0 | 126.75 | 0 | 区县、变电站、线路可开放容量不足 | 800373337 | 区县、 | 变电站、 | 线路 |  | 区县、变电站、线路可开放容量不足
25010 | 武冈市 | 湾头桥供电所 | 水西门街道 | 水西门街道得胜村 | 220kV赧水变电站 | 赧新Ⅰ线 | 德胜村西互通公变 | 0 | 0 | 1.7928 | 400 | 0 | 0 | 320 | 0 | 区县、变电站可开放容量不足 | 800362360 | 区县、 | 变电站 |  |  | 区县、变电站可开放容量不足
25011 | 武冈市 | 湾头桥供电所 | 湾头桥镇 | 湾头桥镇八一村 | 35kV湾头桥变电站 | 湾龙线 | 八一村村部公变 | 0 | 0 | 2.5713 | 200 | 102.775 | 0 | 57.225 | 0 | 区县、变电站可开放容量不足 | 800362348 | 区县、 | 变电站 |  |  | 区县、变电站可开放容量不足
25012 | 武冈市 | 荆竹供电所 | 马坪乡 | 马坪乡保花村 | 110kV李家坪变电站 | 李罗线 | 保花村#3公变 | 0 | 0 | 1.0757 | 100 | 0 | 0 | 80 | 0 | 区县、变电站可开放容量不足 | 800362357 | 区县、 | 变电站 |  |  | 区县、变电站可开放容量不足
25013 | 武冈市 | 荆竹供电所 | 马坪乡 | 马坪乡保花村 | 110kV李家坪变电站 | 李罗线 | 保花村#4公变 | 0 | 0 | 1.0757 | 200 | 133 | 0 | 27 | 0 | 区县、变电站可开放容量不足 | 800621783 | 区县、 | 变电站 |  |  | 区县、变电站可开放容量不足
25014 | 武冈市 | 大路坪供电所 | 法相岩街道 | 法相岩街道新泽村 | 110kV工业园变电站 | 工高线 | 新泽陡石丘公变 | 0 | 0 | 1.8 | 200 | 93.43 | 0 | 66.57 | 0 | 区县、变电站可开放容量不足 | 4306241205063460 | 区县、 | 变电站 |  |  | 区县、变电站可开放容量不足
25015 | 武冈市 | 大路坪供电所 | 法相岩街道 | 法相岩街道新泽村 | 110kV工业园变电站 | 工高线 | 新泽花园公变 | 0 | 0 | 1.8 | 100 | 0 | 0 | 80 | 0 | 区县、变电站可开放容量不足 | 800582121 | 区县、 | 变电站 |  |  | 区县、变电站可开放容量不足
25016 | 武冈市 | 大路坪供电所 | 法相岩街道 | 法相岩街道新泽村 | 110kV工业园变电站 | 工高线 | 新泽荷叶塘公变 | 0 | 0 | 1.8 | 200 | 155.55 | 0 | 4.45 | 0 | 区县、变电站可开放容量不足 | 800367335 | 区县、 | 变电站 |  |  | 区县、变电站可开放容量不足
25017 | 武冈市 | 大路坪供电所 | 法相岩街道 | 法相岩街道长安村 | 35kV大路坪变电站 | 大蕉线 | 大路坪屠宰场公变 | 0 | 0 | 2.2 | 100 | 89.48 | 0 | -9.48 | 0 | 区县、变电站、台区可开放容量不足 | 800507104 | 区县、 | 变电站、 |  | 台区 | 区县、变电站、台区可开放容量不足
25018 | 武冈市 | 邓家铺供电所 | 邓家铺镇 | 邓家铺镇名利村 | 110kV名高变电站 | 名新线 | 名利村塘湾里公变 | 0 | 0 | 4.9155 | 100 | 0 | 0 | 80 | 0 | 区县、变电站可开放容量不足 | 800362313 | 区县、 | 变电站 |  |  | 区县、变电站可开放容量不足
25019 | 武冈市 | 邓家铺供电所 | 邓家铺镇 | 邓家铺镇安家村 | 35kV邓家铺变电站 | 邓凤线 | 安家村凤凰白鹿塘公变 | 0 | 0 | 5.173 | 200 | 109.725 | 0 | 50.275 | 0 | 区县、变电站可开放容量不足 | 800362312 | 区县、 | 变电站 |  |  | 区县、变电站可开放容量不足
25020 | 武冈市 | 邓家铺供电所 | 邓家铺镇 | 邓家铺镇新风村 | 110kV名高变电站 | 名凤线 | 新风村新桥戴家大院子公变 | 0 | 0 | 7.1225 | 200 | 33.42 | 0 | 126.58 | 0 | 区县、变电站可开放容量不足 | 800502355 | 区县、 | 变电站 |  |  | 区县、变电站可开放容量不足
25021 | 武冈市 | 邓家铺供电所 | 邓家铺镇 | 邓家铺镇名利村 | 110kV名高变电站 | 名新线 | 名利村稠木塘#2公变 | 0 | 0 | 4.9155 | 100 | 31.9 | 0 | 48.1 | 0 | 区县、变电站可开放容量不足 | 800640535 | 区县、 | 变电站 |  |  | 区县、变电站可开放容量不足
25022 | 武冈市 | 邓家铺供电所 | 邓家铺镇 | 邓家铺镇名利村 | 110kV名高变电站 | 名新线 | 名利村华波山#２公变 | 0 | 0 | 4.9155 | 100 | 27 | 0 | 53 | 0 | 区县、变电站可开放容量不足 | 800373258 | 区县、 | 变电站 |  |  | 区县、变电站可开放容量不足
25023 | 武冈市 | 杨柳供电所 | 稠树塘镇 | 稠树塘镇雅槎村 | 35kV大路坪变电站 | 大稠线 | 岩冲村渠道边公变变压器 | 0 | 0 | -2.7125 | 100 | 95.59 | 0 | -15.59 | 0 | 区县、变电站、线路、台区可开放容量不足 | 800577702 | 区县、 | 变电站、 | 线路、 | 台区 | 区县、变电站、线路、台区可开放容量不足
25024 | 武冈市 | 都梁供电服务站 | 迎春亭街道 | 迎春亭街道丰仁村 | 110kV方家岭变电站 | 方侃Ⅱ线 | 铜宝华庭#1箱变间隔配电变压器 | 0 | 0 | 7.2018 | 630 | 0 | 0 | 504 | 0 | 区县、变电站可开放容量不足 | 800531782 | 区县、 | 变电站 |  |  | 区县、变电站可开放容量不足
25025 | 武冈市 | 都梁供电服务站 | 迎春亭街道 | 迎春亭街道丰仁村 | 110kV方家岭变电站 | 方侃Ⅱ线 | 铜宝华庭#2箱变间隔配电变压器 | 0 | 0 | 7.2018 | 630 | 0 | 0 | 504 | 0 | 区县、变电站可开放容量不足 | 800579579 | 区县、 | 变电站 |  |  | 区县、变电站可开放容量不足
25026 | 武冈市 | 邓元泰供电所 | 邓元泰镇 | 邓元泰镇马梓村 | 35kV转湾变电站 | 转黄线 | 马梓村邓家坳公变 | 0 | 0 | 0.74657 | 200 | 99 | 0 | 61 | 0 | 区县、变电站可开放容量不足 | 4302240205181380 | 区县、 | 变电站 |  |  | 区县、变电站可开放容量不足
25027 | 武冈市 | 邓元泰供电所 | 邓元泰镇 | 邓元泰镇马梓村 | 35kV转湾变电站 | 转黄线 | 马梓村肖家坝公变 | 0 | 0 | 0.74657 | 200 | 0 | 0 | 160 | 0 | 区县、变电站可开放容量不足 | 800447465 | 区县、 | 变电站 |  |  | 区县、变电站可开放容量不足
25028 | 武冈市 | 邓元泰供电所 | 辕门口街道 | 辕门口街道落子铺村 | 110kV法相岩变电站 | 法威线 | 落子铺葡萄园公变 | 0 | 0 | 2.4564 | 200 | 88 | 0 | 72 | 0 | 区县、变电站可开放容量不足 | 800361544 | 区县、 | 变电站 |  |  | 区县、变电站可开放容量不足
25029 | 武冈市 | 邓元泰供电所 | 辕门口街道 | 辕门口街道落子铺村 | 110kV法相岩变电站 | 法威线 | 落子铺村江边公变 | 0 | 0 | 2.4564 | 100 | 0 | 0 | 80 | 0 | 区县、变电站可开放容量不足 | 800361394 | 区县、 | 变电站 |  |  | 区县、变电站可开放容量不足
25030 | 武冈市 | 大路坪供电所 | 水浸坪乡 | 水浸坪乡峦山村 | 35kV大路坪变电站 | 大水线 | 峦山应家冲公变 | 0 | 0 | 2.0242 | 50 | 0 | 0 | 40 | 0 | 区县、变电站可开放容量不足 | 800544259 | 区县、 | 变电站 |  |  | 区县、变电站可开放容量不足
25031 | 武冈市 | 邓家铺供电所 | 邓家铺镇 | 邓家铺镇邓家铺社区 | 35kV邓家铺变电站 | 邓镇线 | 邓家铺食品站公变 | 0 | 0 | 0.18879 | 400 | 361.17 | 0 | -41.17 | 0 | 区县、变电站、台区可开放容量不足 | 800544260 | 区县、 | 变电站、 |  | 台区 | 区县、变电站、台区可开放容量不足
25032 | 武冈市 | 邓家铺供电所 | 邓家铺镇 | 邓家铺镇邓家铺社区 | 35kV邓家铺变电站 | 邓镇线 | 邓家铺居委会公变 | 0 | 0 | 0.18879 | 400 | 0 | 0 | 320 | 0 | 区县、变电站可开放容量不足 | 800384525 | 区县、 | 变电站 |  |  | 区县、变电站可开放容量不足
25033 | 武冈市 | 邓元泰供电所 | 邓元泰镇 | 邓元泰镇清水村 | 220kV赧水变电站 | 赧威线 | 新华水江山公变 | 0 | 0 | 3.2307 | 100 | 0 | 0 | 80 | 0 | 区县、变电站可开放容量不足 | 800362889 | 区县、 | 变电站 |  |  | 区县、变电站可开放容量不足
25034 | 武冈市 | 邓元泰供电所 | 邓元泰镇 | 邓元泰镇清水村 | 220kV赧水变电站 | 赧威线 | 新华稠树山公变 | 0 | 0 | 3.2307 | 200 | 60 | 0 | 100 | 0 | 区县、变电站可开放容量不足 | 800451298 | 区县、 | 变电站 |  |  | 区县、变电站可开放容量不足
25035 | 武冈市 | 大路坪供电所 | 水浸坪乡 | 水浸坪乡峦山村 | 35kV大路坪变电站 | 大水线 | 峦山司家冲公变 | 0 | 0 | 2.0242 | 50 | 38.03 | 0 | 1.97 | 0 | 区县、变电站可开放容量不足 | 800362107 | 区县、 | 变电站 |  |  | 区县、变电站可开放容量不足
25036 | 武冈市 | 大路坪供电所 | 水浸坪乡 | 水浸坪乡峦山村 | 35kV大路坪变电站 | 大水线 | 峦山#4公变 | 0 | 0 | 2.0242 | 100 | 55.53 | 0 | 24.47 | 0 | 区县、变电站可开放容量不足 | 800407820 | 区县、 | 变电站 |  |  | 区县、变电站可开放容量不足
25037 | 武冈市 | 邓元泰供电所 | 邓元泰镇 | 邓元泰镇绿洲社区 | 35kV转湾变电站 | 转沙线 | 绿洲村异地扶贫搬迁公变2间隔配电变压器 | 0 | 0 | -2.9754 | 630 | 0 | 0 | 504 | 0 | 区县、变电站、线路可开放容量不足 | 800639827 | 区县、 | 变电站、 | 线路 |  | 区县、变电站、线路可开放容量不足
25038 | 武冈市 | 大路坪供电所 | 水浸坪乡 | 水浸坪乡峦山村 | 35kV大路坪变电站 | 大水线 | 峦山芦岸田公变 | 0 | 0 | 2.0242 | 100 | 76.05 | 0 | 3.95 | 0 | 区县、变电站可开放容量不足 | 800586953 | 区县、 | 变电站 |  |  | 区县、变电站可开放容量不足
25039 | 武冈市 | 大路坪供电所 | 水浸坪乡 | 水浸坪乡峦山村 | 35kV大路坪变电站 | 大水线 | 峦山雷地塘公变 | 0 | 0 | 2.0242 | 100 | 79.67 | 0 | 0.33 | 0 | 区县、变电站可开放容量不足 | 800538649 | 区县、 | 变电站 |  |  | 区县、变电站可开放容量不足
25040 | 武冈市 | 大路坪供电所 | 水浸坪乡 | 水浸坪乡峦山村 | 35kV大路坪变电站 | 大水线 | 峦山露水岩公变 | 0 | 0 | 2.0242 | 50 | 32.75 | 0 | 7.25 | 0 | 区县、变电站可开放容量不足 | 800538648 | 区县、 | 变电站 |  |  | 区县、变电站可开放容量不足
25041 | 武冈市 | 大路坪供电所 | 法相岩街道 | 法相岩街道郑家坪村 | 110kV工业园变电站 | 工高线 | 郑家坪横塘冲台区 | 0 | 0 | 1.8 | 100 | 63 | 0 | 17 | 0 | 区县、变电站可开放容量不足 | 4310232305164110 | 区县、 | 变电站 |  |  | 区县、变电站可开放容量不足
25042 | 武冈市 | 邓家铺供电所 | 邓家铺镇 | 邓家铺镇邓家铺社区 | 35kV邓家铺变电站 | 邓凤线 | 邓家铺区医院公变 | 0 | 0 | 5.173 | 200 | 106.35 | 0 | 53.65 | 0 | 区县、变电站可开放容量不足 | 800378158 | 区县、 | 变电站 |  |  | 区县、变电站可开放容量不足
25043 | 武冈市 | 都梁供电服务站 | 法相岩街道 | 法相岩街道玉龙社区 | 110kV法相岩变电站 | 法乐Ⅰ线 | 计育医院门口公变 | 0 | 0 | 7.0575 | 400 | 40 | 0 | 280 | 0 | 区县、变电站可开放容量不足 | 800583289 | 区县、 | 变电站 |  |  | 区县、变电站可开放容量不足
25044 | 武冈市 | 龙江供电所 | 文坪镇 | 文坪镇黄泥坳村 | 35kV龙江变电站 | 龙矿线 | 黄泥村#4公变 | 0 | 0 | 1.0797 | 100 | 62.76 | 0 | 17.24 | 0 | 区县、变电站可开放容量不足 | 800604087 | 区县、 | 变电站 |  |  | 区县、变电站可开放容量不足
25045 | 武冈市 | 邓元泰供电所 | 邓元泰镇 | 邓元泰镇渔塘村 | 35kV转湾变电站 | 转木线 | 六坪勇字冲公变 | 0 | 0 | -0.35289 | 200 | 0 | 0 | 160 | 0 | 区县、变电站、线路可开放容量不足 | 800362764 | 区县、 | 变电站、 | 线路 |  | 区县、变电站、线路可开放容量不足
25046 | 武冈市 | 邓元泰供电所 | 邓元泰镇 | 邓元泰镇周塘村 | 35kV转湾变电站 | 转木线 | 周塘塘头冲公变 | 0 | 0 | -0.35289 | 100 | 0 | 0 | 80 | 0 | 区县、变电站、线路可开放容量不足 | 800538646 | 区县、 | 变电站、 | 线路 |  | 区县、变电站、线路可开放容量不足
25047 | 武冈市 | 司马冲供电所 | 司马冲镇 | 司马冲镇双元村 | 110kV石湾变电站 | 石双线 | 抄江村老村部公变 | 0 | 0 | -0.056265 | 100 | 78.54 | 0 | 1.46 | 0 | 区县、变电站、线路可开放容量不足 | 800538647 | 区县、 | 变电站、 | 线路 |  | 区县、变电站、线路可开放容量不足
25048 | 武冈市 | 大路坪供电所 | 晏田乡 | 晏田乡大胜村 | 35kV大路坪变电站 | 大水线 | 大胜石板塘公变 | 0 | 0 | 2.0242 | 100 | 0 | 0 | 80 | 0 | 区县、变电站可开放容量不足 | 800417689 | 区县、 | 变电站 |  |  | 区县、变电站可开放容量不足
25049 | 武冈市 | 大路坪供电所 | 水浸坪乡 | 水浸坪乡双虎村 | 35kV大路坪变电站 | 大水线 | 桐木村街上公变 | 0 | 0 | 2.0242 | 200 | 108.21 | 0 | 51.79 | 0 | 区县、变电站可开放容量不足 | 800588037 | 区县、 | 变电站 |  |  | 区县、变电站可开放容量不足
25050 | 武冈市 | 湾头桥供电所 | 湾头桥镇 | 湾头桥镇湾头桥社区 | 35kV湾头桥变电站 | 湾梁线 | 同富村田家园公变 | 0 | 0 | 5.8787 | 100 | 78.8 | 0 | 1.2 | 0 | 区县、变电站可开放容量不足 | 800666112 | 区县、 | 变电站 |  |  | 区县、变电站可开放容量不足
25051 | 武冈市 | 湾头桥供电所 | 湾头桥镇 | 湾头桥镇南桥村 | 35kV湾头桥变电站 | 湾龙线 | 大龙村#2公变 | 0 | 0 | 2.5713 | 200 | 56 | 0 | 104 | 0 | 区县、变电站可开放容量不足 | 800640536 | 区县、 | 变电站 |  |  | 区县、变电站可开放容量不足
25052 | 武冈市 | 湾头桥供电所 | 湾头桥镇 | 湾头桥镇光远村 | 35kV湾头桥变电站 | 湾黎线 | 光远村下矛畲公变 | 0 | 0 | 3.7225 | 200 | 53.675 | 0 | 106.325 | 0 | 区县、变电站可开放容量不足 | 800363377 | 区县、 | 变电站 |  |  | 区县、变电站可开放容量不足
25053 | 武冈市 | 湾头桥供电所 | 水西门街道 | 水西门街道枧道村 | 110kV方家岭变电站 | 方新Ⅰ线 | 枧道村机场公变 | 0 | 0 | 3.9967 | 200 | 40 | 0 | 120 | 0 | 区县、变电站可开放容量不足 | 800367363 | 区县、 | 变电站 |  |  | 区县、变电站可开放容量不足
25054 | 武冈市 | 邓家铺供电所 | 双牌镇 | 双牌镇白竹村 | 35kV邓家铺变电站 | 邓双线 | 白竹村白里山台区变压器 | 0 | 0 | -2.1247 | 400 | 148.23 | 0 | 171.77 | 0 | 区县、变电站、线路可开放容量不足 | 800588778 | 区县、 | 变电站、 | 线路 |  | 区县、变电站、线路可开放容量不足
25055 | 武冈市 | 荆竹供电所 | 马坪乡 | 马坪乡万山村 | 110kV李家坪变电站 | 李罗线 | 万山村山丘凹公变柱上变压器 | 0 | 0 | 1.0757 | 100 | 66 | 0 | 14 | 0 | 区县、变电站可开放容量不足 | 800361743 | 区县、 | 变电站 |  |  | 区县、变电站可开放容量不足
25056 | 武冈市 | 荆竹供电所 | 马坪乡 | 马坪乡万山村 | 110kV李家坪变电站 | 李罗线 | 万山村西家冲公变柱上变压器 | 0 | 0 | 1.0757 | 200 | 39.24 | 0 | 120.76 | 0 | 区县、变电站可开放容量不足 | 800381620 | 区县、 | 变电站 |  |  | 区县、变电站可开放容量不足
25057 | 武冈市 | 荆竹供电所 | 马坪乡 | 马坪乡万山村 | 110kV李家坪变电站 | 李田线 | 万山村政府公变柱上变压器 | 0 | 0 | -1.3832 | 200 | 0 | 0 | 160 | 0 | 区县、变电站、线路可开放容量不足 | 800588777 | 区县、 | 变电站、 | 线路 |  | 区县、变电站、线路可开放容量不足
25058 | 武冈市 | 都梁供电服务站 | 辕门口街道 | 辕门口街道水云社区 | 110kV法相岩变电站 | 法旱线 | 南城1号#1箱变间隔配电变压器 | 0 | 0 | 5.9219 | 630 | 0 | 0 | 504 | 0 | 区县、变电站可开放容量不足 | 800361843 | 区县、 | 变电站 |  |  | 区县、变电站可开放容量不足
25059 | 武冈市 | 都梁供电服务站 | 辕门口街道 | 辕门口街道水云社区 | 110kV法相岩变电站 | 法旱线 | 南城1号#2配电变压器 | 0 | 0 | 5.9219 | 630 | 0 | 0 | 504 | 0 | 区县、变电站可开放容量不足 | 800362102 | 区县、 | 变电站 |  |  | 区县、变电站可开放容量不足
25060 | 武冈市 | 湾头桥供电所 | 湾头桥镇 | 湾头桥镇泉塘村 | 35kV湾头桥变电站 | 湾泉线 | 泉塘村温塘公变 | 0 | 0 | -4.9501 | 200 | 96.55 | 0 | 63.45 | 0 | 区县、变电站、线路可开放容量不足 | 800625622 | 区县、 | 变电站、 | 线路 |  | 区县、变电站、线路可开放容量不足
25061 | 武冈市 | 湾头桥供电所 | 湾头桥镇 | 湾头桥镇泉塘村 | 35kV湾头桥变电站 | 湾泉线 | 斜塘村邓家垄公变 | 0 | 0 | -4.9501 | 200 | 106.845 | 0 | 53.155 | 0 | 区县、变电站、线路可开放容量不足 | 800362100 | 区县、 | 变电站、 | 线路 |  | 区县、变电站、线路可开放容量不足
25062 | 武冈市 | 湾头桥供电所 | 湾头桥镇 | 湾头桥镇泉塘村 | 35kV湾头桥变电站 | 湾泉线 | 泉塘村油榨冲公变 | 0 | 0 | -4.9501 | 200 | 0 | 0 | 160 | 0 | 区县、变电站、线路可开放容量不足 | 800361840 | 区县、 | 变电站、 | 线路 |  | 区县、变电站、线路可开放容量不足
25063 | 武冈市 | 湾头桥供电所 | 湾头桥镇 | 湾头桥镇泉塘村 | 35kV湾头桥变电站 | 湾泉线 | 石丰村汤家公变 | 0 | 0 | -4.9501 | 100 | 0 | 0 | 80 | 0 | 区县、变电站、线路可开放容量不足 | 800625621 | 区县、 | 变电站、 | 线路 |  | 区县、变电站、线路可开放容量不足
25064 | 武冈市 | 湾头桥供电所 | 湾头桥镇 | 湾头桥镇泉塘村 | 35kV湾头桥变电站 | 湾泉线 | 石丰村石家公变 | 0 | 0 | -4.9501 | 100 | 41.23 | 0 | 38.77 | 0 | 区县、变电站、线路可开放容量不足 | 800362776 | 区县、 | 变电站、 | 线路 |  | 区县、变电站、线路可开放容量不足
25065 | 武冈市 | 湾头桥供电所 | 湾头桥镇 | 湾头桥镇泉塘村 | 35kV湾头桥变电站 | 湾泉线 | 泉塘村罗和园公变 | 0 | 0 | -4.9501 | 200 | 26.6 | 0 | 133.4 | 0 | 区县、变电站、线路可开放容量不足 | 800362900 | 区县、 | 变电站、 | 线路 |  | 区县、变电站、线路可开放容量不足
25066 | 武冈市 | 湾头桥供电所 | 湾头桥镇 | 湾头桥镇泉塘村 | 35kV湾头桥变电站 | 湾泉线 | 泉塘村村委会公变 | 0 | 0 | -4.9501 | 200 | 0 | 0 | 160 | 0 | 区县、变电站、线路可开放容量不足 | 800467594 | 区县、 | 变电站、 | 线路 |  | 区县、变电站、线路可开放容量不足
25067 | 武冈市 | 湾头桥供电所 | 湾头桥镇 | 湾头桥镇泉塘村 | 35kV湾头桥变电站 | 湾泉线 | 斜塘村水库公变 | 0 | 0 | -4.9501 | 100 | 73 | 0 | 7 | 0 | 区县、变电站、线路可开放容量不足 | 800442649 | 区县、 | 变电站、 | 线路 |  | 区县、变电站、线路可开放容量不足
25068 | 武冈市 | 邓家铺供电所 | 水浸坪乡 | 水浸坪乡德胜村 | 35kV邓家铺变电站 | 邓天线 | 德胜村谢家湾#2公变 | 0 | 0 | 1.9096 | 100 | 90.44 | 0 | -10.44 | 0 | 区县、变电站、台区可开放容量不足 | 800467595 | 区县、 | 变电站、 |  | 台区 | 区县、变电站、台区可开放容量不足
25069 | 武冈市 | 邓家铺供电所 | 水浸坪乡 | 水浸坪乡德胜村 | 35kV邓家铺变电站 | 邓天线 | 德胜村洪衣塘#2公变 | 0 | 0 | 1.9096 | 100 | 0 | 0 | 80 | 0 | 区县、变电站可开放容量不足 | 800517546 | 区县、 | 变电站 |  |  | 区县、变电站可开放容量不足
25070 | 武冈市 | 邓家铺供电所 | 水浸坪乡 | 水浸坪乡德胜村 | 35kV邓家铺变电站 | 邓天线 | 德胜村洪衣塘#3公变 | 0 | 0 | 1.9096 | 100 | 52.65 | 0 | 27.35 | 0 | 区县、变电站可开放容量不足 | 800579581 | 区县、 | 变电站 |  |  | 区县、变电站可开放容量不足
25071 | 武冈市 | 邓元泰供电所 | 邓元泰镇 | 邓元泰镇圳源村 | 35kV转湾变电站 | 转黄线 | 圳源村杨家陇公变 | 0 | 0 | 0.74657 | 200 | 111.41 | 0 | 48.59 | 0 | 区县、变电站可开放容量不足 | 800363046 | 区县、 | 变电站 |  |  | 区县、变电站可开放容量不足
25072 | 武冈市 | 邓元泰供电所 | 邓元泰镇 | 邓元泰镇天心桥村 | 220kV赧水变电站 | 赧威线 | 天心村桥上公变 | 0 | 0 | 3.2307 | 200 | 106.92 | 0 | 53.08 | 0 | 区县、变电站可开放容量不足 | 800579578 | 区县、 | 变电站 |  |  | 区县、变电站可开放容量不足
25073 | 武冈市 | 邓元泰供电所 | 邓元泰镇 | 邓元泰镇天心桥村 | 35kV转湾变电站 | 转岚线 | 天心石塘公变 | 0 | 0 | 6.6841 | 100 | 0 | 0 | 80 | 0 | 区县、变电站可开放容量不足 | 800363051 | 区县、 | 变电站 |  |  | 区县、变电站可开放容量不足
25074 | 武冈市 | 都梁供电服务站 | 迎春亭街道 | 迎春亭街道迎春社区 | 110kV方家岭变电站 | 方侃Ⅱ线 | 方泰医院公变 | 0 | 0 | 7.2018 | 400 | 68.445 | 0 | 251.555 | 0 | 区县、变电站可开放容量不足 | 800361398 | 区县、 | 变电站 |  |  | 区县、变电站可开放容量不足
25075 | 武冈市 | 法相岩供电服务站 | 迎春亭街道 | 迎春亭街道金明村 | 110kV方家岭变电站 | 方头线 | 金明村公变 | 0 | 0 | 7.3443 | 400 | 32 | 0 | 288 | 0 | 区县、变电站可开放容量不足 | 800362318 | 区县、 | 变电站 |  |  | 区县、变电站可开放容量不足
25076 | 武冈市 | 法相岩供电服务站 | 法相岩街道 | 法相岩街道春光村 | 110kV法相岩变电站 | 法工线 | 春光4组公变 | 0 | 0 | 5.141 | 200 | 0 | 0 | 160 | 0 | 区县、变电站可开放容量不足 | 800407821 | 区县、 | 变电站 |  |  | 区县、变电站可开放容量不足
25077 | 武冈市 | 龙江供电所 | 龙溪镇 | 龙溪镇盐井村 | 110kV法相岩变电站 | 法罗线 | 盐井#4公变 | 0 | 0 | 0.13156 | 100 | 92.87 | 0 | -12.87 | 0 | 区县、变电站、台区可开放容量不足 | 800362055 | 区县、 | 变电站、 |  | 台区 | 区县、变电站、台区可开放容量不足
25078 | 武冈市 | 都梁供电服务站 | 水西门街道 | 水西门街道富田村 | 220kV赧水变电站 | 赧乐Ⅰ线 | 兔子场公变 | 0 | 0 | 7.1196 | 400 | 0 | 0 | 320 | 0 | 区县、变电站可开放容量不足 | 800361549 | 区县、 | 变电站 |  |  | 区县、变电站可开放容量不足
25079 | 武冈市 | 都梁供电服务站 | 法相岩街道 | 法相岩街道玉龙社区 | 110kV法相岩变电站 | 法乐Ⅰ线 | 兴隆卫生院公变 | 0 | 0 | 7.0575 | 315 | 0 | 0 | 252 | 0 | 区县、变电站可开放容量不足 | 800646541 | 区县、 | 变电站 |  |  | 区县、变电站可开放容量不足
25080 | 武冈市 | 都梁供电服务站 | 法相岩街道 | 法相岩街道玉龙社区 | 110kV法相岩变电站 | 法乐Ⅰ线 | 黄木冲#3台区 | 0 | 0 | 7.0575 | 400 | 128.6 | 0 | 191.4 | 0 | 区县、变电站可开放容量不足 | 800502574 | 区县、 | 变电站 |  |  | 区县、变电站可开放容量不足
25081 | 武冈市 | 都梁供电服务站 | 辕门口街道 | 辕门口街道旱西门社区 | 220kV赧水变电站 | 赧旱I线 | 农科所安置区#1箱变间隔配电变压器 | 0 | 0 | 7.4053 | 630 | 196.36 | 0 | 307.64 | 0 | 区县、变电站可开放容量不足 | 800499174 | 区县、 | 变电站 |  |  | 区县、变电站可开放容量不足
25082 | 武冈市 | 都梁供电服务站 | 辕门口街道 | 辕门口街道城南村 | 110kV法相岩变电站 | 法旱线 | 水平村#1公变 | 0 | 0 | 5.9219 | 200 | 50 | 0 | 110 | 0 | 区县、变电站可开放容量不足 | 800625279 | 区县、 | 变电站 |  |  | 区县、变电站可开放容量不足
25083 | 武冈市 | 法相岩供电服务站 | 法相岩街道 | 法相岩街道法相岩社区 | 110kV方家岭变电站 | 方工I线 | 特色产业开发办箱变间隔配电变压器 | 0 | 0 | 6.663 | 250 | 0 | 0 | 200 | 0 | 区县、变电站可开放容量不足 | 800674053 | 区县、 | 变电站 |  |  | 区县、变电站可开放容量不足
25084 | 武冈市 | 大路坪供电所 | 水浸坪乡 | 水浸坪乡仁堂村 | 35kV大路坪变电站 | 大水线 | 仁堂村#4公变 | 0 | 0 | 2.0242 | 200 | 151 | 0 | 9 | 0 | 区县、变电站可开放容量不足 | 800362099 | 区县、 | 变电站 |  |  | 区县、变电站可开放容量不足
25085 | 武冈市 | 大路坪供电所 | 水浸坪乡 | 水浸坪乡仁堂村 | 35kV大路坪变电站 | 大水线 | 仁堂村#5公变 | 0 | 0 | 2.0242 | 200 | 157.02 | 0 | 2.98 | 0 | 区县、变电站可开放容量不足 | 800625278 | 区县、 | 变电站 |  |  | 区县、变电站可开放容量不足
25086 | 武冈市 | 大路坪供电所 | 水浸坪乡 | 水浸坪乡大山村 | 110kV名高变电站 | 名天线 | 大山村划船塘公变 | 0 | 0 | 3.6948 | 100 | 0 | 0 | 80 | 0 | 区县、变电站可开放容量不足 | 800631337 | 区县、 | 变电站 |  |  | 区县、变电站可开放容量不足
25087 | 武冈市 | 大路坪供电所 | 水浸坪乡 | 水浸坪乡大山村 | 110kV名高变电站 | 名天线 | 大山村#4公变 | 0 | 0 | 3.6948 | 200 | 115.5 | 0 | 44.5 | 0 | 区县、变电站可开放容量不足 | 800361842 | 区县、 | 变电站 |  |  | 区县、变电站可开放容量不足
25088 | 武冈市 | 湾头桥供电所 | 水西门街道 | 水西门街道龙田村 | 220kV赧水变电站 | 赧新Ⅰ线 | 西安村三组公变 | 0 | 0 | 1.7928 | 100 | 62.6 | 17 | 0.4 | 0 | 区县、变电站可开放容量不足 | 800361395 | 区县、 | 变电站 |  |  | 区县、变电站可开放容量不足
25089 | 武冈市 | 湾头桥供电所 | 水西门街道 | 水西门街道龙田村 | 220kV赧水变电站 | 赧新Ⅰ线 | 西安村七组公变 | 0 | 0 | 1.7928 | 100 | 60.97 | 0 | 19.03 | 0 | 区县、变电站可开放容量不足 | 800521777 | 区县、 | 变电站 |  |  | 区县、变电站可开放容量不足
25090 | 武冈市 | 大路坪供电所 | 水浸坪乡 | 水浸坪乡隆兴村 | 35kV大路坪变电站 | 大水线 | 隆兴村朱家坪公变 | 0 | 0 | 2.0242 | 200 | 145 | 0 | 15 | 0 | 区县、变电站可开放容量不足 | 800361393 | 区县、 | 变电站 |  |  | 区县、变电站可开放容量不足
25091 | 武冈市 | 邓元泰供电所 | 邓元泰镇 | 邓元泰镇丰坪村 | 220kV赧水变电站 | 赧踏Ⅱ线 | 丰坪白水塘公变 | 0 | 0 | 2.4668 | 80 | 60.06 | 0 | 3.94 | 0 | 区县、变电站可开放容量不足 | 800618367 | 区县、 | 变电站 |  |  | 区县、变电站可开放容量不足
25092 | 武冈市 | 邓元泰供电所 | 邓元泰镇 | 邓元泰镇丰坪村 | 220kV赧水变电站 | 赧踏Ⅱ线 | 丰坪村划头冲公变 | 0 | 0 | 2.4668 | 80 | 58.52 | 0 | 5.48 | 0 | 区县、变电站可开放容量不足 | 800361396 | 区县、 | 变电站 |  |  | 区县、变电站可开放容量不足
25093 | 武冈市 | 邓元泰供电所 | 邓元泰镇 | 邓元泰镇丰坪村 | 220kV赧水变电站 | 赧踏Ⅱ线 | 丰坪白水凼公变 | 0 | 0 | 2.4668 | 200 | 0 | 0 | 160 | 0 | 区县、变电站可开放容量不足 | 800626532 | 区县、 | 变电站 |  |  | 区县、变电站可开放容量不足
25094 | 武冈市 | 湾头桥供电所 | 水西门街道 | 水西门街道龙田村 | 220kV赧水变电站 | 赧新Ⅰ线 | 西安村四组公变 | 0 | 0 | 1.7928 | 100 | 98.71 | 0 | -18.71 | 0 | 区县、变电站、台区可开放容量不足 | 800362101 | 区县、 | 变电站、 |  | 台区 | 区县、变电站、台区可开放容量不足
25095 | 武冈市 | 邓元泰供电所 | 邓元泰镇 | 邓元泰镇天心桥村 | 35kV转湾变电站 | 转岚线 | 天心村上头院公变 | 0 | 0 | 6.6841 | 200 | 40 | 0 | 120 | 0 | 区县、变电站可开放容量不足 | 800361391 | 区县、 | 变电站 |  |  | 区县、变电站可开放容量不足
25096 | 武冈市 | 龙江供电所 | 龙溪镇 | 龙溪镇同心村 | 110kV法相岩变电站 | 法扣线 | 同心村林家桥#2公变 | 0 | 0 | 1.212 | 100 | 67.96 | 0 | 12.04 | 0 | 区县、变电站可开放容量不足 | 800464284 | 区县、 | 变电站 |  |  | 区县、变电站可开放容量不足
25097 | 武冈市 | 龙江供电所 | 龙溪镇 | 龙溪镇同心村 | 110kV法相岩变电站 | 法扣线 | 同心村黄土岭公变 | 0 | 0 | 1.212 | 100 | 36.85 | 0 | 43.15 | 0 | 区县、变电站可开放容量不足 | 800361399 | 区县、 | 变电站 |  |  | 区县、变电站可开放容量不足
25098 | 武冈市 | 大路坪供电所 | 水浸坪乡 | 水浸坪乡大山村 | 110kV名高变电站 | 名天线 | 大山村塘底岭公变 | 0 | 0 | 3.6948 | 50 | 38.025 | 0 | 1.975 | 0 | 区县、变电站可开放容量不足 | 800625620 | 区县、 | 变电站 |  |  | 区县、变电站可开放容量不足
25099 | 武冈市 | 大路坪供电所 | 水浸坪乡 | 水浸坪乡大山村 | 110kV名高变电站 | 名天线 | 大山村毛拖公变 | 0 | 0 | 3.6948 | 100 | 53.55 | 0 | 26.45 | 0 | 区县、变电站可开放容量不足 | 800502575 | 区县、 | 变电站 |  |  | 区县、变电站可开放容量不足
25100 | 武冈市 | 大路坪供电所 | 水浸坪乡 | 水浸坪乡大山村 | 110kV名高变电站 | 名天线 | 大山村高老冲李家公变 | 0 | 0 | 3.6948 | 100 | 72.6 | 0 | 7.4 | 0 | 区县、变电站可开放容量不足 | 800361392 | 区县、 | 变电站 |  |  | 区县、变电站可开放容量不足
25101 | 武冈市 | 龙江供电所 | 龙溪镇 | 龙溪镇同心村 | 110kV法相岩变电站 | 法扣线 | 同心村太平山公变 | 0 | 0 | 1.212 | 400 | 150.26 | 0 | 169.74 | 0 | 区县、变电站可开放容量不足 | 800618366 | 区县、 | 变电站 |  |  | 区县、变电站可开放容量不足
25102 | 武冈市 | 邓元泰供电所 | 邓元泰镇 | 邓元泰镇山口村 | 220kV赧水变电站 | 赧踏Ⅱ线 | 山口村罗家坝公变 | 0 | 0 | 2.4668 | 100 | 54 | 0 | 26 | 0 | 区县、变电站可开放容量不足 | 800450667 | 区县、 | 变电站 |  |  | 区县、变电站可开放容量不足
25103 | 武冈市 | 邓元泰供电所 | 邓元泰镇 | 邓元泰镇山口村 | 220kV赧水变电站 | 赧踏Ⅱ线 | 山口村大房公变 | 0 | 0 | 2.4668 | 100 | 27.93 | 0 | 52.07 | 0 | 区县、变电站可开放容量不足 | 800367310 | 区县、 | 变电站 |  |  | 区县、变电站可开放容量不足
25104 | 武冈市 | 邓元泰供电所 | 邓元泰镇 | 邓元泰镇山口村 | 220kV赧水变电站 | 赧踏Ⅱ线 | 山口村钟南冲公变 | 0 | 0 | 2.4668 | 100 | 73.32 | 0 | 6.68 | 0 | 区县、变电站可开放容量不足 | 800498577 | 区县、 | 变电站 |  |  | 区县、变电站可开放容量不足
25105 | 武冈市 | 邓元泰供电所 | 邓元泰镇 | 邓元泰镇山口村 | 220kV赧水变电站 | 赧踏Ⅱ线 | 山口村钟家榜公变 | 0 | 0 | 2.4668 | 100 | 67.52 | 0 | 12.48 | 0 | 区县、变电站可开放容量不足 | 800440174 | 区县、 | 变电站 |  |  | 区县、变电站可开放容量不足
25106 | 武冈市 | 荆竹供电所 | 马坪乡 | 马坪乡白羊村 | 110kV李家坪变电站 | 李罗线 | 白羊村清水塘公变变压器 | 0 | 0 | 1.0757 | 50 | 36.52 | 0 | 3.48 | 0 | 区县、变电站可开放容量不足 | 800361546 | 区县、 | 变电站 |  |  | 区县、变电站可开放容量不足
25107 | 武冈市 | 荆竹供电所 | 马坪乡 | 马坪乡铜盆村 | 110kV李家坪变电站 | 李田线 | 铜盆村麦子冲公变变压器 | 0 | 0 | -1.3832 | 100 | 35.97 | 0 | 44.03 | 0 | 区县、变电站、线路可开放容量不足 | 800367355 | 区县、 | 变电站、 | 线路 |  | 区县、变电站、线路可开放容量不足
25108 | 武冈市 | 荆竹供电所 | 马坪乡 | 马坪乡铜盆村 | 110kV李家坪变电站 | 李田线 | 铜盆村冒底井公变变压器 | 0 | 0 | -1.3832 | 100 | 25 | 0 | 55 | 0 | 区县、变电站、线路可开放容量不足 | 800414199 | 区县、 | 变电站、 | 线路 |  | 区县、变电站、线路可开放容量不足
25109 | 武冈市 | 荆竹供电所 | 马坪乡 | 马坪乡白羊村 | 110kV李家坪变电站 | 李罗线 | 罗元罗家园公变变压器 | 0 | 0 | 1.0757 | 100 | 22 | 0 | 58 | 0 | 区县、变电站可开放容量不足 | 800367352 | 区县、 | 变电站 |  |  | 区县、变电站可开放容量不足
25110 | 武冈市 | 荆竹供电所 | 马坪乡 | 马坪乡白羊村 | 110kV李家坪变电站 | 李罗线 | 白羊村白石寨公变变压器 | 0 | 0 | 1.0757 | 50 | 0 | 0 | 40 | 0 | 区县、变电站可开放容量不足 | 800494946 | 区县、 | 变电站 |  |  | 区县、变电站可开放容量不足
25111 | 武冈市 | 荆竹供电所 | 马坪乡 | 马坪乡白羊村 | 110kV李家坪变电站 | 李罗线 | 罗元石桥湾公变变压器 | 0 | 0 | 1.0757 | 100 | 56.16 | 0 | 23.84 | 0 | 区县、变电站可开放容量不足 | 800363388 | 区县、 | 变电站 |  |  | 区县、变电站可开放容量不足
25112 | 武冈市 | 荆竹供电所 | 马坪乡 | 马坪乡白羊村 | 110kV李家坪变电站 | 李罗线 | 罗元罗元岭公变变压器 | 0 | 0 | 1.0757 | 100 | 80.05 | 0 | -0.05 | 0 | 区县、变电站、台区可开放容量不足 | 800628727 | 区县、 | 变电站、 |  | 台区 | 区县、变电站、台区可开放容量不足
25113 | 武冈市 | 荆竹供电所 | 马坪乡 | 马坪乡白羊村 | 110kV李家坪变电站 | 李罗线 | 白羊村巴茅冲公变变压器 | 0 | 0 | 1.0757 | 50 | 39.6 | 0 | 0.4 | 0 | 区县、变电站可开放容量不足 | 800628726 | 区县、 | 变电站 |  |  | 区县、变电站可开放容量不足
25114 | 武冈市 | 荆竹供电所 | 马坪乡 | 马坪乡白羊村 | 110kV李家坪变电站 | 李罗线 | 白羊村石围山公变变压器 | 0 | 0 | 1.0757 | 100 | 29.43 | 0 | 50.57 | 0 | 区县、变电站可开放容量不足 | 800615969 | 区县、 | 变电站 |  |  | 区县、变电站可开放容量不足
25115 | 武冈市 | 荆竹供电所 | 马坪乡 | 马坪乡白羊村 | 110kV李家坪变电站 | 李罗线 | 白羊村石围冲公变变压器 | 0 | 0 | 1.0757 | 50 | 0 | 0 | 40 | 0 | 区县、变电站可开放容量不足 | 800362242 | 区县、 | 变电站 |  |  | 区县、变电站可开放容量不足
25116 | 武冈市 | 荆竹供电所 | 马坪乡 | 马坪乡白羊村 | 110kV李家坪变电站 | 李罗线 | 白羊村付家义公变变压器 | 0 | 0 | 1.0757 | 100 | 62.45 | 0 | 17.55 | 0 | 区县、变电站可开放容量不足 | 800533632 | 区县、 | 变电站 |  |  | 区县、变电站可开放容量不足
25117 | 武冈市 | 邓元泰供电所 | 邓元泰镇 | 邓元泰镇天心桥村 | 220kV赧水变电站 | 赧威线 | 天心村江背公变 | 0 | 0 | 3.2307 | 200 | 72.6 | 0 | 87.4 | 0 | 区县、变电站可开放容量不足 | 800362211 | 区县、 | 变电站 |  |  | 区县、变电站可开放容量不足
25118 | 武冈市 | 湾头桥供电所 | 湾头桥镇 | 湾头桥镇龙泉村 | 35kV湾头桥变电站 | 湾城线 | 龙泉村杨家山公变 | 0 | 0 | -1.082 | 200 | 0 | 0 | 160 | 0 | 区县、变电站、线路可开放容量不足 | 800363518 | 区县、 | 变电站、 | 线路 |  | 区县、变电站、线路可开放容量不足
25119 | 武冈市 | 龙江供电所 | 龙溪镇 | 龙溪镇盐井村 | 110kV法相岩变电站 | 法罗线 | 盐井村袁字冲公变 | 0 | 0 | 0.13156 | 200 | 65.81 | 0 | 94.19 | 0 | 区县、变电站可开放容量不足 | 800362243 | 区县、 | 变电站 |  |  | 区县、变电站可开放容量不足
25120 | 武冈市 | 龙江供电所 | 龙溪镇 | 龙溪镇盐井村 | 110kV法相岩变电站 | 法罗线 | 盐井村塘富公变 | 0 | 0 | 0.13156 | 100 | 33 | 0 | 47 | 0 | 区县、变电站可开放容量不足 | 800495252 | 区县、 | 变电站 |  |  | 区县、变电站可开放容量不足
25121 | 武冈市 | 龙江供电所 | 龙溪镇 | 龙溪镇同心村 | 110kV法相岩变电站 | 法扣线 | 同心村小学门口公变 | 0 | 0 | 1.212 | 200 | 68.2 | 0 | 91.8 | 0 | 区县、变电站可开放容量不足 | 800477856 | 区县、 | 变电站 |  |  | 区县、变电站可开放容量不足
25122 | 武冈市 | 邓元泰供电所 | 邓元泰镇 | 邓元泰镇山口村 | 220kV赧水变电站 | 赧踏Ⅱ线 | 石山村马家垅公变 | 0 | 0 | 2.4668 | 100 | 0 | 0 | 80 | 0 | 区县、变电站可开放容量不足 | 800442071 | 区县、 | 变电站 |  |  | 区县、变电站可开放容量不足
25123 | 武冈市 | 邓元泰供电所 | 邓元泰镇 | 邓元泰镇山口村 | 220kV赧水变电站 | 赧踏Ⅱ线 | 石山村邱家坝公变 | 0 | 0 | 2.4668 | 200 | 156.94 | 0 | 3.06 | 0 | 区县、变电站可开放容量不足 | 800442072 | 区县、 | 变电站 |  |  | 区县、变电站可开放容量不足
25124 | 武冈市 | 大路坪供电所 | 水浸坪乡 | 水浸坪乡仁堂村 | 110kV名高变电站 | 名镇Ⅰ线 | 仁堂村楼下公变 | 0 | 0 | 3.1136 | 100 | 63 | 0 | 17 | 0 | 区县、变电站可开放容量不足 | 800362230 | 区县、 | 变电站 |  |  | 区县、变电站可开放容量不足
25125 | 武冈市 | 大路坪供电所 | 法相岩街道 | 法相岩街道双田村 | 110kV名高变电站 | 名镇Ⅰ线 | 仁堂村石林渡公变 | 0 | 0 | 3.1136 | 200 | 95.2 | 0 | 64.8 | 0 | 区县、变电站可开放容量不足 | 800361536 | 区县、 | 变电站 |  |  | 区县、变电站可开放容量不足
25126 | 武冈市 | 法相岩供电服务站 | 迎春亭街道 | 迎春亭街道新东村 | 110kV方家岭变电站 | 方头线 | 皇冠世纪城#8公变间隔配电变压器 | 0 | 0 | 7.3443 | 800 | 0 | 0 | 640 | 0 | 区县、变电站可开放容量不足 | 800362272 | 区县、 | 变电站 |  |  | 区县、变电站可开放容量不足
25127 | 武冈市 | 邓家铺供电所 | 邓家铺镇 | 邓家铺镇小康村 | 110kV名高变电站 | 名新线 | 小康村茶枝山公变 | 0 | 0 | 4.9155 | 100 | 29.7 | 0 | 50.3 | 0 | 区县、变电站可开放容量不足 | 800418227 | 区县、 | 变电站 |  |  | 区县、变电站可开放容量不足
25128 | 武冈市 | 都梁供电服务站 | 辕门口街道 | 辕门口街道旱西门社区 | 220kV赧水变电站 | 赧乐Ⅰ线 | 四牌路安置区箱变间隔配电变压器 | 0 | 0 | 7.1196 | 630 | 0 | 0 | 504 | 0 | 区县、变电站可开放容量不足 | 800362335 | 区县、 | 变电站 |  |  | 区县、变电站可开放容量不足
25129 | 武冈市 | 邓家铺供电所 | 邓家铺镇 | 邓家铺镇小康村 | 110kV名高变电站 | 名新线 | 小康村白杨公变 | 0 | 0 | 4.9155 | 100 | 0 | 0 | 80 | 0 | 区县、变电站可开放容量不足 | 800361662 | 区县、 | 变电站 |  |  | 区县、变电站可开放容量不足
25130 | 武冈市 | 大路坪供电所 | 水浸坪乡 | 水浸坪乡隆兴村 | 35kV大路坪变电站 | 大水线 | 隆兴村龙胜庵公变 | 0 | 0 | 2.0242 | 100 | 71.5 | 0 | 8.5 | 0 | 区县、变电站可开放容量不足 | 800362228 | 区县、 | 变电站 |  |  | 区县、变电站可开放容量不足
25131 | 武冈市 | 大路坪供电所 | 水浸坪乡 | 水浸坪乡隆兴村 | 35kV大路坪变电站 | 大水线 | 隆兴村胜凡山公变 | 0 | 0 | 2.0242 | 100 | 62.7 | 0 | 17.3 | 0 | 区县、变电站可开放容量不足 | 800418228 | 区县、 | 变电站 |  |  | 区县、变电站可开放容量不足
25132 | 武冈市 | 大路坪供电所 | 水浸坪乡 | 水浸坪乡隆兴村 | 35kV大路坪变电站 | 大水线 | 隆兴村小田公变 | 0 | 0 | 2.0242 | 100 | 65.4 | 0 | 14.6 | 0 | 区县、变电站可开放容量不足 | 800620722 | 区县、 | 变电站 |  |  | 区县、变电站可开放容量不足
25133 | 武冈市 | 大路坪供电所 | 水浸坪乡 | 水浸坪乡隆兴村 | 35kV大路坪变电站 | 大水线 | 隆兴村罗家园公变 | 0 | 0 | 2.0242 | 50 | 0 | 0 | 40 | 0 | 区县、变电站可开放容量不足 | 800362231 | 区县、 | 变电站 |  |  | 区县、变电站可开放容量不足
25134 | 武冈市 | 大路坪供电所 | 水浸坪乡 | 水浸坪乡隆兴村 | 35kV大路坪变电站 | 大水线 | 隆兴村石屋里公变 | 0 | 0 | 2.0242 | 80 | 0 | 0 | 64 | 0 | 区县、变电站可开放容量不足 | 800532787 | 区县、 | 变电站 |  |  | 区县、变电站可开放容量不足
25135 | 武冈市 | 邓家铺供电所 | 邓家铺镇 | 邓家铺镇小康村 | 110kV名高变电站 | 名新线 | 小康村白杨雷公桥公变 | 0 | 0 | 4.9155 | 100 | 66.46 | 0 | 13.54 | 0 | 区县、变电站可开放容量不足 | 800362232 | 区县、 | 变电站 |  |  | 区县、变电站可开放容量不足
25136 | 武冈市 | 邓家铺供电所 | 邓家铺镇 | 邓家铺镇小康村 | 110kV名高变电站 | 名新线 | 小康村其林黄泥冲公变 | 0 | 0 | 4.9155 | 100 | 80.2 | 0 | -0.2 | 0 | 区县、变电站、台区可开放容量不足 | 800479881 | 区县、 | 变电站、 |  | 台区 | 区县、变电站、台区可开放容量不足
25137 | 武冈市 | 邓家铺供电所 | 邓家铺镇 | 邓家铺镇小康村 | 110kV名高变电站 | 名新线 | 小康村其林禾家坪公变 | 0 | 0 | 4.9155 | 100 | 75 | 0 | 5 | 0 | 区县、变电站可开放容量不足 | 800362229 | 区县、 | 变电站 |  |  | 区县、变电站可开放容量不足
25138 | 武冈市 | 湾头桥供电所 | 湾头桥镇 | 湾头桥镇世富村 | 35kV湾头桥变电站 | 湾南线 | 世富村岔路口公变 | 0 | 0 | 1.5241 | 200 | 35.1 | 0 | 124.9 | 0 | 区县、变电站可开放容量不足 | 800519006 | 区县、 | 变电站 |  |  | 区县、变电站可开放容量不足
25139 | 武冈市 | 邓家铺供电所 | 邓家铺镇 | 邓家铺镇聚宝村 | 35kV邓家铺变电站 | 邓凤线 | 聚宝村狗屎桥公变 | 0 | 0 | 5.173 | 100 | 63 | 0 | 17 | 0 | 区县、变电站可开放容量不足 | 800458774 | 区县、 | 变电站 |  |  | 区县、变电站可开放容量不足
25140 | 武冈市 | 邓家铺供电所 | 邓家铺镇 | 邓家铺镇聚宝村 | 35kV邓家铺变电站 | 邓凤线 | 聚宝村广子冲公变 | 0 | 0 | 5.173 | 200 | 50 | 0 | 110 | 0 | 区县、变电站可开放容量不足 | 800362226 | 区县、 | 变电站 |  |  | 区县、变电站可开放容量不足
25141 | 武冈市 | 邓家铺供电所 | 邓家铺镇 | 邓家铺镇聚宝村 | 35kV邓家铺变电站 | 邓凤线 | 聚宝村塘底托公变 | 0 | 0 | 5.173 | 100 | 0 | 0 | 80 | 0 | 区县、变电站可开放容量不足 | 800670840 | 区县、 | 变电站 |  |  | 区县、变电站可开放容量不足
25142 | 武冈市 | 大路坪供电所 | 水浸坪乡 | 水浸坪乡仁堂村 | 35kV大路坪变电站 | 大水线 | 仁堂村#3公变 | 0 | 0 | 2.0242 | 100 | 0 | 0 | 80 | 0 | 区县、变电站可开放容量不足 | 800362227 | 区县、 | 变电站 |  |  | 区县、变电站可开放容量不足
25143 | 武冈市 | 湾头桥供电所 | 湾头桥镇 | 湾头桥镇世富村 | 35kV湾头桥变电站 | 湾南线 | 世富村移民路公变 | 0 | 0 | 1.5241 | 200 | 145.8 | 0 | 14.2 | 0 | 区县、变电站可开放容量不足 | 800362237 | 区县、 | 变电站 |  |  | 区县、变电站可开放容量不足
25144 | 武冈市 | 湾头桥供电所 | 湾头桥镇 | 湾头桥镇世富村 | 35kV湾头桥变电站 | 湾南线 | 世富村黄家塘公变 | 0 | 0 | 1.5241 | 200 | 36 | 0 | 124 | 0 | 区县、变电站可开放容量不足 | 800491483 | 区县、 | 变电站 |  |  | 区县、变电站可开放容量不足
25145 | 武冈市 | 荆竹供电所 | 马坪乡 | 马坪乡龙富村 | 110kV李家坪变电站 | 李罗线 | 富山村林木桥公变 | 0 | 0 | 1.0757 | 100 | 24.53 | 0 | 55.47 | 0 | 区县、变电站可开放容量不足 | 800670841 | 区县、 | 变电站 |  |  | 区县、变电站可开放容量不足
25146 | 武冈市 | 荆竹供电所 | 马坪乡 | 马坪乡龙富村 | 110kV李家坪变电站 | 李罗线 | 富山村王冲公变 | 0 | 0 | 1.0757 | 50 | 0 | 0 | 40 | 0 | 区县、变电站可开放容量不足 | 800494551 | 区县、 | 变电站 |  |  | 区县、变电站可开放容量不足
25147 | 武冈市 | 荆竹供电所 | 马坪乡 | 马坪乡龙富村 | 110kV李家坪变电站 | 李罗线 | 富山村#3公变 | 0 | 0 | 1.0757 | 100 | 67.9 | 0 | 12.1 | 0 | 区县、变电站可开放容量不足 | 800362236 | 区县、 | 变电站 |  |  | 区县、变电站可开放容量不足
25148 | 武冈市 | 荆竹供电所 | 马坪乡 | 马坪乡龙富村 | 110kV李家坪变电站 | 李罗线 | 富山村富山冲公变 | 0 | 0 | 1.0757 | 100 | 0 | 0 | 80 | 0 | 区县、变电站可开放容量不足 | 800639127 | 区县、 | 变电站 |  |  | 区县、变电站可开放容量不足
25149 | 武冈市 | 龙江供电所 | 文坪镇 | 文坪镇幸福村 | 35kV龙江变电站 | 龙安线 | 花园村#4公变 | 0 | 0 | -2.2386 | 100 | 75 | 0 | 5 | 0 | 区县、变电站、线路可开放容量不足 | 800448597 | 区县、 | 变电站、 | 线路 |  | 区县、变电站、线路可开放容量不足
25150 | 武冈市 | 龙江供电所 | 文坪镇 | 文坪镇幸福村 | 35kV龙江变电站 | 龙安线 | 花园村#3公变 | 0 | 0 | -2.2386 | 200 | 115.76 | 0 | 44.24 | 0 | 区县、变电站、线路可开放容量不足 | 800363510 | 区县、 | 变电站、 | 线路 |  | 区县、变电站、线路可开放容量不足
25151 | 武冈市 | 荆竹供电所 | 马坪乡 | 马坪乡田塘村 | 110kV李家坪变电站 | 李田线 | 田塘村底下牛公变 | 0 | 0 | -1.3832 | 200 | 21.8 | 0 | 138.2 | 0 | 区县、变电站、线路可开放容量不足 | 800529016 | 区县、 | 变电站、 | 线路 |  | 区县、变电站、线路可开放容量不足
25152 | 武冈市 | 荆竹供电所 | 马坪乡 | 马坪乡田塘村 | 110kV李家坪变电站 | 李田线 | 田塘村茅叶渡公变 | 0 | 0 | -1.3832 | 200 | 0 | 0 | 160 | 0 | 区县、变电站、线路可开放容量不足 | 800448598 | 区县、 | 变电站、 | 线路 |  | 区县、变电站、线路可开放容量不足
25153 | 武冈市 | 荆竹供电所 | 马坪乡 | 马坪乡田塘村 | 110kV李家坪变电站 | 李田线 | 田塘村张家公变 | 0 | 0 | -1.3832 | 80 | 42.48 | 0 | 21.52 | 0 | 区县、变电站、线路可开放容量不足 | 800529090 | 区县、 | 变电站、 | 线路 |  | 区县、变电站、线路可开放容量不足
25154 | 武冈市 | 邓家铺供电所 | 双牌镇 | 双牌镇浩山村 | 35kV邓家铺变电站 | 邓镇线 | 浩山村云雾天马山公变 | 0 | 0 | 0.18879 | 100 | 102.15 | 0 | -22.15 | 0 | 区县、变电站、台区可开放容量不足 | 800529017 | 区县、 | 变电站、 |  | 台区 | 区县、变电站、台区可开放容量不足
25155 | 武冈市 | 邓家铺供电所 | 双牌镇 | 双牌镇浩山村 | 35kV邓家铺变电站 | 邓镇线 | 浩山村夏家湾公变 | 0 | 0 | 0.18879 | 200 | 0 | 0 | 160 | 0 | 区县、变电站可开放容量不足 | 800669841 | 区县、 | 变电站 |  |  | 区县、变电站可开放容量不足
25156 | 武冈市 | 邓家铺供电所 | 双牌镇 | 双牌镇浩山村 | 35kV邓家铺变电站 | 邓镇线 | 浩山村山脚下公变 | 0 | 0 | 0.18879 | 100 | 66 | 0 | 14 | 0 | 区县、变电站可开放容量不足 | 800362212 | 区县、 | 变电站 |  |  | 区县、变电站可开放容量不足
25157 | 武冈市 | 邓家铺供电所 | 双牌镇 | 双牌镇浩山村 | 35kV邓家铺变电站 | 邓双线 | 浩山村蛤蟆石公变 | 0 | 0 | -2.1247 | 200 | 142.69 | 0 | 17.31 | 0 | 区县、变电站、线路可开放容量不足 | 800670838 | 区县、 | 变电站、 | 线路 |  | 区县、变电站、线路可开放容量不足
25158 | 武冈市 | 邓元泰供电所 | 邓元泰镇 | 邓元泰镇资源村 | 220kV赧水变电站 | 赧威线 | 资源村青山界公变柱上变压器 | 0 | 0 | 3.2307 | 200 | 79.975 | 0 | 80.025 | 0 | 区县、变电站可开放容量不足 | 800362314 | 区县、 | 变电站 |  |  | 区县、变电站可开放容量不足
25159 | 武冈市 | 龙江供电所 | 文坪镇 | 文坪镇幸福村 | 35kV龙江变电站 | 龙安线 | 花园村衡山祠公变 | 0 | 0 | -2.2386 | 200 | 0 | 0 | 160 | 0 | 区县、变电站、线路可开放容量不足 | 800362316 | 区县、 | 变电站、 | 线路 |  | 区县、变电站、线路可开放容量不足
25160 | 武冈市 | 龙江供电所 | 文坪镇 | 文坪镇幸福村 | 35kV龙江变电站 | 龙安线 | 花园村赤洲公变 | 0 | 0 | -2.2386 | 100 | 80 | 0 | 0 | 0 | 区县、变电站、线路、台区可开放容量不足 | 800670839 | 区县、 | 变电站、 | 线路、 | 台区 | 区县、变电站、线路、台区可开放容量不足
25161 | 武冈市 | 龙江供电所 | 文坪镇 | 文坪镇幸福村 | 35kV龙江变电站 | 龙安线 | 花园村#2公变 | 0 | 0 | -2.2386 | 200 | 0 | 0 | 160 | 0 | 区县、变电站、线路可开放容量不足 | 800529854 | 区县、 | 变电站、 | 线路 |  | 区县、变电站、线路可开放容量不足
25162 | 武冈市 | 法相岩供电服务站 | 法相岩街道 | 法相岩街道兴隆村 | 110kV法相岩变电站 | 法工线 | 法相岩中心小学公变 | 0 | 0 | 5.141 | 400 | 71.73 | 0 | 248.27 | 0 | 区县、变电站可开放容量不足 | 800571966 | 区县、 | 变电站 |  |  | 区县、变电站可开放容量不足
25163 | 武冈市 | 荆竹供电所 | 荆竹铺镇 | 荆竹铺镇光荣村 | 110kV李家坪变电站 | 李泉线 | 金莲村菜园里公变 | 0 | 0 | 0.30672 | 200 | 146.91 | 0 | 13.09 | 0 | 区县、变电站可开放容量不足 | 800362315 | 区县、 | 变电站 |  |  | 区县、变电站可开放容量不足
25164 | 武冈市 | 荆竹供电所 | 荆竹铺镇 | 荆竹铺镇平原社区 | 110kV李家坪变电站 | 李田线 | 紫山村黄泥塘公变 | 0 | 0 | -1.3832 | 200 | 79.855 | 0 | 80.145 | 0 | 区县、变电站、线路可开放容量不足 | 800444994 | 区县、 | 变电站、 | 线路 |  | 区县、变电站、线路可开放容量不足
25165 | 武冈市 | 都梁供电服务站 | 迎春亭街道 | 迎春亭街道丰仁村 | 110kV方家岭变电站 | 方侃Ⅱ线 | 心相邻财富中心箱变间隔配电变压器 | 0 | 0 | 7.2018 | 500 | 0 | 0 | 400 | 0 | 区县、变电站可开放容量不足 | 800363511 | 区县、 | 变电站 |  |  | 区县、变电站可开放容量不足
25166 | 武冈市 | 龙江供电所 | 龙溪镇 | 龙溪镇连山村 | 110kV法相岩变电站 | 法罗线 | 连山坪龙溪桥公变 | 0 | 0 | 0.13156 | 200 | 103.79 | 0 | 56.21 | 0 | 区县、变电站可开放容量不足 | 800669606 | 区县、 | 变电站 |  |  | 区县、变电站可开放容量不足
25167 | 武冈市 | 法相岩供电服务站 | 法相岩街道 | 法相岩街道法相岩社区 | 110kV方家岭变电站 | 方工Ⅱ线 | 凯德嘉博城#9箱变间隔配电变压器 | 0 | 0 | 7.5397 | 800 | 0 | 0 | 640 | 0 | 区县、变电站可开放容量不足 | 800363512 | 区县、 | 变电站 |  |  | 区县、变电站可开放容量不足
25168 | 武冈市 | 荆竹供电所 | 马坪乡 | 马坪乡铜盆村 | 110kV李家坪变电站 | 李田线 | 铜盆村晚房条公变变压器 | 0 | 0 | -1.3832 | 100 | 0 | 0 | 80 | 0 | 区县、变电站、线路可开放容量不足 | 800525117 | 区县、 | 变电站、 | 线路 |  | 区县、变电站、线路可开放容量不足
25169 | 武冈市 | 荆竹供电所 | 马坪乡 | 马坪乡铜盆村 | 110kV李家坪变电站 | 李田线 | 铜盆村罗马田公变变压器 | 0 | 0 | -1.3832 | 50 | 0 | 0 | 40 | 0 | 区县、变电站、线路可开放容量不足 | 800669371 | 区县、 | 变电站、 | 线路 |  | 区县、变电站、线路可开放容量不足
25170 | 武冈市 | 荆竹供电所 | 马坪乡 | 马坪乡铜盆村 | 110kV李家坪变电站 | 李田线 | 铜盆村烧纸铺公变变压器 | 0 | 0 | -1.3832 | 200 | 0 | 0 | 160 | 0 | 区县、变电站、线路可开放容量不足 | 800363519 | 区县、 | 变电站、 | 线路 |  | 区县、变电站、线路可开放容量不足
25171 | 武冈市 | 荆竹供电所 | 马坪乡 | 马坪乡田塘村 | 110kV李家坪变电站 | 李田线 | 青松村垅坑公变 | 0 | 0 | -1.3832 | 100 | 0 | 0 | 80 | 0 | 区县、变电站、线路可开放容量不足 | 800672457 | 区县、 | 变电站、 | 线路 |  | 区县、变电站、线路可开放容量不足
25172 | 武冈市 | 荆竹供电所 | 迎春亭街道 | 迎春亭街道白竹山村 | 110kV工业园变电站 | 工石线 | 白竹村张家边公变 | 0 | 0 | 5.059 | 100 | 79.32 | 0 | 0.68 | 0 | 区县、变电站可开放容量不足 | 800673850 | 区县、 | 变电站 |  |  | 区县、变电站可开放容量不足
25173 | 武冈市 | 荆竹供电所 | 迎春亭街道 | 迎春亭街道白竹山村 | 110kV工业园变电站 | 工石线 | 白竹村杨家坪公变 | 0 | 0 | 5.059 | 100 | 78.47 | 0 | 1.53 | 0 | 区县、变电站可开放容量不足 | 800533564 | 区县、 | 变电站 |  |  | 区县、变电站可开放容量不足
25174 | 武冈市 | 荆竹供电所 | 迎春亭街道 | 迎春亭街道白竹山村 | 110kV工业园变电站 | 工石线 | 白竹村许家门前公变 | 0 | 0 | 5.059 | 100 | 77.39 | 0 | 2.61 | 0 | 区县、变电站可开放容量不足 | 800363517 | 区县、 | 变电站 |  |  | 区县、变电站可开放容量不足
25175 | 武冈市 | 荆竹供电所 | 迎春亭街道 | 迎春亭街道白竹山村 | 110kV工业园变电站 | 工石线 | 白竹村光毛岭公变 | 0 | 0 | 5.059 | 100 | 15 | 0 | 65 | 0 | 区县、变电站可开放容量不足 | 800363516 | 区县、 | 变电站 |  |  | 区县、变电站可开放容量不足
25176 | 武冈市 | 荆竹供电所 | 马坪乡 | 马坪乡田塘村 | 110kV李家坪变电站 | 李田线 | 青松村冲木塘公变 | 0 | 0 | -1.3832 | 100 | 33 | 0 | 47 | 0 | 区县、变电站、线路可开放容量不足 | 800476397 | 区县、 | 变电站、 | 线路 |  | 区县、变电站、线路可开放容量不足
25177 | 武冈市 | 大路坪供电所 | 晏田乡 | 晏田乡大胜村 | 35kV大路坪变电站 | 大蕉线 | 岐岗村岐岗公变 | 0 | 0 | 2.2 | 100 | 0 | 0 | 80 | 0 | 区县、变电站可开放容量不足 | 800363513 | 区县、 | 变电站 |  |  | 区县、变电站可开放容量不足
25178 | 武冈市 | 大路坪供电所 | 晏田乡 | 晏田乡大胜村 | 35kV大路坪变电站 | 大蕉线 | 岐岗村石塘公变 | 0 | 0 | 2.2 | 100 | 0 | 0 | 80 | 0 | 区县、变电站可开放容量不足 | 800362310 | 区县、 | 变电站 |  |  | 区县、变电站可开放容量不足
25179 | 武冈市 | 邓家铺供电所 | 邓家铺镇 | 邓家铺镇杨木村 | 110kV名高变电站 | 名新线 | 杨木村杨木公变 | 0 | 0 | 4.9155 | 100 | 0 | 0 | 80 | 0 | 区县、变电站可开放容量不足 | 800533671 | 区县、 | 变电站 |  |  | 区县、变电站可开放容量不足
25180 | 武冈市 | 大路坪供电所 | 晏田乡 | 晏田乡大胜村 | 35kV大路坪变电站 | 大水线 | 大胜村田尾头公变 | 0 | 0 | 2.0242 | 50 | 0 | 0 | 40 | 0 | 区县、变电站可开放容量不足 | 800535441 | 区县、 | 变电站 |  |  | 区县、变电站可开放容量不足
25181 | 武冈市 | 大路坪供电所 | 晏田乡 | 晏田乡大胜村 | 35kV大路坪变电站 | 大水线 | 大胜村李家冲公变 | 0 | 0 | 2.0242 | 200 | 33 | 0 | 127 | 0 | 区县、变电站可开放容量不足 | 800362567 | 区县、 | 变电站 |  |  | 区县、变电站可开放容量不足
25182 | 武冈市 | 大路坪供电所 | 晏田乡 | 晏田乡大胜村 | 35kV大路坪变电站 | 大水线 | 大胜村脚趾冲公变 | 0 | 0 | 2.0242 | 100 | 63 | 0 | 17 | 0 | 区县、变电站可开放容量不足 | 800362317 | 区县、 | 变电站 |  |  | 区县、变电站可开放容量不足
25183 | 武冈市 | 大路坪供电所 | 晏田乡 | 晏田乡大胜村 | 35kV大路坪变电站 | 大水线 | 大胜村花村岭公变 | 0 | 0 | 2.0242 | 100 | 0 | 0 | 80 | 0 | 区县、变电站可开放容量不足 | 800479416 | 区县、 | 变电站 |  |  | 区县、变电站可开放容量不足
25184 | 武冈市 | 都梁供电服务站 | 辕门口街道 | 辕门口街道水云社区 | 110kV法相岩变电站 | 法旱线 | 鑫隆佳苑#2箱变间隔配电变压器 | 0 | 0 | 5.9219 | 630 | 0 | 0 | 504 | 0 | 区县、变电站可开放容量不足 | 800363515 | 区县、 | 变电站 |  |  | 区县、变电站可开放容量不足
25185 | 武冈市 | 都梁供电服务站 | 辕门口街道 | 辕门口街道水云社区 | 110kV法相岩变电站 | 法旱线 | 鑫隆佳苑#1箱变间隔配电变压器 | 0 | 0 | 5.9219 | 800 | 0 | 0 | 640 | 0 | 区县、变电站可开放容量不足 | 800363514 | 区县、 | 变电站 |  |  | 区县、变电站可开放容量不足
25186 | 武冈市 | 法相岩供电服务站 | 法相岩街道 | 法相岩街道玉龙社区 | 110kV法相岩变电站 | 法工线 | 玉龙社区集中建房箱变间隔配电变压器 | 0 | 0 | 5.141 | 500 | 0 | 0 | 400 | 0 | 区县、变电站可开放容量不足 | 800506381 | 区县、 | 变电站 |  |  | 区县、变电站可开放容量不足
25187 | 武冈市 | 湾头桥供电所 | 水西门街道 | 水西门街道枧道村 | 35kV湾头桥变电站 | 湾梁线 | 石巷村雷家岭公变 | 0 | 0 | 5.8787 | 100 | 0 | 0 | 80 | 0 | 区县、变电站可开放容量不足 | 800362568 | 区县、 | 变电站 |  |  | 区县、变电站可开放容量不足
25188 | 武冈市 | 湾头桥供电所 | 水西门街道 | 水西门街道枧道村 | 35kV湾头桥变电站 | 湾梁线 | 石巷村王家公变 | 0 | 0 | 5.8787 | 100 | 0 | 0 | 80 | 0 | 区县、变电站可开放容量不足 | 800506668 | 区县、 | 变电站 |  |  | 区县、变电站可开放容量不足
25189 | 武冈市 | 湾头桥供电所 | 水西门街道 | 水西门街道枧道村 | 35kV湾头桥变电站 | 湾梁线 | 石巷村庄子巷公变 | 0 | 0 | 5.8787 | 160 | 111.72 | 0 | 16.28 | 0 | 区县、变电站可开放容量不足 | 800507678 | 区县、 | 变电站 |  |  | 区县、变电站可开放容量不足
25190 | 武冈市 | 湾头桥供电所 | 水西门街道 | 水西门街道枧道村 | 35kV湾头桥变电站 | 湾梁线 | 石巷村陈家公变 | 0 | 0 | 5.8787 | 100 | 74.38 | 0 | 5.62 | 0 | 区县、变电站可开放容量不足 | 800362576 | 区县、 | 变电站 |  |  | 区县、变电站可开放容量不足
25191 | 武冈市 | 法相岩供电服务站 | 法相岩街道 | 法相岩街道法相岩社区 | 110kV方家岭变电站 | 方工Ⅱ线 | 春光新城#1箱变间隔配电变压器 | 0 | 0 | 7.5397 | 800 | 0 | 0 | 640 | 0 | 区县、变电站可开放容量不足 | 800506380 | 区县、 | 变电站 |  |  | 区县、变电站可开放容量不足
25192 | 武冈市 | 法相岩供电服务站 | 法相岩街道 | 法相岩街道法相岩社区 | 110kV方家岭变电站 | 方工Ⅱ线 | 春光新城#2箱变间隔配电变压器 | 0 | 0 | 7.5397 | 800 | 0 | 0 | 640 | 0 | 区县、变电站可开放容量不足 | 800362320 | 区县、 | 变电站 |  |  | 区县、变电站可开放容量不足
25193 | 武冈市 | 法相岩供电服务站 | 法相岩街道 | 法相岩街道法相岩社区 | 110kV方家岭变电站 | 方工Ⅱ线 | 春光新城#3箱变间隔配电变压器 | 0 | 0 | 7.5397 | 800 | 0 | 0 | 640 | 0 | 区县、变电站可开放容量不足 | 800507255 | 区县、 | 变电站 |  |  | 区县、变电站可开放容量不足
25194 | 武冈市 | 龙江供电所 | 龙溪镇 | 龙溪镇塘田村 | 35kV龙江变电站 | 龙矿线 | 塘田村#4公变 | 0 | 0 | 1.0797 | 200 | 40 | 0 | 120 | 0 | 区县、变电站可开放容量不足 | 800502563 | 区县、 | 变电站 |  |  | 区县、变电站可开放容量不足
25195 | 武冈市 | 都梁供电服务站 | 水西门街道 | 水西门街道水西门社区 | 220kV赧水变电站 | 赧新Ⅱ线 | 阳光丽都#2箱变间隔配电变压器 | 0 | 0 | 7.5924 | 630 | 0 | 0 | 504 | 0 | 区县、变电站可开放容量不足 | 800507254 | 区县、 | 变电站 |  |  | 区县、变电站可开放容量不足
25196 | 武冈市 | 都梁供电服务站 | 水西门街道 | 水西门街道水西门社区 | 220kV赧水变电站 | 赧新Ⅱ线 | 阳光丽都#1箱变间隔配电变压器 | 0 | 0 | 7.5924 | 630 | 0 | 0 | 504 | 0 | 区县、变电站可开放容量不足 | 800362330 | 区县、 | 变电站 |  |  | 区县、变电站可开放容量不足
25197 | 武冈市 | 大路坪供电所 | 法相岩街道 | 法相岩街道高桥村 | 110kV工业园变电站 | 工高线 | 高桥岩门前公变 | 0 | 0 | 1.8 | 200 | 59.7 | 0 | 100.3 | 0 | 区县、变电站可开放容量不足 | 800362321 | 区县、 | 变电站 |  |  | 区县、变电站可开放容量不足
25198 | 武冈市 | 邓元泰供电所 | 邓元泰镇 | 邓元泰镇渡头桥村 | 220kV赧水变电站 | 赧踏线 | 小水村何家冲公变 | 0 | 0 | 2.1375 | 100 | 0 | 0 | 80 | 0 | 区县、变电站可开放容量不足 | 800362319 | 区县、 | 变电站 |  |  | 区县、变电站可开放容量不足
25199 | 武冈市 | 龙江供电所 | 文坪镇 | 文坪镇安心观村 | 35kV龙江变电站 | 龙安线 | 安心观村益家公变 | 0 | 0 | -2.2386 | 100 | 27 | 0 | 53 | 0 | 区县、变电站、线路可开放容量不足 | 800367362 | 区县、 | 变电站、 | 线路 |  | 区县、变电站、线路可开放容量不足
25200 | 武冈市 | 龙江供电所 | 文坪镇 | 文坪镇安心观村 | 35kV龙江变电站 | 龙安线 | 拥护村庙门前#2公变 | 0 | 0 | -2.2386 | 400 | 239.57 | 0 | 80.43 | 0 | 区县、变电站、线路可开放容量不足 | 800361341 | 区县、 | 变电站、 | 线路 |  | 区县、变电站、线路可开放容量不足
25201 | 武冈市 | 邓家铺供电所 | 双牌镇 | 双牌镇四龙村 | 35kV邓家铺变电站 | 邓双线 | 四龙村田中公变 | 0 | 0 | -2.1247 | 100 | 0 | 0 | 80 | 0 | 区县、变电站、线路可开放容量不足 | 800405809 | 区县、 | 变电站、 | 线路 |  | 区县、变电站、线路可开放容量不足
25202 | 武冈市 | 邓家铺供电所 | 双牌镇 | 双牌镇四龙村 | 35kV邓家铺变电站 | 邓双线 | 四龙村寺背后公变 | 0 | 0 | -2.1247 | 200 | 148 | 0 | 12 | 0 | 区县、变电站、线路可开放容量不足 | 800565363 | 区县、 | 变电站、 | 线路 |  | 区县、变电站、线路可开放容量不足
25203 | 武冈市 | 邓家铺供电所 | 双牌镇 | 双牌镇四龙村 | 35kV邓家铺变电站 | 邓双线 | 四龙村界首坪公变 | 0 | 0 | -2.1247 | 100 | 70 | 0 | 10 | 0 | 区县、变电站、线路可开放容量不足 | 4311232305042150 | 区县、 | 变电站、 | 线路 |  | 区县、变电站、线路可开放容量不足
25204 | 武冈市 | 龙江供电所 | 文坪镇 | 文坪镇安心观村 | 35kV龙江变电站 | 龙安线 | 拥坪村#4公变 | 0 | 0 | -2.2386 | 100 | 114.2 | 0 | -34.2 | 0 | 区县、变电站、线路、台区可开放容量不足 | 800639713 | 区县、 | 变电站、 | 线路、 | 台区 | 区县、变电站、线路、台区可开放容量不足
25205 | 武冈市 | 龙江供电所 | 文坪镇 | 文坪镇安心观村 | 35kV龙江变电站 | 龙安线 | 拥坪村#5公变 | 0 | 0 | -2.2386 | 200 | 99.68 | 0 | 60.32 | 0 | 区县、变电站、线路可开放容量不足 | 800361844 | 区县、 | 变电站、 | 线路 |  | 区县、变电站、线路可开放容量不足
25206 | 武冈市 | 龙江供电所 | 龙溪镇 | 龙溪镇石洪村 | 110kV法相岩变电站 | 法扣线 | 石洪村委公变 | 0 | 0 | 1.212 | 200 | 114.9 | 0 | 45.1 | 0 | 区县、变电站可开放容量不足 | 800383729 | 区县、 | 变电站 |  |  | 区县、变电站可开放容量不足
25207 | 武冈市 | 邓元泰供电所 | 邓元泰镇 | 邓元泰镇清溪村 | 220kV赧水变电站 | 赧踏Ⅱ线 | 新竹村杜家坳公变 | 0 | 0 | 2.4668 | 200 | 103 | 0 | 57 | 0 | 区县、变电站可开放容量不足 | 800362214 | 区县、 | 变电站 |  |  | 区县、变电站可开放容量不足
25208 | 武冈市 | 邓元泰供电所 | 邓元泰镇 | 邓元泰镇伦道村 | 220kV赧水变电站 | 赧踏Ⅱ线 | 伦道村圳头方家公变 | 0 | 0 | 2.4668 | 100 | 58.31 | 0 | 21.69 | 0 | 区县、变电站可开放容量不足 | 800442741 | 区县、 | 变电站 |  |  | 区县、变电站可开放容量不足
25209 | 武冈市 | 邓家铺供电所 | 邓家铺镇 | 邓家铺镇大塘新村 | 35kV邓家铺变电站 | 邓天线 | 大塘新村下雨田公变 | 0 | 0 | 1.9096 | 200 | 27.5 | 0 | 132.5 | 0 | 区县、变电站可开放容量不足 | 800371488 | 区县、 | 变电站 |  |  | 区县、变电站可开放容量不足
25210 | 武冈市 | 邓家铺供电所 | 邓家铺镇 | 邓家铺镇大塘新村 | 35kV邓家铺变电站 | 邓天线 | 大塘新村牛栏田公变 | 0 | 0 | 1.9096 | 400 | 147 | 0 | 173 | 0 | 区县、变电站可开放容量不足 | 800443447 | 区县、 | 变电站 |  |  | 区县、变电站可开放容量不足
25211 | 武冈市 | 邓家铺供电所 | 邓家铺镇 | 邓家铺镇大塘新村 | 35kV邓家铺变电站 | 邓天线 | 大塘新村浪石王家公变 | 0 | 0 | 1.9096 | 100 | 35.4 | 0 | 44.6 | 0 | 区县、变电站可开放容量不足 | 800415311 | 区县、 | 变电站 |  |  | 区县、变电站可开放容量不足
25212 | 武冈市 | 邓家铺供电所 | 邓家铺镇 | 邓家铺镇大塘新村 | 35kV邓家铺变电站 | 邓天线 | 大塘新村石浪冲公变 | 0 | 0 | 1.9096 | 160 | 0 | 0 | 128 | 0 | 区县、变电站可开放容量不足 | 800362322 | 区县、 | 变电站 |  |  | 区县、变电站可开放容量不足
25213 | 武冈市 | 湾头桥供电所 | 水西门街道 | 水西门街道枧道村 | 110kV方家岭变电站 | 方新Ⅰ线 | 枧道村化山口公变 | 0 | 0 | 3.9967 | 400 | 132 | 0 | 188 | 0 | 区县、变电站可开放容量不足 | 800362215 | 区县、 | 变电站 |  |  | 区县、变电站可开放容量不足
25214 | 武冈市 | 湾头桥供电所 | 水西门街道 | 水西门街道枧道村 | 110kV方家岭变电站 | 方新Ⅰ线 | 枧道村长塘冲公变 | 0 | 0 | 3.9967 | 200 | 146.415 | 0 | 13.585 | 0 | 区县、变电站可开放容量不足 | 800652359 | 区县、 | 变电站 |  |  | 区县、变电站可开放容量不足
25215 | 武冈市 | 湾头桥供电所 | 水西门街道 | 水西门街道枧道村 | 110kV方家岭变电站 | 方新Ⅰ线 | 枧道村陆家冲公变 | 0 | 0 | 3.9967 | 50 | 30 | 0 | 10 | 0 | 区县、变电站可开放容量不足 | 800371491 | 区县、 | 变电站 |  |  | 区县、变电站可开放容量不足
25216 | 武冈市 | 湾头桥供电所 | 水西门街道 | 水西门街道枧道村 | 110kV方家岭变电站 | 方新Ⅰ线 | 枧道村林家公变 | 0 | 0 | 3.9967 | 100 | 34.34 | 0 | 45.66 | 0 | 区县、变电站可开放容量不足 | 800448944 | 区县、 | 变电站 |  |  | 区县、变电站可开放容量不足
25217 | 武冈市 | 湾头桥供电所 | 湾头桥镇 | 湾头桥镇青龙村 | 35kV湾头桥变电站 | 湾城线 | 青龙村庄上公变 | 0 | 0 | -1.082 | 100 | 80 | 0 | 0 | 0 | 区县、变电站、线路、台区可开放容量不足 | 800361344 | 区县、 | 变电站、 | 线路、 | 台区 | 区县、变电站、线路、台区可开放容量不足
25218 | 武冈市 | 湾头桥供电所 | 湾头桥镇 | 湾头桥镇青龙村 | 35kV湾头桥变电站 | 湾城线 | 青龙村大桥小学公变 | 0 | 0 | -1.082 | 100 | 70.32 | 0 | 9.68 | 0 | 区县、变电站、线路可开放容量不足 | 800377724 | 区县、 | 变电站、 | 线路 |  | 区县、变电站、线路可开放容量不足
25219 | 武冈市 | 邓家铺供电所 | 邓家铺镇 | 邓家铺镇大塘新村 | 35kV邓家铺变电站 | 邓天线 | 大塘新村山下公变 | 0 | 0 | 1.9096 | 100 | 0 | 0 | 80 | 0 | 区县、变电站可开放容量不足 | 800362216 | 区县、 | 变电站 |  |  | 区县、变电站可开放容量不足
25220 | 武冈市 | 邓家铺供电所 | 双牌镇 | 双牌镇四龙村 | 35kV邓家铺变电站 | 邓双线 | 四龙村杨柳山公变 | 0 | 0 | -2.1247 | 100 | 76.02 | 0 | 3.98 | 0 | 区县、变电站、线路可开放容量不足 | 800640006 | 区县、 | 变电站、 | 线路 |  | 区县、变电站、线路可开放容量不足
25221 | 武冈市 | 湾头桥供电所 | 水西门街道 | 水西门街道枧道村 | 110kV方家岭变电站 | 方新Ⅰ线 | 枧道村老屋刘家公变 | 0 | 0 | 3.9967 | 200 | 25 | 0 | 135 | 0 | 区县、变电站可开放容量不足 | 800371490 | 区县、 | 变电站 |  |  | 区县、变电站可开放容量不足
25222 | 武冈市 | 邓家铺供电所 | 邓家铺镇 | 邓家铺镇岩口村 | 110kV名高变电站 | 名新线 | 岩口村桥头上公变 | 0 | 0 | 4.9155 | 200 | 57.9 | 0 | 102.1 | 0 | 区县、变电站可开放容量不足 | 800362323 | 区县、 | 变电站 |  |  | 区县、变电站可开放容量不足
25223 | 武冈市 | 荆竹供电所 | 荆竹铺镇 | 荆竹铺镇回马村 | 110kV李家坪变电站 | 李荷线 | 回马村塘鳝泥公变 | 0 | 0 | 2.3391 | 100 | 0 | 0 | 80 | 0 | 区县、变电站可开放容量不足 | 800626597 | 区县、 | 变电站 |  |  | 区县、变电站可开放容量不足
25224 | 武冈市 | 邓元泰供电所 | 邓元泰镇 | 邓元泰镇农家桥村 | 35kV转湾变电站 | 转木线 | 合家村合家桥下公变 | 0 | 0 | -0.35289 | 100 | 51.68 | 0 | 28.32 | 0 | 区县、变电站、线路可开放容量不足 | 4308230805026240 | 区县、 | 变电站、 | 线路 |  | 区县、变电站、线路可开放容量不足
25225 | 武冈市 | 湾头桥供电所 | 湾头桥镇 | 湾头桥镇石枧村 | 35kV湾头桥变电站 | 湾镇线 | 石枧村庙背公变 | 0 | 0 | 0.74402 | 100 | 0 | 0 | 80 | 0 | 区县、变电站可开放容量不足 | 800427051 | 区县、 | 变电站 |  |  | 区县、变电站可开放容量不足
25226 | 武冈市 | 湾头桥供电所 | 湾头桥镇 | 湾头桥镇石枧村 | 35kV湾头桥变电站 | 湾镇线 | 石枧村寺冲杨家公变柱上变压器 | 0 | 0 | 0.74402 | 100 | 69.16 | 0 | 10.84 | 0 | 区县、变电站可开放容量不足 | 800533456 | 区县、 | 变电站 |  |  | 区县、变电站可开放容量不足
25227 | 武冈市 | 湾头桥供电所 | 湾头桥镇 | 湾头桥镇石枧村 | 35kV湾头桥变电站 | 湾镇线 | 石枧村祝家公变 | 0 | 0 | 0.74402 | 100 | 42.56 | 0 | 37.44 | 0 | 区县、变电站可开放容量不足 | 800650000 | 区县、 | 变电站 |  |  | 区县、变电站可开放容量不足
25228 | 武冈市 | 湾头桥供电所 | 湾头桥镇 | 湾头桥镇石枧村 | 35kV湾头桥变电站 | 湾镇线 | 石枧村火马山公变 | 0 | 0 | 0.74402 | 100 | 70 | 0 | 10 | 0 | 区县、变电站可开放容量不足 | 800363486 | 区县、 | 变电站 |  |  | 区县、变电站可开放容量不足
25229 | 武冈市 | 湾头桥供电所 | 湾头桥镇 | 湾头桥镇石枧村 | 35kV湾头桥变电站 | 湾镇线 | 石枧村老村部公变 | 0 | 0 | 0.74402 | 100 | 33.2 | 0 | 46.8 | 0 | 区县、变电站可开放容量不足 | 800362885 | 区县、 | 变电站 |  |  | 区县、变电站可开放容量不足
25230 | 武冈市 | 湾头桥供电所 | 水西门街道 | 水西门街道枧道村 | 110kV方家岭变电站 | 方新Ⅰ线 | 枧道村姚家坪公变 | 0 | 0 | 3.9967 | 200 | 75 | 0 | 85 | 0 | 区县、变电站可开放容量不足 | 800362881 | 区县、 | 变电站 |  |  | 区县、变电站可开放容量不足
25231 | 武冈市 | 龙江供电所 | 龙溪镇 | 龙溪镇罗岚桥村 | 35kV龙江变电站 | 龙罗线 | 罗岚桥村戴家公变 | 0 | 0 | 1.2743 | 200 | 101.01 | 0 | 58.99 | 0 | 区县、变电站可开放容量不足 | 800502690 | 区县、 | 变电站 |  |  | 区县、变电站可开放容量不足
25232 | 武冈市 | 龙江供电所 | 龙溪镇 | 龙溪铺镇龙溪铺社区 | 35kV龙江变电站 | 龙罗线 | 罗岚桥村张家公变 | 0 | 0 | 1.2743 | 400 | 190.4 | 0 | 129.6 | 0 | 区县、变电站可开放容量不足 | 800361633 | 区县、 | 变电站 |  |  | 区县、变电站可开放容量不足
25233 | 武冈市 | 荆竹供电所 | 荆竹铺镇 | 荆竹铺镇三合村 | 110kV李家坪变电站 | 李罗线 | 石山村#2公变 | 0 | 0 | 1.0757 | 50 | 33 | 0 | 7 | 0 | 区县、变电站可开放容量不足 | 800482405 | 区县、 | 变电站 |  |  | 区县、变电站可开放容量不足
25234 | 武冈市 | 龙江供电所 | 龙溪镇 | 龙溪镇罗岚桥村 | 110kV法相岩变电站 | 法罗线 | 罗岚桥村鹅家塘公变 | 0 | 0 | 0.13156 | 200 | 140.88 | 0 | 19.12 | 0 | 区县、变电站可开放容量不足 | 800375003 | 区县、 | 变电站 |  |  | 区县、变电站可开放容量不足
25235 | 武冈市 | 邓家铺供电所 | 邓家铺镇 | 邓家铺镇兰田村 | 35kV邓家铺变电站 | 邓天线 | 兰田村神竹山公变 | 0 | 0 | 1.9096 | 100 | 0 | 0 | 80 | 0 | 区县、变电站可开放容量不足 | 800372757 | 区县、 | 变电站 |  |  | 区县、变电站可开放容量不足
25236 | 武冈市 | 邓元泰供电所 | 邓元泰镇 | 邓元泰镇清水村 | 220kV赧水变电站 | 赧威线 | 新华村鸡鸣寨公变 | 0 | 0 | 3.2307 | 100 | 80 | 0 | 0 | 0 | 区县、变电站、台区可开放容量不足 | 800363380 | 区县、 | 变电站、 |  | 台区 | 区县、变电站、台区可开放容量不足
25237 | 武冈市 | 邓元泰供电所 | 邓元泰镇 | 邓元泰镇清水村 | 220kV赧水变电站 | 赧威线 | 新华村石头湾公变 | 0 | 0 | 3.2307 | 200 | 0 | 0 | 160 | 0 | 区县、变电站可开放容量不足 | 800362578 | 区县、 | 变电站 |  |  | 区县、变电站可开放容量不足
25238 | 武冈市 | 邓元泰供电所 | 邓元泰镇 | 邓元泰镇清水村 | 220kV赧水变电站 | 赧威线 | 新华村山脚底公变 | 0 | 0 | 3.2307 | 200 | 50 | 0 | 110 | 0 | 区县、变电站可开放容量不足 | 800650001 | 区县、 | 变电站 |  |  | 区县、变电站可开放容量不足
25239 | 武冈市 | 荆竹供电所 | 荆竹铺镇 | 荆竹铺镇三合村 | 110kV李家坪变电站 | 李镇线 | 同兴村#2公变 | 0 | 0 | 1.829 | 100 | 69.87 | 0 | 10.13 | 0 | 区县、变电站可开放容量不足 | 800363263 | 区县、 | 变电站 |  |  | 区县、变电站可开放容量不足
25240 | 武冈市 | 邓元泰供电所 | 邓元泰镇 | 邓元泰镇木瓜桥村 | 35kV转湾变电站 | 转沙线 | 木瓜村太和桥公变 | 0 | 0 | -2.9754 | 200 | 121.845 | 0 | 38.155 | 0 | 区县、变电站、线路可开放容量不足 | 800362353 | 区县、 | 变电站、 | 线路 |  | 区县、变电站、线路可开放容量不足
25241 | 武冈市 | 邓家铺供电所 | 邓家铺镇 | 邓家铺镇黄塘村 | 35kV邓家铺变电站 | 邓凤线 | 茅托公变 | 0 | 0 | 5.173 | 100 | 0 | 0 | 80 | 0 | 区县、变电站可开放容量不足 | 800362358 | 区县、 | 变电站 |  |  | 区县、变电站可开放容量不足
25242 | 武冈市 | 邓家铺供电所 | 邓家铺镇 | 邓家铺镇大田村 | 35kV邓家铺变电站 | 邓天线 | 大田村村部公变 | 0 | 0 | 1.9096 | 200 | 143.96 | 0 | 16.04 | 0 | 区县、变电站可开放容量不足 | 800367345 | 区县、 | 变电站 |  |  | 区县、变电站可开放容量不足
25243 | 武冈市 | 龙江供电所 | 龙溪镇 | 龙溪镇南山村 | 110kV法相岩变电站 | 法罗线 | 南山村寨脚下公变 | 0 | 0 | 0.13156 | 200 | 103.24 | 0 | 56.76 | 0 | 区县、变电站可开放容量不足 | 800367349 | 区县、 | 变电站 |  |  | 区县、变电站可开放容量不足
25244 | 武冈市 | 都梁供电服务站 | 迎春亭街道 | 迎春亭街道王城社区 | 110kV方家岭变电站 | 方侃Ⅱ线 | 东站候车室公变 | 0 | 0 | 7.2018 | 400 | 0 | 0 | 320 | 0 | 区县、变电站可开放容量不足 | 800362359 | 区县、 | 变电站 |  |  | 区县、变电站可开放容量不足
25245 | 武冈市 | 邓家铺供电所 | 邓家铺镇 | 邓家铺镇杨木村 | 110kV名高变电站 | 名新线 | 杨木村长里坪公变 | 0 | 0 | 4.9155 | 200 | 80 | 0 | 80 | 0 | 区县、变电站可开放容量不足 | 4301241905091280 | 区县、 | 变电站 |  |  | 区县、变电站可开放容量不足
25246 | 武冈市 | 湾头桥供电所 | 湾头桥镇 | 湾头桥镇山青村 | 35kV湾头桥变电站 | 湾梁线 | 山青村茅坪里公变 | 0 | 0 | 5.8787 | 200 | 121.735 | 0 | 38.265 | 0 | 区县、变电站可开放容量不足 | 800367337 | 区县、 | 变电站 |  |  | 区县、变电站可开放容量不足
25247 | 武冈市 | 湾头桥供电所 | 湾头桥镇 | 湾头桥镇山青村 | 35kV湾头桥变电站 | 湾梁线 | 山青村何家边公变 | 0 | 0 | 5.8787 | 100 | 89 | 0 | -9 | 0 | 区县、变电站、台区可开放容量不足 | 800627836 | 区县、 | 变电站、 |  | 台区 | 区县、变电站、台区可开放容量不足
25248 | 武冈市 | 荆竹供电所 | 荆竹铺镇 | 荆竹铺镇三合村 | 110kV李家坪变电站 | 李镇线 | 谢必村谢必泰公变 | 0 | 0 | 1.829 | 100 | 0 | 0 | 80 | 0 | 区县、变电站可开放容量不足 | 800457040 | 区县、 | 变电站 |  |  | 区县、变电站可开放容量不足
25249 | 武冈市 | 湾头桥供电所 | 湾头桥镇 | 湾头桥镇八合村 | 35kV湾头桥变电站 | 湾黎线 | 八合村王家公变 | 0 | 0 | 3.7225 | 200 | 0 | 0 | 160 | 0 | 区县、变电站可开放容量不足 | 800591676 | 区县、 | 变电站 |  |  | 区县、变电站可开放容量不足
25250 | 武冈市 | 荆竹供电所 | 荆竹铺镇 | 荆竹铺镇三合村 | 110kV李家坪变电站 | 李镇线 | 谢必村栗山脚公变 | 0 | 0 | 1.829 | 200 | 138.405 | 0 | 21.595 | 0 | 区县、变电站可开放容量不足 | 800497458 | 区县、 | 变电站 |  |  | 区县、变电站可开放容量不足
25251 | 武冈市 | 荆竹供电所 | 荆竹铺镇 | 荆竹铺镇三合村 | 110kV李家坪变电站 | 李镇线 | 同兴村#3公变 | 0 | 0 | 1.829 | 100 | 40 | 0 | 40 | 0 | 区县、变电站可开放容量不足 | 800361312 | 区县、 | 变电站 |  |  | 区县、变电站可开放容量不足
25252 | 武冈市 | 大路坪供电所 | 法相岩街道 | 法相岩街道独山村 | 110kV工业园变电站 | 工高线 | 独山村重坝头公变 | 0 | 0 | 1.8 | 100 | 69.5 | 0 | 10.5 | 0 | 区县、变电站可开放容量不足 | 800569824 | 区县、 | 变电站 |  |  | 区县、变电站可开放容量不足
25253 | 武冈市 | 湾头桥供电所 | 湾头桥镇 | 湾头桥镇铜湾村 | 35kV湾头桥变电站 | 湾梁线 | 铜湾村赵家公变 | 0 | 0 | 5.8787 | 200 | 178.03 | 0 | -18.03 | 0 | 区县、变电站、台区可开放容量不足 | 800362356 | 区县、 | 变电站、 |  | 台区 | 区县、变电站、台区可开放容量不足
25254 | 武冈市 | 湾头桥供电所 | 湾头桥镇 | 湾头桥镇朝阳村 | 35kV湾头桥变电站 | 湾城线 | 朝阳村张家公变 | 0 | 0 | -1.082 | 100 | 61 | 0 | 19 | 0 | 区县、变电站、线路可开放容量不足 | 800367338 | 区县、 | 变电站、 | 线路 |  | 区县、变电站、线路可开放容量不足
25255 | 武冈市 | 湾头桥供电所 | 迎春亭街道 | 迎春亭街道太平村 | 110kV方家岭变电站 | 方新Ⅰ线 | 月半村山头冲公变 | 0 | 0 | 3.9967 | 200 | 157.8 | 0 | 2.2 | 0 | 区县、变电站可开放容量不足 | 800497457 | 区县、 | 变电站 |  |  | 区县、变电站可开放容量不足
25256 | 武冈市 | 大路坪供电所 | 法相岩街道 | 法相岩街道郑家坪村 | 110kV工业园变电站 | 工高线 | 郑家坪陆家大院公变 | 0 | 0 | 1.8 | 200 | 91.14 | 0 | 68.86 | 0 | 区县、变电站可开放容量不足 | 4306231305002910 | 区县、 | 变电站 |  |  | 区县、变电站可开放容量不足
25257 | 武冈市 | 湾头桥供电所 | 水西门街道 | 水西门街道枧道村 | 110kV方家岭变电站 | 方新Ⅰ线 | 枧道村下头黄家公变 | 0 | 0 | 3.9967 | 100 | 0 | 0 | 80 | 0 | 区县、变电站可开放容量不足 | 800672080 | 区县、 | 变电站 |  |  | 区县、变电站可开放容量不足
25258 | 武冈市 | 法相岩供电服务站 | 法相岩街道 | 法相岩街道洞庭村 | 110kV法相岩变电站 | 法工线 | 洞庭1-3组公变 | 0 | 0 | 5.141 | 400 | 25.84 | 0 | 294.16 | 0 | 区县、变电站可开放容量不足 | 800378162 | 区县、 | 变电站 |  |  | 区县、变电站可开放容量不足
25259 | 武冈市 | 大路坪供电所 | 晏田乡 | 晏田乡八角庙村 | 35kV大路坪变电站 | 大蕉线 | 八角村向家山公变柱上变压器 | 0 | 0 | 2.2 | 100 | 65.76 | 0 | 14.24 | 0 | 区县、变电站可开放容量不足 | 800385331 | 区县、 | 变电站 |  |  | 区县、变电站可开放容量不足
25260 | 武冈市 | 湾头桥供电所 | 水西门街道 | 水西门街道得胜村 | 220kV赧水变电站 | 赧新Ⅰ线 | 德胜村码子水公变 | 0 | 0 | 1.7928 | 160 | 79.24 | 0 | 48.76 | 0 | 区县、变电站可开放容量不足 | 800421910 | 区县、 | 变电站 |  |  | 区县、变电站可开放容量不足
25261 | 武冈市 | 湾头桥供电所 | 水西门街道 | 水西门街道得胜村 | 220kV赧水变电站 | 赧新Ⅰ线 | 德胜村舒家公变 | 0 | 0 | 1.7928 | 100 | 30.12 | 0 | 49.88 | 0 | 区县、变电站可开放容量不足 | 800362213 | 区县、 | 变电站 |  |  | 区县、变电站可开放容量不足
25262 | 武冈市 | 湾头桥供电所 | 水西门街道 | 水西门街道得胜村 | 220kV赧水变电站 | 赧新Ⅰ线 | 德胜村村委公变 | 0 | 0 | 1.7928 | 100 | 0 | 0 | 80 | 0 | 区县、变电站可开放容量不足 | 800362757 | 区县、 | 变电站 |  |  | 区县、变电站可开放容量不足
25263 | 武冈市 | 大路坪供电所 | 水浸坪乡 | 水浸坪乡仁堂村 | 110kV名高变电站 | 名镇Ⅰ线 | 仁塘石家铺公变 | 0 | 0 | 3.1136 | 200 | 94.06 | 0 | 65.94 | 0 | 区县、变电站可开放容量不足 | 800383719 | 区县、 | 变电站 |  |  | 区县、变电站可开放容量不足
25264 | 武冈市 | 邓元泰供电所 | 邓元泰镇 | 邓元泰镇江塘村 | 35kV转湾变电站 | 转黄线 | 江塘村朱家冲公变 | 0 | 0 | 0.74657 | 200 | 0 | 0 | 160 | 0 | 区县、变电站可开放容量不足 | 800521775 | 区县、 | 变电站 |  |  | 区县、变电站可开放容量不足
25265 | 武冈市 | 邓元泰供电所 | 邓元泰镇 | 邓元泰镇清水村 | 220kV赧水变电站 | 赧威线 | 清水村夏冲公变 | 0 | 0 | 3.2307 | 100 | 56.6 | 0 | 23.4 | 0 | 区县、变电站可开放容量不足 | 800389544 | 区县、 | 变电站 |  |  | 区县、变电站可开放容量不足
25266 | 武冈市 | 邓元泰供电所 | 邓元泰镇 | 邓元泰镇资源村 | 220kV赧水变电站 | 赧威线 | 黄木井村大树彭家公变 | 0 | 0 | 3.2307 | 200 | 103.34 | 0 | 56.66 | 0 | 区县、变电站可开放容量不足 | 800440004 | 区县、 | 变电站 |  |  | 区县、变电站可开放容量不足
25267 | 武冈市 | 荆竹供电所 | 迎春亭街道 | 迎春亭街道托坪村 | 110kV方家岭变电站 | 方景线 | 江口村太平桥公变 | 0 | 0 | 1.55 | 160 | 30 | 0 | 98 | 0 | 区县、变电站可开放容量不足 | 800440002 | 区县、 | 变电站 |  |  | 区县、变电站可开放容量不足
25268 | 武冈市 | 荆竹供电所 | 迎春亭街道 | 迎春亭街道托坪村 | 110kV方家岭变电站 | 方景线 | 托坪村老屋朱家台区 | 0 | 0 | 1.55 | 100 | 61.16 | 0 | 18.84 | 0 | 区县、变电站可开放容量不足 | 800579580 | 区县、 | 变电站 |  |  | 区县、变电站可开放容量不足
25269 | 武冈市 | 邓家铺供电所 | 邓家铺镇 | 邓家铺镇三和村 | 110kV名高变电站 | 名凤线 | 谭头村胡槽凹公变 | 0 | 0 | 7.1225 | 200 | 0 | 0 | 160 | 0 | 区县、变电站可开放容量不足 | 800501313 | 区县、 | 变电站 |  |  | 区县、变电站可开放容量不足
25270 | 武冈市 | 邓家铺供电所 | 秦桥镇 | 秦桥镇立新村 | 110kV名高变电站 | 名新线 | 创新村湾里#2公变 | 0 | 0 | 4.9155 | 100 | 36 | 0 | 44 | 0 | 区县、变电站可开放容量不足 | 800376799 | 区县、 | 变电站 |  |  | 区县、变电站可开放容量不足
25271 | 武冈市 | 大路坪供电所 | 水浸坪乡 | 水浸坪乡石林村 | 35kV大路坪变电站 | 大水线 | 三江村蓼溪冲公变 | 0 | 0 | 2.0242 | 100 | 0 | 0 | 80 | 0 | 区县、变电站可开放容量不足 | 800440003 | 区县、 | 变电站 |  |  | 区县、变电站可开放容量不足
25272 | 武冈市 | 大路坪供电所 | 水浸坪乡 | 水浸坪乡贺东村 | 110kV名高变电站 | 名天线 | 贺东村竹山里公变 | 0 | 0 | 3.6948 | 100 | 0 | 0 | 80 | 0 | 区县、变电站可开放容量不足 | 800377225 | 区县、 | 变电站 |  |  | 区县、变电站可开放容量不足
25273 | 武冈市 | 湾头桥供电所 | 迎春亭街道 | 迎春亭街道同保村 | 110kV方家岭变电站 | 方新Ⅰ线 | 铜宝村石山湾公变 | 0 | 0 | 3.9967 | 100 | 60.93 | 0 | 19.07 | 0 | 区县、变电站可开放容量不足 | 800521776 | 区县、 | 变电站 |  |  | 区县、变电站可开放容量不足
25274 | 武冈市 | 龙江供电所 | 龙溪镇 | 龙溪镇连山村 | 110kV法相岩变电站 | 法罗线 | 连山坪彭家公变 | 0 | 0 | 0.13156 | 100 | 0 | 0 | 80 | 0 | 区县、变电站可开放容量不足 | 800501312 | 区县、 | 变电站 |  |  | 区县、变电站可开放容量不足
25275 | 武冈市 | 荆竹供电所 | 马坪乡 | 马坪乡保花村 | 110kV李家坪变电站 | 李罗线 | 火马村唐家纺公变 | 0 | 0 | 1.0757 | 100 | 34.88 | 0 | 45.12 | 0 | 区县、变电站可开放容量不足 | 800586288 | 区县、 | 变电站 |  |  | 区县、变电站可开放容量不足
25276 | 武冈市 | 荆竹供电所 | 马坪乡 | 马坪乡保花村 | 110kV李家坪变电站 | 李罗线 | 火马村牛角冲公变 | 0 | 0 | 1.0757 | 100 | 0 | 0 | 80 | 0 | 区县、变电站可开放容量不足 | 800414173 | 区县、 | 变电站 |  |  | 区县、变电站可开放容量不足
25277 | 武冈市 | 湾头桥供电所 | 水西门街道 | 水西门街道罗伟村 | 220kV赧水变电站 | 赧新Ⅰ线 | 罗伟村耕头冲公变 | 0 | 0 | 1.7928 | 100 | 49.98 | 0 | 30.02 | 0 | 区县、变电站可开放容量不足 | 800440005 | 区县、 | 变电站 |  |  | 区县、变电站可开放容量不足
25278 | 武冈市 | 湾头桥供电所 | 水西门街道 | 水西门街道罗伟村 | 220kV赧水变电站 | 赧新Ⅰ线 | 罗伟村陆家湾公变 | 0 | 0 | 1.7928 | 100 | 53.275 | 0 | 26.725 | 0 | 区县、变电站可开放容量不足 | 800376798 | 区县、 | 变电站 |  |  | 区县、变电站可开放容量不足
25279 | 武冈市 | 大路坪供电所 | 水浸坪乡 | 水浸坪乡高霞村 | 110kV名高变电站 | 名镇Ⅰ线 | 高霞村陈家坳公变 | 0 | 0 | 3.1136 | 200 | 145.06 | 0 | 14.94 | 0 | 区县、变电站可开放容量不足 | 800362362 | 区县、 | 变电站 |  |  | 区县、变电站可开放容量不足
25280 | 武冈市 | 大路坪供电所 | 水浸坪乡 | 水浸坪乡高霞村 | 110kV名高变电站 | 名镇Ⅰ线 | 高霞村高霞山公变 | 0 | 0 | 3.1136 | 200 | 114.78 | 0 | 45.22 | 0 | 区县、变电站可开放容量不足 | 800367346 | 区县、 | 变电站 |  |  | 区县、变电站可开放容量不足
25281 | 武冈市 | 大路坪供电所 | 水浸坪乡 | 水浸坪乡高霞村 | 110kV名高变电站 | 名镇Ⅰ线 | 高霞村瓦子塘公变 | 0 | 0 | 3.1136 | 100 | 77.275 | 0 | 2.725 | 0 | 区县、变电站可开放容量不足 | 4312231605024680 | 区县、 | 变电站 |  |  | 区县、变电站可开放容量不足
25282 | 武冈市 | 都梁供电服务站 | 辕门口街道 | 辕门口街道城南村 | 110kV法相岩变电站 | 法旱线 | 啤酒厂公变 | 0 | 0 | 5.9219 | 200 | 58.38 | 0 | 101.62 | 0 | 区县、变电站可开放容量不足 | 800361626 | 区县、 | 变电站 |  |  | 区县、变电站可开放容量不足
25283 | 武冈市 | 法相岩供电服务站 | 迎春亭街道 | 迎春亭街道新东村 | 110kV方家岭变电站 | 方头线 | 皇冠世纪#9箱变配电变压器 | 0 | 0 | 7.3443 | 800 | 0 | 0 | 640 | 0 | 区县、变电站可开放容量不足 | 800673847 | 区县、 | 变电站 |  |  | 区县、变电站可开放容量不足
25284 | 武冈市 | 法相岩供电服务站 | 迎春亭街道 | 迎春亭街道新东村 | 110kV方家岭变电站 | 方头线 | 皇冠世纪城#7箱变配电变压器 | 0 | 0 | 7.3443 | 800 | 0 | 0 | 640 | 0 | 区县、变电站可开放容量不足 | 800361620 | 区县、 | 变电站 |  |  | 区县、变电站可开放容量不足
25285 | 武冈市 | 邓元泰供电所 | 邓元泰镇 | 邓元泰镇渡头桥村 | 220kV赧水变电站 | 赧踏Ⅱ线 | 小水村架木桥公变 | 0 | 0 | 2.4668 | 200 | 0 | 0 | 160 | 0 | 区县、变电站可开放容量不足 | 4312231605029040 | 区县、 | 变电站 |  |  | 区县、变电站可开放容量不足
25286 | 武冈市 | 龙江供电所 | 龙溪镇 | 龙溪镇石路村 | 110kV法相岩变电站 | 法扣线 | 王家桥温凼银家公变 | 0 | 0 | 1.212 | 100 | 66 | 0 | 14 | 0 | 区县、变电站可开放容量不足 | 800367361 | 区县、 | 变电站 |  |  | 区县、变电站可开放容量不足
25287 | 武冈市 | 龙江供电所 | 龙溪镇 | 龙溪铺镇龙溪铺社区 | 110kV法相岩变电站 | 法扣线 | 龙溪渠道边公变 | 0 | 0 | 1.212 | 100 | 0 | 0 | 80 | 0 | 区县、变电站可开放容量不足 | 800434471 | 区县、 | 变电站 |  |  | 区县、变电站可开放容量不足
25288 | 武冈市 | 龙江供电所 | 龙溪镇 | 龙溪镇双明村 | 110kV法相岩变电站 | 法扣线 | 明塘村朱家公变 | 0 | 0 | 1.212 | 100 | 79.27 | 0 | 0.73 | 0 | 区县、变电站可开放容量不足 | 800432799 | 区县、 | 变电站 |  |  | 区县、变电站可开放容量不足
25289 | 武冈市 | 湾头桥供电所 | 水西门街道 | 水西门街道玉屏村 | 220kV赧水变电站 | 赧新Ⅰ线 | 玉屏村姚家公变 | 0 | 0 | 1.7928 | 200 | 157.7 | 0 | 2.3 | 0 | 区县、变电站可开放容量不足 | 800303985 | 区县、 | 变电站 |  |  | 区县、变电站可开放容量不足
25290 | 武冈市 | 湾头桥供电所 | 水西门街道 | 水西门街道新和村 | 220kV赧水变电站 | 赧新Ⅰ线 | 新河村大礼堂公变 | 0 | 0 | 1.7928 | 200 | 141.69 | 0 | 18.31 | 0 | 区县、变电站可开放容量不足 | 800303962 | 区县、 | 变电站 |  |  | 区县、变电站可开放容量不足
25291 | 武冈市 | 邓元泰供电所 | 邓元泰镇 | 邓元泰镇丰坪村 | 220kV赧水变电站 | 赧踏线 | 丰坪村九龟山公变 | 0 | 0 | 2.1375 | 100 | 0 | 0 | 80 | 0 | 区县、变电站可开放容量不足 | 899952458 | 区县、 | 变电站 |  |  | 区县、变电站可开放容量不足
25292 | 武冈市 | 都梁供电服务站 | 水西门街道 | 水西门街道水西门社区 | 220kV赧水变电站 | 赧庆Ⅱ线 | 一嘉一公变 | 0 | 0 | 7.6004 | 400 | 0 | 0 | 320 | 0 | 区县、变电站可开放容量不足 | 800426487 | 区县、 | 变电站 |  |  | 区县、变电站可开放容量不足
25293 | 武冈市 | 邓家铺供电所 | 双牌镇 | 双牌镇清和社区 | 35kV邓家铺变电站 | 邓双线 | 清和村村部公变 | 0 | 0 | -2.1247 | 100 | 36.03 | 0 | 43.97 | 0 | 区县、变电站、线路可开放容量不足 | 800294823 | 区县、 | 变电站、 | 线路 |  | 区县、变电站、线路可开放容量不足
25294 | 武冈市 | 湾头桥供电所 | 水西门街道 | 水西门街道新和村 | 220kV赧水变电站 | 赧新Ⅰ线 | 新河村螃蟹岭公变 | 0 | 0 | 1.7928 | 100 | 38.755 | 0 | 41.245 | 0 | 区县、变电站可开放容量不足 | 899944032 | 区县、 | 变电站 |  |  | 区县、变电站可开放容量不足
25295 | 武冈市 | 湾头桥供电所 | 水西门街道 | 水西门街道新和村 | 220kV赧水变电站 | 赧新Ⅰ线 | 新河村山口塘公变 | 0 | 0 | 1.7928 | 100 | 0 | 0 | 80 | 0 | 区县、变电站可开放容量不足 | 800304344 | 区县、 | 变电站 |  |  | 区县、变电站可开放容量不足
25296 | 武冈市 | 法相岩供电服务站 | 迎春亭街道 | 迎春亭街道花塔社区 | 110kV方家岭变电站 | 方丰Ⅰ线 | 花塔新村公变 | 0 | 0 | 7.177 | 400 | 0 | 0 | 320 | 0 | 区县、变电站可开放容量不足 | 800304346 | 区县、 | 变电站 |  |  | 区县、变电站可开放容量不足
25297 | 武冈市 | 邓家铺供电所 | 邓家铺镇 | 邓家铺镇岩口村 | 35kV邓家铺变电站 | 邓水线 | 岩口村报木冲公变 | 0 | 0 | 4.0766 | 200 | 33 | 0 | 127 | 0 | 区县、变电站可开放容量不足 | 800303961 | 区县、 | 变电站 |  |  | 区县、变电站可开放容量不足
25298 | 武冈市 | 大路坪供电所 | 水浸坪乡 | 水浸坪乡贺东村 | 110kV名高变电站 | 名天线 | 贺东村和塘冲公变 | 0 | 0 | 3.6948 | 200 | 132.52 | 0 | 27.48 | 0 | 区县、变电站可开放容量不足 | 899944576 | 区县、 | 变电站 |  |  | 区县、变电站可开放容量不足
25299 | 武冈市 | 大路坪供电所 | 水浸坪乡 | 水浸坪乡贺东村 | 110kV名高变电站 | 名天线 | 贺东村上坡场公变 | 0 | 0 | 3.6948 | 100 | 39.6 | 0 | 40.4 | 0 | 区县、变电站可开放容量不足 | 899956413 | 区县、 | 变电站 |  |  | 区县、变电站可开放容量不足
25300 | 武冈市 | 大路坪供电所 | 水浸坪乡 | 水浸坪乡贺东村 | 110kV名高变电站 | 名天线 | 贺东村公管所变压器 | 0 | 0 | 3.6948 | 80 | 25 | 0 | 39 | 0 | 区县、变电站可开放容量不足 | 800351773 | 区县、 | 变电站 |  |  | 区县、变电站可开放容量不足
25301 | 武冈市 | 湾头桥供电所 | 湾头桥镇 | 湾头桥镇龙泉村 | 35kV湾头桥变电站 | 湾城线 | 龙泉村桐木湾公变 | 0 | 0 | -1.082 | 100 | 75.68 | 0 | 4.32 | 0 | 区县、变电站、线路可开放容量不足 | 800537642 | 区县、 | 变电站、 | 线路 |  | 区县、变电站、线路可开放容量不足
25302 | 武冈市 | 湾头桥供电所 | 湾头桥镇 | 湾头桥镇龙泉村 | 35kV湾头桥变电站 | 湾城线 | 龙泉村堂头冲公变 | 0 | 0 | -1.082 | 200 | 0 | 0 | 160 | 0 | 区县、变电站、线路可开放容量不足 | 899942438 | 区县、 | 变电站、 | 线路 |  | 区县、变电站、线路可开放容量不足
25303 | 武冈市 | 邓家铺供电所 | 双牌镇 | 双牌镇太源村 | 35kV邓家铺变电站 | 邓双线 | 太源村横板桥台区 | 0 | 0 | -2.1247 | 100 | 50 | 0 | 30 | 0 | 区县、变电站、线路可开放容量不足 | 899954499 | 区县、 | 变电站、 | 线路 |  | 区县、变电站、线路可开放容量不足
25304 | 武冈市 | 司马冲供电所 | 文坪镇 | 文坪镇罗宏村 | 35kV龙江变电站 | 龙司线 | 黄道园#1公变 | 0 | 0 | 3.6459 | 100 | 92.22 | 0 | -12.22 | 0 | 区县、变电站、台区可开放容量不足 | 899942860 | 区县、 | 变电站、 |  | 台区 | 区县、变电站、台区可开放容量不足
25305 | 武冈市 | 龙江供电所 | 龙溪镇 | 龙溪镇双明村 | 110kV法相岩变电站 | 法罗线 | 双石村石板塘公变 | 0 | 0 | 0.13156 | 200 | 149.68 | 0 | 10.32 | 0 | 区县、变电站可开放容量不足 | 899944047 | 区县、 | 变电站 |  |  | 区县、变电站可开放容量不足
25306 | 武冈市 | 大路坪供电所 | 法相岩街道 | 法相岩街道双田村 | 110kV工业园变电站 | 工高线 | 双石桥村李家榜公变 | 0 | 0 | 1.8 | 50 | 32.75 | 0 | 7.25 | 0 | 区县、变电站可开放容量不足 | 4301242005001020 | 区县、 | 变电站 |  |  | 区县、变电站可开放容量不足
25307 | 武冈市 | 大路坪供电所 | 法相岩街道 | 法相岩街道双田村 | 110kV工业园变电站 | 工高线 | 双石桥村重坝头公变 | 0 | 0 | 1.8 | 100 | 74.87 | 0 | 5.13 | 0 | 区县、变电站可开放容量不足 | 899954496 | 区县、 | 变电站 |  |  | 区县、变电站可开放容量不足
25308 | 武冈市 | 邓元泰供电所 | 邓元泰镇 | 邓元泰镇华塘村 | 35kV转湾变电站 | 转黄线 | 华塘村红岭上公变 | 0 | 0 | 0.74657 | 200 | 0 | 0 | 160 | 0 | 区县、变电站可开放容量不足 | 800628790 | 区县、 | 变电站 |  |  | 区县、变电站可开放容量不足
25309 | 武冈市 | 邓元泰供电所 | 邓元泰镇 | 邓元泰镇山口村 | 220kV赧水变电站 | 赧踏Ⅱ线 | 山口村牛石湾公变 | 0 | 0 | 2.4668 | 50 | 0 | 0 | 40 | 0 | 区县、变电站可开放容量不足 | 800253830 | 区县、 | 变电站 |  |  | 区县、变电站可开放容量不足
25310 | 武冈市 | 湾头桥供电所 | 湾头桥镇 | 湾头桥镇青龙村 | 35kV湾头桥变电站 | 湾城线 | 联合村土坝公变 | 0 | 0 | -1.082 | 200 | 126.48 | 0 | 33.52 | 0 | 区县、变电站、线路可开放容量不足 | 899943655 | 区县、 | 变电站、 | 线路 |  | 区县、变电站、线路可开放容量不足
25311 | 武冈市 | 湾头桥供电所 | 湾头桥镇 | 湾头桥镇龙桥村 | 35kV湾头桥变电站 | 湾泉线 | 龙桥村娄底下公变 | 0 | 0 | -4.9501 | 200 | 0 | 0 | 160 | 0 | 区县、变电站、线路可开放容量不足 | 899957502 | 区县、 | 变电站、 | 线路 |  | 区县、变电站、线路可开放容量不足
25312 | 武冈市 | 大路坪供电所 | 法相岩街道 | 法相岩街道清水亭村 | 110kV工业园变电站 | 工高线 | 清水亭大长丘2公变 | 0 | 0 | 1.8 | 100 | 17 | 0 | 63 | 0 | 区县、变电站可开放容量不足 | 899942050 | 区县、 | 变电站 |  |  | 区县、变电站可开放容量不足
25313 | 武冈市 | 大路坪供电所 | 晏田乡 | 晏田乡黄坡村 | 35kV大路坪变电站 | 大蕉线 | 黄坡村温井头泉塘公变 | 0 | 0 | 2.2 | 200 | 139.76 | 0 | 20.24 | 0 | 区县、变电站可开放容量不足 | 800468597 | 区县、 | 变电站 |  |  | 区县、变电站可开放容量不足
25314 | 武冈市 | 湾头桥供电所 | 湾头桥镇 | 湾头桥镇石覃村 | 35kV湾头桥变电站 | 湾南线 | 石覃村一组公变 | 0 | 0 | 1.5241 | 100 | 43.29 | 0 | 36.71 | 0 | 区县、变电站可开放容量不足 | 899943588 | 区县、 | 变电站 |  |  | 区县、变电站可开放容量不足
25315 | 武冈市 | 都梁供电服务站 | 迎春亭街道 | 迎春亭街道王城社区 | 110kV方家岭变电站 | 方侃Ⅰ线 | 包商银行公变 | 0 | 0 | 7.6324 | 400 | 0 | 0 | 320 | 0 | 区县、变电站可开放容量不足 | 800468596 | 区县、 | 变电站 |  |  | 区县、变电站可开放容量不足
25316 | 武冈市 | 都梁供电服务站 | 迎春亭街道 | 迎春亭街道王城社区 | 110kV方家岭变电站 | 方侃Ⅱ线 | 城壕路#2公变 | 0 | 0 | 7.2018 | 400 | 5 | 0 | 315 | 0 | 区县、变电站可开放容量不足 | 800468595 | 区县、 | 变电站 |  |  | 区县、变电站可开放容量不足
25317 | 武冈市 | 都梁供电服务站 | 迎春亭街道 | 迎春亭街道迎春社区 | 110kV方家岭变电站 | 方侃Ⅱ线 | 皮肤医院#2公变 | 0 | 0 | 7.2018 | 315 | 0 | 0 | 252 | 0 | 区县、变电站可开放容量不足 | 800468594 | 区县、 | 变电站 |  |  | 区县、变电站可开放容量不足
25318 | 武冈市 | 都梁供电服务站 | 辕门口街道 | 辕门口街道鳌山社区 | 220kV赧水变电站 | 赧旱II线 | 正骨医院公变 | 0 | 0 | 7.274 | 400 | 0 | 0 | 320 | 0 | 区县、变电站可开放容量不足 | 800659152 | 区县、 | 变电站 |  |  | 区县、变电站可开放容量不足
25319 | 武冈市 | 都梁供电服务站 | 水西门街道 | 水西门街道水西门社区 | 220kV赧水变电站 | 赧乐Ⅱ线 | 电力公司#2公变 | 0 | 0 | 7.6624 | 400 | 0 | 0 | 320 | 0 | 区县、变电站可开放容量不足 | 800412367 | 区县、 | 变电站 |  |  | 区县、变电站可开放容量不足
25320 | 武冈市 | 邓家铺供电所 | 邓家铺镇 | 邓家铺镇兰田村 | 35kV邓家铺变电站 | 邓天线 | 兰田村油榨里公变 | 0 | 0 | 1.9096 | 200 | 115.05 | 0 | 44.95 | 0 | 区县、变电站可开放容量不足 | 899943094 | 区县、 | 变电站 |  |  | 区县、变电站可开放容量不足
25321 | 武冈市 | 大路坪供电所 | 水浸坪乡 | 水浸坪乡双虎村 | 35kV大路坪变电站 | 大水线 | 双虎村客婆坪公变 | 0 | 0 | 2.0242 | 100 | 73.78 | 0 | 6.22 | 0 | 区县、变电站可开放容量不足 | 800675618 | 区县、 | 变电站 |  |  | 区县、变电站可开放容量不足
25322 | 武冈市 | 荆竹供电所 | 荆竹铺镇 | 荆竹铺镇荆江村 | 110kV李家坪变电站 | 李田线 | 荆江村#5公变 | 0 | 0 | -1.3832 | 200 | 156.12 | 0 | 3.88 | 0 | 区县、变电站、线路可开放容量不足 | 800468593 | 区县、 | 变电站、 | 线路 |  | 区县、变电站、线路可开放容量不足
25323 | 武冈市 | 邓家铺供电所 | 邓家铺镇 | 邓家铺镇三和村 | 110kV名高变电站 | 名凤线 | 柴山村公变 | 0 | 0 | 7.1225 | 100 | 58.83 | 0 | 21.17 | 0 | 区县、变电站可开放容量不足 | 800646446 | 区县、 | 变电站 |  |  | 区县、变电站可开放容量不足
25324 | 武冈市 | 湾头桥供电所 | 湾头桥镇 | 湾头桥镇青龙村 | 35kV湾头桥变电站 | 湾城线 | 联合村鹭鸶坳公变 | 0 | 0 | -1.082 | 200 | 106.54 | 0 | 53.46 | 0 | 区县、变电站、线路可开放容量不足 | 899952045 | 区县、 | 变电站、 | 线路 |  | 区县、变电站、线路可开放容量不足
25325 | 武冈市 | 湾头桥供电所 | 迎春亭街道 | 迎春亭街道栗塘村 | 110kV方家岭变电站 | 方新Ⅰ线 | 栗塘村仙鹅公变 | 0 | 0 | 3.9967 | 200 | 157.5 | 0 | 2.5 | 0 | 区县、变电站可开放容量不足 | 800646447 | 区县、 | 变电站 |  |  | 区县、变电站可开放容量不足
25326 | 武冈市 | 荆竹供电所 | 荆竹铺镇 | 荆竹铺镇荆江村 | 110kV李家坪变电站 | 李田线 | 荆江街上公变 | 0 | 0 | -1.3832 | 200 | 136.7 | 0 | 23.3 | 0 | 区县、变电站、线路可开放容量不足 | 800532664 | 区县、 | 变电站、 | 线路 |  | 区县、变电站、线路可开放容量不足
25327 | 武冈市 | 邓元泰供电所 | 邓元泰镇 | 邓元泰镇凤溪村 | 220kV赧水变电站 | 赧转线 | 凤溪村潘家公变 | 0 | 0 | 6.4033 | 100 | 59.4 | 0 | 20.6 | 0 | 区县、变电站可开放容量不足 | 800532665 | 区县、 | 变电站 |  |  | 区县、变电站可开放容量不足
25328 | 武冈市 | 邓元泰供电所 | 邓元泰镇 | 邓元泰镇凤溪村 | 220kV赧水变电站 | 赧转线 | 凤溪村黄石冲公变 | 0 | 0 | 6.4033 | 100 | 0 | 0 | 80 | 0 | 区县、变电站可开放容量不足 | 899943024 | 区县、 | 变电站 |  |  | 区县、变电站可开放容量不足
25329 | 武冈市 | 邓元泰供电所 | 邓元泰镇 | 邓元泰镇天心桥村 | 35kV转湾变电站 | 转岚线 | 天心村夏政公变 | 0 | 0 | 6.6841 | 200 | 102.83 | 0 | 57.17 | 0 | 区县、变电站可开放容量不足 | 899954823 | 区县、 | 变电站 |  |  | 区县、变电站可开放容量不足
25330 | 武冈市 | 邓元泰供电所 | 邓元泰镇 | 邓元泰镇渡头桥村 | 220kV赧水变电站 | 赧转线 | 渡头桥村张家垅公变 | 0 | 0 | 6.4033 | 400 | 52.9 | 0 | 267.1 | 0 | 区县、变电站可开放容量不足 | 800581892 | 区县、 | 变电站 |  |  | 区县、变电站可开放容量不足
25331 | 武冈市 | 邓元泰供电所 | 邓元泰镇 | 邓元泰镇渡头桥村 | 220kV赧水变电站 | 赧踏Ⅱ线 | 小水田心庙公变 | 0 | 0 | 2.4668 | 100 | 0 | 0 | 80 | 0 | 区县、变电站可开放容量不足 | 800532663 | 区县、 | 变电站 |  |  | 区县、变电站可开放容量不足
25332 | 武冈市 | 龙江供电所 | 龙溪镇 | 龙溪镇龙云村 | 35kV龙江变电站 | 龙矿线 | 龙云村肖家公变 | 0 | 0 | 1.0797 | 200 | 110.665 | 0 | 49.335 | 0 | 区县、变电站可开放容量不足 | 800675512 | 区县、 | 变电站 |  |  | 区县、变电站可开放容量不足
25333 | 武冈市 | 法相岩供电服务站 | 水西门街道 | 水西门街道水西门社区 | 110kV方家岭变电站 | 方丰Ⅱ线 | 庆丰国土所箱变间隔配电变压器 | 0 | 0 | 7.53 | 630 | 23 | 0 | 481 | 0 | 区县、变电站可开放容量不足 | 800285663 | 区县、 | 变电站 |  |  | 区县、变电站可开放容量不足
25334 | 武冈市 | 法相岩供电服务站 | 水西门街道 | 水西门街道水西门社区 | 110kV方家岭变电站 | 方丰Ⅱ线 | 庆丰大厦箱变间隔配电变压器 | 0 | 0 | 7.53 | 630 | 0 | 0 | 504 | 0 | 区县、变电站可开放容量不足 | 800448123 | 区县、 | 变电站 |  |  | 区县、变电站可开放容量不足
25335 | 武冈市 | 法相岩供电服务站 | 迎春亭街道 | 迎春亭街道新东村 | 110kV方家岭变电站 | 方丰Ⅱ线 | 春园路箱变间隔配电变压器 | 0 | 0 | 7.53 | 630 | 0 | 0 | 504 | 0 | 区县、变电站可开放容量不足 | 800448124 | 区县、 | 变电站 |  |  | 区县、变电站可开放容量不足
25336 | 武冈市 | 法相岩供电服务站 | 法相岩街道 | 法相岩街道法相岩社区 | 110kV法相岩变电站 | 法工线 | 南塔廉租房#4箱变间隔配电变压器 | 0 | 0 | 5.141 | 630 | 0 | 0 | 504 | 0 | 区县、变电站可开放容量不足 | 800285666 | 区县、 | 变电站 |  |  | 区县、变电站可开放容量不足
25337 | 武冈市 | 法相岩供电服务站 | 法相岩街道 | 法相岩街道法相岩社区 | 110kV法相岩变电站 | 法工线 | 南塔廉租房#3箱变间隔配电变压器 | 0 | 0 | 5.141 | 630 | 0 | 0 | 504 | 0 | 区县、变电站可开放容量不足 | 899942658 | 区县、 | 变电站 |  |  | 区县、变电站可开放容量不足
25338 | 武冈市 | 法相岩供电服务站 | 法相岩街道 | 法相岩街道法相岩社区 | 110kV法相岩变电站 | 法工线 | 南塔廉租房#1箱变间隔配电变压器 | 0 | 0 | 5.141 | 630 | 0 | 0 | 504 | 0 | 区县、变电站可开放容量不足 | 800371824 | 区县、 | 变电站 |  |  | 区县、变电站可开放容量不足
25339 | 武冈市 | 法相岩供电服务站 | 法相岩街道 | 法相岩街道法相岩社区 | 110kV法相岩变电站 | 法工线 | 南塔廉租房#2箱变配电变压器 | 0 | 0 | 5.141 | 630 | 0 | 0 | 504 | 0 | 区县、变电站可开放容量不足 | 800448125 | 区县、 | 变电站 |  |  | 区县、变电站可开放容量不足
25340 | 武冈市 | 法相岩供电服务站 | 迎春亭街道 | 迎春亭街道花塔社区 | 110kV方家岭变电站 | 方丰Ⅰ线 | 忠义路口箱变间隔配电变压器 | 0 | 0 | 7.177 | 630 | 0 | 0 | 504 | 0 | 区县、变电站可开放容量不足 | 800483021 | 区县、 | 变电站 |  |  | 区县、变电站可开放容量不足
25341 | 武冈市 | 法相岩供电服务站 | 迎春亭街道 | 迎春亭街道花塔社区 | 110kV方家岭变电站 | 方丰Ⅰ线 | 花塔路口箱变间隔配电变压器 | 0 | 0 | 7.177 | 630 | 0 | 0 | 504 | 0 | 区县、变电站可开放容量不足 | 899941154 | 区县、 | 变电站 |  |  | 区县、变电站可开放容量不足
25342 | 武冈市 | 荆竹供电所 | 马坪乡 | 马坪乡金星村 | 110kV李家坪变电站 | 李田线 | 金星村新塘冲公变 | 0 | 0 | -1.3832 | 160 | 40 | 0 | 88 | 0 | 区县、变电站、线路可开放容量不足 | 800675511 | 区县、 | 变电站、 | 线路 |  | 区县、变电站、线路可开放容量不足
25343 | 武冈市 | 荆竹供电所 | 马坪乡 | 马坪乡金星村 | 110kV李家坪变电站 | 李田线 | 金星村莫家宁公变 | 0 | 0 | -1.3832 | 200 | 26.16 | 0 | 133.84 | 0 | 区县、变电站、线路可开放容量不足 | 899944065 | 区县、 | 变电站、 | 线路 |  | 区县、变电站、线路可开放容量不足
25344 | 武冈市 | 邓家铺供电所 | 邓家铺镇 | 邓家铺镇黄塘村 | 35kV邓家铺变电站 | 邓凤线 | 黄塘村部公变 | 0 | 0 | 5.173 | 200 | 38.025 | 0 | 121.975 | 0 | 区县、变电站可开放容量不足 | 899942817 | 区县、 | 变电站 |  |  | 区县、变电站可开放容量不足
25345 | 武冈市 | 邓家铺供电所 | 邓家铺镇 | 邓家铺镇安家村 | 35kV邓家铺变电站 | 邓凤线 | 杨柳院桐油山公变 | 0 | 0 | 5.173 | 100 | 84.75 | 0 | -4.75 | 0 | 区县、变电站、台区可开放容量不足 | 800946072 | 区县、 | 变电站、 |  | 台区 | 区县、变电站、台区可开放容量不足
25346 | 武冈市 | 邓家铺供电所 | 邓家铺镇 | 邓家铺镇安家村 | 35kV邓家铺变电站 | 邓凤线 | 杨柳院双冲公变 | 0 | 0 | 5.173 | 100 | 0 | 0 | 80 | 0 | 区县、变电站可开放容量不足 | 899952901 | 区县、 | 变电站 |  |  | 区县、变电站可开放容量不足
25347 | 武冈市 | 邓家铺供电所 | 邓家铺镇 | 邓家铺镇安家村 | 35kV邓家铺变电站 | 邓凤线 | 凤凰新屋王家公变 | 0 | 0 | 5.173 | 200 | 0 | 0 | 160 | 0 | 区县、变电站可开放容量不足 | 800500056 | 区县、 | 变电站 |  |  | 区县、变电站可开放容量不足
25348 | 武冈市 | 湾头桥供电所 | 水西门街道 | 水西门街道桃花村 | 220kV赧水变电站 | 赧新Ⅰ线 | 保元村陈家公变 | 0 | 0 | 1.7928 | 100 | 0 | 0 | 80 | 0 | 区县、变电站可开放容量不足 | 899952118 | 区县、 | 变电站 |  |  | 区县、变电站可开放容量不足
25349 | 武冈市 | 湾头桥供电所 | 水西门街道 | 水西门街道里仁村 | 220kV赧水变电站 | 赧新Ⅰ线 | 里仁村乔家公变 | 0 | 0 | 1.7928 | 100 | 31.61 | 0 | 48.39 | 0 | 区县、变电站可开放容量不足 | 800460268 | 区县、 | 变电站 |  |  | 区县、变电站可开放容量不足
25350 | 武冈市 | 湾头桥供电所 | 水西门街道 | 水西门街道桃花村 | 220kV赧水变电站 | 赧新Ⅰ线 | 保元村雍睦堂公变 | 0 | 0 | 1.7928 | 100 | 87.7 | 0 | -7.7 | 0 | 区县、变电站、台区可开放容量不足 | 800566936 | 区县、 | 变电站、 |  | 台区 | 区县、变电站、台区可开放容量不足
25351 | 武冈市 | 湾头桥供电所 | 水西门街道 | 水西门街道桃花村 | 220kV赧水变电站 | 赧新Ⅰ线 | 保元村保元宫公变 | 0 | 0 | 1.7928 | 100 | 62.6 | 0 | 17.4 | 0 | 区县、变电站可开放容量不足 | 800581891 | 区县、 | 变电站 |  |  | 区县、变电站可开放容量不足
25352 | 武冈市 | 法相岩供电服务站 | 迎春亭街道 | 迎春亭街道七里桥村 | 110kV方家岭变电站 | 方头线 | 七里村安置户公变 | 0 | 0 | 7.3443 | 400 | 0 | 0 | 320 | 0 | 区县、变电站可开放容量不足 | 800480302 | 区县、 | 变电站 |  |  | 区县、变电站可开放容量不足
25353 | 武冈市 | 邓家铺供电所 | 邓家铺镇 | 邓家铺镇岩口村 | 35kV邓家铺变电站 | 邓水线 | 岩口村马家庄公变 | 0 | 0 | 4.0766 | 200 | 30 | 0 | 130 | 0 | 区县、变电站可开放容量不足 | 899942681 | 区县、 | 变电站 |  |  | 区县、变电站可开放容量不足
25354 | 武冈市 | 邓家铺供电所 | 邓元泰镇 | 邓元泰镇浪石铺村 | 35kV邓家铺变电站 | 邓双线 | 浪石村江口台区 | 0 | 0 | -2.1247 | 160 | 0 | 0 | 128 | 0 | 区县、变电站、线路可开放容量不足 | 899940289 | 区县、 | 变电站、 | 线路 |  | 区县、变电站、线路可开放容量不足
25355 | 武冈市 | 法相岩供电服务站 | 法相岩街道 | 法相岩街道春光村 | 110kV工业园变电站 | 工紫线 | 春光苑小区变 | 0 | 0 | 7.2331 | 100 | 0 | 0 | 80 | 0 | 区县、变电站可开放容量不足 | 899942656 | 区县、 | 变电站 |  |  | 区县、变电站可开放容量不足
25356 | 武冈市 | 湾头桥供电所 | 迎春亭街道 | 迎春亭街道地母庵村 | 110kV方家岭变电站 | 方新Ⅰ线 | 地母庵村村部公变 | 0 | 0 | 3.9967 | 200 | 26.71 | 0 | 133.29 | 0 | 区县、变电站可开放容量不足 | 899942657 | 区县、 | 变电站 |  |  | 区县、变电站可开放容量不足
25357 | 武冈市 | 湾头桥供电所 | 湾头桥镇 | 湾头桥镇青龙村 | 35kV湾头桥变电站 | 湾城线 | 联合村阳家老屋公变 | 0 | 0 | -1.082 | 100 | 100.32 | 0 | -20.32 | 0 | 区县、变电站、线路、台区可开放容量不足 | 800675513 | 区县、 | 变电站、 | 线路、 | 台区 | 区县、变电站、线路、台区可开放容量不足
25358 | 武冈市 | 杨柳供电所 | 秦桥镇 | 秦桥镇柳石新村 | 35kV秦桥变电站 | 秦新线 | 柳山村牛头山公变 | 0 | 0 | 5.743 | 50 | 0 | 0 | 40 | 0 | 区县、变电站可开放容量不足 | 800399203 | 区县、 | 变电站 |  |  | 区县、变电站可开放容量不足
25359 | 武冈市 | 邓元泰供电所 | 辕门口街道 | 辕门口街道革新村 | 220kV赧水变电站 | 赧转线 | 革新8组公变 | 0 | 0 | 6.4033 | 200 | 146.05 | 0 | 13.95 | 0 | 区县、变电站可开放容量不足 | 899943337 | 区县、 | 变电站 |  |  | 区县、变电站可开放容量不足
25360 | 武冈市 | 法相岩供电服务站 | 法相岩街道 | 法相岩街道法相岩社区 | 110kV法相岩变电站 | 法高线 | 新铺东路#1公变 | 0 | 0 | 2.1607 | 250 | 0 | 0 | 200 | 0 | 区县、变电站可开放容量不足 | 899951602 | 区县、 | 变电站 |  |  | 区县、变电站可开放容量不足
25361 | 武冈市 | 法相岩供电服务站 | 法相岩街道 | 法相岩街道法相岩社区 | 110kV法相岩变电站 | 法高线 | 工业园塘富路#1公变 | 0 | 0 | 2.1607 | 315 | 60 | 0 | 192 | 0 | 区县、变电站可开放容量不足 | 800426488 | 区县、 | 变电站 |  |  | 区县、变电站可开放容量不足
25362 | 武冈市 | 大路坪供电所 | 晏田乡 | 晏田乡大坪冲村 | 35kV大路坪变电站 | 大梅线 | 大坪村坳上公变 | 0 | 0 | 1.2957 | 100 | 33 | 0 | 47 | 0 | 区县、变电站可开放容量不足 | 800425628 | 区县、 | 变电站 |  |  | 区县、变电站可开放容量不足
25363 | 武冈市 | 大路坪供电所 | 晏田乡 | 晏田乡坪山寨村 | 35kV大路坪变电站 | 大梅线 | 石云村大岔口公变 | 0 | 0 | 1.2957 | 100 | 47.6 | 0 | 32.4 | 0 | 区县、变电站可开放容量不足 | 899942093 | 区县、 | 变电站 |  |  | 区县、变电站可开放容量不足
25364 | 武冈市 | 大路坪供电所 | 水浸坪乡 | 水浸坪乡水浸坪村 | 110kV名高变电站 | 名镇Ⅰ线 | 花桥村屠宰场公变 | 0 | 0 | 3.1136 | 200 | 0 | 0 | 160 | 0 | 区县、变电站可开放容量不足 | 800425629 | 区县、 | 变电站 |  |  | 区县、变电站可开放容量不足
25365 | 武冈市 | 法相岩供电服务站 | 法相岩街道 | 法相岩街道法相岩社区 | 110kV工业园变电站 | 工紫线 | 顺顺和宿舍公变 | 0 | 0 | 7.2331 | 250 | 0 | 0 | 200 | 0 | 区县、变电站可开放容量不足 | 899951603 | 区县、 | 变电站 |  |  | 区县、变电站可开放容量不足
25366 | 武冈市 | 邓家铺供电所 | 邓元泰镇 | 邓元泰镇浪石铺村 | 35kV邓家铺变电站 | 邓双线 | 浪石村古名居台区 | 0 | 0 | -2.1247 | 200 | 0 | 0 | 160 | 0 | 区县、变电站、线路可开放容量不足 | 800426486 | 区县、 | 变电站、 | 线路 |  | 区县、变电站、线路可开放容量不足
25367 | 武冈市 | 法相岩供电服务站 | 迎春亭街道 | 迎春亭街道金明村 | 110kV方家岭变电站 | 方头线 | 展辉熙园#2箱变间隔配电变压器 | 0 | 0 | 7.3443 | 630 | 0 | 0 | 504 | 0 | 区县、变电站可开放容量不足 | 800675617 | 区县、 | 变电站 |  |  | 区县、变电站可开放容量不足
25368 | 武冈市 | 法相岩供电服务站 | 迎春亭街道 | 迎春亭街道金明村 | 110kV方家岭变电站 | 方头线 | 展辉熙园#1箱变间隔配电变压器 | 0 | 0 | 7.3443 | 630 | 0 | 0 | 504 | 0 | 区县、变电站可开放容量不足 | 899942660 | 区县、 | 变电站 |  |  | 区县、变电站可开放容量不足
25369 | 武冈市 | 杨柳供电所 | 秦桥镇 | 秦桥镇黄沙社区 | 35kV秦桥变电站 | 秦新线 | 黄沙村街口公变 | 0 | 0 | 5.743 | 400 | 127.6 | 0 | 192.4 | 0 | 区县、变电站可开放容量不足 | 800442666 | 区县、 | 变电站 |  |  | 区县、变电站可开放容量不足
25370 | 武冈市 | 邓元泰供电所 | 邓元泰镇 | 邓元泰镇渔塘村 | 220kV赧水变电站 | 赧威线 | 渔塘村肖家园公变 | 0 | 0 | 3.2307 | 200 | 0 | 0 | 160 | 0 | 区县、变电站可开放容量不足 | 800442668 | 区县、 | 变电站 |  |  | 区县、变电站可开放容量不足
25371 | 武冈市 | 邓元泰供电所 | 邓元泰镇 | 邓元泰镇清溪村 | 220kV赧水变电站 | 赧踏Ⅱ线 | 新竹村坳子塘公变 | 0 | 0 | 2.4668 | 100 | 170.52 | 0 | -90.52 | 0 | 区县、变电站、台区可开放容量不足 | 800624358 | 区县、 | 变电站、 |  | 台区 | 区县、变电站、台区可开放容量不足
25372 | 武冈市 | 法相岩供电服务站 | 迎春亭街道 | 迎春亭街道丰仁村 | 110kV方家岭变电站 | 方北线 | 铜宝村集资房箱变间隔配电变压器 | 0 | 0 | 6.2524 | 630 | 0 | 0 | 504 | 0 | 区县、变电站可开放容量不足 | 800442667 | 区县、 | 变电站 |  |  | 区县、变电站可开放容量不足
25373 | 武冈市 | 邓元泰供电所 | 邓元泰镇 | 邓元泰镇蔡家塘村 | 110kV法相岩变电站 | 法威线 | 蔡家塘村茶籽山公变 | 0 | 0 | 2.4564 | 200 | 70 | 0 | 90 | 0 | 区县、变电站可开放容量不足 | 899942659 | 区县、 | 变电站 |  |  | 区县、变电站可开放容量不足
25374 | 武冈市 | 邓元泰供电所 | 邓元泰镇 | 邓元泰镇蔡家塘村 | 110kV法相岩变电站 | 法威线 | 蔡家塘村桂花坪公变 | 0 | 0 | 2.4564 | 200 | 124 | 0 | 36 | 0 | 区县、变电站可开放容量不足 | 800631030 | 区县、 | 变电站 |  |  | 区县、变电站可开放容量不足
25375 | 武冈市 | 法相岩供电服务站 | 迎春亭街道 | 迎春亭街道迎春社区 | 110kV方家岭变电站 | 方工Ⅱ线 | 华电星苑#2箱变间隔配电变压器 | 0 | 0 | 7.5397 | 630 | 0 | 0 | 504 | 0 | 区县、变电站可开放容量不足 | 800380781 | 区县、 | 变电站 |  |  | 区县、变电站可开放容量不足
25376 | 武冈市 | 法相岩供电服务站 | 迎春亭街道 | 迎春亭街道迎春社区 | 110kV方家岭变电站 | 方工Ⅱ线 | 华电星苑#1箱变间隔配电变压器 | 0 | 0 | 7.5397 | 630 | 0 | 0 | 504 | 0 | 区县、变电站可开放容量不足 | 899944575 | 区县、 | 变电站 |  |  | 区县、变电站可开放容量不足
25377 | 武冈市 | 法相岩供电服务站 | 迎春亭街道 | 迎春亭街道迎春社区 | 110kV方家岭变电站 | 方工Ⅱ线 | 华电星苑#10箱变间隔配电变压器 | 0 | 0 | 7.5397 | 630 | 0 | 0 | 504 | 0 | 区县、变电站可开放容量不足 | 800545970 | 区县、 | 变电站 |  |  | 区县、变电站可开放容量不足
25378 | 武冈市 | 法相岩供电服务站 | 迎春亭街道 | 迎春亭街道迎春社区 | 110kV方家岭变电站 | 方工Ⅱ线 | 华电星苑#9箱变间隔配电变压器 | 0 | 0 | 7.5397 | 800 | 0 | 0 | 640 | 0 | 区县、变电站可开放容量不足 | 899941271 | 区县、 | 变电站 |  |  | 区县、变电站可开放容量不足
25379 | 武冈市 | 法相岩供电服务站 | 迎春亭街道 | 迎春亭街道迎春社区 | 110kV方家岭变电站 | 方工Ⅱ线 | 华电星苑#3箱变间隔配电变压器 | 0 | 0 | 7.5397 | 630 | 0 | 0 | 504 | 0 | 区县、变电站可开放容量不足 | 800380766 | 区县、 | 变电站 |  |  | 区县、变电站可开放容量不足
25380 | 武冈市 | 法相岩供电服务站 | 迎春亭街道 | 迎春亭街道丰仁村 | 110kV方家岭变电站 | 方北线 | 铜宝村林科所箱变变压器 | 0 | 0 | 6.2524 | 500 | 0 | 0 | 400 | 0 | 区县、变电站可开放容量不足 | 800294880 | 区县、 | 变电站 |  |  | 区县、变电站可开放容量不足
25381 | 武冈市 | 邓元泰供电所 | 邓元泰镇 | 邓元泰镇马梓村 | 35kV转湾变电站 | 转黄线 | 马梓村石冲公变 | 0 | 0 | 0.74657 | 200 | 65.18 | 0 | 94.82 | 0 | 区县、变电站可开放容量不足 | 800294820 | 区县、 | 变电站 |  |  | 区县、变电站可开放容量不足
25382 | 武冈市 | 都梁供电服务站 | 辕门口街道 | 辕门口街道水云社区 | 220kV赧水变电站 | 赧旱II线 | 国土所公变 | 0 | 0 | 7.274 | 400 | 152 | 0 | 168 | 0 | 区县、变电站可开放容量不足 | 800610791 | 区县、 | 变电站 |  |  | 区县、变电站可开放容量不足
25383 | 武冈市 | 都梁供电服务站 | 辕门口街道 | 辕门口街道水云社区 | 220kV赧水变电站 | 赧旱II线 | 定市街公变 | 0 | 0 | 7.274 | 400 | 0 | 0 | 320 | 0 | 区县、变电站可开放容量不足 | 800304193 | 区县、 | 变电站 |  |  | 区县、变电站可开放容量不足
25384 | 武冈市 | 杨柳供电所 | 稠树塘镇 | 稠树塘镇法新村 | 35kV秦桥变电站 | 秦法线 | 法新村中心小学公变 | 0 | 0 | 1.2806 | 200 | 116.25 | 0 | 43.75 | 0 | 区县、变电站可开放容量不足 | 800303979 | 区县、 | 变电站 |  |  | 区县、变电站可开放容量不足
25385 | 武冈市 | 杨柳供电所 | 稠树塘镇 | 稠树塘镇飘坪村 | 35kV秦桥变电站 | 秦法线 | 飘坪村五七堂公变 | 0 | 0 | 1.2806 | 100 | 0 | 0 | 80 | 0 | 区县、变电站可开放容量不足 | 800285676 | 区县、 | 变电站 |  |  | 区县、变电站可开放容量不足
25386 | 武冈市 | 杨柳供电所 | 稠树塘镇 | 稠树塘镇飘坪村 | 35kV秦桥变电站 | 秦法线 | 飘坪村石槽公变 | 0 | 0 | 1.2806 | 50 | 0 | 0 | 40 | 0 | 区县、变电站可开放容量不足 | 800294822 | 区县、 | 变电站 |  |  | 区县、变电站可开放容量不足
25387 | 武冈市 | 大路坪供电所 | 晏田乡 | 晏田乡坪山寨村 | 35kV大路坪变电站 | 大梅线 | 天堂村黄家池塘公变 | 0 | 0 | 1.2957 | 100 | 0 | 0 | 80 | 0 | 区县、变电站可开放容量不足 | 800610790 | 区县、 | 变电站 |  |  | 区县、变电站可开放容量不足
25388 | 武冈市 | 都梁供电服务站 | 迎春亭街道 | 迎春亭街道迎春社区 | 220kV赧水变电站 | 赧乐Ⅱ线 | 铜宝南路公变间隔配电变压器 | 0 | 0 | 7.6624 | 630 | 0 | 0 | 504 | 0 | 区县、变电站可开放容量不足 | 800445605 | 区县、 | 变电站 |  |  | 区县、变电站可开放容量不足
25389 | 武冈市 | 荆竹供电所 | 荆竹铺镇 | 荆竹铺镇桐木村 | 110kV李家坪变电站 | 李镇线 | 桐木村成家人公变 | 0 | 0 | 1.829 | 100 | 64.19 | 0 | 15.81 | 0 | 区县、变电站可开放容量不足 | 800303978 | 区县、 | 变电站 |  |  | 区县、变电站可开放容量不足
25390 | 武冈市 | 荆竹供电所 | 荆竹铺镇 | 荆竹铺镇桐木村 | 110kV李家坪变电站 | 李镇线 | 桐木村青演田公变 | 0 | 0 | 1.829 | 100 | 78.32 | 0 | 1.68 | 0 | 区县、变电站可开放容量不足 | 800445606 | 区县、 | 变电站 |  |  | 区县、变电站可开放容量不足
25391 | 武冈市 | 荆竹供电所 | 荆竹铺镇 | 荆竹铺镇武东村 | 110kV李家坪变电站 | 李荷线 | 武东村早禾田公变 | 0 | 0 | 2.3391 | 50 | 0 | 0 | 40 | 0 | 区县、变电站可开放容量不足 | 800303960 | 区县、 | 变电站 |  |  | 区县、变电站可开放容量不足
25392 | 武冈市 | 龙江供电所 | 龙溪镇 | 龙溪镇塘田村 | 35kV龙江变电站 | 龙矿线 | 塘田村明德雄公变 | 0 | 0 | 1.0797 | 160 | 126.5 | 0 | 1.5 | 0 | 区县、变电站可开放容量不足 | 800499126 | 区县、 | 变电站 |  |  | 区县、变电站可开放容量不足
25393 | 武冈市 | 龙江供电所 | 龙溪镇 | 龙溪镇塘田村 | 35kV龙江变电站 | 龙矿线 | 塘田村明德小学门口公变 | 0 | 0 | 1.0797 | 200 | 105.13 | 0 | 54.87 | 0 | 区县、变电站可开放容量不足 | 800294795 | 区县、 | 变电站 |  |  | 区县、变电站可开放容量不足
25394 | 武冈市 | 荆竹供电所 | 荆竹铺镇 | 荆竹铺镇武东村 | 110kV李家坪变电站 | 李荷线 | 武东村大坪冲公变 | 0 | 0 | 2.3391 | 50 | 0 | 0 | 40 | 0 | 区县、变电站可开放容量不足 | 800591968 | 区县、 | 变电站 |  |  | 区县、变电站可开放容量不足
25395 | 武冈市 | 荆竹供电所 | 荆竹铺镇 | 荆竹铺镇武东村 | 110kV李家坪变电站 | 李荷线 | 武东村陈马冲公变 | 0 | 0 | 2.3391 | 100 | 30.75 | 0 | 49.25 | 0 | 区县、变电站可开放容量不足 | 800500057 | 区县、 | 变电站 |  |  | 区县、变电站可开放容量不足
25396 | 武冈市 | 荆竹供电所 | 荆竹铺镇 | 荆竹铺镇武东村 | 110kV李家坪变电站 | 李镇线 | 武东村水岩山公变 | 0 | 0 | 1.829 | 100 | 0 | 0 | 80 | 0 | 区县、变电站可开放容量不足 | 899954820 | 区县、 | 变电站 |  |  | 区县、变电站可开放容量不足
25397 | 武冈市 | 大路坪供电所 | 法相岩街道 | 法相岩街道独山村 | 110kV工业园变电站 | 工高线 | 独山里隆桥河边公变 | 0 | 0 | 1.8 | 100 | 62.39 | 0 | 17.61 | 0 | 区县、变电站可开放容量不足 | 800675510 | 区县、 | 变电站 |  |  | 区县、变电站可开放容量不足
25398 | 武冈市 | 大路坪供电所 | 法相岩街道 | 法相岩街道高桥村 | 110kV工业园变电站 | 工高线 | 高桥木山湾公变 | 0 | 0 | 1.8 | 200 | 0 | 0 | 160 | 0 | 区县、变电站可开放容量不足 | 899941583 | 区县、 | 变电站 |  |  | 区县、变电站可开放容量不足
25399 | 武冈市 | 法相岩供电服务站 | 法相岩街道 | 法相岩街道紫甸村 | 110kV工业园变电站 | 工春线 | 紫甸安置区箱变间隔配电变压器 | 0 | 0 | 7.0349 | 630 | 0 | 0 | 504 | 0 | 区县、变电站可开放容量不足 | 800410953 | 区县、 | 变电站 |  |  | 区县、变电站可开放容量不足
25400 | 武冈市 | 龙江供电所 | 文坪镇 | 文坪镇遐富村 | 35kV龙江变电站 | 龙安线 | 遐富村李家公变 | 0 | 0 | -2.2386 | 100 | 41.85 | 0 | 38.15 | 0 | 区县、变电站、线路可开放容量不足 | 899952116 | 区县、 | 变电站、 | 线路 |  | 区县、变电站、线路可开放容量不足
25401 | 武冈市 | 湾头桥供电所 | 湾头桥镇 | 湾头桥镇六家铺村 | 35kV湾头桥变电站 | 湾泉线 | 六家铺村村部公变 | 0 | 0 | -4.9501 | 200 | 36 | 0 | 124 | 0 | 区县、变电站、线路可开放容量不足 | 800533688 | 区县、 | 变电站、 | 线路 |  | 区县、变电站、线路可开放容量不足
25402 | 武冈市 | 法相岩供电服务站 | 迎春亭街道 | 迎春亭街道王城社区 | 110kV方家岭变电站 | 方展Ⅱ线 | 展辉中央新城第二期#2公变配电变压器 | 0 | 0 | 7.6485 | 630 | 0 | 0 | 504 | 0 | 区县、变电站可开放容量不足 | 800533687 | 区县、 | 变电站 |  |  | 区县、变电站可开放容量不足
25403 | 武冈市 | 法相岩供电服务站 | 迎春亭街道 | 迎春亭街道王城社区 | 110kV方家岭变电站 | 方展Ⅱ线 | 展辉中央新城第二期#1公变配电变压器 | 0 | 0 | 7.6485 | 800 | 0 | 0 | 640 | 0 | 区县、变电站可开放容量不足 | 800904059 | 区县、 | 变电站 |  |  | 区县、变电站可开放容量不足
25404 | 武冈市 | 大路坪供电所 | 法相岩街道 | 法相岩街道新泽村 | 110kV工业园变电站 | 工高线 | 新泽石珠江公变 | 0 | 0 | 1.8 | 100 | 0 | 0 | 80 | 0 | 区县、变电站可开放容量不足 | 899954824 | 区县、 | 变电站 |  |  | 区县、变电站可开放容量不足
25405 | 武冈市 | 司马冲供电所 | 司马冲镇 | 司马冲镇司马冲社区 | 110kV石湾变电站 | 石司Ⅱ线 | 洽义村茅屋里公变 | 0 | 0 | 2.7696 | 200 | 155.96 | 0 | 4.04 | 0 | 区县、变电站可开放容量不足 | 899954825 | 区县、 | 变电站 |  |  | 区县、变电站可开放容量不足
25406 | 武冈市 | 法相岩供电服务站 | 迎春亭街道 | 迎春亭街道迎春社区 | 110kV方家岭变电站 | 方工Ⅱ线 | 华电星苑#8变配电变压器 | 0 | 0 | 7.5397 | 630 | 0 | 0 | 504 | 0 | 区县、变电站可开放容量不足 | 800649853 | 区县、 | 变电站 |  |  | 区县、变电站可开放容量不足
25407 | 武冈市 | 法相岩供电服务站 | 迎春亭街道 | 迎春亭街道迎春社区 | 110kV方家岭变电站 | 方工Ⅱ线 | 华电星苑#7变配电变压器 | 0 | 0 | 7.5397 | 630 | 0 | 0 | 504 | 0 | 区县、变电站可开放容量不足 | 800545971 | 区县、 | 变电站 |  |  | 区县、变电站可开放容量不足
25408 | 武冈市 | 法相岩供电服务站 | 迎春亭街道 | 迎春亭街道迎春社区 | 110kV方家岭变电站 | 方工Ⅱ线 | 华电星苑#6变配电变压器 | 0 | 0 | 7.5397 | 630 | 0 | 0 | 504 | 0 | 区县、变电站可开放容量不足 | 899941178 | 区县、 | 变电站 |  |  | 区县、变电站可开放容量不足
25409 | 武冈市 | 法相岩供电服务站 | 迎春亭街道 | 迎春亭街道迎春社区 | 110kV方家岭变电站 | 方工Ⅱ线 | 华电星苑#5变配电变压器 | 0 | 0 | 7.5397 | 630 | 0 | 0 | 504 | 0 | 区县、变电站可开放容量不足 | 800483064 | 区县、 | 变电站 |  |  | 区县、变电站可开放容量不足
25410 | 武冈市 | 法相岩供电服务站 | 迎春亭街道 | 迎春亭街道迎春社区 | 110kV方家岭变电站 | 方工Ⅱ线 | 华电星苑#4变间隔配电变压器 | 0 | 0 | 7.5397 | 630 | 0 | 0 | 504 | 0 | 区县、变电站可开放容量不足 | 899942076 | 区县、 | 变电站 |  |  | 区县、变电站可开放容量不足
25411 | 武冈市 | 法相岩供电服务站 | 迎春亭街道 | 迎春亭街道迎春社区 | 110kV方家岭变电站 | 方工Ⅱ线 | 华电星苑#8-1变配电变压器 | 0 | 0 | 7.5397 | 800 | 0 | 0 | 640 | 0 | 区县、变电站可开放容量不足 | 899942411 | 区县、 | 变电站 |  |  | 区县、变电站可开放容量不足
25412 | 武冈市 | 司马冲供电所 | 大甸镇 | 大甸镇大甸社区 | 110kV石湾变电站 | 石甸线 | 大甸村唐家垅公变 | 0 | 0 | 0.50783 | 200 | 160 | 0 | 0 | 0 | 区县、变电站、台区可开放容量不足 | 899944959 | 区县、 | 变电站、 |  | 台区 | 区县、变电站、台区可开放容量不足
25413 | 武冈市 | 司马冲供电所 | 司马冲镇 | 司马冲镇下抄村 | 110kV石湾变电站 | 石双线 | 下抄村王家湾公变 | 0 | 0 | -0.056265 | 200 | 133.75 | 0 | 26.25 | 0 | 区县、变电站、线路可开放容量不足 | 800532882 | 区县、 | 变电站、 | 线路 |  | 区县、变电站、线路可开放容量不足
25414 | 武冈市 | 司马冲供电所 | 大甸镇 | 大甸镇山底村 | 110kV石湾变电站 | 石甸线 | 山底村温氹坪公变 | 0 | 0 | 0.50783 | 100 | 0 | 0 | 80 | 0 | 区县、变电站可开放容量不足 | 899940929 | 区县、 | 变电站 |  |  | 区县、变电站可开放容量不足
25415 | 武冈市 | 都梁供电服务站 | 迎春亭街道 | 迎春亭街道迎春社区 | 220kV赧水变电站 | 赧乐Ⅱ线 | 步步高门口公变 | 0 | 0 | 7.6624 | 400 | 0 | 0 | 320 | 0 | 区县、变电站可开放容量不足 | 800285680 | 区县、 | 变电站 |  |  | 区县、变电站可开放容量不足
25416 | 武冈市 | 都梁供电服务站 | 迎春亭街道 | 迎春亭街道王城社区 | 110kV法相岩变电站 | 法乐Ⅱ线 | 九龙广场公变 | 0 | 0 | 7.6624 | 400 | 0 | 0 | 320 | 0 | 区县、变电站可开放容量不足 | 800285669 | 区县、 | 变电站 |  |  | 区县、变电站可开放容量不足
25417 | 武冈市 | 湾头桥供电所 | 水西门街道 | 水西门街道枧道村 | 110kV方家岭变电站 | 方新Ⅰ线 | 国有林场棚改#2箱变间隔配电变压器 | 0 | 0 | 3.9967 | 630 | 0 | 0 | 504 | 0 | 区县、变电站可开放容量不足 | 800364292 | 区县、 | 变电站 |  |  | 区县、变电站可开放容量不足
25418 | 武冈市 | 湾头桥供电所 | 水西门街道 | 水西门街道枧道村 | 110kV方家岭变电站 | 方新Ⅰ线 | 国有林场棚改#1箱变间隔配电变压器 | 0 | 0 | 3.9967 | 630 | 0 | 0 | 504 | 0 | 区县、变电站可开放容量不足 | 899953306 | 区县、 | 变电站 |  |  | 区县、变电站可开放容量不足
25419 | 武冈市 | 邓元泰供电所 | 邓元泰镇 | 邓元泰镇华塘村 | 35kV转湾变电站 | 转黄线 | 华塘村塘背公变 | 0 | 0 | 0.74657 | 200 | 107.535 | 0 | 52.465 | 0 | 区县、变电站可开放容量不足 | 899942072 | 区县、 | 变电站 |  |  | 区县、变电站可开放容量不足
25420 | 武冈市 | 都梁供电服务站 | 辕门口街道 | 辕门口街道旱西门社区 | 220kV赧水变电站 | 赧旱II线 | 十中门口公变 | 0 | 0 | 7.274 | 400 | 20 | 0 | 300 | 0 | 区县、变电站可开放容量不足 | 899941362 | 区县、 | 变电站 |  |  | 区县、变电站可开放容量不足
25421 | 武冈市 | 法相岩供电服务站 | 迎春亭街道 | 迎春亭街道七里桥村 | 110kV方家岭变电站 | 方工I线 | 白院里#3公变 | 0 | 0 | 6.663 | 200 | 0 | 0 | 160 | 0 | 区县、变电站可开放容量不足 | 800455788 | 区县、 | 变电站 |  |  | 区县、变电站可开放容量不足
25422 | 武冈市 | 邓元泰供电所 | 邓元泰镇 | 邓元泰镇凤溪村 | 220kV赧水变电站 | 赧转线 | 凤溪村华田公变 | 0 | 0 | 6.4033 | 100 | 60 | 0 | 20 | 0 | 区县、变电站可开放容量不足 | 899942058 | 区县、 | 变电站 |  |  | 区县、变电站可开放容量不足
25423 | 武冈市 | 邓家铺供电所 | 邓家铺镇 | 邓家铺镇名利村 | 35kV邓家铺变电站 | 邓凤线 | 城里冲中间坝公变 | 0 | 0 | 5.173 | 200 | 0 | 0 | 160 | 0 | 区县、变电站可开放容量不足 | 899933717 | 区县、 | 变电站 |  |  | 区县、变电站可开放容量不足
25424 | 武冈市 | 都梁供电服务站 | 水西门街道 | 水西门街道富田村 | 220kV赧水变电站 | 赧乐Ⅰ线 | 富田村部#2变 | 0 | 0 | 7.1196 | 400 | 0 | 0 | 320 | 0 | 区县、变电站可开放容量不足 | 899943486 | 区县、 | 变电站 |  |  | 区县、变电站可开放容量不足
25425 | 武冈市 | 湾头桥供电所 | 湾头桥镇 | 湾头桥镇永丰村 | 35kV湾头桥变电站 | 湾南线 | 永丰村南桥中学公变 | 0 | 0 | 1.5241 | 200 | 47.6 | 0 | 112.4 | 0 | 区县、变电站可开放容量不足 | 800467349 | 区县、 | 变电站 |  |  | 区县、变电站可开放容量不足
25426 | 武冈市 | 湾头桥供电所 | 湾头桥镇 | 湾头桥镇龙桥村 | 35kV湾头桥变电站 | 湾泉线 | 龙桥村殷家公变 | 0 | 0 | -4.9501 | 200 | 49 | 0 | 111 | 0 | 区县、变电站、线路可开放容量不足 | 899942347 | 区县、 | 变电站、 | 线路 |  | 区县、变电站、线路可开放容量不足
25427 | 武冈市 | 湾头桥供电所 | 湾头桥镇 | 湾头桥镇山青村 | 35kV湾头桥变电站 | 湾梁线 | 山青村罗家公变 | 0 | 0 | 5.8787 | 200 | 170.69 | 0 | -10.69 | 0 | 区县、变电站、台区可开放容量不足 | 800372833 | 区县、 | 变电站、 |  | 台区 | 区县、变电站、台区可开放容量不足
25428 | 武冈市 | 都梁供电服务站 | 辕门口街道 | 辕门口街道鳌山社区 | 220kV赧水变电站 | 赧旱II线 | 兴龙桥公变 | 0 | 0 | 7.274 | 400 | 0 | 0 | 320 | 0 | 区县、变电站可开放容量不足 | 800471015 | 区县、 | 变电站 |  |  | 区县、变电站可开放容量不足
25429 | 武冈市 | 都梁供电服务站 | 水西门街道 | 水西门街道新光村 | 220kV赧水变电站 | 赧乐Ⅰ线 | 牛鼻井公变 | 0 | 0 | 7.1196 | 400 | 0 | 0 | 320 | 0 | 区县、变电站可开放容量不足 | 800467348 | 区县、 | 变电站 |  |  | 区县、变电站可开放容量不足
25430 | 武冈市 | 龙江供电所 | 文坪镇 | 文坪镇横江村 | 35kV龙江变电站 | 龙罗线 | 横江村李家湾公变 | 0 | 0 | 1.2743 | 200 | 159.67 | 0 | 0.33 | 0 | 区县、变电站可开放容量不足 | 800511317 | 区县、 | 变电站 |  |  | 区县、变电站可开放容量不足
25431 | 武冈市 | 邓元泰供电所 | 辕门口街道 | 辕门口街道落子铺村 | 110kV法相岩变电站 | 法威线 | 落子铺村黄泥塘公变 | 0 | 0 | 2.4564 | 200 | 111.58 | 0 | 48.42 | 0 | 区县、变电站可开放容量不足 | 899944569 | 区县、 | 变电站 |  |  | 区县、变电站可开放容量不足
25432 | 武冈市 | 湾头桥供电所 | 湾头桥镇 | 湾头桥镇坪山村 | 35kV湾头桥变电站 | 湾泉线 | 坪山村马家庄公变 | 0 | 0 | -4.9501 | 100 | 0 | 0 | 80 | 0 | 区县、变电站、线路可开放容量不足 | 800467345 | 区县、 | 变电站、 | 线路 |  | 区县、变电站、线路可开放容量不足
25433 | 武冈市 | 法相岩供电服务站 | 迎春亭街道 | 迎春亭街道新东村 | 110kV方家岭变电站 | 方新Ⅱ线 | 新东村安置区#3箱变配电器 | 0 | 0 | 7.1396 | 800 | 128.63 | 0 | 511.37 | 0 | 区县、变电站可开放容量不足 | 800109489 | 区县、 | 变电站 |  |  | 区县、变电站可开放容量不足
25434 | 武冈市 | 都梁供电服务站 | 水西门街道 | 水西门街道竹山社区 | 110kV方家岭变电站 | 方侃Ⅱ线 | 商三街公变 | 0 | 0 | 7.2018 | 400 | 63 | 0 | 257 | 0 | 区县、变电站可开放容量不足 | 800467347 | 区县、 | 变电站 |  |  | 区县、变电站可开放容量不足
25435 | 武冈市 | 湾头桥供电所 | 湾头桥镇 | 湾头桥镇南桥村 | 35kV湾头桥变电站 | 湾龙线 | 大龙村钟家公变 | 0 | 0 | 2.5713 | 100 | 0 | 0 | 80 | 0 | 区县、变电站可开放容量不足 | 899945586 | 区县、 | 变电站 |  |  | 区县、变电站可开放容量不足
25436 | 武冈市 | 湾头桥供电所 | 湾头桥镇 | 湾头桥镇南桥村 | 35kV湾头桥变电站 | 湾龙线 | 大龙村村部公变 | 0 | 0 | 2.5713 | 100 | 0 | 0 | 80 | 0 | 区县、变电站可开放容量不足 | 800675616 | 区县、 | 变电站 |  |  | 区县、变电站可开放容量不足
25437 | 武冈市 | 大路坪供电所 | 晏田乡 | 晏田乡蕉林村 | 35kV大路坪变电站 | 大蕉线 | 蕉林村弯里坝台区 | 0 | 0 | 2.2 | 100 | 51.58 | 0 | 28.42 | 0 | 区县、变电站可开放容量不足 | 899933725 | 区县、 | 变电站 |  |  | 区县、变电站可开放容量不足
25438 | 武冈市 | 大路坪供电所 | 晏田乡 | 晏田乡蕉林村 | 35kV大路坪变电站 | 大蕉线 | 蕉林村蕉林台区 | 0 | 0 | 2.2 | 200 | 182.02 | 0 | -22.02 | 0 | 区县、变电站、台区可开放容量不足 | 800644220 | 区县、 | 变电站、 |  | 台区 | 区县、变电站、台区可开放容量不足
25439 | 武冈市 | 龙江供电所 | 龙溪镇 | 龙溪镇南山村 | 110kV法相岩变电站 | 法罗线 | 南山村傅家园公变 | 0 | 0 | 0.13156 | 200 | 49.5 | 0 | 110.5 | 0 | 区县、变电站可开放容量不足 | 800432626 | 区县、 | 变电站 |  |  | 区县、变电站可开放容量不足
25440 | 武冈市 | 湾头桥供电所 | 迎春亭街道 | 迎春亭街道同保村 | 110kV方家岭变电站 | 方新Ⅰ线 | 铜宝村房祖坪公变 | 0 | 0 | 3.9967 | 200 | 14.4 | 0 | 145.6 | 0 | 区县、变电站可开放容量不足 | 800432624 | 区县、 | 变电站 |  |  | 区县、变电站可开放容量不足
25441 | 武冈市 | 大路坪供电所 | 法相岩街道 | 法相岩街道长安村 | 110kV工业园变电站 | 工高线 | 长安村部台区 | 0 | 0 | 1.8 | 400 | 158.25 | 0 | 161.75 | 0 | 区县、变电站可开放容量不足 | 800432625 | 区县、 | 变电站 |  |  | 区县、变电站可开放容量不足
25442 | 武冈市 | 湾头桥供电所 | 湾头桥镇 | 湾头桥镇芭蕉村 | 35kV湾头桥变电站 | 湾泉线 | 庾家桥村塘背山公变 | 0 | 0 | -4.9501 | 100 | 50 | 0 | 30 | 0 | 区县、变电站、线路可开放容量不足 | 800484710 | 区县、 | 变电站、 | 线路 |  | 区县、变电站、线路可开放容量不足
25443 | 武冈市 | 都梁供电服务站 | 水西门街道 | 水西门街道富田村 | 220kV赧水变电站 | 赧庆Ⅰ线 | 锦绣华园小区变配电变压器 | 0 | 0 | 7.346 | 800 | 0 | 0 | 640 | 0 | 区县、变电站可开放容量不足 | 800484732 | 区县、 | 变电站 |  |  | 区县、变电站可开放容量不足
25444 | 武冈市 | 邓元泰供电所 | 邓元泰镇 | 邓元泰镇江塘村 | 35kV转湾变电站 | 转黄线 | 江塘村上屋公变 | 0 | 0 | 0.74657 | 100 | 40.68 | 0 | 39.32 | 0 | 区县、变电站可开放容量不足 | 800484709 | 区县、 | 变电站 |  |  | 区县、变电站可开放容量不足
25445 | 武冈市 | 湾头桥供电所 | 湾头桥镇 | 湾头桥镇八一村 | 35kV湾头桥变电站 | 湾南线 | 白洋坪村#3公变 | 0 | 0 | 1.5241 | 200 | 29.26 | 0 | 130.74 | 0 | 区县、变电站可开放容量不足 | 800484714 | 区县、 | 变电站 |  |  | 区县、变电站可开放容量不足
25446 | 武冈市 | 湾头桥供电所 | 湾头桥镇 | 湾头桥镇南桥村 | 35kV湾头桥变电站 | 湾南线 | 南桥村#1公变 | 0 | 0 | 1.5241 | 200 | 0 | 0 | 160 | 0 | 区县、变电站可开放容量不足 | 800484713 | 区县、 | 变电站 |  |  | 区县、变电站可开放容量不足
25447 | 武冈市 | 法相岩供电服务站 | 法相岩街道 | 法相岩街道洞庭村 | 110kV法相岩变电站 | 法工线 | 洞庭村集中建房变间隔配电变压器 | 0 | 0 | 5.141 | 630 | 0 | 0 | 504 | 0 | 区县、变电站可开放容量不足 | 800484711 | 区县、 | 变电站 |  |  | 区县、变电站可开放容量不足
25448 | 武冈市 | 法相岩供电服务站 | 迎春亭街道 | 迎春亭街道东塔社区 | 110kV方家岭变电站 | 方新Ⅱ线 | 东升北路安置区#1箱变间隔配电变压器 | 0 | 0 | 7.1396 | 800 | 0 | 0 | 640 | 0 | 区县、变电站可开放容量不足 | 800484715 | 区县、 | 变电站 |  |  | 区县、变电站可开放容量不足
25449 | 武冈市 | 法相岩供电服务站 | 迎春亭街道 | 迎春亭街道王城社区 | 110kV方家岭变电站 | 方新Ⅱ线 | 新春商业街#4箱变间隔配电变压器 | 0 | 0 | 7.1396 | 800 | 150 | 0 | 490 | 0 | 区县、变电站可开放容量不足 | 800484633 | 区县、 | 变电站 |  |  | 区县、变电站可开放容量不足
25450 | 武冈市 | 湾头桥供电所 | 湾头桥镇 | 湾头桥镇青龙村 | 35kV湾头桥变电站 | 湾城线 | 联合村#1公变 | 0 | 0 | -1.082 | 100 | 67.56 | 0 | 12.44 | 0 | 区县、变电站、线路可开放容量不足 | 800484731 | 区县、 | 变电站、 | 线路 |  | 区县、变电站、线路可开放容量不足
25451 | 武冈市 | 湾头桥供电所 | 湾头桥镇 | 湾头桥镇湾头桥社区 | 35kV湾头桥变电站 | 湾镇线 | 合龙村#1公变 | 0 | 0 | 0.74402 | 200 | 132.87 | 0 | 27.13 | 0 | 区县、变电站可开放容量不足 | 800484733 | 区县、 | 变电站 |  |  | 区县、变电站可开放容量不足
25452 | 武冈市 | 湾头桥供电所 | 湾头桥镇 | 湾头桥镇龙泉村 | 35kV湾头桥变电站 | 湾城线 | 龙泉村#3公变 | 0 | 0 | -1.082 | 200 | 142.405 | 0 | 17.595 | 0 | 区县、变电站、线路可开放容量不足 | 800484712 | 区县、 | 变电站、 | 线路 |  | 区县、变电站、线路可开放容量不足
25453 | 武冈市 | 湾头桥供电所 | 迎春亭街道 | 迎春亭街道栗塘村 | 110kV方家岭变电站 | 方新Ⅰ线 | 栗塘村小学公变 | 0 | 0 | 3.9967 | 200 | 134.77 | 0 | 25.23 | 0 | 区县、变电站可开放容量不足 | 800484734 | 区县、 | 变电站 |  |  | 区县、变电站可开放容量不足
25454 | 武冈市 | 荆竹供电所 | 迎春亭街道 | 迎春亭街道托坪村 | 110kV方家岭变电站 | 方景线 | 托坪村执法中心公变 | 0 | 0 | 1.55 | 400 | 61.08 | 0 | 258.92 | 0 | 区县、变电站可开放容量不足 | 800622054 | 区县、 | 变电站 |  |  | 区县、变电站可开放容量不足
25455 | 武冈市 | 湾头桥供电所 | 湾头桥镇 | 湾头桥镇幸福村 | 35kV湾头桥变电站 | 湾龙线 | 大山村路旁公变 | 0 | 0 | 2.5713 | 100 | 64.92 | 0 | 15.08 | 0 | 区县、变电站可开放容量不足 | 800364052 | 区县、 | 变电站 |  |  | 区县、变电站可开放容量不足
25456 | 武冈市 | 湾头桥供电所 | 湾头桥镇 | 湾头桥镇幸福村 | 35kV湾头桥变电站 | 湾龙线 | 龙门村竹家山公变 | 0 | 0 | 2.5713 | 200 | 154.44 | 0 | 5.56 | 0 | 区县、变电站可开放容量不足 | 800510868 | 区县、 | 变电站 |  |  | 区县、变电站可开放容量不足
25457 | 武冈市 | 湾头桥供电所 | 湾头桥镇 | 湾头桥镇幸福村 | 35kV湾头桥变电站 | 湾龙线 | 龙门村石矿山公变 | 0 | 0 | 2.5713 | 200 | 118.8 | 0 | 41.2 | 0 | 区县、变电站可开放容量不足 | 800364035 | 区县、 | 变电站 |  |  | 区县、变电站可开放容量不足
25458 | 武冈市 | 荆竹供电所 | 荆竹铺镇 | 荆竹铺镇武东村 | 110kV李家坪变电站 | 李荷线 | 武东村陈家园公变 | 0 | 0 | 2.3391 | 200 | 64.75 | 0 | 95.25 | 0 | 区县、变电站可开放容量不足 | 800364044 | 区县、 | 变电站 |  |  | 区县、变电站可开放容量不足
25459 | 武冈市 | 龙江供电所 | 文坪镇 | 文坪镇横江村 | 35kV龙江变电站 | 龙矿线 | 武冈市文坪独立工矿区避险安置区箱变间隔配电变压器 | 0 | 0 | 1.0797 | 630 | 0 | 0 | 504 | 0 | 区县、变电站可开放容量不足 | 800364048 | 区县、 | 变电站 |  |  | 区县、变电站可开放容量不足
25460 | 武冈市 | 法相岩供电服务站 | 法相岩街道 | 法相岩街道兴隆村 | 110kV法相岩变电站 | 法工线 | 三里亭站门口台区 | 0 | 0 | 5.141 | 400 | 278.055 | 0 | 41.945 | 0 | 区县、变电站可开放容量不足 | 800364051 | 区县、 | 变电站 |  |  | 区县、变电站可开放容量不足
25461 | 武冈市 | 法相岩供电服务站 | 法相岩街道 | 法相岩街道洞庭村 | 110kV法相岩变电站 | 法工线 | 唐家院子台区 | 0 | 0 | 5.141 | 400 | 0 | 0 | 320 | 0 | 区县、变电站可开放容量不足 | 800364040 | 区县、 | 变电站 |  |  | 区县、变电站可开放容量不足
25462 | 武冈市 | 都梁供电服务站 | 辕门口街道 | 辕门口街道水云社区 | 110kV法相岩变电站 | 法旱线 | 沙井巷路口台区 | 0 | 0 | 5.9219 | 400 | 101.7 | 0 | 218.3 | 0 | 区县、变电站可开放容量不足 | 800364038 | 区县、 | 变电站 |  |  | 区县、变电站可开放容量不足
25463 | 武冈市 | 法相岩供电服务站 | 法相岩街道 | 法相岩街道兴隆村 | 110kV法相岩变电站 | 法工线 | 学前路岔路口台区 | 0 | 0 | 5.141 | 400 | 332.06 | 0 | -12.06 | 0 | 区县、变电站、台区可开放容量不足 | 800364028 | 区县、 | 变电站、 |  | 台区 | 区县、变电站、台区可开放容量不足
25464 | 武冈市 | 湾头桥供电所 | 湾头桥镇 | 湾头桥镇大湾桥村 | 35kV湾头桥变电站 | 湾泉线 | 义夫村罗家台区 | 0 | 0 | -4.9501 | 100 | 0 | 0 | 80 | 0 | 区县、变电站、线路可开放容量不足 | 800373281 | 区县、 | 变电站、 | 线路 |  | 区县、变电站、线路可开放容量不足
25465 | 武冈市 | 湾头桥供电所 | 湾头桥镇 | 湾头桥镇幸福村 | 35kV湾头桥变电站 | 湾龙线 | 龙门村石公祠公变 | 0 | 0 | 2.5713 | 200 | 69.15 | 0 | 90.85 | 0 | 区县、变电站可开放容量不足 | 800363854 | 区县、 | 变电站 |  |  | 区县、变电站可开放容量不足
25466 | 武冈市 | 湾头桥供电所 | 湾头桥镇 | 湾头桥镇幸福村 | 35kV湾头桥变电站 | 湾龙线 | 大山村王家湾公变 | 0 | 0 | 2.5713 | 200 | 95 | 0 | 65 | 0 | 区县、变电站可开放容量不足 | 800364034 | 区县、 | 变电站 |  |  | 区县、变电站可开放容量不足
25467 | 武冈市 | 湾头桥供电所 | 湾头桥镇 | 湾头桥镇幸福村 | 35kV湾头桥变电站 | 湾龙线 | 大山村红鸽山公变 | 0 | 0 | 2.5713 | 200 | 134.51 | 0 | 25.49 | 0 | 区县、变电站可开放容量不足 | 800485878 | 区县、 | 变电站 |  |  | 区县、变电站可开放容量不足
25468 | 武冈市 | 湾头桥供电所 | 湾头桥镇 | 湾头桥镇泻油村 | 35kV湾头桥变电站 | 湾南线 | 双合村林家公变 | 0 | 0 | 1.5241 | 100 | 80 | 0 | 0 | 0 | 区县、变电站、台区可开放容量不足 | 800368991 | 区县、 | 变电站、 |  | 台区 | 区县、变电站、台区可开放容量不足
25469 | 武冈市 | 邓元泰供电所 | 邓元泰镇 | 邓元泰镇赤塘村 | 110kV法相岩变电站 | 法威线 | 赤塘村阳四井公变 | 0 | 0 | 2.4564 | 200 | 30 | 0 | 130 | 0 | 区县、变电站可开放容量不足 | 800364019 | 区县、 | 变电站 |  |  | 区县、变电站可开放容量不足
25470 | 武冈市 | 荆竹供电所 | 马坪乡 | 马坪乡长石村 | 110kV李家坪变电站 | 李田线 | 长石村公变台区 | 0 | 0 | -1.3832 | 200 | 136.15 | 0 | 23.85 | 0 | 区县、变电站、线路可开放容量不足 | 800364004 | 区县、 | 变电站、 | 线路 |  | 区县、变电站、线路可开放容量不足
25471 | 武冈市 | 司马冲供电所 | 大甸镇 | 大甸镇栗山园村 | 110kV石湾变电站 | 石栗线 | 栗山园村14组公变 | 0 | 0 | -1.4015 | 50 | 36.3 | 0 | 3.7 | 0 | 区县、变电站、线路可开放容量不足 | 800364020 | 区县、 | 变电站、 | 线路 |  | 区县、变电站、线路可开放容量不足
25472 | 武冈市 | 邓家铺供电所 | 邓家铺镇 | 邓家铺镇东旗村 | 35kV邓家铺变电站 | 邓凤线 | 东旗刘家铺公变 | 0 | 0 | 5.173 | 200 | 25 | 0 | 135 | 0 | 区县、变电站可开放容量不足 | 800364002 | 区县、 | 变电站 |  |  | 区县、变电站可开放容量不足
25473 | 武冈市 | 荆竹供电所 | 马坪乡 | 马坪乡长石村 | 110kV李家坪变电站 | 李田线 | 长石村麻园坨公变 | 0 | 0 | -1.3832 | 100 | 0 | 0 | 80 | 0 | 区县、变电站、线路可开放容量不足 | 800364027 | 区县、 | 变电站、 | 线路 |  | 区县、变电站、线路可开放容量不足
25474 | 武冈市 | 司马冲供电所 | 大甸镇 | 大甸镇青龙村 | 110kV石湾变电站 | 石甸线 | 青龙冲口氹公变 | 0 | 0 | 0.50783 | 200 | 26.6 | 0 | 133.4 | 0 | 区县、变电站可开放容量不足 | 800364018 | 区县、 | 变电站 |  |  | 区县、变电站可开放容量不足
25475 | 武冈市 | 法相岩供电服务站 | 法相岩街道 | 法相岩街道法相岩社区 | 110kV法相岩变电站 | 法高线 | 富明标准厂房公变间隔配电变压器 | 0 | 0 | 2.1607 | 800 | 0 | 0 | 640 | 0 | 区县、变电站可开放容量不足 | 800363997 | 区县、 | 变电站 |  |  | 区县、变电站可开放容量不足
25476 | 武冈市 | 法相岩供电服务站 | 法相岩街道 | 法相岩街道春光村 | 110kV方家岭变电站 | 方工I线 | 春光四组北台区 | 0 | 0 | 6.663 | 400 | 0 | 0 | 320 | 0 | 区县、变电站可开放容量不足 | 800364021 | 区县、 | 变电站 |  |  | 区县、变电站可开放容量不足
25477 | 武冈市 | 法相岩供电服务站 | 迎春亭街道 | 迎春亭街道新东村 | 110kV方家岭变电站 | 方头线 | 皇冠世纪城小区#10公变 | 0 | 0 | 7.3443 | 800 | 0 | 0 | 640 | 0 | 区县、变电站可开放容量不足 | 800364003 | 区县、 | 变电站 |  |  | 区县、变电站可开放容量不足
25478 | 武冈市 | 法相岩供电服务站 | 迎春亭街道 | 迎春亭街道新东村 | 110kV方家岭变电站 | 方头线 | 皇冠世纪城小区#11公变 | 0 | 0 | 7.3443 | 800 | 0 | 0 | 640 | 0 | 区县、变电站可开放容量不足 | 800364023 | 区县、 | 变电站 |  |  | 区县、变电站可开放容量不足
25479 | 武冈市 | 都梁供电服务站 | 辕门口街道 | 辕门口街道旱西门社区 | 220kV赧水变电站 | 赧旱I线 | 老房产局路口公变 | 0 | 0 | 7.4053 | 400 | 0 | 0 | 320 | 0 | 区县、变电站可开放容量不足 | 800364012 | 区县、 | 变电站 |  |  | 区县、变电站可开放容量不足
25480 | 武冈市 | 大路坪供电所 | 水浸坪乡 | 水浸坪乡水浸坪村 | 110kV名高变电站 | 名镇Ⅰ线 | 花桥村季南井公变 | 0 | 0 | 3.1136 | 100 | 47.52 | 0 | 32.48 | 0 | 区县、变电站可开放容量不足 | 800364014 | 区县、 | 变电站 |  |  | 区县、变电站可开放容量不足
25481 | 武冈市 | 大路坪供电所 | 水浸坪乡 | 水浸坪乡水浸坪村 | 110kV名高变电站 | 名镇Ⅰ线 | 花桥村江边公变 | 0 | 0 | 3.1136 | 100 | 0 | 0 | 80 | 0 | 区县、变电站可开放容量不足 | 800364026 | 区县、 | 变电站 |  |  | 区县、变电站可开放容量不足
25482 | 武冈市 | 龙江供电所 | 文坪镇 | 文坪镇黄泥坳村 | 35kV龙江变电站 | 龙矿线 | 黄泥村对江公变 | 0 | 0 | 1.0797 | 100 | 72.33 | 0 | 7.67 | 0 | 区县、变电站可开放容量不足 | 800364024 | 区县、 | 变电站 |  |  | 区县、变电站可开放容量不足
25483 | 武冈市 | 龙江供电所 | 文坪镇 | 文坪镇三联村 | 35kV龙江变电站 | 龙安线 | 三联村易家公变 | 0 | 0 | -2.2386 | 100 | 42 | 0 | 38 | 0 | 区县、变电站、线路可开放容量不足 | 800364029 | 区县、 | 变电站、 | 线路 |  | 区县、变电站、线路可开放容量不足
25484 | 武冈市 | 龙江供电所 | 文坪镇 | 文坪镇三联村 | 35kV龙江变电站 | 龙安线 | 三联村易家山公变 | 0 | 0 | -2.2386 | 100 | 70.48 | 0 | 9.52 | 0 | 区县、变电站、线路可开放容量不足 | 800364009 | 区县、 | 变电站、 | 线路 |  | 区县、变电站、线路可开放容量不足
25485 | 武冈市 | 荆竹供电所 | 马坪乡 | 马坪乡长石村 | 110kV李家坪变电站 | 李田线 | 长石村海石冲公变 | 0 | 0 | -1.3832 | 100 | 40 | 0 | 40 | 0 | 区县、变电站、线路可开放容量不足 | 800364022 | 区县、 | 变电站、 | 线路 |  | 区县、变电站、线路可开放容量不足
25486 | 武冈市 | 荆竹供电所 | 法相岩街道 | 法相岩街道红星村 | 110kV工业园变电站 | 工石线 | 双圳村湾里毛家公变 | 0 | 0 | 5.059 | 100 | 0 | 0 | 80 | 0 | 区县、变电站可开放容量不足 | 800364025 | 区县、 | 变电站 |  |  | 区县、变电站可开放容量不足
25487 | 武冈市 | 荆竹供电所 | 马坪乡 | 马坪乡长石村 | 110kV李家坪变电站 | 李田线 | 长石村燕家冲公变 | 0 | 0 | -1.3832 | 100 | 0 | 0 | 80 | 0 | 区县、变电站、线路可开放容量不足 | 800364011 | 区县、 | 变电站、 | 线路 |  | 区县、变电站、线路可开放容量不足
25488 | 武冈市 | 大路坪供电所 | 水浸坪乡 | 水浸坪乡石林村 | 35kV大路坪变电站 | 大水线 | 石林村青子冲公变 | 0 | 0 | 2.0242 | 100 | 51.48 | 0 | 28.52 | 0 | 区县、变电站可开放容量不足 | 800364010 | 区县、 | 变电站 |  |  | 区县、变电站可开放容量不足
25489 | 武冈市 | 大路坪供电所 | 水浸坪乡 | 水浸坪乡石林村 | 35kV大路坪变电站 | 大水线 | 石林村卜里公变 | 0 | 0 | 2.0242 | 200 | 143.91 | 0 | 16.09 | 0 | 区县、变电站可开放容量不足 | 800434468 | 区县、 | 变电站 |  |  | 区县、变电站可开放容量不足
25490 | 武冈市 | 邓元泰供电所 | 邓元泰镇 | 邓元泰镇渔塘村 | 35kV转湾变电站 | 转岚线 | 渔塘村千工坝公变 | 0 | 0 | 6.6841 | 100 | 26.1 | 0 | 53.9 | 0 | 区县、变电站可开放容量不足 | 800434330 | 区县、 | 变电站 |  |  | 区县、变电站可开放容量不足
25491 | 武冈市 | 邓元泰供电所 | 邓元泰镇 | 邓元泰镇渔塘村 | 35kV转湾变电站 | 转岚线 | 渔塘村街边公变 | 0 | 0 | 6.6841 | 100 | 69.85 | 0 | 10.15 | 0 | 区县、变电站可开放容量不足 | 800434355 | 区县、 | 变电站 |  |  | 区县、变电站可开放容量不足
25492 | 武冈市 | 邓元泰供电所 | 邓元泰镇 | 邓元泰镇木瓜桥村 | 35kV转湾变电站 | 转沙线 | 木瓜村白茂江公变 | 0 | 0 | -2.9754 | 200 | 79.41 | 0 | 80.59 | 0 | 区县、变电站、线路可开放容量不足 | 800434329 | 区县、 | 变电站、 | 线路 |  | 区县、变电站、线路可开放容量不足
25493 | 武冈市 | 大路坪供电所 | 法相岩街道 | 法相岩街道德江村 | 110kV工业园变电站 | 工高线 | 德江村麻古坪公变 | 0 | 0 | 1.8 | 200 | 140.95 | 0 | 19.05 | 0 | 区县、变电站可开放容量不足 | 800434328 | 区县、 | 变电站 |  |  | 区县、变电站可开放容量不足
25494 | 武冈市 | 大路坪供电所 | 法相岩街道 | 法相岩街道德江村 | 110kV工业园变电站 | 工高线 | 德江村腰铺街公变 | 0 | 0 | 1.8 | 200 | 144.6 | 0 | 15.4 | 0 | 区县、变电站可开放容量不足 | 800434351 | 区县、 | 变电站 |  |  | 区县、变电站可开放容量不足
25495 | 武冈市 | 大路坪供电所 | 水浸坪乡 | 水浸坪乡双虎村 | 35kV大路坪变电站 | 大水线 | 桐木村黄矛岭公变 | 0 | 0 | 2.0242 | 50 | 34 | 0 | 6 | 0 | 区县、变电站可开放容量不足 | 800434356 | 区县、 | 变电站 |  |  | 区县、变电站可开放容量不足
25496 | 武冈市 | 大路坪供电所 | 水浸坪乡 | 水浸坪乡双虎村 | 35kV大路坪变电站 | 大水线 | 桐木村梅山冲公变 | 0 | 0 | 2.0242 | 160 | 0 | 0 | 128 | 0 | 区县、变电站可开放容量不足 | 800434352 | 区县、 | 变电站 |  |  | 区县、变电站可开放容量不足
25497 | 武冈市 | 邓元泰供电所 | 邓元泰镇 | 邓元泰镇资源村 | 220kV赧水变电站 | 赧威线 | 资源村蔡家方公变 | 0 | 0 | 3.2307 | 50 | 30 | 0 | 10 | 0 | 区县、变电站可开放容量不足 | 800434354 | 区县、 | 变电站 |  |  | 区县、变电站可开放容量不足
25498 | 武冈市 | 大路坪供电所 | 晏田乡 | 晏田乡石门村 | 35kV大路坪变电站 | 大梅线 | 天龙村水库公变 | 0 | 0 | 1.2957 | 200 | 51.48 | 0 | 108.52 | 0 | 区县、变电站可开放容量不足 | 800364036 | 区县、 | 变电站 |  |  | 区县、变电站可开放容量不足
25499 | 武冈市 | 大路坪供电所 | 法相岩街道 | 法相岩街道长安村 | 110kV工业园变电站 | 工浙线 | 长冲周家院子公变 | 0 | 0 | 7.3807 | 200 | 0 | 0 | 160 | 0 | 区县、变电站可开放容量不足 | 800364032 | 区县、 | 变电站 |  |  | 区县、变电站可开放容量不足
25500 | 武冈市 | 湾头桥供电所 | 湾头桥镇 | 湾头桥镇六家铺村 | 35kV湾头桥变电站 | 湾泉线 | 吉龙村周家庄公变 | 0 | 0 | -4.9501 | 160 | 30 | 0 | 98 | 0 | 区县、变电站、线路可开放容量不足 | 800364046 | 区县、 | 变电站、 | 线路 |  | 区县、变电站、线路可开放容量不足
25501 | 武冈市 | 湾头桥供电所 | 湾头桥镇 | 湾头桥镇坪山村 | 35kV湾头桥变电站 | 湾泉线 | 坪山村祝家公变 | 0 | 0 | -4.9501 | 100 | 0 | 0 | 80 | 0 | 区县、变电站、线路可开放容量不足 | 800364050 | 区县、 | 变电站、 | 线路 |  | 区县、变电站、线路可开放容量不足
25502 | 武冈市 | 荆竹供电所 | 马坪乡 | 马坪乡长石村 | 110kV李家坪变电站 | 李田线 | 长石村老祖山公变 | 0 | 0 | -1.3832 | 50 | 0 | 0 | 40 | 0 | 区县、变电站、线路可开放容量不足 | 800364037 | 区县、 | 变电站、 | 线路 |  | 区县、变电站、线路可开放容量不足
25503 | 武冈市 | 邓元泰供电所 | 邓元泰镇 | 邓元泰镇华塘村 | 35kV转湾变电站 | 转黄线 | 石盘村凌家公变 | 0 | 0 | 0.74657 | 100 | 0 | 0 | 80 | 0 | 区县、变电站可开放容量不足 | 800364039 | 区县、 | 变电站 |  |  | 区县、变电站可开放容量不足
25504 | 武冈市 | 荆竹供电所 | 马坪乡 | 马坪乡陈龙村 | 110kV李家坪变电站 | 李田线 | 陈龙村荷花塘公变 | 0 | 0 | -1.3832 | 100 | 90.15 | 0 | -10.15 | 0 | 区县、变电站、线路、台区可开放容量不足 | 800364043 | 区县、 | 变电站、 | 线路、 | 台区 | 区县、变电站、线路、台区可开放容量不足
25505 | 武冈市 | 大路坪供电所 | 法相岩街道 | 法相岩街道双田村 | 110kV工业园变电站 | 工高线 | 双石桥村潘家凼公变 | 0 | 0 | 1.8 | 100 | 75.46 | 0 | 4.54 | 0 | 区县、变电站可开放容量不足 | 800364033 | 区县、 | 变电站 |  |  | 区县、变电站可开放容量不足
25506 | 武冈市 | 都梁供电服务站 | 辕门口街道 | 辕门口街道水云社区 | 110kV法相岩变电站 | 法旱线 | 山水汇豪公变配电变压器 | 0 | 0 | 5.9219 | 800 | 0 | 0 | 640 | 0 | 区县、变电站可开放容量不足 | 800433273 | 区县、 | 变电站 |  |  | 区县、变电站可开放容量不足
25507 | 武冈市 | 湾头桥供电所 | 湾头桥镇 | 湾头桥镇长友村 | 35kV湾头桥变电站 | 湾龙线 | 石田村岔路口公变 | 0 | 0 | 2.5713 | 160 | 59.95 | 0 | 68.05 | 0 | 区县、变电站可开放容量不足 | 800434327 | 区县、 | 变电站 |  |  | 区县、变电站可开放容量不足
25508 | 武冈市 | 杨柳供电所 | 稠树塘镇 | 稠树塘镇杨柳村 | 35kV大路坪变电站 | 大稠线 | 杨柳村桥上公变 | 0 | 0 | -2.7125 | 100 | 0 | 0 | 80 | 0 | 区县、变电站、线路可开放容量不足 | 800433280 | 区县、 | 变电站、 | 线路 |  | 区县、变电站、线路可开放容量不足
25509 | 武冈市 | 荆竹供电所 | 马坪乡 | 马坪乡石地村 | 110kV李家坪变电站 | 李罗线 | 石地村明冲公变 | 0 | 0 | 1.0757 | 100 | 40 | 0 | 40 | 0 | 区县、变电站可开放容量不足 | 800433275 | 区县、 | 变电站 |  |  | 区县、变电站可开放容量不足
25510 | 武冈市 | 邓家铺供电所 | 邓家铺镇 | 邓家铺镇兰田村 | 35kV邓家铺变电站 | 邓天线 | 兰田村兰田垅公变 | 0 | 0 | 1.9096 | 100 | 30 | 0 | 50 | 0 | 区县、变电站可开放容量不足 | 800433281 | 区县、 | 变电站 |  |  | 区县、变电站可开放容量不足
25511 | 武冈市 | 邓家铺供电所 | 邓家铺镇 | 邓家铺镇大田村 | 35kV邓家铺变电站 | 邓天线 | 大田村打家冲公变 | 0 | 0 | 1.9096 | 50 | 40 | 0 | 0 | 0 | 区县、变电站、台区可开放容量不足 | 800433276 | 区县、 | 变电站、 |  | 台区 | 区县、变电站、台区可开放容量不足
25512 | 武冈市 | 邓家铺供电所 | 邓家铺镇 | 邓家铺镇石龙兴村 | 35kV邓家铺变电站 | 邓双线 | 树里井公变 | 0 | 0 | -2.1247 | 100 | 0 | 0 | 80 | 0 | 区县、变电站、线路可开放容量不足 | 800433278 | 区县、 | 变电站、 | 线路 |  | 区县、变电站、线路可开放容量不足
25513 | 武冈市 | 法相岩供电服务站 | 法相岩街道 | 法相岩街道法相岩社区 | 110kV法相岩变电站 | 法高线 | 塘富村云山驾校公变 | 0 | 0 | 2.1607 | 200 | 157.07 | 0 | 2.93 | 0 | 区县、变电站可开放容量不足 | 800434353 | 区县、 | 变电站 |  |  | 区县、变电站可开放容量不足
25514 | 武冈市 | 大路坪供电所 | 水浸坪乡 | 水浸坪乡石林村 | 35kV大路坪变电站 | 大水线 | 三江村沈家冲公变 | 0 | 0 | 2.0242 | 100 | 30 | 0 | 50 | 0 | 区县、变电站可开放容量不足 | 800433277 | 区县、 | 变电站 |  |  | 区县、变电站可开放容量不足
25515 | 武冈市 | 大路坪供电所 | 晏田乡 | 晏田乡三井村 | 35kV大路坪变电站 | 大蕉线 | 三井村杨家角公变 | 0 | 0 | 2.2 | 80 | 66 | 0 | -2 | 0 | 区县、变电站、台区可开放容量不足 | 800433279 | 区县、 | 变电站、 |  | 台区 | 区县、变电站、台区可开放容量不足
25516 | 武冈市 | 荆竹供电所 | 马坪乡 | 马坪乡石地村 | 110kV李家坪变电站 | 李罗线 | 石地村石地园公变 | 0 | 0 | 1.0757 | 200 | 151.73 | 0 | 8.27 | 0 | 区县、变电站可开放容量不足 | 800433274 | 区县、 | 变电站 |  |  | 区县、变电站可开放容量不足
25517 | 武冈市 | 都梁供电服务站 | 水西门街道 | 水西门街道水西门社区 | 220kV赧水变电站 | 赧新Ⅱ线 | 庆丰亭南公变 | 0 | 0 | 7.5924 | 400 | 0 | 0 | 320 | 0 | 区县、变电站可开放容量不足 | 800432803 | 区县、 | 变电站 |  |  | 区县、变电站可开放容量不足
25518 | 武冈市 | 湾头桥供电所 | 湾头桥镇 | 湾头桥镇朝阳村 | 35kV湾头桥变电站 | 湾城线 | 朝阳村青龙桥公变 | 0 | 0 | -1.082 | 200 | 0 | 0 | 160 | 0 | 区县、变电站、线路可开放容量不足 | 800433090 | 区县、 | 变电站、 | 线路 |  | 区县、变电站、线路可开放容量不足
25519 | 武冈市 | 湾头桥供电所 | 湾头桥镇 | 湾头桥镇朝阳村 | 35kV湾头桥变电站 | 湾城线 | 朝阳村熊家公变 | 0 | 0 | -1.082 | 100 | 34 | 0 | 46 | 0 | 区县、变电站、线路可开放容量不足 | 800433271 | 区县、 | 变电站、 | 线路 |  | 区县、变电站、线路可开放容量不足
25520 | 武冈市 | 荆竹供电所 | 迎春亭街道 | 迎春亭街道福溪村 | 110kV工业园变电站 | 工石线 | 景福村塘冲里公变 | 0 | 0 | 5.059 | 100 | 0 | 0 | 80 | 0 | 区县、变电站可开放容量不足 | 800433088 | 区县、 | 变电站 |  |  | 区县、变电站可开放容量不足
25521 | 武冈市 | 湾头桥供电所 | 湾头桥镇 | 湾头桥镇朝阳村 | 35kV湾头桥变电站 | 湾城线 | 朝阳村峦山里公变 | 0 | 0 | -1.082 | 100 | 61.18 | 0 | 18.82 | 0 | 区县、变电站、线路可开放容量不足 | 800432802 | 区县、 | 变电站、 | 线路 |  | 区县、变电站、线路可开放容量不足
25522 | 武冈市 | 湾头桥供电所 | 湾头桥镇 | 湾头桥镇朝阳村 | 35kV湾头桥变电站 | 湾城线 | 朝阳村新屋里公变 | 0 | 0 | -1.082 | 200 | 152.99 | 0 | 7.01 | 0 | 区县、变电站、线路可开放容量不足 | 800432805 | 区县、 | 变电站、 | 线路 |  | 区县、变电站、线路可开放容量不足
25523 | 武冈市 | 大路坪供电所 | 法相岩街道 | 法相岩街道清水亭村 | 35kV大路坪变电站 | 大梅线 | 扶塘村姚湾里公变 | 0 | 0 | 1.2957 | 100 | 30 | 0 | 50 | 0 | 区县、变电站可开放容量不足 | 800493924 | 区县、 | 变电站 |  |  | 区县、变电站可开放容量不足
25524 | 武冈市 | 荆竹供电所 | 荆竹铺镇 | 荆竹铺镇桐木村 | 110kV李家坪变电站 | 李镇线 | 桐木村杉木岭公变 | 0 | 0 | 1.829 | 100 | 62.2 | 0 | 17.8 | 0 | 区县、变电站可开放容量不足 | 800433272 | 区县、 | 变电站 |  |  | 区县、变电站可开放容量不足
25525 | 武冈市 | 邓家铺供电所 | 邓家铺镇 | 邓家铺镇小康村 | 110kV名高变电站 | 名新线 | 托里村园里公变 | 0 | 0 | 4.9155 | 100 | 60 | 0 | 20 | 0 | 区县、变电站可开放容量不足 | 800432804 | 区县、 | 变电站 |  |  | 区县、变电站可开放容量不足
25526 | 武冈市 | 邓家铺供电所 | 邓家铺镇 | 邓家铺镇新风村 | 110kV名高变电站 | 名凤线 | 新桥村李家湾公变 | 0 | 0 | 7.1225 | 200 | 0 | 0 | 160 | 0 | 区县、变电站可开放容量不足 | 800433089 | 区县、 | 变电站 |  |  | 区县、变电站可开放容量不足
25527 | 武冈市 | 法相岩供电服务站 | 法相岩街道 | 法相岩街道法相岩社区 | 110kV法相岩变电站 | 法高线 | 塘富村戴家小厨公变 | 0 | 0 | 2.1607 | 400 | 8 | 0 | 312 | 0 | 区县、变电站可开放容量不足 | 800364053 | 区县、 | 变电站 |  |  | 区县、变电站可开放容量不足
25528 | 武冈市 | 邓家铺供电所 | 邓元泰镇 | 邓元泰镇浪石铺村 | 35kV邓家铺变电站 | 邓双线 | 浪石村刘家台区 | 0 | 0 | -2.1247 | 100 | 0 | 0 | 80 | 0 | 区县、变电站、线路可开放容量不足 | 800364049 | 区县、 | 变电站、 | 线路 |  | 区县、变电站、线路可开放容量不足
25529 | 武冈市 | 邓家铺供电所 | 双牌镇 | 双牌镇白竹村 | 35kV邓家铺变电站 | 邓双线 | 白地村谢家台区 | 0 | 0 | -2.1247 | 100 | 0 | 0 | 80 | 0 | 区县、变电站、线路可开放容量不足 | 800364055 | 区县、 | 变电站、 | 线路 |  | 区县、变电站、线路可开放容量不足
25530 | 武冈市 | 邓家铺供电所 | 邓元泰镇 | 邓元泰镇浪石铺村 | 35kV邓家铺变电站 | 邓双线 | 浪石村岩田西台区 | 0 | 0 | -2.1247 | 50 | 0 | 0 | 40 | 0 | 区县、变电站、线路可开放容量不足 | 800364031 | 区县、 | 变电站、 | 线路 |  | 区县、变电站、线路可开放容量不足
25531 | 武冈市 | 邓家铺供电所 | 双牌镇 | 双牌镇太源村 | 35kV邓家铺变电站 | 邓双线 | 太源村石头岭台区 | 0 | 0 | -2.1247 | 50 | 0 | 0 | 40 | 0 | 区县、变电站、线路可开放容量不足 | 800405990 | 区县、 | 变电站、 | 线路 |  | 区县、变电站、线路可开放容量不足
25532 | 武冈市 | 邓家铺供电所 | 双牌镇 | 双牌镇太源村 | 35kV邓家铺变电站 | 邓双线 | 太源村石壳里台区 | 0 | 0 | -2.1247 | 100 | 75.27 | 0 | 4.73 | 0 | 区县、变电站、线路可开放容量不足 | 800364030 | 区县、 | 变电站、 | 线路 |  | 区县、变电站、线路可开放容量不足
25533 | 武冈市 | 邓家铺供电所 | 双牌镇 | 双牌镇白竹村 | 35kV邓家铺变电站 | 邓双线 | 白地村亭子岭台区 | 0 | 0 | -2.1247 | 50 | 0 | 0 | 40 | 0 | 区县、变电站、线路可开放容量不足 | 800364042 | 区县、 | 变电站、 | 线路 |  | 区县、变电站、线路可开放容量不足
25534 | 武冈市 | 邓家铺供电所 | 双牌镇 | 双牌镇白竹村 | 35kV邓家铺变电站 | 邓双线 | 白地村黄家冲台区 | 0 | 0 | -2.1247 | 200 | 0 | 0 | 160 | 0 | 区县、变电站、线路可开放容量不足 | 800364047 | 区县、 | 变电站、 | 线路 |  | 区县、变电站、线路可开放容量不足
25535 | 武冈市 | 邓家铺供电所 | 双牌镇 | 双牌镇太源村 | 35kV邓家铺变电站 | 邓双线 | 太源村荷叶塘台区 | 0 | 0 | -2.1247 | 100 | 31.78 | 0 | 48.22 | 0 | 区县、变电站、线路可开放容量不足 | 800433094 | 区县、 | 变电站、 | 线路 |  | 区县、变电站、线路可开放容量不足
25536 | 武冈市 | 邓家铺供电所 | 邓元泰镇 | 邓元泰镇浪石铺村 | 35kV邓家铺变电站 | 邓双线 | 浪石村新房台区 | 0 | 0 | -2.1247 | 200 | 0 | 0 | 160 | 0 | 区县、变电站、线路可开放容量不足 | 800484730 | 区县、 | 变电站、 | 线路 |  | 区县、变电站、线路可开放容量不足
25537 | 武冈市 | 邓家铺供电所 | 双牌镇 | 双牌镇白竹村 | 35kV邓家铺变电站 | 邓双线 | 白地村村部台区 | 0 | 0 | -2.1247 | 100 | 39.96 | 0 | 40.04 | 0 | 区县、变电站、线路可开放容量不足 | 800433096 | 区县、 | 变电站、 | 线路 |  | 区县、变电站、线路可开放容量不足
25538 | 武冈市 | 法相岩供电服务站 | 迎春亭街道 | 迎春亭街道金明村 | 110kV方家岭变电站 | 方高线 | 石坪斜冲公变 | 0 | 0 | 7.5742 | 200 | 0 | 0 | 160 | 0 | 区县、变电站可开放容量不足 | 800484727 | 区县、 | 变电站 |  |  | 区县、变电站可开放容量不足
25539 | 武冈市 | 法相岩供电服务站 | 法相岩街道 | 法相岩街道南塔村 | 110kV法相岩变电站 | 法工线 | 南塔脚山冲变 | 0 | 0 | 5.141 | 200 | 122.39 | 0 | 37.61 | 0 | 区县、变电站可开放容量不足 | 800433095 | 区县、 | 变电站 |  |  | 区县、变电站可开放容量不足
25540 | 武冈市 | 法相岩供电服务站 | 法相岩街道 | 法相岩街道南塔村 | 110kV法相岩变电站 | 法工线 | 南塔渠道变 | 0 | 0 | 5.141 | 100 | 0 | 0 | 80 | 0 | 区县、变电站可开放容量不足 | 800484728 | 区县、 | 变电站 |  |  | 区县、变电站可开放容量不足
25541 | 武冈市 | 荆竹供电所 | 荆竹铺镇 | 荆竹铺镇回马村 | 110kV李家坪变电站 | 李荷线 | 回马村陡溪口公变 | 0 | 0 | 2.3391 | 200 | 109.55 | 0 | 50.45 | 0 | 区县、变电站可开放容量不足 | 800433097 | 区县、 | 变电站 |  |  | 区县、变电站可开放容量不足
25542 | 武冈市 | 荆竹供电所 | 荆竹铺镇 | 荆竹铺镇桐木村 | 110kV李家坪变电站 | 李镇线 | 曹岭村公变 | 0 | 0 | 1.829 | 50 | 0 | 0 | 40 | 0 | 区县、变电站可开放容量不足 | 800433091 | 区县、 | 变电站 |  |  | 区县、变电站可开放容量不足
25543 | 武冈市 | 荆竹供电所 | 荆竹铺镇 | 荆竹铺镇漠溪村 | 110kV李家坪变电站 | 李镇线 | 漠溪村上漠溪公变 | 0 | 0 | 1.829 | 100 | 54.86 | 0 | 25.14 | 0 | 区县、变电站可开放容量不足 | 800433093 | 区县、 | 变电站 |  |  | 区县、变电站可开放容量不足
25544 | 武冈市 | 法相岩供电服务站 | 法相岩街道 | 法相岩街道南塔村 | 110kV工业园变电站 | 工紫线 | 南塔村戴东家院子变 | 0 | 0 | 7.2331 | 200 | 35.97 | 0 | 124.03 | 0 | 区县、变电站可开放容量不足 | 800484729 | 区县、 | 变电站 |  |  | 区县、变电站可开放容量不足
25545 | 武冈市 | 邓元泰供电所 | 辕门口街道 | 辕门口街道落子铺村 | 110kV法相岩变电站 | 法威线 | 园艺场集中建房公变间隔配电变压器 | 0 | 0 | 2.4564 | 500 | 30 | 0 | 370 | 0 | 区县、变电站可开放容量不足 | 800560314 | 区县、 | 变电站 |  |  | 区县、变电站可开放容量不足
25546 | 武冈市 | 法相岩供电服务站 | 迎春亭街道 | 迎春亭街道新东村 | 110kV方家岭变电站 | 方工Ⅱ线 | 武冈碧桂园#9公变配电变压器 | 0 | 0 | 7.5397 | 500 | 0 | 0 | 400 | 0 | 区县、变电站可开放容量不足 | 800560315 | 区县、 | 变电站 |  |  | 区县、变电站可开放容量不足
25547 | 武冈市 | 法相岩供电服务站 | 迎春亭街道 | 迎春亭街道迎春社区 | 110kV方家岭变电站 | 方工Ⅱ线 | 武冈碧桂园#5公变间隔配电变压器 | 0 | 0 | 7.5397 | 630 | 0 | 0 | 504 | 0 | 区县、变电站可开放容量不足 | 800560313 | 区县、 | 变电站 |  |  | 区县、变电站可开放容量不足
25548 | 武冈市 | 法相岩供电服务站 | 迎春亭街道 | 迎春亭街道新东村 | 110kV方家岭变电站 | 方工Ⅱ线 | 武冈碧桂园#8公变配电变压器 | 0 | 0 | 7.5397 | 500 | 0 | 0 | 400 | 0 | 区县、变电站可开放容量不足 | 800560312 | 区县、 | 变电站 |  |  | 区县、变电站可开放容量不足
25549 | 武冈市 | 法相岩供电服务站 | 迎春亭街道 | 迎春亭街道新东村 | 110kV方家岭变电站 | 方工Ⅱ线 | 武冈碧桂园#10公变配电变压器 | 0 | 0 | 7.5397 | 500 | 0 | 0 | 400 | 0 | 区县、变电站可开放容量不足 | 800536389 | 区县、 | 变电站 |  |  | 区县、变电站可开放容量不足
25550 | 武冈市 | 法相岩供电服务站 | 迎春亭街道 | 迎春亭街道迎春社区 | 110kV方家岭变电站 | 方工Ⅱ线 | 武冈碧桂园#11公变配电变压器 | 0 | 0 | 7.5397 | 630 | 32 | 0 | 472 | 0 | 区县、变电站可开放容量不足 | 800536387 | 区县、 | 变电站 |  |  | 区县、变电站可开放容量不足
25551 | 武冈市 | 法相岩供电服务站 | 迎春亭街道 | 迎春亭街道迎春社区 | 110kV方家岭变电站 | 方工Ⅱ线 | 武冈碧桂园#1公变配电变压器 | 0 | 0 | 7.5397 | 630 | 0 | 0 | 504 | 0 | 区县、变电站可开放容量不足 | 800536288 | 区县、 | 变电站 |  |  | 区县、变电站可开放容量不足
25552 | 武冈市 | 法相岩供电服务站 | 迎春亭街道 | 迎春亭街道新东村 | 110kV方家岭变电站 | 方工Ⅱ线 | 武冈碧桂园#6公变间隔配电变压器 | 0 | 0 | 7.5397 | 500 | 0 | 0 | 400 | 0 | 区县、变电站可开放容量不足 | 800536390 | 区县、 | 变电站 |  |  | 区县、变电站可开放容量不足
25553 | 武冈市 | 法相岩供电服务站 | 迎春亭街道 | 迎春亭街道迎春社区 | 110kV方家岭变电站 | 方工Ⅱ线 | 武冈碧桂园#4公变配电变压器 | 0 | 0 | 7.5397 | 630 | 0 | 0 | 504 | 0 | 区县、变电站可开放容量不足 | 800536289 | 区县、 | 变电站 |  |  | 区县、变电站可开放容量不足
25554 | 武冈市 | 法相岩供电服务站 | 迎春亭街道 | 迎春亭街道新东村 | 110kV方家岭变电站 | 方工Ⅱ线 | 武冈碧桂园#3公变配电变压器 | 0 | 0 | 7.5397 | 500 | 0 | 0 | 400 | 0 | 区县、变电站可开放容量不足 | 800536388 | 区县、 | 变电站 |  |  | 区县、变电站可开放容量不足
25555 | 武冈市 | 法相岩供电服务站 | 迎春亭街道 | 迎春亭街道迎春社区 | 110kV方家岭变电站 | 方工Ⅱ线 | 武冈碧桂园#2公变配电变压器 | 0 | 0 | 7.5397 | 800 | 0 | 0 | 640 | 0 | 区县、变电站可开放容量不足 | 800570981 | 区县、 | 变电站 |  |  | 区县、变电站可开放容量不足
25556 | 武冈市 | 法相岩供电服务站 | 迎春亭街道 | 迎春亭街道新东村 | 110kV方家岭变电站 | 方工Ⅱ线 | 武冈碧桂园#7公变配电变压器 | 0 | 0 | 7.5397 | 500 | 0 | 0 | 400 | 0 | 区县、变电站可开放容量不足 | 800571230 | 区县、 | 变电站 |  |  | 区县、变电站可开放容量不足
25557 | 武冈市 | 都梁供电服务站 | 迎春亭街道 | 迎春亭街道丰仁村 | 220kV赧水变电站 | 赧新Ⅱ线 | 和丰园#1箱变间隔配电变压器 | 0 | 0 | 7.5924 | 500 | 0 | 0 | 400 | 0 | 区县、变电站可开放容量不足 | 800570982 | 区县、 | 变电站 |  |  | 区县、变电站可开放容量不足
25558 | 武冈市 | 法相岩供电服务站 | 迎春亭街道 | 迎春亭街道王城社区 | 110kV方家岭变电站 | 方新Ⅱ线 | 育新嘉园公变配电变压器 | 0 | 0 | 7.1396 | 500 | 0 | 0 | 400 | 0 | 区县、变电站可开放容量不足 | 800570977 | 区县、 | 变电站 |  |  | 区县、变电站可开放容量不足
25559 | 武冈市 | 湾头桥供电所 | 湾头桥镇 | 湾头桥镇青龙村 | 35kV湾头桥变电站 | 湾城线 | 联合村将军庙公变 | 0 | 0 | -1.082 | 100 | 0 | 0 | 80 | 0 | 区县、变电站、线路可开放容量不足 | 800570978 | 区县、 | 变电站、 | 线路 |  | 区县、变电站、线路可开放容量不足
25560 | 武冈市 | 湾头桥供电所 | 迎春亭街道 | 迎春亭街道太平村 | 110kV方家岭变电站 | 方新Ⅰ线 | 月半村毛家公变 | 0 | 0 | 3.9967 | 100 | 76.16 | 0 | 3.84 | 0 | 区县、变电站可开放容量不足 | 800570984 | 区县、 | 变电站 |  |  | 区县、变电站可开放容量不足
25561 | 武冈市 | 湾头桥供电所 | 迎春亭街道 | 迎春亭街道太平村 | 110kV方家岭变电站 | 方新Ⅰ线 | 月半村杨家湾公变 | 0 | 0 | 3.9967 | 100 | 72.52 | 0 | 7.48 | 0 | 区县、变电站可开放容量不足 | 800570980 | 区县、 | 变电站 |  |  | 区县、变电站可开放容量不足
25562 | 武冈市 | 湾头桥供电所 | 迎春亭街道 | 迎春亭街道太平村 | 110kV方家岭变电站 | 方新Ⅰ线 | 龙岩村顾家祠堂公变 | 0 | 0 | 3.9967 | 100 | 0 | 0 | 80 | 0 | 区县、变电站可开放容量不足 | 800570983 | 区县、 | 变电站 |  |  | 区县、变电站可开放容量不足
25563 | 武冈市 | 湾头桥供电所 | 迎春亭街道 | 迎春亭街道太平村 | 110kV方家岭变电站 | 方新Ⅰ线 | 龙岩村村部公变 | 0 | 0 | 3.9967 | 100 | 0 | 0 | 80 | 0 | 区县、变电站可开放容量不足 | 800570979 | 区县、 | 变电站 |  |  | 区县、变电站可开放容量不足
25564 | 武冈市 | 湾头桥供电所 | 迎春亭街道 | 迎春亭街道太平村 | 110kV方家岭变电站 | 方新Ⅰ线 | 龙岩村赵家冲公变 | 0 | 0 | 3.9967 | 315 | 171.69 | 0 | 80.31 | 0 | 区县、变电站可开放容量不足 | 800570878 | 区县、 | 变电站 |  |  | 区县、变电站可开放容量不足
25565 | 武冈市 | 大路坪供电所 | 法相岩街道 | 法相岩街道双田村 | 110kV工业园变电站 | 工高线 | 双石桥村潘家凼#2公变 | 0 | 0 | 1.8 | 100 | 66 | 0 | 14 | 0 | 区县、变电站可开放容量不足 | 800570877 | 区县、 | 变电站 |  |  | 区县、变电站可开放容量不足
25566 | 武冈市 | 荆竹供电所 | 马坪乡 | 马坪乡转龙村 | 110kV李家坪变电站 | 李罗线 | 转龙村大坝公变 | 0 | 0 | 1.0757 | 200 | 0 | 0 | 160 | 0 | 区县、变电站可开放容量不足 | 800570872 | 区县、 | 变电站 |  |  | 区县、变电站可开放容量不足
25567 | 武冈市 | 法相岩供电服务站 | 迎春亭街道 | 迎春亭街道新东村 | 110kV方家岭变电站 | 方新Ⅱ线 | 新东学府箱变间隔配电变压器 | 0 | 0 | 7.1396 | 800 | 0 | 0 | 640 | 0 | 区县、变电站可开放容量不足 | 800570875 | 区县、 | 变电站 |  |  | 区县、变电站可开放容量不足
25568 | 武冈市 | 荆竹供电所 | 迎春亭街道 | 迎春亭街道地母庵村 | 110kV方家岭变电站 | 方景线 | 地母庵花桥村公变 | 0 | 0 | 1.55 | 100 | 30 | 0 | 50 | 0 | 区县、变电站可开放容量不足 | 800570874 | 区县、 | 变电站 |  |  | 区县、变电站可开放容量不足
25569 | 武冈市 | 荆竹供电所 | 迎春亭街道 | 迎春亭街道地母庵村 | 110kV方家岭变电站 | 方景线 | 地母庵花桥塘边公变 | 0 | 0 | 1.55 | 100 | 69.7 | 0 | 10.3 | 0 | 区县、变电站可开放容量不足 | 800570873 | 区县、 | 变电站 |  |  | 区县、变电站可开放容量不足
25570 | 武冈市 | 法相岩供电服务站 | 法相岩街道 | 法相岩街道法相岩社区 | 110kV法相岩变电站 | 法高线 | 安达置业员工宿舍公变间隔配电变压器 | 0 | 0 | 2.1607 | 500 | 0 | 0 | 400 | 0 | 区县、变电站可开放容量不足 | 800571193 | 区县、 | 变电站 |  |  | 区县、变电站可开放容量不足
25571 | 武冈市 | 法相岩供电服务站 | 迎春亭街道 | 迎春亭街道七里桥村 | 110kV方家岭变电站 | 方头线 | 头堂九年学校台区公变 | 0 | 0 | 7.3443 | 200 | 34.1 | 0 | 125.9 | 0 | 区县、变电站可开放容量不足 | 800570876 | 区县、 | 变电站 |  |  | 区县、变电站可开放容量不足
25572 | 武冈市 | 邓元泰供电所 | 水西门街道 | 水西门街道富田村 | 220kV赧水变电站 | 赧踏线 | 富田廉租房箱变间隔配电变压器 | 0 | 0 | 2.1375 | 630 | 0 | 0 | 504 | 0 | 区县、变电站可开放容量不足 | 800540722 | 区县、 | 变电站 |  |  | 区县、变电站可开放容量不足
25573 | 武冈市 | 法相岩供电服务站 | 迎春亭街道 | 迎春亭街道花塔社区 | 110kV方家岭变电站 | 方长线 | 邻书别苑箱变配电变压器 | 0 | 0 | 7.6485 | 400 | 0 | 0 | 320 | 0 | 区县、变电站可开放容量不足 | 800571755 | 区县、 | 变电站 |  |  | 区县、变电站可开放容量不足
25574 | 武冈市 | 法相岩供电服务站 | 迎春亭街道 | 迎春亭街道花塔社区 | 110kV方家岭变电站 | 方长线 | 皇冠四期#1箱变间隔配电变压器 | 0 | 0 | 7.6485 | 630 | 0 | 0 | 504 | 0 | 区县、变电站可开放容量不足 | 800571760 | 区县、 | 变电站 |  |  | 区县、变电站可开放容量不足
25575 | 武冈市 | 法相岩供电服务站 | 法相岩街道 | 法相岩街道紫甸村 | 110kV工业园变电站 | 工春线 | 紫田村两棵树公变变压器 | 0 | 0 | 7.0349 | 200 | 108.83 | 0 | 51.17 | 0 | 区县、变电站可开放容量不足 | 800571757 | 区县、 | 变电站 |  |  | 区县、变电站可开放容量不足
25576 | 武冈市 | 法相岩供电服务站 | 水西门 | 水西门街道普岭社区 | 110kV方家岭变电站 | 方北线 | 山水颐城#1箱变间隔配电变压器 | 0 | 0 | 6.2524 | 630 | 0 | 0 | 504 | 0 | 区县、变电站可开放容量不足 | 800571761 | 区县、 | 变电站 |  |  | 区县、变电站可开放容量不足
25577 | 武冈市 | 法相岩供电服务站 | 水西门 | 水西门街道普岭社区 | 110kV方家岭变电站 | 方北线 | 山水颐城#2箱变间隔配电变压器 | 0 | 0 | 6.2524 | 500 | 0 | 0 | 400 | 0 | 区县、变电站可开放容量不足 | 800571754 | 区县、 | 变电站 |  |  | 区县、变电站可开放容量不足
25578 | 武冈市 | 邓家铺供电所 | 双牌镇 | 双牌镇四龙村 | 35kV邓家铺变电站 | 邓双线 | 四龙村再生资源公变 | 0 | 0 | -2.1247 | 315 | 33 | 0 | 219 | 0 | 区县、变电站、线路可开放容量不足 | 800571758 | 区县、 | 变电站、 | 线路 |  | 区县、变电站、线路可开放容量不足
25579 | 武冈市 | 邓家铺供电所 | 邓家铺镇 | 邓家铺镇岩口村 | 35kV邓家铺变电站 | 邓水线 | 岩口村春雷公变 | 0 | 0 | 4.0766 | 200 | 64.7 | 0 | 95.3 | 0 | 区县、变电站可开放容量不足 | 800571759 | 区县、 | 变电站 |  |  | 区县、变电站可开放容量不足
25580 | 武冈市 | 法相岩供电服务站 | 法相岩街道 | 法相岩街道红星村 | 110kV工业园变电站 | 工春线 | 红星村4组公变 | 0 | 0 | 7.0349 | 100 | 0 | 0 | 80 | 0 | 区县、变电站可开放容量不足 | 800571756 | 区县、 | 变电站 |  |  | 区县、变电站可开放容量不足
25581 | 武冈市 | 法相岩供电服务站 | 法相岩街道 | 法相岩街道红星村 | 110kV工业园变电站 | 工春线 | 红星村5组公变 | 0 | 0 | 7.0349 | 200 | 96.04 | 0 | 63.96 | 0 | 区县、变电站可开放容量不足 | 800567195 | 区县、 | 变电站 |  |  | 区县、变电站可开放容量不足
25582 | 武冈市 | 龙江供电所 | 龙溪铺镇 | 龙溪铺镇龙溪铺社区 | 110kV法相岩变电站 | 法扣线 | 刘氏石业公变 | 0 | 0 | 1.212 | 200 | 0 | 0 | 160 | 0 | 区县、变电站可开放容量不足 | 800567196 | 区县、 | 变电站 |  |  | 区县、变电站可开放容量不足
25583 | 武冈市 | 湾头桥供电所 | 水西门街道 | 水西门街道马安村 | 220kV赧水变电站 | 赧新Ⅰ线 | 马鞍村毛家冲公变 | 0 | 0 | 1.7928 | 100 | 0 | 0 | 80 | 0 | 区县、变电站可开放容量不足 | 800567191 | 区县、 | 变电站 |  |  | 区县、变电站可开放容量不足
25584 | 武冈市 | 湾头桥供电所 | 水西门街道 | 水西门街道马安村 | 220kV赧水变电站 | 赧新Ⅰ线 | 马鞍村蒋家公变 | 0 | 0 | 1.7928 | 200 | 104.78 | 0 | 55.22 | 0 | 区县、变电站可开放容量不足 | 800567193 | 区县、 | 变电站 |  |  | 区县、变电站可开放容量不足
25585 | 武冈市 | 湾头桥供电所 | 水西门街道 | 水西门街道马安村 | 220kV赧水变电站 | 赧新Ⅰ线 | 马鞍村桂花园公变 | 0 | 0 | 1.7928 | 100 | 0 | 0 | 80 | 0 | 区县、变电站可开放容量不足 | 800567197 | 区县、 | 变电站 |  |  | 区县、变电站可开放容量不足
25586 | 武冈市 | 龙江供电所 | 文坪镇 | 文坪镇三联村 | 35kV龙江变电站 | 龙安线 | 三联毛家冲黄家公变 | 0 | 0 | -2.2386 | 200 | 60.6 | 0 | 99.4 | 0 | 区县、变电站、线路可开放容量不足 | 800567192 | 区县、 | 变电站、 | 线路 |  | 区县、变电站、线路可开放容量不足
25587 | 武冈市 | 邓家铺供电所 | 邓家铺镇 | 邓家铺镇黄塘村 | 35kV邓家铺变电站 | 邓凤线 | 黄塘村周家公变 | 0 | 0 | 5.173 | 200 | 157.05 | 0 | 2.95 | 0 | 区县、变电站可开放容量不足 | 800567194 | 区县、 | 变电站 |  |  | 区县、变电站可开放容量不足
25588 | 武冈市 | 邓家铺供电所 | 邓家铺镇 | 邓家铺镇黄塘村 | 35kV邓家铺变电站 | 邓凤线 | 黄塘村山塘冲公变 | 0 | 0 | 5.173 | 100 | 0 | 0 | 80 | 0 | 区县、变电站可开放容量不足 | 800567198 | 区县、 | 变电站 |  |  | 区县、变电站可开放容量不足
25589 | 武冈市 | 邓家铺供电所 | 双牌镇 | 双牌镇栗山社区 | 35kV邓家铺变电站 | 邓双线 | 三塘里片新建公变 | 0 | 0 | -2.1247 | 200 | 57.12 | 0 | 102.88 | 0 | 区县、变电站、线路可开放容量不足 | 800535961 | 区县、 | 变电站、 | 线路 |  | 区县、变电站、线路可开放容量不足
25590 | 武冈市 | 邓家铺供电所 | 双牌镇 | 双牌镇栗山社区 | 35kV邓家铺变电站 | 邓双线 | 三塘长兴铺公变 | 0 | 0 | -2.1247 | 100 | 76.3 | 0 | 3.7 | 0 | 区县、变电站、线路可开放容量不足 | 800536695 | 区县、 | 变电站、 | 线路 |  | 区县、变电站、线路可开放容量不足
25591 | 武冈市 | 杨柳供电所 | 稠树塘镇 | 稠树塘镇甘田村 | 35kV秦桥变电站 | 秦法线 | 甘田村石板塘公变 | 0 | 0 | 1.2806 | 100 | 43.225 | 0 | 36.775 | 0 | 区县、变电站可开放容量不足 | 800536291 | 区县、 | 变电站 |  |  | 区县、变电站可开放容量不足
25592 | 武冈市 | 都梁供电服务站 | 水西门 | 水西门街道普岭社区 | 220kV赧水变电站 | 赧庆Ⅰ线 | 金海阁台区变压器 | 0 | 0 | 7.346 | 200 | 0 | 0 | 160 | 0 | 区县、变电站可开放容量不足 | 800536290 | 区县、 | 变电站 |  |  | 区县、变电站可开放容量不足
25593 | 武冈市 | 邓元泰供电所 | 邓元泰镇 | 邓元泰镇华塘村 | 35kV转湾变电站 | 转黄线 | 石盘村拦田口公变 | 0 | 0 | 0.74657 | 100 | 26.95 | 0 | 53.05 | 0 | 区县、变电站可开放容量不足 | 800537021 | 区县、 | 变电站 |  |  | 区县、变电站可开放容量不足
25594 | 武冈市 | 邓家铺供电所 | 邓家铺镇 | 邓家铺镇三和村 | 110kV名高变电站 | 名凤线 | 瓜界村道光冲公变 | 0 | 0 | 7.1225 | 50 | 26.6 | 0 | 13.4 | 0 | 区县、变电站可开放容量不足 | 800537105 | 区县、 | 变电站 |  |  | 区县、变电站可开放容量不足
25595 | 武冈市 | 邓家铺供电所 | 邓家铺镇 | 邓家铺镇三和村 | 110kV名高变电站 | 名凤线 | 瓜界村水库公变 | 0 | 0 | 7.1225 | 100 | 0 | 0 | 80 | 0 | 区县、变电站可开放容量不足 | 800536393 | 区县、 | 变电站 |  |  | 区县、变电站可开放容量不足
25596 | 武冈市 | 都梁供电服务站 | 法相岩街道 | 法相岩街道玉龙社区 | 110kV法相岩变电站 | 法乐Ⅰ线 | 旺旺家常菜馆台区 | 0 | 0 | 7.0575 | 400 | 0 | 0 | 320 | 0 | 区县、变电站可开放容量不足 | 800537104 | 区县、 | 变电站 |  |  | 区县、变电站可开放容量不足
25597 | 武冈市 | 都梁供电服务站 | 法相岩街道 | 法相岩街道玉龙社区 | 110kV法相岩变电站 | 法乐Ⅰ线 | 玉龙路农商银行台区 | 0 | 0 | 7.0575 | 400 | 40 | 0 | 280 | 0 | 区县、变电站可开放容量不足 | 800537103 | 区县、 | 变电站 |  |  | 区县、变电站可开放容量不足
25598 | 武冈市 | 都梁供电服务站 | 迎春亭街道 | 迎春亭街道迎春社区 | 110kV方家岭变电站 | 方侃Ⅱ线 | 实验小学院子台区间隔配电变压器 | 0 | 0 | 7.2018 | 630 | 0 | 0 | 504 | 0 | 区县、变电站可开放容量不足 | 800536392 | 区县、 | 变电站 |  |  | 区县、变电站可开放容量不足
25599 | 武冈市 | 法相岩供电服务站 | 水西门 | 水西门街道普岭社区 | 110kV方家岭变电站 | 方北线 | 贝贝幼儿园台区间隔配电变压器 | 0 | 0 | 6.2524 | 630 | 0 | 0 | 504 | 0 | 区县、变电站可开放容量不足 | 800537102 | 区县、 | 变电站 |  |  | 区县、变电站可开放容量不足
25600 | 武冈市 | 荆竹供电所 | 水浸坪乡 | 水浸坪乡永红村 | 110kV李家坪变电站 | 李镇线 | 永红村九菜岭公变 | 0 | 0 | 1.829 | 200 | 104.37 | 0 | 55.63 | 0 | 区县、变电站可开放容量不足 | 800536394 | 区县、 | 变电站 |  |  | 区县、变电站可开放容量不足
25601 | 武冈市 | 荆竹供电所 | 水浸坪乡 | 水浸坪乡永红村 | 110kV李家坪变电站 | 李镇线 | 永红村斋家冲公变 | 0 | 0 | 1.829 | 200 | 60 | 0 | 100 | 0 | 区县、变电站可开放容量不足 | 800536391 | 区县、 | 变电站 |  |  | 区县、变电站可开放容量不足
25602 | 武冈市 | 荆竹供电所 | 水浸坪乡 | 水浸坪乡永红村 | 110kV李家坪变电站 | 李镇线 | 永红村画图岭公变 | 0 | 0 | 1.829 | 50 | 0 | 0 | 40 | 0 | 区县、变电站可开放容量不足 | 800536694 | 区县、 | 变电站 |  |  | 区县、变电站可开放容量不足
25603 | 武冈市 | 邓家铺供电所 | 邓家铺镇 | 邓家铺镇大田村 | 35kV邓家铺变电站 | 邓双线 | 大田湾村油麻冲公变 | 0 | 0 | -2.1247 | 100 | 39.24 | 0 | 40.76 | 0 | 区县、变电站、线路可开放容量不足 | 800536696 | 区县、 | 变电站、 | 线路 |  | 区县、变电站、线路可开放容量不足
25604 | 武冈市 | 龙江供电所 | 龙溪铺镇 | 龙溪铺镇连山村 | 110kV法相岩变电站 | 法罗线 | 连山坪黄土坡公变 | 0 | 0 | 0.13156 | 200 | 159.08 | 0 | 0.92 | 0 | 区县、变电站可开放容量不足 | 800536693 | 区县、 | 变电站 |  |  | 区县、变电站可开放容量不足
25605 | 武冈市 | 荆竹供电所 | 晏田乡 | 晏田乡大坪冲村 | 110kV李家坪变电站 | 李荷线 | 大坪村陈家湾公变 | 0 | 0 | 2.3391 | 200 | 136.475 | 0 | 23.525 | 0 | 区县、变电站可开放容量不足 | 800537020 | 区县、 | 变电站 |  |  | 区县、变电站可开放容量不足
25606 | 武冈市 | 荆竹供电所 | 晏田乡 | 晏田乡大坪冲村 | 110kV李家坪变电站 | 李荷线 | 大坪村田圳边#2公变 | 0 | 0 | 2.3391 | 50 | 0 | 0 | 40 | 0 | 区县、变电站可开放容量不足 | 800535960 | 区县、 | 变电站 |  |  | 区县、变电站可开放容量不足
25607 | 武冈市 | 荆竹供电所 | 晏田乡 | 晏田乡大坪冲村 | 110kV李家坪变电站 | 李荷线 | 大坪村湖背冲公变 | 0 | 0 | 2.3391 | 100 | 0 | 0 | 80 | 0 | 区县、变电站可开放容量不足 | 800535959 | 区县、 | 变电站 |  |  | 区县、变电站可开放容量不足
25608 | 武冈市 | 邓元泰供电所 | 邓元泰镇 | 邓元泰镇赤塘村 | 110kV法相岩变电站 | 法威线 | 赤塘村石盘上公变 | 0 | 0 | 2.4564 | 200 | 120.26 | 0 | 39.74 | 0 | 区县、变电站可开放容量不足 | 4309232405007080 | 区县、 | 变电站 |  |  | 区县、变电站可开放容量不足
25609 | 武冈市 | 大路坪供电所 | 晏田乡 | 晏田乡青山亭村 | 35kV大路坪变电站 | 大蕉线 | 青山村段塘井台区 | 0 | 0 | 2.2 | 50 | 33.63 | 0 | 6.37 | 0 | 区县、变电站可开放容量不足 | 4309232205019370 | 区县、 | 变电站 |  |  | 区县、变电站可开放容量不足
25610 | 武冈市 | 大路坪供电所 | 晏田乡 | 晏田乡青山亭村 | 35kV大路坪变电站 | 大蕉线 | 青山村青山亭台区 | 0 | 0 | 2.2 | 100 | 78.8 | 0 | 1.2 | 0 | 区县、变电站可开放容量不足 | 4309232205025270 | 区县、 | 变电站 |  |  | 区县、变电站可开放容量不足
25611 | 武冈市 | 荆竹供电所 | 马坪乡 | 马坪乡石地村 | 110kV李家坪变电站 | 李罗线 | 石地村跳石彭家公变 | 0 | 0 | 1.0757 | 100 | 71.02 | 0 | 8.98 | 0 | 区县、变电站可开放容量不足 | 4309232205026220 | 区县、 | 变电站 |  |  | 区县、变电站可开放容量不足
25612 | 武冈市 | 湾头桥供电所 | 水西门街道 | 水西门街道普岭社区 | 220kV赧水变电站 | 赧新Ⅰ线 | 庆丰村加油站公变 | 0 | 0 | 1.7928 | 400 | 0 | 0 | 320 | 0 | 区县、变电站可开放容量不足 | 4309232205027250 | 区县、 | 变电站 |  |  | 区县、变电站可开放容量不足
25613 | 武冈市 | 湾头桥供电所 | 迎春亭街道 | 迎春亭街道荷塘村 | 110kV方家岭变电站 | 方新Ⅰ线 | 荷塘文化园充电桩箱变间隔配电变压器 | 0 | 0 | 3.9967 | 630 | 0 | 0 | 504 | 0 | 区县、变电站可开放容量不足 | 4309232205023370 | 区县、 | 变电站 |  |  | 区县、变电站可开放容量不足
25614 | 武冈市 | 法相岩供电服务站 | 迎春亭街道 | 迎春亭街道同保村 | 110kV方家岭变电站 | 方新Ⅱ线 | 湖南电动汽车服务有限公司箱变间隔配电变压器 | 0 | 0 | 7.1396 | 630 | 0 | 0 | 504 | 0 | 区县、变电站可开放容量不足 | 4309232205022270 | 区县、 | 变电站 |  |  | 区县、变电站可开放容量不足
25615 | 武冈市 | 都梁供电服务站 | 迎春亭街道 | 迎春亭街道王城社区 | 220kV赧水变电站 | 赧乐Ⅰ线 | 国网电动汽车服务公司#2变 | 0 | 0 | 7.1196 | 630 | 0 | 0 | 504 | 0 | 区县、变电站可开放容量不足 | 899952916 | 区县、 | 变电站 |  |  | 区县、变电站可开放容量不足
25616 | 武冈市 | 都梁供电服务站 | 迎春亭街道 | 迎春亭街道王城社区 | 220kV赧水变电站 | 赧乐Ⅰ线 | 国网电动汽车服务公司#3变 | 0 | 0 | 7.1196 | 630 | 0 | 0 | 504 | 0 | 区县、变电站可开放容量不足 | 899943903 | 区县、 | 变电站 |  |  | 区县、变电站可开放容量不足
25617 | 武冈市 | 都梁供电服务站 | 迎春亭街道 | 迎春亭街道王城社区 | 220kV赧水变电站 | 赧乐Ⅰ线 | 国网电动汽车服务公司#1变 | 0 | 0 | 7.1196 | 630 | 0 | 0 | 504 | 0 | 区县、变电站可开放容量不足 | 800355365 | 区县、 | 变电站 |  |  | 区县、变电站可开放容量不足
25618 | 武冈市 | 荆竹供电所 | 马坪乡 | 马坪乡转龙村 | 110kV李家坪变电站 | 李罗线 | 转龙村田垅里公变 | 0 | 0 | 1.0757 | 100 | 43.12 | 0 | 36.88 | 0 | 区县、变电站可开放容量不足 | 800355358 | 区县、 | 变电站 |  |  | 区县、变电站可开放容量不足
25619 | 武冈市 | 都梁供电服务站 | 法相岩街道 | 法相岩街道玉龙社区 | 110kV法相岩变电站 | 法旱线 | 栗山园煤矿小区#1变 | 0 | 0 | 5.9219 | 800 | 0 | 0 | 640 | 0 | 区县、变电站可开放容量不足 | 899944051 | 区县、 | 变电站 |  |  | 区县、变电站可开放容量不足
25620 | 武冈市 | 都梁供电服务站 | 法相岩街道 | 法相岩街道玉龙社区 | 110kV法相岩变电站 | 法旱线 | 栗山园煤矿小区#2变 | 0 | 0 | 5.9219 | 800 | 0 | 0 | 640 | 0 | 区县、变电站可开放容量不足 | 800606886 | 区县、 | 变电站 |  |  | 区县、变电站可开放容量不足
25621 | 武冈市 | 邓家铺供电所 | 邓家铺镇 | 邓家铺镇安家村 | 35kV邓家铺变电站 | 邓水线 | 新桥村马桥公变 | 0 | 0 | 4.0766 | 200 | 40 | 0 | 120 | 0 | 区县、变电站可开放容量不足 | 899949068 | 区县、 | 变电站 |  |  | 区县、变电站可开放容量不足
25622 | 武冈市 | 荆竹供电所 | 马坪乡 | 马坪乡团圆村 | 110kV李家坪变电站 | 李田线 | 陈龙村村部公变 | 0 | 0 | -1.3832 | 100 | 17 | 0 | 63 | 0 | 区县、变电站、线路可开放容量不足 | 4310230905007260 | 区县、 | 变电站、 | 线路 |  | 区县、变电站、线路可开放容量不足
25623 | 武冈市 | 都梁供电服务站 | 法相岩街道 | 法相岩街道玉龙社区 | 110kV法相岩变电站 | 法旱线 | 菊花巷公变台区 | 0 | 0 | 5.9219 | 400 | 0 | 0 | 320 | 0 | 区县、变电站可开放容量不足 | 800393164 | 区县、 | 变电站 |  |  | 区县、变电站可开放容量不足
25624 | 武冈市 | 都梁供电服务站 | 法相岩街道 | 法相岩街道梯云社区 | 110kV法相岩变电站 | 法旱线 | 半边街公变台区 | 0 | 0 | 5.9219 | 400 | 52.25 | 0 | 267.75 | 0 | 区县、变电站可开放容量不足 | 800388331 | 区县、 | 变电站 |  |  | 区县、变电站可开放容量不足
25625 | 武冈市 | 都梁供电服务站 | 法相岩街道 | 法相岩街道梯云社区 | 110kV法相岩变电站 | 法旱线 | 半边街#2公变台区 | 0 | 0 | 5.9219 | 400 | 40 | 0 | 280 | 0 | 区县、变电站可开放容量不足 | 800390750 | 区县、 | 变电站 |  |  | 区县、变电站可开放容量不足
25626 | 武冈市 | 杨柳供电所 | 稠树塘镇 | 稠树塘镇大山村 | 35kV大路坪变电站 | 大稠线 | 石板村左家公变 | 0 | 0 | -2.7125 | 200 | 158.15 | 0 | 1.85 | 0 | 区县、变电站、线路可开放容量不足 | 800675256 | 区县、 | 变电站、 | 线路 |  | 区县、变电站、线路可开放容量不足
25627 | 武冈市 | 杨柳供电所 | 秦桥镇 | 秦桥镇黄沙社区 | 35kV秦桥变电站 | 秦创线 | 黄沙村赵家公变 | 0 | 0 | 2.3439 | 100 | 42.375 | 0 | 37.625 | 0 | 区县、变电站可开放容量不足 | 800675255 | 区县、 | 变电站 |  |  | 区县、变电站可开放容量不足
25628 | 武冈市 | 邓家铺供电所 | 邓家铺镇 | 邓家铺镇名利村 | 110kV名高变电站 | 名新线 | 托里王家公变 | 0 | 0 | 4.9155 | 100 | 0 | 0 | 80 | 0 | 区县、变电站可开放容量不足 | 800390741 | 区县、 | 变电站 |  |  | 区县、变电站可开放容量不足
25629 | 武冈市 | 法相岩供电服务站 | 迎春亭街道 | 迎春亭街道王城社区 | 110kV方家岭变电站 | 方新Ⅱ线 | 壹号名邸#5箱变间隔配电变压器 | 0 | 0 | 7.1396 | 630 | 0 | 0 | 504 | 0 | 区县、变电站可开放容量不足 | 800390740 | 区县、 | 变电站 |  |  | 区县、变电站可开放容量不足
25630 | 武冈市 | 法相岩供电服务站 | 迎春亭街道 | 迎春亭街道王城社区 | 110kV方家岭变电站 | 方新Ⅱ线 | 壹号名邸#1箱变间隔配电变压器 | 0 | 0 | 7.1396 | 630 | 0 | 0 | 504 | 0 | 区县、变电站可开放容量不足 | 800390739 | 区县、 | 变电站 |  |  | 区县、变电站可开放容量不足
25631 | 武冈市 | 法相岩供电服务站 | 迎春亭街道 | 迎春亭街道王城社区 | 110kV方家岭变电站 | 方新Ⅱ线 | 壹号名邸#3箱变间隔配电变压器 | 0 | 0 | 7.1396 | 800 | 0 | 0 | 640 | 0 | 区县、变电站可开放容量不足 | 800390736 | 区县、 | 变电站 |  |  | 区县、变电站可开放容量不足
25632 | 武冈市 | 法相岩供电服务站 | 迎春亭街道 | 迎春亭街道王城社区 | 110kV方家岭变电站 | 方新Ⅱ线 | 壹号名邸#4箱变间隔配电变压器 | 0 | 0 | 7.1396 | 630 | 0 | 0 | 504 | 0 | 区县、变电站可开放容量不足 | 899955655 | 区县、 | 变电站 |  |  | 区县、变电站可开放容量不足
25633 | 武冈市 | 法相岩供电服务站 | 迎春亭街道 | 迎春亭街道王城社区 | 110kV方家岭变电站 | 方新Ⅱ线 | 壹号名邸#2箱变间隔配电变压器 | 0 | 0 | 7.1396 | 800 | 0 | 0 | 640 | 0 | 区县、变电站可开放容量不足 | 4301241105002300 | 区县、 | 变电站 |  |  | 区县、变电站可开放容量不足
25634 | 武冈市 | 龙江供电所 | 龙溪镇 | 龙溪镇石路村 | 35kV龙江变电站 | 龙矿线 | 龙云村团鱼田公变 | 0 | 0 | 1.0797 | 100 | 45 | 0 | 35 | 0 | 区县、变电站可开放容量不足 | 800455569 | 区县、 | 变电站 |  |  | 区县、变电站可开放容量不足
25635 | 武冈市 | 大路坪供电所 | 法相岩街道 | 法相岩街道长安村 | 110kV工业园变电站 | 工高线 | 独山村黑土岭公变 | 0 | 0 | 1.8 | 100 | 61.21 | 0 | 18.79 | 0 | 区县、变电站可开放容量不足 | 800648045 | 区县、 | 变电站 |  |  | 区县、变电站可开放容量不足
25636 | 武冈市 | 都梁供电服务站 | 法相岩街道 | 法相岩街道玉龙社区 | 110kV法相岩变电站 | 法乐Ⅰ线 | 林场#2公变台区 | 0 | 0 | 7.0575 | 400 | 29.7 | 0 | 290.3 | 0 | 区县、变电站可开放容量不足 | 800486341 | 区县、 | 变电站 |  |  | 区县、变电站可开放容量不足
25637 | 武冈市 | 都梁供电服务站 | 辕门口街道 | 辕门口街道鳌山社区 | 110kV法相岩变电站 | 法旱线 | 南门口公变台区 | 0 | 0 | 5.9219 | 400 | 0 | 0 | 320 | 0 | 区县、变电站可开放容量不足 | 800371776 | 区县、 | 变电站 |  |  | 区县、变电站可开放容量不足
25638 | 武冈市 | 法相岩供电服务站 | 水西门 | 水西门街道普岭社区 | 110kV方家岭变电站 | 方北线 | 数码城小区#4公变间隔配电变压器 | 0 | 0 | 6.2524 | 630 | 0 | 0 | 504 | 0 | 区县、变电站可开放容量不足 | 899944015 | 区县、 | 变电站 |  |  | 区县、变电站可开放容量不足
25639 | 武冈市 | 法相岩供电服务站 | 水西门 | 水西门街道普岭社区 | 110kV方家岭变电站 | 方北线 | 数码城小区#3公变间隔配电变压器 | 0 | 0 | 6.2524 | 630 | 0 | 0 | 504 | 0 | 区县、变电站可开放容量不足 | 899945937 | 区县、 | 变电站 |  |  | 区县、变电站可开放容量不足
25640 | 武冈市 | 法相岩供电服务站 | 水西门 | 水西门街道普岭社区 | 110kV方家岭变电站 | 方北线 | 数码城小区#2公变间隔配电变压器 | 0 | 0 | 6.2524 | 800 | 0 | 0 | 640 | 0 | 区县、变电站可开放容量不足 | 800256190 | 区县、 | 变电站 |  |  | 区县、变电站可开放容量不足
25641 | 武冈市 | 法相岩供电服务站 | 水西门 | 水西门街道普岭社区 | 110kV方家岭变电站 | 方北线 | 数码城小区#1公变间隔配电变压器 | 0 | 0 | 6.2524 | 800 | 0 | 0 | 640 | 0 | 区县、变电站可开放容量不足 | 899945936 | 区县、 | 变电站 |  |  | 区县、变电站可开放容量不足
25642 | 武冈市 | 法相岩供电服务站 | 迎春亭街道 | 迎春亭街道丰仁村 | 110kV方家岭变电站 | 方北线 | 丰仁村#3公变 | 0 | 0 | 6.2524 | 100 | 0 | 0 | 80 | 0 | 区县、变电站可开放容量不足 | 800431029 | 区县、 | 变电站 |  |  | 区县、变电站可开放容量不足
25643 | 武冈市 | 邓元泰供电所 | 辕门口街道 | 辕门口街道落子铺村 | 110kV法相岩变电站 | 法威线 | 落子铺村茶场公变 | 0 | 0 | 2.4564 | 200 | 0 | 0 | 160 | 0 | 区县、变电站可开放容量不足 | 800455570 | 区县、 | 变电站 |  |  | 区县、变电站可开放容量不足
25644 | 武冈市 | 邓元泰供电所 | 邓元泰镇 | 邓元泰镇伦道村 | 220kV赧水变电站 | 赧踏Ⅱ线 | 伦道村后抽头公变 | 0 | 0 | 2.4668 | 100 | 63.84 | 0 | 16.16 | 0 | 区县、变电站可开放容量不足 | 800390735 | 区县、 | 变电站 |  |  | 区县、变电站可开放容量不足
25645 | 武冈市 | 邓元泰供电所 | 邓元泰镇 | 邓元泰镇资源村 | 220kV赧水变电站 | 赧威线 | 资源村唐家寨公变 | 0 | 0 | 3.2307 | 200 | 0 | 0 | 160 | 0 | 区县、变电站可开放容量不足 | 800390722 | 区县、 | 变电站 |  |  | 区县、变电站可开放容量不足
25646 | 武冈市 | 邓元泰供电所 | 邓元泰镇 | 邓元泰镇周塘村 | 35kV转湾变电站 | 转木线 | 周塘村赵家冲公变 | 0 | 0 | -0.35289 | 100 | 68.08 | 0 | 11.92 | 0 | 区县、变电站、线路可开放容量不足 | 800390732 | 区县、 | 变电站、 | 线路 |  | 区县、变电站、线路可开放容量不足
25647 | 武冈市 | 司马冲供电所 | 大甸镇 | 大甸镇红联村 | 110kV石湾变电站 | 石甸线 | 红联村白莲江公变 | 0 | 0 | 0.50783 | 200 | 76.41 | 0 | 83.59 | 0 | 区县、变电站可开放容量不足 | 800390733 | 区县、 | 变电站 |  |  | 区县、变电站可开放容量不足
25648 | 武冈市 | 司马冲供电所 | 大甸镇 | 大甸镇木瓜村 | 110kV石湾变电站 | 石栗线 | 木瓜村马路边公变 | 0 | 0 | -1.4015 | 50 | 0 | 0 | 40 | 0 | 区县、变电站、线路可开放容量不足 | 800390721 | 区县、 | 变电站、 | 线路 |  | 区县、变电站、线路可开放容量不足
25649 | 武冈市 | 司马冲供电所 | 湾头桥镇 | 湾头桥镇青龙村 | 110kV石湾变电站 | 石栗线 | 分界村分界田公变 | 0 | 0 | -1.4015 | 100 | 0 | 0 | 80 | 0 | 区县、变电站、线路可开放容量不足 | 800390737 | 区县、 | 变电站、 | 线路 |  | 区县、变电站、线路可开放容量不足
25650 | 武冈市 | 湾头桥供电所 | 湾头桥镇 | 湾头桥镇泉塘村 | 35kV湾头桥变电站 | 湾黎线 | 八合村卫生室公变 | 0 | 0 | 3.7225 | 100 | 0 | 0 | 80 | 0 | 区县、变电站可开放容量不足 | 800390734 | 区县、 | 变电站 |  |  | 区县、变电站可开放容量不足
25651 | 武冈市 | 龙江供电所 | 龙溪铺镇 | 龙溪铺镇龙溪铺社区 | 110kV法相岩变电站 | 法扣线 | 龙溪肖家塘公变 | 0 | 0 | 1.212 | 200 | 118.8 | 0 | 41.2 | 0 | 区县、变电站可开放容量不足 | 800390738 | 区县、 | 变电站 |  |  | 区县、变电站可开放容量不足
25652 | 武冈市 | 龙江供电所 | 龙溪铺镇 | 龙溪铺镇龙溪铺社区 | 110kV法相岩变电站 | 法罗线 | 龙溪小古岭公变 | 0 | 0 | 0.13156 | 100 | 45.815 | 0 | 34.185 | 0 | 区县、变电站可开放容量不足 | 899945935 | 区县、 | 变电站 |  |  | 区县、变电站可开放容量不足
25653 | 武冈市 | 杨柳供电所 | 稠树塘镇 | 稠树塘镇陆坪村 | 35kV秦桥变电站 | 秦法线 | 陆坪村袁家公变 | 0 | 0 | 1.2806 | 100 | 40 | 0 | 40 | 0 | 区县、变电站可开放容量不足 | 899851025 | 区县、 | 变电站 |  |  | 区县、变电站可开放容量不足
25654 | 武冈市 | 杨柳供电所 | 稠树塘镇 | 稠树塘镇陆坪村 | 35kV秦桥变电站 | 秦法线 | 陆坪村武东公变 | 0 | 0 | 1.2806 | 100 | 93.76 | 0 | -13.76 | 0 | 区县、变电站、台区可开放容量不足 | 899942022 | 区县、 | 变电站、 |  | 台区 | 区县、变电站、台区可开放容量不足
25655 | 武冈市 | 荆竹供电所 | 荆竹铺镇 | 荆竹铺镇三元桥村 | 110kV李家坪变电站 | 李双线 | 双清江边院子公变 | 0 | 0 | 2.4757 | 100 | 69.5 | 0 | 10.5 | 0 | 区县、变电站可开放容量不足 | 899941159 | 区县、 | 变电站 |  |  | 区县、变电站可开放容量不足
25656 | 武冈市 | 大路坪供电所 | 晏田乡 | 晏田乡坪山寨村 | 35kV大路坪变电站 | 大梅线 | 天堂村沙子坡公变 | 0 | 0 | 1.2957 | 100 | 0 | 0 | 80 | 0 | 区县、变电站可开放容量不足 | 4301240405001160 | 区县、 | 变电站 |  |  | 区县、变电站可开放容量不足
25657 | 武冈市 | 大路坪供电所 | 法相岩街道 | 法相岩街道清水亭村 | 110kV工业园变电站 | 工高线 | 五桂尹家公变 | 0 | 0 | 1.8 | 100 | 29.15 | 0 | 50.85 | 0 | 区县、变电站可开放容量不足 | 800352394 | 区县、 | 变电站 |  |  | 区县、变电站可开放容量不足
25658 | 武冈市 | 都梁供电服务站 | 法相岩街道 | 法相岩街道玉龙社区 | 110kV法相岩变电站 | 法旱线 | 罗家山公变台区 | 0 | 0 | 5.9219 | 400 | 3 | 0 | 317 | 0 | 区县、变电站可开放容量不足 | 899952910 | 区县、 | 变电站 |  |  | 区县、变电站可开放容量不足
25659 | 武冈市 | 法相岩供电服务站 | 法相岩街道 | 法相岩街道紫甸村 | 110kV工业园变电站 | 工紫线 | 戴东家公变台区 | 0 | 0 | 7.2331 | 200 | 30.25 | 0 | 129.75 | 0 | 区县、变电站可开放容量不足 | 899945984 | 区县、 | 变电站 |  |  | 区县、变电站可开放容量不足
25660 | 武冈市 | 法相岩供电服务站 | 迎春亭街道 | 迎春亭街道同保村 | 110kV方家岭变电站 | 方丰Ⅰ线 | 武冈市人民法院法官公寓配电变压器 | 0 | 0 | 7.177 | 800 | 0 | 0 | 640 | 0 | 区县、变电站可开放容量不足 | 800609511 | 区县、 | 变电站 |  |  | 区县、变电站可开放容量不足
25661 | 武冈市 | 湾头桥供电所 | 迎春亭街道 | 迎春亭街道荷塘村 | 110kV方家岭变电站 | 方新Ⅰ线 | 永兴村潘家公变 | 0 | 0 | 3.9967 | 200 | 30 | 0 | 130 | 0 | 区县、变电站可开放容量不足 | 800587771 | 区县、 | 变电站 |  |  | 区县、变电站可开放容量不足
25662 | 武冈市 | 法相岩供电服务站 | 迎春亭街道 | 迎春亭街道迎春社区 | 110kV方家岭变电站 | 方长线 | 皇冠四期#2变 | 0 | 0 | 7.6485 | 800 | 0 | 0 | 640 | 0 | 区县、变电站可开放容量不足 | 800364299 | 区县、 | 变电站 |  |  | 区县、变电站可开放容量不足
25663 | 武冈市 | 法相岩供电服务站 | 迎春亭街道 | 迎春亭街道迎春社区 | 110kV方家岭变电站 | 方长线 | 皇冠四期#3变 | 0 | 0 | 7.6485 | 630 | 0 | 0 | 504 | 0 | 区县、变电站可开放容量不足 | 899952912 | 区县、 | 变电站 |  |  | 区县、变电站可开放容量不足
25664 | 武冈市 | 大路坪供电所 | 法相岩街道 | 法相岩街道长安村 | 110kV工业园变电站 | 工浙线 | 安乐村张家院子公变 | 0 | 0 | 7.3807 | 315 | 35.7 | 0 | 216.3 | 0 | 区县、变电站可开放容量不足 | 899944752 | 区县、 | 变电站 |  |  | 区县、变电站可开放容量不足
25665 | 武冈市 | 邓家铺供电所 | 邓家铺镇 | 邓家铺镇白水村 | 110kV名高变电站 | 名新线 | 托里村分水塘公变 | 0 | 0 | 4.9155 | 200 | 104.22 | 0 | 55.78 | 0 | 区县、变电站可开放容量不足 | 899944753 | 区县、 | 变电站 |  |  | 区县、变电站可开放容量不足
25666 | 武冈市 | 湾头桥供电所 | 湾头桥镇 | 湾头桥镇朝阳村 | 35kV湾头桥变电站 | 湾城线 | 朝阳村向家冲公变 | 0 | 0 | -1.082 | 100 | 65.24 | 0 | 14.76 | 0 | 区县、变电站、线路可开放容量不足 | 800352097 | 区县、 | 变电站、 | 线路 |  | 区县、变电站、线路可开放容量不足
25667 | 武冈市 | 龙江供电所 | 文坪镇 | 文坪镇黄泥坳村 | 35kV龙江变电站 | 龙矿线 | 黄泥村黄泥坳公变 | 0 | 0 | 1.0797 | 200 | 228.98 | 0 | -68.98 | 0 | 区县、变电站、台区可开放容量不足 | 800390743 | 区县、 | 变电站、 |  | 台区 | 区县、变电站、台区可开放容量不足
25668 | 武冈市 | 荆竹供电所 | 迎春亭街道 | 迎春亭街道石羊村 | 110kV工业园变电站 | 工石线 | 石羊村林家院子变 | 0 | 0 | 5.059 | 100 | 52.8 | 0 | 27.2 | 0 | 区县、变电站可开放容量不足 | 800390744 | 区县、 | 变电站 |  |  | 区县、变电站可开放容量不足
25669 | 武冈市 | 荆竹供电所 | 迎春亭街道 | 迎春亭街道石羊村 | 110kV工业园变电站 | 工石线 | 石羊村贺家变 | 0 | 0 | 5.059 | 200 | 0 | 0 | 160 | 0 | 区县、变电站可开放容量不足 | 800390742 | 区县、 | 变电站 |  |  | 区县、变电站可开放容量不足
25670 | 武冈市 | 湾头桥供电所 | 湾头桥镇 | 湾头桥镇青龙村 | 35kV湾头桥变电站 | 湾城线 | 大桥村石矿脚公变 | 0 | 0 | -1.082 | 200 | 113.05 | 0 | 46.95 | 0 | 区县、变电站、线路可开放容量不足 | 800390745 | 区县、 | 变电站、 | 线路 |  | 区县、变电站、线路可开放容量不足
25671 | 武冈市 | 都梁供电服务站 | 水西门街道 | 水西门街道普岭社区 | 220kV赧水变电站 | 赧新Ⅱ线 | 汽车北站充电桩#3变配电变压器 | 0 | 0 | 7.5924 | 630 | 0 | 0 | 504 | 0 | 区县、变电站可开放容量不足 | 899941774 | 区县、 | 变电站 |  |  | 区县、变电站可开放容量不足
25672 | 武冈市 | 都梁供电服务站 | 水西门街道 | 水西门街道普岭社区 | 220kV赧水变电站 | 赧新Ⅱ线 | 汽车北站充电桩#2变配电变压器 | 0 | 0 | 7.5924 | 630 | 0 | 0 | 504 | 0 | 区县、变电站可开放容量不足 | 800390748 | 区县、 | 变电站 |  |  | 区县、变电站可开放容量不足
25673 | 武冈市 | 都梁供电服务站 | 水西门街道 | 水西门街道普岭社区 | 220kV赧水变电站 | 赧新Ⅱ线 | 汽车北站充电桩#1变配电变压器 | 0 | 0 | 7.5924 | 630 | 0 | 0 | 504 | 0 | 区县、变电站可开放容量不足 | 800390749 | 区县、 | 变电站 |  |  | 区县、变电站可开放容量不足
25674 | 武冈市 | 大路坪供电所 | 晏田乡 | 晏田乡黄坡村 | 35kV大路坪变电站 | 大蕉线 | 黄坡村大石板公变 | 0 | 0 | 2.2 | 100 | 79.6 | 0 | 0.4 | 0 | 区县、变电站可开放容量不足 | 800390746 | 区县、 | 变电站 |  |  | 区县、变电站可开放容量不足
25675 | 武冈市 | 邓元泰供电所 | 邓元泰镇 | 邓元泰镇清溪村 | 220kV赧水变电站 | 赧踏Ⅱ线 | 清溪村孙家公变柱上变压器 | 0 | 0 | 2.4668 | 100 | 68.495 | 0 | 11.505 | 0 | 区县、变电站可开放容量不足 | 800390747 | 区县、 | 变电站 |  |  | 区县、变电站可开放容量不足
25676 | 武冈市 | 法相岩供电服务站 | 法相岩街道 | 法相岩街道紫甸村 | 110kV工业园变电站 | 工春线 | 紫甸异地扶贫1#箱变间隔配电变压器 | 0 | 0 | 7.0349 | 800 | 0 | 0 | 640 | 0 | 区县、变电站可开放容量不足 | 800447952 | 区县、 | 变电站 |  |  | 区县、变电站可开放容量不足
25677 | 武冈市 | 龙江供电所 | 龙溪镇 | 龙溪镇龙溪铺社区 | 110kV法相岩变电站 | 法扣线 | 龙江供电所充电站公变 | 0 | 0 | 1.212 | 200 | 0 | 0 | 160 | 0 | 区县、变电站可开放容量不足 | 800450094 | 区县、 | 变电站 |  |  | 区县、变电站可开放容量不足
25678 | 武冈市 | 荆竹供电所 | 马坪乡 | 马坪乡劳背村 | 110kV李家坪变电站 | 李罗线 | 劳背村叶子塘公变 | 0 | 0 | 1.0757 | 100 | 25 | 0 | 55 | 0 | 区县、变电站可开放容量不足 | 800450845 | 区县、 | 变电站 |  |  | 区县、变电站可开放容量不足
25679 | 武冈市 | 荆竹供电所 | 马坪乡 | 马坪乡劳背村 | 110kV李家坪变电站 | 李罗线 | 劳背村官仓冲公变 | 0 | 0 | 1.0757 | 100 | 30 | 0 | 50 | 0 | 区县、变电站可开放容量不足 | 800447953 | 区县、 | 变电站 |  |  | 区县、变电站可开放容量不足
25680 | 武冈市 | 法相岩供电服务站 | 水西门街道 | 水西门街道普岭社区 | 110kV方家岭变电站 | 方丰Ⅱ线 | 庆丰佳苑1#变 | 0 | 0 | 7.53 | 630 | 0 | 0 | 504 | 0 | 区县、变电站可开放容量不足 | 800450093 | 区县、 | 变电站 |  |  | 区县、变电站可开放容量不足
25681 | 武冈市 | 法相岩供电服务站 | 水西门街道 | 水西门街道普岭社区 | 110kV方家岭变电站 | 方丰Ⅱ线 | 庆丰佳苑2#变 | 0 | 0 | 7.53 | 630 | 0 | 0 | 504 | 0 | 区县、变电站可开放容量不足 | 800390724 | 区县、 | 变电站 |  |  | 区县、变电站可开放容量不足
25682 | 武冈市 | 都梁供电服务站 | 迎春亭街道 | 迎春亭街道王城社区 | 110kV法相岩变电站 | 法乐Ⅱ线 | 步行街3#公变 | 0 | 0 | 7.6624 | 630 | 0 | 0 | 504 | 0 | 区县、变电站可开放容量不足 | 800452639 | 区县、 | 变电站 |  |  | 区县、变电站可开放容量不足
25683 | 武冈市 | 都梁供电服务站 | 水西门街道 | 水西门街道水西门社区 | 220kV赧水变电站 | 赧乐Ⅱ线 | 电力公司3#变 | 0 | 0 | 7.6624 | 630 | 0 | 0 | 504 | 0 | 区县、变电站可开放容量不足 | 800452638 | 区县、 | 变电站 |  |  | 区县、变电站可开放容量不足
25684 | 武冈市 | 都梁供电服务站 | 法相岩街道 | 法相岩街道法相岩社区 | 110kV法相岩变电站 | 法旱线 | 黄木冲塘边台区 | 0 | 0 | 5.9219 | 400 | 0 | 0 | 320 | 0 | 区县、变电站可开放容量不足 | 800452636 | 区县、 | 变电站 |  |  | 区县、变电站可开放容量不足
25685 | 武冈市 | 都梁供电服务站 | 迎春亭街道 | 迎春亭街道王城社区 | 110kV法相岩变电站 | 法乐Ⅱ线 | 皇家花园变 | 0 | 0 | 7.6624 | 630 | 0 | 0 | 504 | 0 | 区县、变电站可开放容量不足 | 800450848 | 区县、 | 变电站 |  |  | 区县、变电站可开放容量不足
25686 | 武冈市 | 杨柳供电所 | 稠树塘镇 | 稠树塘镇飘坪村 | 35kV秦桥变电站 | 秦法线 | 飘坪村公变 | 0 | 0 | 1.2806 | 200 | 143.39 | 0 | 16.61 | 0 | 区县、变电站可开放容量不足 | 800390723 | 区县、 | 变电站 |  |  | 区县、变电站可开放容量不足
25687 | 武冈市 | 杨柳供电所 | 稠树塘镇 | 稠树塘镇飘坪村 | 35kV秦桥变电站 | 秦法线 | 飘坪村瓦子塘公变 | 0 | 0 | 1.2806 | 100 | 79.98 | 0 | 0.02 | 0 | 区县、变电站可开放容量不足 | 800452637 | 区县、 | 变电站 |  |  | 区县、变电站可开放容量不足
25688 | 武冈市 | 荆竹供电所 | 马坪乡 | 马坪乡龙富村 | 110kV李家坪变电站 | 李罗线 | 龙局村电排公变 | 0 | 0 | 1.0757 | 100 | 0 | 0 | 80 | 0 | 区县、变电站可开放容量不足 | 800451072 | 区县、 | 变电站 |  |  | 区县、变电站可开放容量不足
25689 | 武冈市 | 邓元泰供电所 | 邓元泰镇 | 邓元泰镇江塘村 | 35kV转湾变电站 | 转黄线 | 雪峰村新塘坳公变 | 0 | 0 | 0.74657 | 200 | 0 | 0 | 160 | 0 | 区县、变电站可开放容量不足 | 800451230 | 区县、 | 变电站 |  |  | 区县、变电站可开放容量不足
25690 | 武冈市 | 法相岩供电服务站 | 法相岩街道 | 法相岩街道春光村 | 110kV法相岩变电站 | 法工线 | 春光村冷水庙台区 | 0 | 0 | 5.141 | 200 | 101.83 | 0 | 58.17 | 0 | 区县、变电站可开放容量不足 | 800451073 | 区县、 | 变电站 |  |  | 区县、变电站可开放容量不足
25691 | 武冈市 | 法相岩供电服务站 | 法相岩街道 | 法相岩街道南塔村 | 110kV法相岩变电站 | 法工线 | 南塔村环岛台区 | 0 | 0 | 5.141 | 400 | 252.295 | 0 | 67.705 | 0 | 区县、变电站可开放容量不足 | 800451231 | 区县、 | 变电站 |  |  | 区县、变电站可开放容量不足
25692 | 武冈市 | 法相岩供电服务站 | 迎春亭街道 | 迎春亭街道同保村 | 110kV方家岭变电站 | 方丰Ⅰ线 | 铜宝路岔路口公变 | 0 | 0 | 7.177 | 400 | 0 | 0 | 320 | 0 | 区县、变电站可开放容量不足 | 800452640 | 区县、 | 变电站 |  |  | 区县、变电站可开放容量不足
25693 | 武冈市 | 法相岩供电服务站 | 迎春亭街道 | 迎春亭街道新东村 | 110kV方家岭变电站 | 方新Ⅱ线 | 都梁华府小区#1公变配电变压器 | 0 | 0 | 7.1396 | 630 | 0 | 0 | 504 | 0 | 区县、变电站可开放容量不足 | 899955653 | 区县、 | 变电站 |  |  | 区县、变电站可开放容量不足
25694 | 武冈市 | 法相岩供电服务站 | 迎春亭街道 | 迎春亭街道新东村 | 110kV方家岭变电站 | 方新Ⅱ线 | 都梁华府小区#3公变配电变压器 | 0 | 0 | 7.1396 | 800 | 0 | 0 | 640 | 0 | 区县、变电站可开放容量不足 | 899944755 | 区县、 | 变电站 |  |  | 区县、变电站可开放容量不足
25695 | 武冈市 | 法相岩供电服务站 | 迎春亭街道 | 迎春亭街道新东村 | 110kV方家岭变电站 | 方新Ⅱ线 | 都梁华府小区#2公变配电变压器 | 0 | 0 | 7.1396 | 630 | 0 | 0 | 504 | 0 | 区县、变电站可开放容量不足 | 800507131 | 区县、 | 变电站 |  |  | 区县、变电站可开放容量不足
25696 | 武冈市 | 司马冲供电所 | 司马冲镇 | 司马冲镇司马冲社区 | 110kV石湾变电站 | 石司Ⅱ线 | 司马冲镇充电桩公变 | 0 | 0 | 2.7696 | 400 | 126.37 | 0 | 193.63 | 0 | 区县、变电站可开放容量不足 | 899941270 | 区县、 | 变电站 |  |  | 区县、变电站可开放容量不足
25697 | 武冈市 | 法相岩供电服务站 | 迎春亭街道 | 迎春亭街道新东村 | 110kV方家岭变电站 | 方新Ⅱ线 | 都梁华府小区#5公变配电变压器 | 0 | 0 | 7.1396 | 800 | 0 | 0 | 640 | 0 | 区县、变电站可开放容量不足 | 4312231805061430 | 区县、 | 变电站 |  |  | 区县、变电站可开放容量不足
25698 | 武冈市 | 法相岩供电服务站 | 迎春亭街道 | 迎春亭街道新东村 | 110kV方家岭变电站 | 方新Ⅱ线 | 都梁华府小区#4公变配电变压器 | 0 | 0 | 7.1396 | 630 | 0 | 0 | 504 | 0 | 区县、变电站可开放容量不足 | 899944697 | 区县、 | 变电站 |  |  | 区县、变电站可开放容量不足
25699 | 武冈市 | 邓元泰供电所 | 邓元泰镇 | 邓元泰镇华塘村 | 35kV转湾变电站 | 转岚线 | 邓元泰充电桩公变 | 0 | 0 | 6.6841 | 200 | 0 | 0 | 160 | 0 | 区县、变电站可开放容量不足 | 899944708 | 区县、 | 变电站 |  |  | 区县、变电站可开放容量不足
25700 | 武冈市 | 龙江供电所 | 龙溪镇 | 龙溪镇塘田村 | 35kV龙江变电站 | 龙矿线 | 塘田村岔路口公变 | 0 | 0 | 1.0797 | 200 | 52.68 | 0 | 107.32 | 0 | 区县、变电站可开放容量不足 | 800504180 | 区县、 | 变电站 |  |  | 区县、变电站可开放容量不足
25701 | 武冈市 | 邓家铺供电所 | 邓家铺镇 | 邓家铺镇石龙兴村 | 35kV邓家铺变电站 | 邓双线 | 石龙兴村杨柳冲公变 | 0 | 0 | -2.1247 | 100 | 0 | 0 | 80 | 0 | 区县、变电站、线路可开放容量不足 | 899945777 | 区县、 | 变电站、 | 线路 |  | 区县、变电站、线路可开放容量不足
25702 | 武冈市 | 龙江供电所 | 廉桥镇 | 法相岩街道兴隆村 | 110kV法相岩变电站 | 法扣线 | 兴隆村#2公变 | 0 | 0 | 1.212 | 200 | 35.2 | 0 | 124.8 | 0 | 区县、变电站可开放容量不足 | 800492069 | 区县、 | 变电站 |  |  | 区县、变电站可开放容量不足
25703 | 武冈市 | 都梁供电服务站 | 迎春亭街道 | 迎春亭街道王城社区 | 220kV赧水变电站 | 赧新Ⅱ线 | 和丰园#2箱变间隔配电变压器 | 0 | 0 | 7.5924 | 800 | 0 | 0 | 640 | 0 | 区县、变电站可开放容量不足 | 800507130 | 区县、 | 变电站 |  |  | 区县、变电站可开放容量不足
25704 | 武冈市 | 邓家铺供电所 | 邓家铺镇 | 邓家铺镇白水村 | 110kV名高变电站 | 名新线 | 新坪村亮叶山公变 | 0 | 0 | 4.9155 | 100 | 113.52 | 0 | -33.52 | 0 | 区县、变电站、台区可开放容量不足 | 800587811 | 区县、 | 变电站、 |  | 台区 | 区县、变电站、台区可开放容量不足
25705 | 武冈市 | 邓家铺供电所 | 邓家铺镇 | 邓家铺镇白水村 | 110kV名高变电站 | 名新线 | 新坪村栗山铺公变 | 0 | 0 | 4.9155 | 100 | 0 | 0 | 80 | 0 | 区县、变电站可开放容量不足 | 800498742 | 区县、 | 变电站 |  |  | 区县、变电站可开放容量不足
25706 | 武冈市 | 司马冲供电所 | 文坪镇 | 文坪镇孔家团村 | 110kV石湾变电站 | 石司Ⅰ线 | 猴家冲村管理所公变 | 0 | 0 | -1.1254 | 100 | 60 | 0 | 20 | 0 | 区县、变电站、线路可开放容量不足 | 899954864 | 区县、 | 变电站、 | 线路 |  | 区县、变电站、线路可开放容量不足
25707 | 武冈市 | 邓家铺供电所 | 邓家铺镇 | 邓家铺镇新风村 | 35kV邓家铺变电站 | 邓水线 | 新桥村汤家湾公变 | 0 | 0 | 4.0766 | 200 | 68.05 | 0 | 91.95 | 0 | 区县、变电站可开放容量不足 | 899940954 | 区县、 | 变电站 |  |  | 区县、变电站可开放容量不足
25708 | 武冈市 | 法相岩供电服务站 | 迎春亭街道 | 迎春亭街道迎春社区 | 110kV方家岭变电站 | 方丰Ⅰ线 | 张家岭#2变配电变压器 | 0 | 0 | 7.177 | 630 | 40 | 0 | 464 | 0 | 区县、变电站可开放容量不足 | 899957481 | 区县、 | 变电站 |  |  | 区县、变电站可开放容量不足
25709 | 武冈市 | 邓元泰供电所 | 邓元泰镇 | 邓元泰镇周塘村 | 35kV转湾变电站 | 转木线 | 周塘村易子豪公变 | 0 | 0 | -0.35289 | 100 | 0 | 0 | 80 | 0 | 区县、变电站、线路可开放容量不足 | 899943481 | 区县、 | 变电站、 | 线路 |  | 区县、变电站、线路可开放容量不足
25710 | 武冈市 | 荆竹供电所 | 荆竹铺镇 | 荆竹铺镇九塘村 | 110kV李家坪变电站 | 李泉线 | 富康养鸡场公变 | 0 | 0 | 0.30672 | 100 | 0 | 0 | 80 | 0 | 区县、变电站可开放容量不足 | 899952533 | 区县、 | 变电站 |  |  | 区县、变电站可开放容量不足
25711 | 武冈市 | 都梁供电服务站 | 辕门口街道 | 辕门口街道城南村 | 110kV法相岩变电站 | 法旱线 | 三堂院赵家院子台区 | 0 | 0 | 5.9219 | 100 | 0 | 0 | 80 | 0 | 区县、变电站可开放容量不足 | 899952905 | 区县、 | 变电站 |  |  | 区县、变电站可开放容量不足
25712 | 武冈市 | 都梁供电服务站 | 辕门口街道 | 辕门口街道城南村 | 110kV法相岩变电站 | 法旱线 | 三堂院月家园台区 | 0 | 0 | 5.9219 | 100 | 30.8 | 0 | 49.2 | 0 | 区县、变电站可开放容量不足 | 800504135 | 区县、 | 变电站 |  |  | 区县、变电站可开放容量不足
25713 | 武冈市 | 湾头桥供电所 | 湾头桥镇 | 湾头桥镇八一村 | 35kV湾头桥变电站 | 湾龙线 | 白洋坪村拦羊背公变 | 0 | 0 | 2.5713 | 200 | 109.06 | 0 | 50.94 | 0 | 区县、变电站可开放容量不足 | 899946367 | 区县、 | 变电站 |  |  | 区县、变电站可开放容量不足
25714 | 武冈市 | 荆竹供电所 | 荆竹铺镇 | 荆竹铺镇七里村 | 110kV李家坪变电站 | 李双线 | 七里村养殖场公变 | 0 | 0 | 2.4757 | 200 | 0 | 0 | 160 | 0 | 区县、变电站可开放容量不足 | 800355389 | 区县、 | 变电站 |  |  | 区县、变电站可开放容量不足
25715 | 武冈市 | 都梁供电服务站 | 迎春亭街道 | 迎春亭街道王城社区 | 110kV法相岩变电站 | 法乐Ⅱ线 | 市政府箱变台区变压器 | 0 | 0 | 7.6624 | 630 | 0 | 0 | 504 | 0 | 区县、变电站可开放容量不足 | 800390727 | 区县、 | 变电站 |  |  | 区县、变电站可开放容量不足
25716 | 武冈市 | 大路坪供电所 | 晏田乡 | 晏田乡青山亭村 | 35kV大路坪变电站 | 大蕉线 | 汽水村鹅梨塘公变 | 0 | 0 | 2.2 | 100 | 30 | 0 | 50 | 0 | 区县、变电站可开放容量不足 | 800390731 | 区县、 | 变电站 |  |  | 区县、变电站可开放容量不足
25717 | 武冈市 | 法相岩供电服务站 | 迎春亭街道 | 迎春亭街道同保村 | 110kV方家岭变电站 | 方北线 | 平安家园箱变 | 0 | 0 | 6.2524 | 630 | 0 | 0 | 504 | 0 | 区县、变电站可开放容量不足 | 800390718 | 区县、 | 变电站 |  |  | 区县、变电站可开放容量不足
25718 | 武冈市 | 都梁供电服务站 | 迎春亭街道 | 迎春亭街道同保村 | 220kV赧水变电站 | 赧新Ⅱ线 | 金盛达公变 | 0 | 0 | 7.5924 | 400 | 0 | 0 | 320 | 0 | 区县、变电站可开放容量不足 | 800352387 | 区县、 | 变电站 |  |  | 区县、变电站可开放容量不足
25719 | 武冈市 | 都梁供电服务站 | 辕门口街道 | 辕门口街道石牌坊社区 | 220kV赧水变电站 | 赧旱I线 | 古城新区安置户#1箱变配电变压器 | 0 | 0 | 7.4053 | 630 | 0 | 0 | 504 | 0 | 区县、变电站可开放容量不足 | 899952524 | 区县、 | 变电站 |  |  | 区县、变电站可开放容量不足
25720 | 武冈市 | 都梁供电服务站 | 辕门口街道 | 辕门口街道石牌坊社区 | 220kV赧水变电站 | 赧旱I线 | 古城新区安置户#2箱变配电变压器 | 0 | 0 | 7.4053 | 630 | 0 | 0 | 504 | 0 | 区县、变电站可开放容量不足 | 800250428 | 区县、 | 变电站 |  |  | 区县、变电站可开放容量不足
25721 | 武冈市 | 邓家铺供电所 | 双牌镇 | 双牌镇马形村 | 35kV邓家铺变电站 | 邓双线 | 马形村伏长江公变 | 0 | 0 | -2.1247 | 100 | 41.3 | 0 | 38.7 | 0 | 区县、变电站、线路可开放容量不足 | 800390725 | 区县、 | 变电站、 | 线路 |  | 区县、变电站、线路可开放容量不足
25722 | 武冈市 | 湾头桥供电所 | 湾头桥镇 | 湾头桥镇芭蕉村 | 35kV湾头桥变电站 | 湾泉线 | 庾家桥村瓜子冲公变 | 0 | 0 | -4.9501 | 50 | 33.2 | 0 | 6.8 | 0 | 区县、变电站、线路可开放容量不足 | 800500206 | 区县、 | 变电站、 | 线路 |  | 区县、变电站、线路可开放容量不足
25723 | 武冈市 | 湾头桥供电所 | 水西门街道 | 水西门街道得胜村 | 220kV赧水变电站 | 赧新Ⅰ线 | 德胜村狮子水库公变 | 0 | 0 | 1.7928 | 50 | 0 | 0 | 40 | 0 | 区县、变电站可开放容量不足 | 800390726 | 区县、 | 变电站 |  |  | 区县、变电站可开放容量不足
25724 | 武冈市 | 法相岩供电服务站 | 法相岩街道 | 法相岩街道紫甸村 | 110kV工业园变电站 | 工春线 | 建工庆丰学府小区#2公变 | 0 | 0 | 7.0349 | 630 | 0 | 0 | 504 | 0 | 区县、变电站可开放容量不足 | 800455571 | 区县、 | 变电站 |  |  | 区县、变电站可开放容量不足
25725 | 武冈市 | 法相岩供电服务站 | 法相岩街道 | 法相岩街道紫甸村 | 110kV工业园变电站 | 工春线 | 建工庆丰学府小区#1公变 | 0 | 0 | 7.0349 | 800 | 0 | 0 | 640 | 0 | 区县、变电站可开放容量不足 | 800285224 | 区县、 | 变电站 |  |  | 区县、变电站可开放容量不足
25726 | 武冈市 | 法相岩供电服务站 | 法相岩街道 | 法相岩街道紫甸村 | 110kV工业园变电站 | 工春线 | 建工庆丰学府#4公变 | 0 | 0 | 7.0349 | 630 | 0 | 0 | 504 | 0 | 区县、变电站可开放容量不足 | 899940275 | 区县、 | 变电站 |  |  | 区县、变电站可开放容量不足
25727 | 武冈市 | 法相岩供电服务站 | 法相岩街道 | 法相岩街道紫甸村 | 110kV工业园变电站 | 工春线 | 建工庆丰学府#3公变 | 0 | 0 | 7.0349 | 630 | 0 | 0 | 504 | 0 | 区县、变电站可开放容量不足 | 800285636 | 区县、 | 变电站 |  |  | 区县、变电站可开放容量不足
25728 | 武冈市 | 都梁供电服务站 | 水西门街道 | 水西门街道普岭社区 | 220kV赧水变电站 | 赧庆Ⅰ线 | 庆丰西路公变 | 0 | 0 | 7.346 | 630 | 0 | 0 | 504 | 0 | 区县、变电站可开放容量不足 | 800482925 | 区县、 | 变电站 |  |  | 区县、变电站可开放容量不足
25729 | 武冈市 | 司马冲供电所 | 司马冲镇 | 司马冲镇江背岭村 | 110kV石湾变电站 | 石双线 | 古底村大湾山公变 | 0 | 0 | -0.056265 | 50 | 25 | 0 | 15 | 0 | 区县、变电站、线路可开放容量不足 | 800286621 | 区县、 | 变电站、 | 线路 |  | 区县、变电站、线路可开放容量不足
25730 | 武冈市 | 法相岩供电服务站 | 法相岩街道 | 法相岩街道洞庭村 | 110kV方家岭变电站 | 方和线 | 洞庭村河边台区 | 0 | 0 | 7.4905 | 400 | 76.1 | 0 | 243.9 | 0 | 区县、变电站可开放容量不足 | 800482926 | 区县、 | 变电站 |  |  | 区县、变电站可开放容量不足
25731 | 武冈市 | 邓家铺供电所 | 邓家铺镇 | 邓家铺镇石龙兴村 | 35kV邓家铺变电站 | 邓双线 | 石龙兴村中屋里公变 | 0 | 0 | -2.1247 | 100 | 0 | 0 | 80 | 0 | 区县、变电站、线路可开放容量不足 | 899858868 | 区县、 | 变电站、 | 线路 |  | 区县、变电站、线路可开放容量不足
25732 | 武冈市 | 法相岩供电服务站 | 法相岩街道 | 法相岩街道紫甸村 | 110kV工业园变电站 | 工春线 | 庾家庙#2台区 | 0 | 0 | 7.0349 | 200 | 0 | 0 | 160 | 0 | 区县、变电站可开放容量不足 | 800295985 | 区县、 | 变电站 |  |  | 区县、变电站可开放容量不足
25733 | 武冈市 | 司马冲供电所 | 司马冲镇 | 司马冲镇正冲村 | 110kV石湾变电站 | 石栗线 | 正冲村坝边公变 | 0 | 0 | -1.4015 | 50 | 25 | 0 | 15 | 0 | 区县、变电站、线路可开放容量不足 | 4311231505042860 | 区县、 | 变电站、 | 线路 |  | 区县、变电站、线路可开放容量不足
25734 | 武冈市 | 法相岩供电服务站 | 迎春亭街道 | 迎春亭街道迎春社区 | 110kV方家岭变电站 | 方新Ⅱ线 | 壹号福街#1公变 | 0 | 0 | 7.1396 | 630 | 0 | 0 | 504 | 0 | 区县、变电站可开放容量不足 | 899940940 | 区县、 | 变电站 |  |  | 区县、变电站可开放容量不足
25735 | 武冈市 | 法相岩供电服务站 | 迎春亭街道 | 迎春亭街道迎春社区 | 110kV方家岭变电站 | 方新Ⅱ线 | 壹号福街#2公变 | 0 | 0 | 7.1396 | 800 | 0 | 0 | 640 | 0 | 区县、变电站可开放容量不足 | 800561633 | 区县、 | 变电站 |  |  | 区县、变电站可开放容量不足
25736 | 武冈市 | 都梁供电服务站 | 迎春亭街道 | 迎春亭街道东塔社区 | 110kV方家岭变电站 | 方侃Ⅱ线 | 东升商贸城间隔配电变压器 | 0 | 0 | 7.2018 | 630 | 0 | 0 | 504 | 0 | 区县、变电站可开放容量不足 | 899941258 | 区县、 | 变电站 |  |  | 区县、变电站可开放容量不足
25737 | 武冈市 | 法相岩供电服务站 | 法相岩街道 | 法相岩街道南塔村 | 110kV法相岩变电站 | 法工线 | 医学隔离点变压器 | 0 | 0 | 5.141 | 630 | 0 | 0 | 504 | 0 | 区县、变电站可开放容量不足 | 899952902 | 区县、 | 变电站 |  |  | 区县、变电站可开放容量不足
25738 | 武冈市 | 邓家铺供电所 | 邓家铺镇 | 邓家铺镇扶峰村 | 35kV邓家铺变电站 | 邓凤线 | 扶峰村塘冲公变 | 0 | 0 | 5.173 | 100 | 0 | 0 | 80 | 0 | 区县、变电站可开放容量不足 | 800561634 | 区县、 | 变电站 |  |  | 区县、变电站可开放容量不足
25739 | 武冈市 | 湾头桥供电所 | 湾头桥镇 | 湾头桥镇光远村 | 35kV湾头桥变电站 | 湾龙线 | 光远村邓家公变 | 0 | 0 | 2.5713 | 80 | 62 | 0 | 2 | 0 | 区县、变电站可开放容量不足 | 899952903 | 区县、 | 变电站 |  |  | 区县、变电站可开放容量不足
25740 | 武冈市 | 都梁供电服务站 | 迎春亭街道 | 迎春亭街道王城社区 | 220kV赧水变电站 | 赧旱II线 | 光明影院配电变压器 | 0 | 0 | 7.274 | 630 | 0 | 0 | 504 | 0 | 区县、变电站可开放容量不足 | 899954846 | 区县、 | 变电站 |  |  | 区县、变电站可开放容量不足
25741 | 武冈市 | 都梁供电服务站 | 迎春亭街道 | 迎春亭街道王城社区 | 220kV赧水变电站 | 赧旱II线 | 宣风楼箱变配电变压器 | 0 | 0 | 7.274 | 630 | 0 | 0 | 504 | 0 | 区县、变电站可开放容量不足 | 899943983 | 区县、 | 变电站 |  |  | 区县、变电站可开放容量不足
25742 | 武冈市 | 都梁供电服务站 | 水西门街道 | 水西门街道大炮台社区 | 220kV赧水变电站 | 赧旱II线 | 蓓蕾幼儿园箱变配电变压器 | 0 | 0 | 7.274 | 630 | 0 | 0 | 504 | 0 | 区县、变电站可开放容量不足 | 899954845 | 区县、 | 变电站 |  |  | 区县、变电站可开放容量不足
25743 | 武冈市 | 都梁供电服务站 | 辕门口街道 | 辕门口街道石牌坊社区 | 220kV赧水变电站 | 赧旱I线 | 老房产局#2箱变配电变压器 | 0 | 0 | 7.4053 | 630 | 0 | 0 | 504 | 0 | 区县、变电站可开放容量不足 | 899943231 | 区县、 | 变电站 |  |  | 区县、变电站可开放容量不足
25744 | 武冈市 | 都梁供电服务站 | 辕门口街道 | 辕门口街道石牌坊社区 | 220kV赧水变电站 | 赧旱I线 | 三牌路菜市场箱变配电变压器 | 0 | 0 | 7.4053 | 630 | 0 | 0 | 504 | 0 | 区县、变电站可开放容量不足 | 899933451 | 区县、 | 变电站 |  |  | 区县、变电站可开放容量不足
25745 | 武冈市 | 都梁供电服务站 | 辕门口街道 | 辕门口街道石牌坊社区 | 220kV赧水变电站 | 赧旱I线 | 老房产局#1箱变配电变压器 | 0 | 0 | 7.4053 | 630 | 0 | 0 | 504 | 0 | 区县、变电站可开放容量不足 | 899928207 | 区县、 | 变电站 |  |  | 区县、变电站可开放容量不足
25746 | 武冈市 | 都梁供电服务站 | 辕门口街道 | 辕门口街道石牌坊社区 | 220kV赧水变电站 | 赧旱I线 | 左家塘箱变配电变压器 | 0 | 0 | 7.4053 | 630 | 0 | 0 | 504 | 0 | 区县、变电站可开放容量不足 | 899928236 | 区县、 | 变电站 |  |  | 区县、变电站可开放容量不足
25747 | 武冈市 | 杨柳供电所 | 稠树塘镇 | 稠树塘镇枧头村 | 35kV秦桥变电站 | 秦法线 | 枧头村瓦屋里公变 | 0 | 0 | 1.2806 | 100 | 78.54 | 0 | 1.46 | 0 | 区县、变电站可开放容量不足 | 800571036 | 区县、 | 变电站 |  |  | 区县、变电站可开放容量不足
25748 | 武冈市 | 杨柳供电所 | 稠树塘镇 | 稠树塘镇枧头村 | 35kV秦桥变电站 | 秦法线 | 枧头村枧头公变 | 0 | 0 | 1.2806 | 80 | 41.95 | 0 | 22.05 | 0 | 区县、变电站可开放容量不足 | 800571035 | 区县、 | 变电站 |  |  | 区县、变电站可开放容量不足
25749 | 武冈市 | 湾头桥供电所 | 水西门街道 | 水西门街道里仁村 | 220kV赧水变电站 | 赧新Ⅰ线 | 里仁村安置区公变 | 0 | 0 | 1.7928 | 200 | 151.685 | 0 | 8.315 | 0 | 区县、变电站可开放容量不足 | 899952928 | 区县、 | 变电站 |  |  | 区县、变电站可开放容量不足
25750 | 武冈市 | 龙江供电所 | 龙溪镇 | 龙溪镇石路村 | 110kV法相岩变电站 | 法扣线 | 石洪村饭豆坪公变 | 0 | 0 | 1.212 | 100 | 0 | 0 | 80 | 0 | 区县、变电站可开放容量不足 | 800426357 | 区县、 | 变电站 |  |  | 区县、变电站可开放容量不足
25751 | 武冈市 | 龙江供电所 | 龙溪镇 | 龙溪镇石洪村 | 110kV法相岩变电站 | 法扣线 | 石洪村高家庄公变 | 0 | 0 | 1.212 | 100 | 88 | 0 | -8 | 0 | 区县、变电站、台区可开放容量不足 | 899952520 | 区县、 | 变电站、 |  | 台区 | 区县、变电站、台区可开放容量不足
25752 | 武冈市 | 龙江供电所 | 龙溪镇 | 龙溪镇罗岚桥村 | 110kV法相岩变电站 | 法罗线 | 罗岚桥村乐湖冲公变 | 0 | 0 | 0.13156 | 200 | 0 | 0 | 160 | 0 | 区县、变电站可开放容量不足 | 800426355 | 区县、 | 变电站 |  |  | 区县、变电站可开放容量不足
25753 | 武冈市 | 龙江供电所 | 文坪镇 | 文坪镇双江口村 | 35kV龙江变电站 | 龙安线 | 双江村大胜塘桥边公变 | 0 | 0 | -2.2386 | 200 | 128.7 | 0 | 31.3 | 0 | 区县、变电站、线路可开放容量不足 | 800426352 | 区县、 | 变电站、 | 线路 |  | 区县、变电站、线路可开放容量不足
25754 | 武冈市 | 龙江供电所 | 龙溪镇 | 龙溪镇南山村 | 110kV法相岩变电站 | 法罗线 | 南山村大湾六组公变 | 0 | 0 | 0.13156 | 250 | 143.42 | 0 | 56.58 | 0 | 区县、变电站可开放容量不足 | 800426356 | 区县、 | 变电站 |  |  | 区县、变电站可开放容量不足
25755 | 武冈市 | 龙江供电所 | 龙溪镇 | 龙溪镇南山村 | 110kV法相岩变电站 | 法罗线 | 南山村文家托公变 | 0 | 0 | 0.13156 | 100 | 0 | 0 | 80 | 0 | 区县、变电站可开放容量不足 | 800426358 | 区县、 | 变电站 |  |  | 区县、变电站可开放容量不足
25756 | 武冈市 | 龙江供电所 | 龙溪镇 | 龙溪镇龙丰村 | 110kV法相岩变电站 | 法罗线 | 白茶村白毛田刘家公变 | 0 | 0 | 0.13156 | 160 | 55 | 0 | 73 | 0 | 区县、变电站可开放容量不足 | 800287670 | 区县、 | 变电站 |  |  | 区县、变电站可开放容量不足
25757 | 武冈市 | 龙江供电所 | 龙溪镇 | 龙溪镇龙丰村 | 110kV法相岩变电站 | 法罗线 | 白茶村小茶山廖家公变 | 0 | 0 | 0.13156 | 160 | 12 | 0 | 116 | 0 | 区县、变电站可开放容量不足 | 800290853 | 区县、 | 变电站 |  |  | 区县、变电站可开放容量不足
25758 | 武冈市 | 荆竹供电所 | 荆竹铺镇 | 荆竹铺镇永光村 | 110kV李家坪变电站 | 李双线 | 永光村上流山塘公变 | 0 | 0 | 2.4757 | 100 | 0 | 0 | 80 | 0 | 区县、变电站可开放容量不足 | 899954475 | 区县、 | 变电站 |  |  | 区县、变电站可开放容量不足
25759 | 武冈市 | 荆竹供电所 | 迎春亭街道 | 迎春亭街道玄羊村 | 110kV工业园变电站 | 工石线 | 玄羊村石子托公变 | 0 | 0 | 5.059 | 100 | 0 | 0 | 80 | 0 | 区县、变电站可开放容量不足 | 800287671 | 区县、 | 变电站 |  |  | 区县、变电站可开放容量不足
25760 | 武冈市 | 龙江供电所 | 文坪镇 | 文坪镇双龙兴村 | 35kV龙江变电站 | 龙矿线 | 正坪村石山下公变 | 0 | 0 | 1.0797 | 100 | 62.485 | 0 | 17.515 | 0 | 区县、变电站可开放容量不足 | 800424164 | 区县、 | 变电站 |  |  | 区县、变电站可开放容量不足
25761 | 武冈市 | 荆竹供电所 | 马坪乡 | 马坪乡双江村 | 110kV李家坪变电站 | 李双线 | 双江村高屋里#2公变 | 0 | 0 | 2.4757 | 100 | 40 | 0 | 40 | 0 | 区县、变电站可开放容量不足 | 800571037 | 区县、 | 变电站 |  |  | 区县、变电站可开放容量不足
25762 | 武冈市 | 都梁供电服务站 | 辕门口街道 | 辕门口街道石牌坊社区 | 110kV法相岩变电站 | 法旱线 | 云山大桥公变 | 0 | 0 | 5.9219 | 200 | 0 | 0 | 160 | 0 | 区县、变电站可开放容量不足 | 800290826 | 区县、 | 变电站 |  |  | 区县、变电站可开放容量不足
25763 | 武冈市 | 都梁供电服务站 | 水西门街道 | 水西门街道富田村 | 220kV赧水变电站 | 赧乐Ⅰ线 | 西站充电桩箱变 | 0 | 0 | 7.1196 | 630 | 0 | 0 | 504 | 0 | 区县、变电站可开放容量不足 | 899943582 | 区县、 | 变电站 |  |  | 区县、变电站可开放容量不足
25764 | 武冈市 | 法相岩供电服务站 | 迎春亭街道 | 迎春亭街道东塔社区 | 110kV方家岭变电站 | 方丰Ⅱ线 | 恒昌广场变配电变压器 | 0 | 0 | 7.53 | 630 | 0 | 0 | 504 | 0 | 区县、变电站可开放容量不足 | 800499033 | 区县、 | 变电站 |  |  | 区县、变电站可开放容量不足
25765 | 武冈市 | 法相岩供电服务站 | 法相岩街道 | 法相岩街道红星村 | 110kV工业园变电站 | 工春线 | 红星村上许家公变 | 0 | 0 | 7.0349 | 400 | 0 | 0 | 320 | 0 | 区县、变电站可开放容量不足 | 800530204 | 区县、 | 变电站 |  |  | 区县、变电站可开放容量不足
25766 | 武冈市 | 龙江供电所 | 龙溪镇 | 龙溪镇石路村 | 110kV法相岩变电站 | 法扣线 | 石路村平桥王家公变 | 0 | 0 | 1.212 | 100 | 77.8 | 0 | 2.2 | 0 | 区县、变电站可开放容量不足 | 899944014 | 区县、 | 变电站 |  |  | 区县、变电站可开放容量不足
25767 | 武冈市 | 大路坪供电所 | 法相岩街道 | 法相岩街道德江村 | 110kV工业园变电站 | 工高线 | 东庄周家公变 | 0 | 0 | 1.8 | 50 | 0 | 0 | 40 | 0 | 区县、变电站可开放容量不足 | 899954110 | 区县、 | 变电站 |  |  | 区县、变电站可开放容量不足
25768 | 武冈市 | 大路坪供电所 | 法相岩街道 | 法相岩街道德江村 | 110kV工业园变电站 | 工高线 | 东庄杨家公变 | 0 | 0 | 1.8 | 100 | 0 | 0 | 80 | 0 | 区县、变电站可开放容量不足 | 800379670 | 区县、 | 变电站 |  |  | 区县、变电站可开放容量不足
25769 | 武冈市 | 杨柳供电所 | 邓家铺镇 | 邓家铺镇新建村 | 35kV秦桥变电站 | 秦新线 | 新建村麦家田公变 | 0 | 0 | 5.743 | 100 | 25 | 0 | 55 | 0 | 区县、变电站可开放容量不足 | 899957467 | 区县、 | 变电站 |  |  | 区县、变电站可开放容量不足
25770 | 武冈市 | 都梁供电服务站 | 辕门口街道 | 辕门口街道资南村 | 110kV法相岩变电站 | 法旱线 | 资南村肖家公变 | 0 | 0 | 5.9219 | 400 | 25 | 0 | 295 | 0 | 区县、变电站可开放容量不足 | 899943107 | 区县、 | 变电站 |  |  | 区县、变电站可开放容量不足
25771 | 武冈市 | 龙江供电所 | 文坪镇 | 文坪镇安心观村 | 110kV法相岩变电站 | 法扣线 | 王家桥擎天庙公变 | 0 | 0 | 1.212 | 200 | 97.65 | 0 | 62.35 | 0 | 区县、变电站可开放容量不足 | 4310231205009170 | 区县、 | 变电站 |  |  | 区县、变电站可开放容量不足
25772 | 武冈市 | 邓元泰供电所 | 邓元泰镇 | 邓元泰镇木瓜桥村 | 35kV转湾变电站 | 转沙线 | 木瓜村黄塘口公变 | 0 | 0 | -2.9754 | 100 | 66 | 0 | 14 | 0 | 区县、变电站、线路可开放容量不足 | 899945066 | 区县、 | 变电站、 | 线路 |  | 区县、变电站、线路可开放容量不足
25773 | 武冈市 | 法相岩供电服务站 | 迎春亭街道 | 迎春亭街道迎春社区 | 110kV方家岭变电站 | 方丰Ⅰ线 | 东升北路安置区#2配电变压器 | 0 | 0 | 7.177 | 800 | 0 | 0 | 640 | 0 | 区县、变电站可开放容量不足 | 4312231405094350 | 区县、 | 变电站 |  |  | 区县、变电站可开放容量不足
25774 | 武冈市 | 都梁供电服务站 | 法相岩街道 | 法相岩街道玉龙社区 | 110kV法相岩变电站 | 法乐Ⅰ线 | 玉龙路公变 | 0 | 0 | 7.0575 | 400 | 0 | 0 | 320 | 0 | 区县、变电站可开放容量不足 | 899910731 | 区县、 | 变电站 |  |  | 区县、变电站可开放容量不足
25775 | 武冈市 | 荆竹供电所 | 荆竹铺镇 | 荆竹铺镇平原社区 | 110kV李家坪变电站 | 李荷线 | 平原村粮站#2公变 | 0 | 0 | 2.3391 | 160 | 122.95 | 0 | 5.05 | 0 | 区县、变电站可开放容量不足 | 899910730 | 区县、 | 变电站 |  |  | 区县、变电站可开放容量不足
25776 | 武冈市 | 荆竹供电所 | 法相岩街道 | 法相岩街道红星村 | 110kV工业园变电站 | 工石线 | 双圳村陈家园公变 | 0 | 0 | 5.059 | 160 | 0 | 0 | 128 | 0 | 区县、变电站可开放容量不足 | 800637025 | 区县、 | 变电站 |  |  | 区县、变电站可开放容量不足
25777 | 武冈市 | 荆竹供电所 | 荆竹铺镇 | 荆竹铺镇岐岭村 | 110kV李家坪变电站 | 李荷线 | 朱溪桥山脚下公变 | 0 | 0 | 2.3391 | 100 | 33.25 | 0 | 46.75 | 0 | 区县、变电站可开放容量不足 | 899944039 | 区县、 | 变电站 |  |  | 区县、变电站可开放容量不足
25778 | 武冈市 | 荆竹供电所 | 马坪乡 | 马坪乡转龙村 | 110kV李家坪变电站 | 李罗线 | 转龙村塘湾里公变 | 0 | 0 | 1.0757 | 100 | 23.98 | 0 | 56.02 | 0 | 区县、变电站可开放容量不足 | 899946190 | 区县、 | 变电站 |  |  | 区县、变电站可开放容量不足
25779 | 武冈市 | 荆竹供电所 | 荆竹铺镇 | 荆竹铺镇岐岭村 | 110kV李家坪变电站 | 李荷线 | 朱溪桥林家院子公变 | 0 | 0 | 2.3391 | 100 | 0 | 0 | 80 | 0 | 区县、变电站可开放容量不足 | 899952528 | 区县、 | 变电站 |  |  | 区县、变电站可开放容量不足
25780 | 武冈市 | 都梁供电服务站 | 辕门口街道 | 辕门口街道水云社区 | 220kV赧水变电站 | 赧乐Ⅰ线 | 国土局公变 | 0 | 0 | 7.1196 | 400 | 0 | 0 | 320 | 0 | 区县、变电站可开放容量不足 | 899940956 | 区县、 | 变电站 |  |  | 区县、变电站可开放容量不足
25781 | 武冈市 | 邓家铺供电所 | 邓家铺镇 | 邓家铺镇东旗村 | 35kV邓家铺变电站 | 邓凤线 | 东旗村白鹿塘变 | 0 | 0 | 5.173 | 50 | 30 | 0 | 10 | 0 | 区县、变电站可开放容量不足 | 899945924 | 区县、 | 变电站 |  |  | 区县、变电站可开放容量不足
25782 | 武冈市 | 法相岩供电服务站 | 迎春亭街道 | 迎春亭街道同保村 | 110kV方家岭变电站 | 方北线 | 思源安置区#2箱变变压器 | 0 | 0 | 6.2524 | 800 | 350.07 | 0 | 289.93 | 0 | 区县、变电站可开放容量不足 | 800422743 | 区县、 | 变电站 |  |  | 区县、变电站可开放容量不足
25783 | 武冈市 | 法相岩供电服务站 | 迎春亭街道 | 迎春亭街道同保村 | 110kV方家岭变电站 | 方北线 | 思源安置区#1变D01 | 0 | 0 | 6.2524 | 800 | 179.3 | 0 | 460.7 | 0 | 区县、变电站可开放容量不足 | 800425146 | 区县、 | 变电站 |  |  | 区县、变电站可开放容量不足
25784 | 武冈市 | 大路坪供电所 | 晏田乡 | 晏田乡荷花村 | 35kV大路坪变电站 | 大蕉线 | 晏田中学公变 | 0 | 0 | 2.2 | 200 | 159.755 | 0 | 0.245 | 0 | 区县、变电站可开放容量不足 | 899911624 | 区县、 | 变电站 |  |  | 区县、变电站可开放容量不足
25785 | 武冈市 | 湾头桥供电所 | 湾头桥镇 | 湾头桥镇幸福村 | 35kV湾头桥变电站 | 湾龙线 | 龙门村侗族养鸡场公变 | 0 | 0 | 2.5713 | 200 | 0 | 0 | 160 | 0 | 区县、变电站可开放容量不足 | 899954839 | 区县、 | 变电站 |  |  | 区县、变电站可开放容量不足
25786 | 武冈市 | 荆竹供电所 | 马坪乡 | 马坪乡金星村 | 110kV李家坪变电站 | 李田线 | 马坪车站充电桩公变 | 0 | 0 | -1.3832 | 400 | 0 | 0 | 320 | 0 | 区县、变电站、线路可开放容量不足 | 800352010 | 区县、 | 变电站、 | 线路 |  | 区县、变电站、线路可开放容量不足
25787 | 武冈市 | 湾头桥供电所 | 迎春亭街道 | 迎春亭街道荷塘村 | 110kV方家岭变电站 | 方新Ⅰ线 | 永兴村易家公变 | 0 | 0 | 3.9967 | 100 | 78.83 | 0 | 1.17 | 0 | 区县、变电站可开放容量不足 | 800555256 | 区县、 | 变电站 |  |  | 区县、变电站可开放容量不足
25788 | 武冈市 | 邓家铺供电所 | 邓家铺镇 | 邓家铺镇兰田村 | 35kV邓家铺变电站 | 邓天线 | 兰田村贺家垅公变 | 0 | 0 | 1.9096 | 100 | 40.95 | 0 | 39.05 | 0 | 区县、变电站可开放容量不足 | 899945983 | 区县、 | 变电站 |  |  | 区县、变电站可开放容量不足
25789 | 武冈市 | 法相岩供电服务站 | 法相岩街道 | 法相岩街道紫甸村 | 110kV工业园变电站 | 工春线 | 树人教育新城安置区3#变 | 0 | 0 | 7.0349 | 630 | 0 | 0 | 504 | 0 | 区县、变电站可开放容量不足 | 899954843 | 区县、 | 变电站 |  |  | 区县、变电站可开放容量不足
25790 | 武冈市 | 法相岩供电服务站 | 法相岩街道 | 法相岩街道紫甸村 | 110kV工业园变电站 | 工春线 | 树人教育新城安置区1#变 | 0 | 0 | 7.0349 | 800 | 30 | 0 | 610 | 0 | 区县、变电站可开放容量不足 | 800675257 | 区县、 | 变电站 |  |  | 区县、变电站可开放容量不足
25791 | 武冈市 | 法相岩供电服务站 | 法相岩街道 | 法相岩街道紫甸村 | 110kV工业园变电站 | 工春线 | 教育新城安置区2#箱变箱变 | 0 | 0 | 7.0349 | 630 | 30 | 0 | 474 | 0 | 区县、变电站可开放容量不足 | 800353184 | 区县、 | 变电站 |  |  | 区县、变电站可开放容量不足
25792 | 武冈市 | 荆竹供电所 | 荆竹铺镇 | 荆竹铺镇平原社区 | 110kV李家坪变电站 | 李镇线 | 荆竹车站充电桩公变 | 0 | 0 | 1.829 | 400 | 0 | 0 | 320 | 0 | 区县、变电站可开放容量不足 | 800674632 | 区县、 | 变电站 |  |  | 区县、变电站可开放容量不足
25793 | 武冈市 | 邓元泰供电所 | 邓元泰镇 | 邓元泰镇木瓜桥村 | 35kV转湾变电站 | 转沙线 | 木瓜村#2公变 | 0 | 0 | -2.9754 | 200 | 31.92 | 0 | 128.08 | 0 | 区县、变电站、线路可开放容量不足 | 800296255 | 区县、 | 变电站、 | 线路 |  | 区县、变电站、线路可开放容量不足
25794 | 武冈市 | 法相岩供电服务站 | 法相岩街道 | 法相岩街道紫甸村 | 110kV工业园变电站 | 工春线 | 中翔博苑#1箱变 | 0 | 0 | 7.0349 | 800 | 0 | 0 | 640 | 0 | 区县、变电站可开放容量不足 | 899950448 | 区县、 | 变电站 |  |  | 区县、变电站可开放容量不足
25795 | 武冈市 | 法相岩供电服务站 | 法相岩街道 | 法相岩街道紫甸村 | 110kV工业园变电站 | 工春线 | 中翔博苑#2箱变 | 0 | 0 | 7.0349 | 800 | 0 | 0 | 640 | 0 | 区县、变电站可开放容量不足 | 800290847 | 区县、 | 变电站 |  |  | 区县、变电站可开放容量不足
25796 | 武冈市 | 邓元泰供电所 | 邓元泰镇 | 邓元泰镇木瓜桥村 | 35kV转湾变电站 | 转沙线 | 木瓜桥公变 | 0 | 0 | -2.9754 | 200 | 0 | 0 | 160 | 0 | 区县、变电站、线路可开放容量不足 | 899945612 | 区县、 | 变电站、 | 线路 |  | 区县、变电站、线路可开放容量不足
25797 | 武冈市 | 杨柳供电所 | 稠树塘镇 | 稠树塘镇烟塘村 | 35kV大路坪变电站 | 大稠线 | 烟塘村黄泥丘台区公变 | 0 | 0 | -2.7125 | 100 | 0 | 0 | 80 | 0 | 区县、变电站、线路可开放容量不足 | 800290829 | 区县、 | 变电站、 | 线路 |  | 区县、变电站、线路可开放容量不足
25798 | 武冈市 | 杨柳供电所 | 稠树塘镇 | 稠树塘镇田塘村 | 35kV秦桥变电站 | 秦稠线 | 木塘村曾家公变 | 0 | 0 | 1.9126 | 100 | 73.8 | 0 | 6.2 | 0 | 区县、变电站可开放容量不足 | 800296253 | 区县、 | 变电站 |  |  | 区县、变电站可开放容量不足
25799 | 武冈市 | 湾头桥供电所 | 迎春亭街道 | 迎春亭街道荷塘村 | 110kV方家岭变电站 | 方新Ⅰ线 | 永兴村桥下公变 | 0 | 0 | 3.9967 | 200 | 25 | 0 | 135 | 0 | 区县、变电站可开放容量不足 | 899941436 | 区县、 | 变电站 |  |  | 区县、变电站可开放容量不足
25800 | 武冈市 | 湾头桥供电所 | 迎春亭街道 | 迎春亭街道地母庵村 | 110kV方家岭变电站 | 方新Ⅰ线 | 地母庵村曾家公变 | 0 | 0 | 3.9967 | 100 | 93.25 | 0 | -13.25 | 0 | 区县、变电站、台区可开放容量不足 | 800351991 | 区县、 | 变电站、 |  | 台区 | 区县、变电站、台区可开放容量不足
25801 | 武冈市 | 湾头桥供电所 | 迎春亭街道 | 迎春亭街道地母庵村 | 110kV方家岭变电站 | 方新Ⅰ线 | 地母庵村蒋家公变 | 0 | 0 | 3.9967 | 200 | 162.61 | 0 | -2.61 | 0 | 区县、变电站、台区可开放容量不足 | 800356256 | 区县、 | 变电站、 |  | 台区 | 区县、变电站、台区可开放容量不足
25802 | 武冈市 | 邓元泰供电所 | 邓元泰镇 | 邓元泰镇清溪村 | 220kV赧水变电站 | 赧踏Ⅱ线 | 清溪村大坪里公变 | 0 | 0 | 2.4668 | 100 | 54.99 | 0 | 25.01 | 0 | 区县、变电站可开放容量不足 | 899942668 | 区县、 | 变电站 |  |  | 区县、变电站可开放容量不足
25803 | 武冈市 | 邓元泰供电所 | 邓元泰镇 | 邓元泰镇清溪村 | 220kV赧水变电站 | 赧踏Ⅱ线 | 清溪村坳里公变 | 0 | 0 | 2.4668 | 100 | 0 | 0 | 80 | 0 | 区县、变电站可开放容量不足 | 4301241605075300 | 区县、 | 变电站 |  |  | 区县、变电站可开放容量不足
25804 | 武冈市 | 湾头桥供电所 | 湾头桥镇 | 湾头桥镇六家铺村 | 35kV湾头桥变电站 | 湾泉线 | 六家铺村粮站公变 | 0 | 0 | -4.9501 | 200 | 139.47 | 0 | 20.53 | 0 | 区县、变电站、线路可开放容量不足 | 800604486 | 区县、 | 变电站、 | 线路 |  | 区县、变电站、线路可开放容量不足
25805 | 武冈市 | 湾头桥供电所 | 湾头桥镇 | 湾头桥镇六家铺村 | 35kV湾头桥变电站 | 湾泉线 | 六家铺村加油站公变 | 0 | 0 | -4.9501 | 200 | 147.94 | 0 | 12.06 | 0 | 区县、变电站、线路可开放容量不足 | 899956015 | 区县、 | 变电站、 | 线路 |  | 区县、变电站、线路可开放容量不足
25806 | 武冈市 | 湾头桥供电所 | 湾头桥镇 | 湾头桥镇六家铺村 | 35kV湾头桥变电站 | 湾泉线 | 六家铺村毛湾里公变 | 0 | 0 | -4.9501 | 200 | 155.32 | 0 | 4.68 | 0 | 区县、变电站、线路可开放容量不足 | 800424163 | 区县、 | 变电站、 | 线路 |  | 区县、变电站、线路可开放容量不足
25807 | 武冈市 | 湾头桥供电所 | 湾头桥镇 | 湾头桥镇永丰村 | 35kV湾头桥变电站 | 湾龙线 | 牮楼村铜鼓楼公变 | 0 | 0 | 2.5713 | 200 | 36.57 | 0 | 123.43 | 0 | 区县、变电站可开放容量不足 | 899950771 | 区县、 | 变电站 |  |  | 区县、变电站可开放容量不足
25808 | 武冈市 | 荆竹供电所 | 荆竹铺镇 | 荆竹铺镇西塘村 | 110kV李家坪变电站 | 李泉线 | 西塘村西牛塘公变台区 | 0 | 0 | 0.30672 | 200 | 149.345 | 0 | 10.655 | 0 | 区县、变电站可开放容量不足 | 899947928 | 区县、 | 变电站 |  |  | 区县、变电站可开放容量不足
25809 | 武冈市 | 荆竹供电所 | 荆竹铺镇 | 荆竹铺镇钟窑村 | 110kV李家坪变电站 | 李泉线 | 西塘村雷公井#2公变台区 | 0 | 0 | 0.30672 | 100 | 0 | 0 | 80 | 0 | 区县、变电站可开放容量不足 | 800604487 | 区县、 | 变电站 |  |  | 区县、变电站可开放容量不足
25810 | 武冈市 | 荆竹供电所 | 荆竹铺镇 | 荆竹铺镇西塘村 | 110kV李家坪变电站 | 李泉线 | 西塘村枫木塘公变台区 | 0 | 0 | 0.30672 | 200 | 140.92 | 0 | 19.08 | 0 | 区县、变电站可开放容量不足 | 800424286 | 区县、 | 变电站 |  |  | 区县、变电站可开放容量不足
25811 | 武冈市 | 法相岩供电服务站 | 法相岩街道 | 法相岩街道紫甸村 | 110kV工业园变电站 | 工春线 | 中翔博苑#3变服务站箱变变压器 | 0 | 0 | 7.0349 | 630 | 0 | 0 | 504 | 0 | 区县、变电站可开放容量不足 | 800468201 | 区县、 | 变电站 |  |  | 区县、变电站可开放容量不足
25812 | 武冈市 | 法相岩供电服务站 | 法相岩街道 | 法相岩街道紫甸村 | 110kV工业园变电站 | 工春线 | 中翔博苑#4公变变压器 | 0 | 0 | 7.0349 | 630 | 0 | 0 | 504 | 0 | 区县、变电站可开放容量不足 | 899953266 | 区县、 | 变电站 |  |  | 区县、变电站可开放容量不足
25813 | 武冈市 | 法相岩供电服务站 | 法相岩街道 | 法相岩街道紫甸村 | 110kV工业园变电站 | 工春线 | 中翔博苑#5公变变压器 | 0 | 0 | 7.0349 | 630 | 0 | 0 | 504 | 0 | 区县、变电站可开放容量不足 | 899941435 | 区县、 | 变电站 |  |  | 区县、变电站可开放容量不足
25814 | 武冈市 | 邓家铺供电所 | 邓家铺镇 | 邓家铺镇白水村 | 110kV名高变电站 | 名新线 | 新坪村老屋里公变 | 0 | 0 | 4.9155 | 100 | 0 | 0 | 80 | 0 | 区县、变电站可开放容量不足 | 800250427 | 区县、 | 变电站 |  |  | 区县、变电站可开放容量不足
25815 | 武冈市 | 邓家铺供电所 | 邓家铺镇 | 邓家铺镇扶峰村 | 35kV邓家铺变电站 | 邓凤线 | 扶峰村紫府庙公变 | 0 | 0 | 5.173 | 100 | 0 | 0 | 80 | 0 | 区县、变电站可开放容量不足 | 899954847 | 区县、 | 变电站 |  |  | 区县、变电站可开放容量不足
25816 | 武冈市 | 法相岩供电服务站 | 迎春亭街道 | 迎春亭街道新东村 | 110kV方家岭变电站 | 方新Ⅱ线 | 新东配变安置区#5箱变配电变压器 | 0 | 0 | 7.1396 | 800 | 112.7 | 0 | 527.3 | 0 | 区县、变电站可开放容量不足 | 800653474 | 区县、 | 变电站 |  |  | 区县、变电站可开放容量不足
25817 | 武冈市 | 大路坪供电所 | 晏田乡 | 晏田乡荷花村 | 35kV大路坪变电站 | 大蕉线 | 10kV大蕉线荷花井铺里井村公变台区1 | 0 | 0 | 2.2 | 200 | 97.705 | 0 | 62.295 | 0 | 区县、变电站可开放容量不足 | 899943718 | 区县、 | 变电站 |  |  | 区县、变电站可开放容量不足
25818 | 武冈市 | 都梁供电服务站 | 水西门街道 | 水西门街道普岭社区 | 220kV赧水变电站 | 赧庆Ⅱ线 | 康桥学苑#4公变 | 0 | 0 | 7.6004 | 800 | 0 | 0 | 640 | 0 | 区县、变电站可开放容量不足 | 800351968 | 区县、 | 变电站 |  |  | 区县、变电站可开放容量不足
25819 | 武冈市 | 都梁供电服务站 | 水西门街道 | 水西门街道普岭社区 | 220kV赧水变电站 | 赧庆Ⅱ线 | 康桥学苑#1公变 | 0 | 0 | 7.6004 | 630 | 0 | 0 | 504 | 0 | 区县、变电站可开放容量不足 | 800636663 | 区县、 | 变电站 |  |  | 区县、变电站可开放容量不足
25820 | 武冈市 | 都梁供电服务站 | 水西门街道 | 水西门街道普岭社区 | 220kV赧水变电站 | 赧庆Ⅱ线 | 康桥学苑#2公变 | 0 | 0 | 7.6004 | 800 | 0 | 0 | 640 | 0 | 区县、变电站可开放容量不足 | 800569965 | 区县、 | 变电站 |  |  | 区县、变电站可开放容量不足
25821 | 武冈市 | 都梁供电服务站 | 水西门街道 | 水西门街道普岭社区 | 220kV赧水变电站 | 赧庆Ⅱ线 | 康桥学苑#3公变 | 0 | 0 | 7.6004 | 800 | 0 | 0 | 640 | 0 | 区县、变电站可开放容量不足 | 800636662 | 区县、 | 变电站 |  |  | 区县、变电站可开放容量不足
25822 | 武冈市 | 邓家铺供电所 | 双牌镇 | 双牌镇太源村 | 35kV邓家铺变电站 | 邓双线 | 太源II变 | 0 | 0 | -2.1247 | 200 | 130.9 | 0 | 29.1 | 0 | 区县、变电站、线路可开放容量不足 | 899942697 | 区县、 | 变电站、 | 线路 |  | 区县、变电站、线路可开放容量不足
25823 | 武冈市 | 邓家铺供电所 | 邓元泰镇 | 邓元泰镇浪石铺村 | 35kV邓家铺变电站 | 邓双线 | 浪石II变 | 0 | 0 | -2.1247 | 400 | 0 | 0 | 320 | 0 | 区县、变电站、线路可开放容量不足 | 800674573 | 区县、 | 变电站、 | 线路 |  | 区县、变电站、线路可开放容量不足
25824 | 武冈市 | 邓家铺供电所 | 双牌镇 | 双牌镇白竹村 | 35kV邓家铺变电站 | 邓双线 | 白竹公变 | 0 | 0 | -2.1247 | 100 | 77 | 0 | 3 | 0 | 区县、变电站、线路可开放容量不足 | 800242799 | 区县、 | 变电站、 | 线路 |  | 区县、变电站、线路可开放容量不足
25825 | 武冈市 | 邓家铺供电所 | 双牌镇 | 双牌镇太源村 | 35kV邓家铺变电站 | 邓双线 | 太源I变 | 0 | 0 | -2.1247 | 200 | 157.35 | 0 | 2.65 | 0 | 区县、变电站、线路可开放容量不足 | 899911650 | 区县、 | 变电站、 | 线路 |  | 区县、变电站、线路可开放容量不足
25826 | 武冈市 | 邓家铺供电所 | 双牌镇 | 双牌镇白竹村 | 35kV邓家铺变电站 | 邓双线 | 白竹II变 | 0 | 0 | -2.1247 | 200 | 76.45 | 0 | 83.55 | 0 | 区县、变电站、线路可开放容量不足 | 899911655 | 区县、 | 变电站、 | 线路 |  | 区县、变电站、线路可开放容量不足
25827 | 武冈市 | 邓家铺供电所 | 双牌镇 | 双牌镇白竹村 | 35kV邓家铺变电站 | 邓双线 | 白地下公变 | 0 | 0 | -2.1247 | 200 | 0 | 0 | 160 | 0 | 区县、变电站、线路可开放容量不足 | 899911766 | 区县、 | 变电站、 | 线路 |  | 区县、变电站、线路可开放容量不足
25828 | 武冈市 | 邓家铺供电所 | 邓元泰镇 | 邓元泰镇浪石铺村 | 35kV邓家铺变电站 | 邓双线 | 浪石I变 | 0 | 0 | -2.1247 | 200 | 144.09 | 0 | 15.91 | 0 | 区县、变电站、线路可开放容量不足 | 899928217 | 区县、 | 变电站、 | 线路 |  | 区县、变电站、线路可开放容量不足
25829 | 武冈市 | 邓家铺供电所 | 邓家铺镇 | 邓家铺镇东旗村 | 35kV邓家铺变电站 | 邓凤线 | 东旗30台区 | 0 | 0 | 5.173 | 200 | 0 | 0 | 160 | 0 | 区县、变电站可开放容量不足 | 800599414 | 区县、 | 变电站 |  |  | 区县、变电站可开放容量不足
25830 | 武冈市 | 邓家铺供电所 | 邓家铺镇 | 邓家铺镇东旗村 | 35kV邓家铺变电站 | 邓凤线 | 东旗50台区 | 0 | 0 | 5.173 | 315 | 137.96 | 0 | 114.04 | 0 | 区县、变电站可开放容量不足 | 800285641 | 区县、 | 变电站 |  |  | 区县、变电站可开放容量不足
25831 | 武冈市 | 邓家铺供电所 | 邓家铺镇 | 邓家铺镇东旗村 | 35kV邓家铺变电站 | 邓凤线 | 东旗古山配电变压器 | 0 | 0 | 5.173 | 315 | 184.9 | 0 | 67.1 | 0 | 区县、变电站可开放容量不足 | 800352011 | 区县、 | 变电站 |  |  | 区县、变电站可开放容量不足
25832 | 武冈市 | 湾头桥供电所 | 湾头桥镇 | 湾头桥镇青龙村 | 35kV湾头桥变电站 | 湾城线 | 大桥村#1公变 | 0 | 0 | -1.082 | 200 | 98.8 | 0 | 61.2 | 0 | 区县、变电站、线路可开放容量不足 | 800599415 | 区县、 | 变电站、 | 线路 |  | 区县、变电站、线路可开放容量不足
25833 | 武冈市 | 湾头桥供电所 | 湾头桥镇 | 湾头桥镇青龙村 | 35kV湾头桥变电站 | 湾城线 | 大桥村#2公变 | 0 | 0 | -1.082 | 200 | 95.45 | 0 | 64.55 | 0 | 区县、变电站、线路可开放容量不足 | 800351976 | 区县、 | 变电站、 | 线路 |  | 区县、变电站、线路可开放容量不足
25834 | 武冈市 | 邓元泰供电所 | 邓元泰镇 | 邓元泰镇华塘村 | 35kV转湾变电站 | 转黄线 | 华塘村竹背山公变 | 0 | 0 | 0.74657 | 100 | 0 | 0 | 80 | 0 | 区县、变电站可开放容量不足 | 899954844 | 区县、 | 变电站 |  |  | 区县、变电站可开放容量不足
25835 | 武冈市 | 邓元泰供电所 | 邓元泰镇 | 邓元泰镇华塘村 | 35kV转湾变电站 | 转黄线 | 华塘村龙架田公变 | 0 | 0 | 4.88 | 200 | 96.25 | 0 | 63.75 | 0 | 区县、变电站可开放容量不足 | 800294241 | 区县、 | 变电站 |  |  | 区县、变电站可开放容量不足
25836 | 武冈市 | 邓元泰供电所 | 邓元泰镇 | 邓元泰镇凤溪村 | 35kV转湾变电站 | 转岚线 | 凤溪村上龙家冲公变 | 0 | 0 | 6.6841 | 50 | 40 | 0 | 0 | 0 | 区县、变电站、台区可开放容量不足 | 800294228 | 区县、 | 变电站、 |  | 台区 | 区县、变电站、台区可开放容量不足
25837 | 武冈市 | 大路坪供电所 | 法相岩街道 | 法相岩街道双田村 | 110kV工业园变电站 | 工高线 | 田庄村大坝头公变 | 0 | 0 | 1.8 | 100 | 80 | 0 | 0 | 0 | 区县、变电站、台区可开放容量不足 | 899942958 | 区县、 | 变电站、 |  | 台区 | 区县、变电站、台区可开放容量不足
25838 | 武冈市 | 大路坪供电所 | 法相岩街道 | 法相岩街道双田村 | 110kV工业园变电站 | 工高线 | 田庄村公变 | 0 | 0 | 1.8 | 200 | 118.2 | 0 | 41.8 | 0 | 区县、变电站可开放容量不足 | 800294239 | 区县、 | 变电站 |  |  | 区县、变电站可开放容量不足
25839 | 武冈市 | 大路坪供电所 | 法相岩街道 | 法相岩街道双田村 | 110kV工业园变电站 | 工高线 | 田庄村荷叶塘公变 | 0 | 0 | 1.8 | 100 | 80 | 0 | 0 | 0 | 区县、变电站、台区可开放容量不足 | 800299994 | 区县、 | 变电站、 |  | 台区 | 区县、变电站、台区可开放容量不足
25840 | 武冈市 | 湾头桥供电所 | 水西门街道 | 水西门街道塘岭村 | 35kV湾头桥变电站 | 湾梁Ⅱ线 | 长岭村杨柳湾公变 | 0 | 0 | 4.6765 | 200 | 0 | 0 | 160 | 0 | 区县、变电站可开放容量不足 | 899951662 | 区县、 | 变电站 |  |  | 区县、变电站可开放容量不足
25841 | 武冈市 | 邓元泰供电所 | 邓元泰镇 | 邓元泰镇凤溪村 | 220kV赧水变电站 | 赧转线 | 凤溪村#1公变 | 0 | 0 | 6.4033 | 100 | 0 | 0 | 80 | 0 | 区县、变电站可开放容量不足 | 899933373 | 区县、 | 变电站 |  |  | 区县、变电站可开放容量不足
25842 | 武冈市 | 邓元泰供电所 | 邓元泰镇 | 邓元泰镇凤溪村 | 220kV赧水变电站 | 赧转线 | 凤溪村山里公变 | 0 | 0 | 6.4033 | 200 | 0 | 0 | 160 | 0 | 区县、变电站可开放容量不足 | 800637024 | 区县、 | 变电站 |  |  | 区县、变电站可开放容量不足
25843 | 武冈市 | 司马冲供电所 | 大甸镇 | 大甸镇陶田村 | 110kV石湾变电站 | 石栗线 | 纸槽村喻家公变 | 0 | 0 | -1.4015 | 160 | 78 | 0 | 50 | 0 | 区县、变电站、线路可开放容量不足 | 800351962 | 区县、 | 变电站、 | 线路 |  | 区县、变电站、线路可开放容量不足
25844 | 武冈市 | 湾头桥供电所 | 湾头桥镇 | 湾头桥镇泻油村 | 35kV湾头桥变电站 | 湾南线 | 泻油村伯公祠公变 | 0 | 0 | 1.5241 | 100 | 0 | 0 | 80 | 0 | 区县、变电站可开放容量不足 | 899957474 | 区县、 | 变电站 |  |  | 区县、变电站可开放容量不足
25845 | 武冈市 | 湾头桥供电所 | 湾头桥镇 | 湾头桥镇泻油村 | 35kV湾头桥变电站 | 湾南线 | 泻油村毛栗山公变 | 0 | 0 | 1.5241 | 100 | 59.85 | 0 | 20.15 | 0 | 区县、变电站可开放容量不足 | 899946568 | 区县、 | 变电站 |  |  | 区县、变电站可开放容量不足
25846 | 武冈市 | 司马冲供电所 | 大甸镇 | 大甸镇青龙村 | 110kV石湾变电站 | 石甸线 | 青龙村王家公变 | 0 | 0 | 0.50783 | 100 | 49.05 | 0 | 30.95 | 0 | 区县、变电站可开放容量不足 | 899940986 | 区县、 | 变电站 |  |  | 区县、变电站可开放容量不足
25847 | 武冈市 | 法相岩供电服务站 | 迎春亭街道 | 迎春亭街道新东村 | 110kV方家岭变电站 | 方北线 | 乾道美大院美大院B区1#配电变压器 | 0 | 0 | 6.2524 | 800 | 0 | 0 | 640 | 0 | 区县、变电站可开放容量不足 | 800425147 | 区县、 | 变电站 |  |  | 区县、变电站可开放容量不足
25848 | 武冈市 | 湾头桥供电所 | 湾头桥镇 | 湾头桥镇南桥村 | 35kV湾头桥变电站 | 湾龙线 | 南桥村六家湾公变 | 0 | 0 | 2.5713 | 200 | 143 | 0 | 17 | 0 | 区县、变电站可开放容量不足 | 899944985 | 区县、 | 变电站 |  |  | 区县、变电站可开放容量不足
25849 | 武冈市 | 湾头桥供电所 | 湾头桥镇 | 湾头桥镇南桥村 | 35kV湾头桥变电站 | 湾龙线 | 南桥村瓦庙公变 | 0 | 0 | 2.5713 | 100 | 31.86 | 0 | 48.14 | 0 | 区县、变电站可开放容量不足 | 899855230 | 区县、 | 变电站 |  |  | 区县、变电站可开放容量不足
25850 | 武冈市 | 湾头桥供电所 | 迎春亭街道 | 迎春亭街道荷塘村 | 110kV方家岭变电站 | 方新Ⅰ线 | 永兴村朱家公变 | 0 | 0 | 3.9967 | 100 | 54.99 | 0 | 25.01 | 0 | 区县、变电站可开放容量不足 | 4307232505005010 | 区县、 | 变电站 |  |  | 区县、变电站可开放容量不足
25851 | 武冈市 | 湾头桥供电所 | 迎春亭街道 | 迎春亭街道荷塘村 | 110kV方家岭变电站 | 方新Ⅰ线 | 永兴村许家公变 | 0 | 0 | 3.9967 | 100 | 75.43 | 0 | 4.57 | 0 | 区县、变电站可开放容量不足 | 899933781 | 区县、 | 变电站 |  |  | 区县、变电站可开放容量不足
25852 | 武冈市 | 湾头桥供电所 | 迎春亭街道 | 迎春亭街道青山村 | 110kV方家岭变电站 | 方新Ⅰ线 | 荷花村荷花塘公变 | 0 | 0 | 3.9967 | 100 | 0 | 0 | 80 | 0 | 区县、变电站可开放容量不足 | 899855611 | 区县、 | 变电站 |  |  | 区县、变电站可开放容量不足
25853 | 武冈市 | 湾头桥供电所 | 迎春亭街道 | 迎春亭街道青山村 | 110kV方家岭变电站 | 方新Ⅰ线 | 荷花村陈冲向家公变 | 0 | 0 | 3.9967 | 200 | 64.88 | 0 | 95.12 | 0 | 区县、变电站可开放容量不足 | 899950891 | 区县、 | 变电站 |  |  | 区县、变电站可开放容量不足
25854 | 武冈市 | 邓元泰供电所 | 水西门街道 | 水西门街道新光村 | 220kV赧水变电站 | 赧踏线 | 新光村螺丝塘公变 | 0 | 0 | 2.1375 | 200 | 70 | 0 | 90 | 0 | 区县、变电站可开放容量不足 | 800413889 | 区县、 | 变电站 |  |  | 区县、变电站可开放容量不足
25855 | 武冈市 | 邓元泰供电所 | 水西门街道 | 水西门街道新光村 | 220kV赧水变电站 | 赧踏线 | 新光村张家公变 | 0 | 0 | 2.1375 | 200 | 0 | 0 | 160 | 0 | 区县、变电站可开放容量不足 | 899945729 | 区县、 | 变电站 |  |  | 区县、变电站可开放容量不足
25856 | 武冈市 | 邓元泰供电所 | 辕门口街道 | 辕门口街道古山村 | 110kV法相岩变电站 | 法威线 | 古山村曹家公变 | 0 | 0 | 2.4564 | 200 | 25 | 0 | 135 | 0 | 区县、变电站可开放容量不足 | 899945728 | 区县、 | 变电站 |  |  | 区县、变电站可开放容量不足
25857 | 武冈市 | 湾头桥供电所 | 湾头桥镇 | 湾头桥镇八合村 | 35kV湾头桥变电站 | 湾黎线 | 八合村下新冲公变 | 0 | 0 | 3.7225 | 200 | 0 | 0 | 160 | 0 | 区县、变电站可开放容量不足 | 899945727 | 区县、 | 变电站 |  |  | 区县、变电站可开放容量不足
25858 | 武冈市 | 湾头桥供电所 | 水西门街道 | 水西门街道罗伟村 | 220kV赧水变电站 | 赧新Ⅰ线 | 龙井村杨家公变 | 0 | 0 | 1.7928 | 100 | 26.6 | 0 | 53.4 | 0 | 区县、变电站可开放容量不足 | 899955674 | 区县、 | 变电站 |  |  | 区县、变电站可开放容量不足
25859 | 武冈市 | 大路坪供电所 | 法相岩街道 | 法相岩街道新泽村 | 110kV工业园变电站 | 工高线 | 新泽村冲道坪公变 | 0 | 0 | 1.8 | 100 | 49.875 | 0 | 30.125 | 0 | 区县、变电站可开放容量不足 | 800356247 | 区县、 | 变电站 |  |  | 区县、变电站可开放容量不足
25860 | 武冈市 | 龙江供电所 | 文坪镇 | 文坪镇火云村 | 35kV龙江变电站 | 龙矿线 | 火云村洗沙场公变 | 0 | 0 | 1.0797 | 315 | 150 | 0 | 102 | 0 | 区县、变电站可开放容量不足 | 899853159 | 区县、 | 变电站 |  |  | 区县、变电站可开放容量不足
25861 | 武冈市 | 邓元泰供电所 | 邓元泰镇 | 邓元泰镇渡头桥村 | 220kV赧水变电站 | 赧转线 | 渡头村付家院子公变 | 0 | 0 | 6.4033 | 200 | 33 | 0 | 127 | 0 | 区县、变电站可开放容量不足 | 800356257 | 区县、 | 变电站 |  |  | 区县、变电站可开放容量不足
25862 | 武冈市 | 司马冲供电所 | 司马冲镇 | 司马冲镇东古村 | 110kV石湾变电站 | 石双线 | 东塘村佃家坪#2公变 | 0 | 0 | -0.056265 | 200 | 145 | 0 | 15 | 0 | 区县、变电站、线路可开放容量不足 | 800442715 | 区县、 | 变电站、 | 线路 |  | 区县、变电站、线路可开放容量不足
25863 | 武冈市 | 司马冲供电所 | 大甸镇 | 大甸镇小铺村 | 110kV石湾变电站 | 石甸线 | 小铺村施加冲公变 | 0 | 0 | 0.50783 | 50 | 30 | 0 | 10 | 0 | 区县、变电站可开放容量不足 | 899946426 | 区县、 | 变电站 |  |  | 区县、变电站可开放容量不足
25864 | 武冈市 | 荆竹供电所 | 迎春亭街道 | 迎春亭街道曹旗村 | 110kV方家岭变电站 | 方景线 | 曹旗村对门岭#2公变 | 0 | 0 | 1.55 | 100 | 70 | 0 | 10 | 0 | 区县、变电站可开放容量不足 | 899942090 | 区县、 | 变电站 |  |  | 区县、变电站可开放容量不足
25865 | 武冈市 | 湾头桥供电所 | 湾头桥镇 | 湾头桥镇龙桥村 | 35kV湾头桥变电站 | 湾泉线 | 龙桥村敬老院公变 | 0 | 0 | -4.9501 | 200 | 172.43 | 0 | -12.43 | 0 | 区县、变电站、线路、台区可开放容量不足 | 800428225 | 区县、 | 变电站、 | 线路、 | 台区 | 区县、变电站、线路、台区可开放容量不足
25866 | 武冈市 | 湾头桥供电所 | 湾头桥镇 | 湾头桥镇龙桥村 | 35kV湾头桥变电站 | 湾泉线 | 龙桥村曹家庄公变 | 0 | 0 | -4.9501 | 400 | 88.25 | 0 | 231.75 | 0 | 区县、变电站、线路可开放容量不足 | 899956063 | 区县、 | 变电站、 | 线路 |  | 区县、变电站、线路可开放容量不足
25867 | 武冈市 | 邓元泰供电所 | 邓元泰镇 | 邓元泰镇黄茅村 | 35kV转湾变电站 | 转黄线 | 黄茅村朱家公变 | 0 | 0 | 0.74657 | 200 | 124.25 | 0 | 35.75 | 0 | 区县、变电站可开放容量不足 | 899944054 | 区县、 | 变电站 |  |  | 区县、变电站可开放容量不足
25868 | 武冈市 | 邓元泰供电所 | 邓元泰镇 | 邓元泰镇绿洲社区 | 35kV转湾变电站 | 转沙线 | 绿洲村农科桥公变 | 0 | 0 | -2.9754 | 400 | 78.65 | 0 | 241.35 | 0 | 区县、变电站、线路可开放容量不足 | 800425148 | 区县、 | 变电站、 | 线路 |  | 区县、变电站、线路可开放容量不足
25869 | 武冈市 | 荆竹供电所 | 荆竹铺镇 | 荆竹铺镇三元桥村 | 110kV李家坪变电站 | 李双线 | 三元村竹家塘#2公变 | 0 | 0 | 2.4757 | 200 | 60 | 0 | 100 | 0 | 区县、变电站可开放容量不足 | 899952927 | 区县、 | 变电站 |  |  | 区县、变电站可开放容量不足
25870 | 武冈市 | 荆竹供电所 | 荆竹铺镇 | 荆竹铺镇三元桥村 | 110kV李家坪变电站 | 李泉线 | 三元村安置房小区公变 | 0 | 0 | 0.30672 | 400 | 199 | 0 | 121 | 0 | 区县、变电站可开放容量不足 | 800356246 | 区县、 | 变电站 |  |  | 区县、变电站可开放容量不足
25871 | 武冈市 | 荆竹供电所 | 马坪乡 | 马坪乡滨江村 | 110kV李家坪变电站 | 李双线 | 滨江村山背杨家公变 | 0 | 0 | 2.4757 | 200 | 36.85 | 0 | 123.15 | 0 | 区县、变电站可开放容量不足 | 899943620 | 区县、 | 变电站 |  |  | 区县、变电站可开放容量不足
25872 | 武冈市 | 荆竹供电所 | 马坪乡 | 马坪乡滨江村 | 110kV李家坪变电站 | 李双线 | 滨江村黄泥塘公变 | 0 | 0 | 2.4757 | 200 | 92.65 | 0 | 67.35 | 0 | 区县、变电站可开放容量不足 | 800664098 | 区县、 | 变电站 |  |  | 区县、变电站可开放容量不足
25873 | 武冈市 | 法相岩供电服务站 | 法相岩街道 | 法相岩街道南塔村 | 110kV法相岩变电站 | 法工线 | 城东中学门口变 | 0 | 0 | 5.141 | 400 | 0 | 0 | 320 | 0 | 区县、变电站可开放容量不足 | 899944055 | 区县、 | 变电站 |  |  | 区县、变电站可开放容量不足
25874 | 武冈市 | 荆竹供电所 | 荆竹铺镇 | 荆竹铺镇西塘村 | 110kV李家坪变电站 | 李镇线 | 桐木村赵巴井公变 | 0 | 0 | 1.829 | 50 | 40 | 0 | 0 | 0 | 区县、变电站、台区可开放容量不足 | 800664099 | 区县、 | 变电站、 |  | 台区 | 区县、变电站、台区可开放容量不足
25875 | 武冈市 | 荆竹供电所 | 水浸坪乡 | 水浸坪乡永红村 | 110kV李家坪变电站 | 李镇线 | 永红村五峰山公变 | 0 | 0 | 1.829 | 100 | 76.47 | 0 | 3.53 | 0 | 区县、变电站可开放容量不足 | 899941400 | 区县、 | 变电站 |  |  | 区县、变电站可开放容量不足
25876 | 武冈市 | 荆竹供电所 | 马坪乡 | 马坪乡保花村 | 110kV李家坪变电站 | 李罗线 | 火马村院子公变 | 0 | 0 | 1.0757 | 100 | 58.2 | 0 | 21.8 | 0 | 区县、变电站可开放容量不足 | 800591303 | 区县、 | 变电站 |  |  | 区县、变电站可开放容量不足
25877 | 武冈市 | 荆竹供电所 | 水浸坪乡 | 水浸坪乡永红村 | 110kV李家坪变电站 | 李镇线 | 永红村菜塘公变 | 0 | 0 | 1.829 | 100 | 58.96 | 0 | 21.04 | 0 | 区县、变电站可开放容量不足 | 899941401 | 区县、 | 变电站 |  |  | 区县、变电站可开放容量不足
25878 | 武冈市 | 荆竹供电所 | 荆竹铺镇 | 荆竹铺镇陡山村 | 110kV李家坪变电站 | 李泉线 | 陡山村桐木冲公变 | 0 | 0 | 0.30672 | 100 | 46.86 | 0 | 33.14 | 0 | 区县、变电站可开放容量不足 | 800582018 | 区县、 | 变电站 |  |  | 区县、变电站可开放容量不足
25879 | 武冈市 | 荆竹供电所 | 荆竹铺镇 | 荆竹铺镇陡山村 | 110kV李家坪变电站 | 李泉线 | 陡山村李子山公变 | 0 | 0 | 0.30672 | 200 | 43.505 | 0 | 116.495 | 0 | 区县、变电站可开放容量不足 | 800305994 | 区县、 | 变电站 |  |  | 区县、变电站可开放容量不足
25880 | 武冈市 | 荆竹供电所 | 荆竹铺镇 | 荆竹铺镇陡山村 | 110kV李家坪变电站 | 李泉线 | 陡山村官仓脚公变 | 0 | 0 | 0.30672 | 100 | 113.91 | 0 | -33.91 | 0 | 区县、变电站、台区可开放容量不足 | 800608229 | 区县、 | 变电站、 |  | 台区 | 区县、变电站、台区可开放容量不足
25881 | 武冈市 | 荆竹供电所 | 荆竹铺镇 | 荆竹铺镇陡山村 | 110kV李家坪变电站 | 李泉线 | 陡山村横冲里公变 | 0 | 0 | 0.30672 | 100 | 0 | 0 | 80 | 0 | 区县、变电站可开放容量不足 | 899941402 | 区县、 | 变电站 |  |  | 区县、变电站可开放容量不足
25882 | 武冈市 | 荆竹供电所 | 荆竹铺镇 | 荆竹铺镇陡山村 | 110kV李家坪变电站 | 李泉线 | 陡山村下塘湾公变 | 0 | 0 | 0.30672 | 200 | 76.47 | 0 | 83.53 | 0 | 区县、变电站可开放容量不足 | 800664009 | 区县、 | 变电站 |  |  | 区县、变电站可开放容量不足
25883 | 武冈市 | 法相岩供电服务站 | 法相岩街道 | 法相岩街道洞庭村 | 110kV法相岩变电站 | 法工线 | 洞庭村许家变 | 0 | 0 | 5.141 | 200 | 133.84 | 0 | 26.16 | 0 | 区县、变电站可开放容量不足 | 800396959 | 区县、 | 变电站 |  |  | 区县、变电站可开放容量不足
25884 | 武冈市 | 杨柳供电所 | 稠树塘镇 | 稠树塘镇功德村 | 35kV秦桥变电站 | 秦稠线 | 功德村丁家山公变 | 0 | 0 | 1.9126 | 100 | 0 | 0 | 80 | 0 | 区县、变电站可开放容量不足 | 800396956 | 区县、 | 变电站 |  |  | 区县、变电站可开放容量不足
25885 | 武冈市 | 杨柳供电所 | 稠树塘镇 | 稠树塘镇功德村 | 35kV秦桥变电站 | 秦稠线 | 功德村二房头公变 | 0 | 0 | 1.9126 | 100 | 59.9 | 0 | 20.1 | 0 | 区县、变电站可开放容量不足 | 800664007 | 区县、 | 变电站 |  |  | 区县、变电站可开放容量不足
25886 | 武冈市 | 大路坪供电所 | 晏田乡 | 晏田乡三井村 | 35kV大路坪变电站 | 大蕉线 | 汽水村松树山公变 | 0 | 0 | 2.2 | 200 | 30 | 0 | 130 | 0 | 区县、变电站可开放容量不足 | 800399546 | 区县、 | 变电站 |  |  | 区县、变电站可开放容量不足
25887 | 武冈市 | 荆竹供电所 | 迎春亭街道 | 迎春亭街道水乐村 | 110kV工业园变电站 | 工石线 | 水乐村丁家院子公变 | 0 | 0 | 5.059 | 200 | 50 | 0 | 110 | 0 | 区县、变电站可开放容量不足 | 801011060 | 区县、 | 变电站 |  |  | 区县、变电站可开放容量不足
25888 | 武冈市 | 都梁供电服务站 | 水西门街道 | 水西门街道水西门社区 | 220kV赧水变电站 | 赧庆Ⅱ线 | 晨佳华府#2公变配电变压器 | 0 | 0 | 7.6004 | 800 | 0 | 0 | 640 | 0 | 区县、变电站可开放容量不足 | 800653030 | 区县、 | 变电站 |  |  | 区县、变电站可开放容量不足
25889 | 武冈市 | 都梁供电服务站 | 水西门街道 | 水西门街道水西门社区 | 220kV赧水变电站 | 赧庆Ⅱ线 | 晨佳华府#3公变配电变压器 | 0 | 0 | 7.6004 | 800 | 0 | 0 | 640 | 0 | 区县、变电站可开放容量不足 | 800396960 | 区县、 | 变电站 |  |  | 区县、变电站可开放容量不足
25890 | 武冈市 | 都梁供电服务站 | 迎春亭街道 | 迎春亭街道迎春社区 | 220kV赧水变电站 | 赧庆Ⅱ线 | 晨佳华府#5公变配电变压器 | 0 | 0 | 7.6004 | 800 | 0 | 0 | 640 | 0 | 区县、变电站可开放容量不足 | 801011061 | 区县、 | 变电站 |  |  | 区县、变电站可开放容量不足
25891 | 武冈市 | 都梁供电服务站 | 迎春亭街道 | 迎春亭街道迎春社区 | 220kV赧水变电站 | 赧庆Ⅱ线 | 晨佳华府#4公变配电变压器 | 0 | 0 | 7.6004 | 800 | 0 | 0 | 640 | 0 | 区县、变电站可开放容量不足 | 800396958 | 区县、 | 变电站 |  |  | 区县、变电站可开放容量不足
25892 | 武冈市 | 荆竹供电所 | 迎春亭街道 | 迎春亭街道福溪村 | 110kV工业园变电站 | 工石线 | 景福村唐家湾公变 | 0 | 0 | 5.059 | 200 | 0 | 0 | 160 | 0 | 区县、变电站可开放容量不足 | 800491476 | 区县、 | 变电站 |  |  | 区县、变电站可开放容量不足
25893 | 武冈市 | 都梁供电服务站 | 水西门街道 | 水西门街道水西门社区 | 220kV赧水变电站 | 赧庆Ⅱ线 | 晨佳华府#1公变配电变压器 | 0 | 0 | 7.6004 | 800 | 0 | 0 | 640 | 0 | 区县、变电站可开放容量不足 | 800491477 | 区县、 | 变电站 |  |  | 区县、变电站可开放容量不足
25894 | 武冈市 | 大路坪供电所 | 晏田乡 | 晏田乡三井村 | 35kV大路坪变电站 | 大蕉线 | 三井#2公变 | 0 | 0 | 2.2 | 200 | 93.5 | 0 | 66.5 | 0 | 区县、变电站可开放容量不足 | 800431882 | 区县、 | 变电站 |  |  | 区县、变电站可开放容量不足
25895 | 武冈市 | 大路坪供电所 | 晏田乡 | 晏田乡三井村 | 35kV大路坪变电站 | 大蕉线 | 三井村卫生室门口公变 | 0 | 0 | 2.2 | 200 | 50 | 0 | 110 | 0 | 区县、变电站可开放容量不足 | 800431883 | 区县、 | 变电站 |  |  | 区县、变电站可开放容量不足
25896 | 武冈市 | 邓家铺供电所 | 邓家铺镇 | 邓家铺镇黄竹村 | 35kV邓家铺变电站 | 邓镇线 | 黄竹村石竹庵公变 | 0 | 0 | 4.88 | 100 | 0 | 0 | 80 | 0 | 区县、变电站可开放容量不足 | 800431937 | 区县、 | 变电站 |  |  | 区县、变电站可开放容量不足
25897 | 武冈市 | 杨柳供电所 | 稠树塘镇 | 稠树塘镇田中村 | 35kV秦桥变电站 | 秦稠线 | 田源村麻蛄塘公变 | 0 | 0 | 4.88 | 100 | 0 | 0 | 80 | 0 | 区县、变电站可开放容量不足 | 800431881 | 区县、 | 变电站 |  |  | 区县、变电站可开放容量不足
25898 | 武冈市 | 都梁供电服务站 | 水西门街道 | 水西门街道水西门社区 | 220kV赧水变电站 | 赧新Ⅱ线 | 中鑫公园里#3变配电变压器 | 0 | 0 | 4.88 | 800 | 0 | 0 | 640 | 0 | 区县、变电站可开放容量不足 | 800431939 | 区县、 | 变电站 |  |  | 区县、变电站可开放容量不足
25899 | 武冈市 | 都梁供电服务站 | 水西门街道 | 水西门街道水西门社区 | 220kV赧水变电站 | 赧新Ⅱ线 | 中鑫公园里#2变配电变压器 | 0 | 0 | 4.88 | 800 | 0 | 0 | 640 | 0 | 区县、变电站可开放容量不足 | 800667026 | 区县、 | 变电站 |  |  | 区县、变电站可开放容量不足
25900 | 武冈市 | 都梁供电服务站 | 水西门街道 | 水西门街道水西门社区 | 220kV赧水变电站 | 赧新Ⅱ线 | 中鑫公园里#4变配电变压器 | 0 | 0 | 4.88 | 630 | 0 | 0 | 504 | 0 | 区县、变电站可开放容量不足 | 800663955 | 区县、 | 变电站 |  |  | 区县、变电站可开放容量不足
25901 | 武冈市 | 都梁供电服务站 | 水西门街道 | 水西门街道水西门社区 | 220kV赧水变电站 | 赧新Ⅱ线 | 中鑫公园里#5变配电变压器 | 0 | 0 | 4.88 | 630 | 0 | 0 | 504 | 0 | 区县、变电站可开放容量不足 | 800566990 | 区县、 | 变电站 |  |  | 区县、变电站可开放容量不足
25902 | 武冈市 | 都梁供电服务站 | 水西门街道 | 水西门街道水西门社区 | 220kV赧水变电站 | 赧新Ⅱ线 | 中鑫公园里#1变配电变压器 | 0 | 0 | 4.88 | 630 | 0 | 0 | 504 | 0 | 区县、变电站可开放容量不足 | 800431936 | 区县、 | 变电站 |  |  | 区县、变电站可开放容量不足
25903 | 武冈市 | 荆竹供电所 | 荆竹铺镇 | 荆竹铺镇九塘村 | 110kV李家坪变电站 | 李泉线 | 九塘村大院子公变 | 0 | 0 | 4.88 | 200 | 36 | 0 | 124 | 0 | 区县、变电站可开放容量不足 | 899941382 | 区县、 | 变电站 |  |  | 区县、变电站可开放容量不足
25904 | 武冈市 | 杨柳供电所 | 稠树塘镇 | 稠树塘镇桂竹村 | 35kV大路坪变电站 | 大稠线 | 桂竹村水库公变 | 0 | 0 | 4.88 | 100 | 45.82 | 0 | 34.18 | 0 | 区县、变电站可开放容量不足 | 899942366 | 区县、 | 变电站 |  |  | 区县、变电站可开放容量不足
25905 | 武冈市 | 杨柳供电所 | 秦桥镇 | 秦桥镇潮水村 | 35kV秦桥变电站 | 秦创线 | 古枧村于家大院子公变 | 0 | 0 | 2.3439 | 100 | 0 | 0 | 80 | 0 | 区县、变电站可开放容量不足 | 800675348 | 区县、 | 变电站 |  |  | 区县、变电站可开放容量不足
25906 | 武冈市 | 邓家铺供电所 | 双牌镇 | 双牌镇栗山社区 | 35kV邓家铺变电站 | 邓双线 | 山塘村雷波塘公变 | 0 | 0 | 4.88 | 100 | 0 | 0 | 80 | 0 | 区县、变电站可开放容量不足 | 899943196 | 区县、 | 变电站 |  |  | 区县、变电站可开放容量不足
25907 | 武冈市 | 邓元泰供电所 | 邓元泰镇 | 邓元泰镇圳源村 | 35kV转湾变电站 | 转黄线 | 圳源村荷叶塘公变 | 0 | 0 | 0.74657 | 200 | 0 | 0 | 160 | 0 | 区县、变电站可开放容量不足 | 800491475 | 区县、 | 变电站 |  |  | 区县、变电站可开放容量不足
25908 | 武冈市 | 邓元泰供电所 | 邓元泰镇 | 邓元泰镇华塘村 | 35kV转湾变电站 | 转黄线 | 华塘村樟树岭公变 | 0 | 0 | 0.74657 | 200 | 144.55 | 0 | 15.45 | 0 | 区县、变电站可开放容量不足 | 800434096 | 区县、 | 变电站 |  |  | 区县、变电站可开放容量不足
25909 | 武冈市 | 司马冲供电所 | 大甸镇 | 大甸镇山底村 | 110kV石湾变电站 | 石甸线 | 山底村童家公变 | 0 | 0 | 0.50783 | 315 | 224.45 | 0 | 27.55 | 0 | 区县、变电站可开放容量不足 | 800434105 | 区县、 | 变电站 |  |  | 区县、变电站可开放容量不足
25910 | 武冈市 | 司马冲供电所 | 文坪镇 | 文坪镇三林村 | 110kV石湾变电站 | 石司Ⅰ线 | 林峰村苦求山公变 | 0 | 0 | -1.1254 | 100 | 50 | 0 | 30 | 0 | 区县、变电站、线路可开放容量不足 | 800664011 | 区县、 | 变电站、 | 线路 |  | 区县、变电站、线路可开放容量不足
25911 | 武冈市 | 司马冲供电所 | 大甸镇 | 大甸镇枫木村 | 110kV石湾变电站 | 石栗线 | 船田村上洞底公变 | 0 | 0 | -1.4015 | 100 | 0 | 0 | 80 | 0 | 区县、变电站、线路可开放容量不足 | 800434097 | 区县、 | 变电站、 | 线路 |  | 区县、变电站、线路可开放容量不足
25912 | 武冈市 | 法相岩供电服务站 | 辕门口街道 | 辕门口街道落子铺村 | 110kV法相岩变电站 | 法工线 | 园艺场安置区公变 | 0 | 0 | 5.141 | 800 | 0 | 0 | 640 | 0 | 区县、变电站可开放容量不足 | 800434104 | 区县、 | 变电站 |  |  | 区县、变电站可开放容量不足
25913 | 武冈市 | 荆竹供电所 | 马坪乡 | 马坪乡劳背村 | 110kV李家坪变电站 | 李罗线 | 劳背村大恒冲公变 | 0 | 0 | 1.0757 | 50 | 33 | 0 | 7 | 0 | 区县、变电站可开放容量不足 | 800434102 | 区县、 | 变电站 |  |  | 区县、变电站可开放容量不足
25914 | 武冈市 | 荆竹供电所 | 马坪乡 | 马坪乡劳背村 | 110kV李家坪变电站 | 李罗线 | 劳背村苏家冲#2公变 | 0 | 0 | 1.0757 | 200 | 30 | 0 | 130 | 0 | 区县、变电站可开放容量不足 | 800664010 | 区县、 | 变电站 |  |  | 区县、变电站可开放容量不足
25915 | 武冈市 | 大路坪供电所 | 水浸坪乡 | 水浸坪乡石林村 | 35kV大路坪变电站 | 大水线 | 三江村花纸塘公变 | 0 | 0 | 2.0242 | 50 | 0 | 0 | 40 | 0 | 区县、变电站可开放容量不足 | 800434099 | 区县、 | 变电站 |  |  | 区县、变电站可开放容量不足
25916 | 武冈市 | 大路坪供电所 | 水浸坪乡 | 水浸坪乡石林村 | 35kV大路坪变电站 | 大水线 | 三江村鸡家冲公变 | 0 | 0 | 2.0242 | 100 | 0 | 0 | 80 | 0 | 区县、变电站可开放容量不足 | 800434100 | 区县、 | 变电站 |  |  | 区县、变电站可开放容量不足
25917 | 武冈市 | 大路坪供电所 | 晏田乡 | 晏田乡荷花村 | 35kV大路坪变电站 | 大蕉线 | 大路坪扶贫二期公变 | 0 | 0 | 2.2 | 200 | 0 | 0 | 160 | 0 | 区县、变电站可开放容量不足 | 800434098 | 区县、 | 变电站 |  |  | 区县、变电站可开放容量不足
25918 | 武冈市 | 法相岩供电服务站 | 迎春亭街道 | 迎春亭街道七里桥村 | 110kV方家岭变电站 | 方头线 | 方头线火电厂#2公变 | 0 | 0 | 7.3443 | 200 | 155 | 0 | 5 | 0 | 区县、变电站可开放容量不足 | 800400553 | 区县、 | 变电站 |  |  | 区县、变电站可开放容量不足
25919 | 武冈市 | 法相岩供电服务站 | 法相岩街道 | 法相岩街道紫甸村 | 110kV工业园变电站 | 工春线 | 中翔博苑#6变变压器 | 0 | 0 | 4.88 | 630 | 0 | 0 | 504 | 0 | 区县、变电站可开放容量不足 | 899946365 | 区县、 | 变电站 |  |  | 区县、变电站可开放容量不足
25920 | 武冈市 | 法相岩供电服务站 | 法相岩街道 | 法相岩街道紫甸村 | 110kV工业园变电站 | 工春线 | 中翔博苑#8变变压器 | 0 | 0 | 7.0349 | 630 | 0 | 0 | 504 | 0 | 区县、变电站可开放容量不足 | 800581421 | 区县、 | 变电站 |  |  | 区县、变电站可开放容量不足
25921 | 武冈市 | 法相岩供电服务站 | 法相岩街道 | 法相岩街道紫甸村 | 110kV工业园变电站 | 工春线 | 中翔博苑#7变箱变台区 | 0 | 0 | 7.0349 | 800 | 0 | 0 | 640 | 0 | 区县、变电站可开放容量不足 | 800538376 | 区县、 | 变电站 |  |  | 区县、变电站可开放容量不足
25922 | 武冈市 | 杨柳供电所 | 秦桥镇 | 秦桥镇华口村 | 35kV秦桥变电站 | 秦稠线 | 杉木村烟冲公变 | 0 | 0 | 1.9126 | 100 | 64.07 | 0 | 15.93 | 0 | 区县、变电站可开放容量不足 | 899944053 | 区县、 | 变电站 |  |  | 区县、变电站可开放容量不足
25923 | 武冈市 | 邓元泰供电所 | 邓元泰镇 | 邓元泰镇钟山村 | 35kV转湾变电站 | 转黄线 | 钟山村长边公变 | 0 | 0 | 0.74657 | 200 | 62.79 | 0 | 97.21 | 0 | 区县、变电站可开放容量不足 | 899941396 | 区县、 | 变电站 |  |  | 区县、变电站可开放容量不足
25924 | 武冈市 | 邓元泰供电所 | 邓元泰镇 | 邓元泰镇钟山村 | 35kV转湾变电站 | 转黄线 | 钟山村杨家公变 | 0 | 0 | 0.74657 | 100 | 92.085 | 0 | -12.085 | 0 | 区县、变电站、台区可开放容量不足 | 800537981 | 区县、 | 变电站、 |  | 台区 | 区县、变电站、台区可开放容量不足
25925 | 武冈市 | 邓元泰供电所 | 邓元泰镇 | 邓元泰镇资源村 | 220kV赧水变电站 | 赧威线 | 资源村书房园公变 | 0 | 0 | 3.2307 | 100 | 70.49 | 0 | 9.51 | 0 | 区县、变电站可开放容量不足 | 899957054 | 区县、 | 变电站 |  |  | 区县、变电站可开放容量不足
25926 | 武冈市 | 法相岩供电服务站 | 迎春亭街道 | 迎春亭街道新东村 | 110kV方家岭变电站 | 方头线 | 乾道大院D区4#公变 | 0 | 0 | 7.3443 | 630 | 0 | 0 | 504 | 0 | 区县、变电站可开放容量不足 | 800538206 | 区县、 | 变电站 |  |  | 区县、变电站可开放容量不足
25927 | 武冈市 | 法相岩供电服务站 | 迎春亭街道 | 迎春亭街道新东村 | 110kV工业园变电站 | 工春线 | 凰腾书苑9#公变 | 0 | 0 | 7.0349 | 630 | 0 | 0 | 504 | 0 | 区县、变电站可开放容量不足 | 899941397 | 区县、 | 变电站 |  |  | 区县、变电站可开放容量不足
25928 | 武冈市 | 法相岩供电服务站 | 迎春亭街道 | 迎春亭街道新东村 | 110kV方家岭变电站 | 方头线 | 乾道大院D区3#公变 | 0 | 0 | 7.3443 | 630 | 0 | 0 | 504 | 0 | 区县、变电站可开放容量不足 | 800399333 | 区县、 | 变电站 |  |  | 区县、变电站可开放容量不足
25929 | 武冈市 | 法相岩供电服务站 | 迎春亭街道 | 迎春亭街道新东村 | 110kV工业园变电站 | 工春线 | 凰腾书苑8#公变 | 0 | 0 | 7.0349 | 800 | 0 | 0 | 640 | 0 | 区县、变电站可开放容量不足 | 800663954 | 区县、 | 变电站 |  |  | 区县、变电站可开放容量不足
25930 | 武冈市 | 法相岩供电服务站 | 迎春亭街道 | 迎春亭街道新东村 | 110kV工业园变电站 | 工春线 | 凰腾书苑2#公变 | 0 | 0 | 7.0349 | 800 | 0 | 0 | 640 | 0 | 区县、变电站可开放容量不足 | 800399332 | 区县、 | 变电站 |  |  | 区县、变电站可开放容量不足
25931 | 武冈市 | 法相岩供电服务站 | 迎春亭街道 | 迎春亭街道新东村 | 110kV方家岭变电站 | 方头线 | 乾道大院D区2#公变 | 0 | 0 | 7.3443 | 630 | 0 | 0 | 504 | 0 | 区县、变电站可开放容量不足 | 800399331 | 区县、 | 变电站 |  |  | 区县、变电站可开放容量不足
25932 | 武冈市 | 法相岩供电服务站 | 迎春亭街道 | 迎春亭街道新东村 | 110kV工业园变电站 | 工春线 | 凰腾书苑3#公变 | 0 | 0 | 7.0349 | 800 | 0 | 0 | 640 | 0 | 区县、变电站可开放容量不足 | 800671766 | 区县、 | 变电站 |  |  | 区县、变电站可开放容量不足
25933 | 武冈市 | 法相岩供电服务站 | 迎春亭街道 | 迎春亭街道新东村 | 110kV方家岭变电站 | 方头线 | 乾道大院D区1#公变 | 0 | 0 | 7.3443 | 800 | 0 | 0 | 640 | 0 | 区县、变电站可开放容量不足 | 800395168 | 区县、 | 变电站 |  |  | 区县、变电站可开放容量不足
25934 | 武冈市 | 法相岩供电服务站 | 迎春亭街道 | 迎春亭街道新东村 | 110kV工业园变电站 | 工春线 | 凰腾书苑7#公变 | 0 | 0 | 7.0349 | 800 | 0 | 0 | 640 | 0 | 区县、变电站可开放容量不足 | 800400249 | 区县、 | 变电站 |  |  | 区县、变电站可开放容量不足
25935 | 武冈市 | 法相岩供电服务站 | 法相岩街道 | 法相岩街道紫甸村 | 110kV工业园变电站 | 工春线 | 凰腾书苑1#公变 | 0 | 0 | 7.0349 | 630 | 0 | 0 | 504 | 0 | 区县、变电站可开放容量不足 | 800395171 | 区县、 | 变电站 |  |  | 区县、变电站可开放容量不足
25936 | 武冈市 | 法相岩供电服务站 | 迎春亭街道 | 迎春亭街道新东村 | 110kV方家岭变电站 | 方头线 | 乾道大院D区5#公变 | 0 | 0 | 7.3443 | 800 | 0 | 0 | 640 | 0 | 区县、变电站可开放容量不足 | 800663953 | 区县、 | 变电站 |  |  | 区县、变电站可开放容量不足
25937 | 武冈市 | 司马冲供电所 | 文坪镇 | 文坪镇尖峰村 | 35kV龙江变电站 | 龙司线 | 高塘村水口庙公变 | 0 | 0 | 3.6459 | 200 | 20 | 0 | 140 | 0 | 区县、变电站可开放容量不足 | 800399914 | 区县、 | 变电站 |  |  | 区县、变电站可开放容量不足
25938 | 武冈市 | 邓元泰供电所 | 邓元泰镇 | 邓元泰镇赤塘村 | 110kV法相岩变电站 | 法威线 | 赤塘村田涵里公变 | 0 | 0 | 2.4564 | 200 | 30 | 0 | 130 | 0 | 区县、变电站可开放容量不足 | 800499974 | 区县、 | 变电站 |  |  | 区县、变电站可开放容量不足
25939 | 武冈市 | 邓元泰供电所 | 邓元泰镇 | 邓元泰镇赤塘村 | 110kV法相岩变电站 | 法威线 | 赤塘村尖家庄公变 | 0 | 0 | 2.4564 | 200 | 26.16 | 0 | 133.84 | 0 | 区县、变电站可开放容量不足 | 800394959 | 区县、 | 变电站 |  |  | 区县、变电站可开放容量不足
25940 | 武冈市 | 邓元泰供电所 | 邓元泰镇 | 邓元泰镇赤塘村 | 110kV法相岩变电站 | 法威线 | 赤塘黄泥丘公变 | 0 | 0 | 2.4564 | 200 | 115 | 0 | 45 | 0 | 区县、变电站可开放容量不足 | 800545249 | 区县、 | 变电站 |  |  | 区县、变电站可开放容量不足
25941 | 武冈市 | 邓元泰供电所 | 邓元泰镇 | 邓元泰镇江塘村 | 35kV转湾变电站 | 转黄线 | 江塘村江塘二组公变 | 0 | 0 | 0.74657 | 100 | 0 | 0 | 80 | 0 | 区县、变电站可开放容量不足 | 800399327 | 区县、 | 变电站 |  |  | 区县、变电站可开放容量不足
25942 | 武冈市 | 邓元泰供电所 | 邓元泰镇 | 邓元泰镇蔡家塘村 | 110kV法相岩变电站 | 法威线 | 蔡家塘村下公变 | 0 | 0 | 2.4564 | 200 | 64.99 | 0 | 95.01 | 0 | 区县、变电站可开放容量不足 | 800394958 | 区县、 | 变电站 |  |  | 区县、变电站可开放容量不足
25943 | 武冈市 | 法相岩供电服务站 | 迎春亭街道 | 迎春亭街道新东村 | 110kV方家岭变电站 | 方北线 | 美大状元府3#箱变 | 0 | 0 | 6.2524 | 800 | 0 | 0 | 640 | 0 | 区县、变电站可开放容量不足 | 800399326 | 区县、 | 变电站 |  |  | 区县、变电站可开放容量不足
25944 | 武冈市 | 杨柳供电所 | 稠树塘镇 | 稠树塘镇枧头村 | 35kV秦桥变电站 | 秦法线 | 枧头村白水园公变 | 0 | 0 | 1.2806 | 100 | 0 | 0 | 80 | 0 | 区县、变电站可开放容量不足 | 899943461 | 区县、 | 变电站 |  |  | 区县、变电站可开放容量不足
25945 | 武冈市 | 杨柳供电所 | 稠树塘镇 | 稠树塘镇小水村 | 35kV大路坪变电站 | 大稠线 | 小水村南家冲公变 | 0 | 0 | -2.7125 | 100 | 30 | 0 | 50 | 0 | 区县、变电站、线路可开放容量不足 | 899945831 | 区县、 | 变电站、 | 线路 |  | 区县、变电站、线路可开放容量不足
25946 | 武冈市 | 大路坪供电所 | 晏田乡 | 晏田乡蕉林村 | 35kV大路坪变电站 | 大蕉线 | 蕉林村白竹山公变 | 0 | 0 | 2.2 | 100 | 0 | 0 | 80 | 0 | 区县、变电站可开放容量不足 | 899942063 | 区县、 | 变电站 |  |  | 区县、变电站可开放容量不足
25947 | 武冈市 | 大路坪供电所 | 晏田乡 | 晏田乡蕉林村 | 35kV大路坪变电站 | 大蕉线 | 蕉林村坛山公变 | 0 | 0 | 2.2 | 100 | 62.48 | 0 | 17.52 | 0 | 区县、变电站可开放容量不足 | 899945400 | 区县、 | 变电站 |  |  | 区县、变电站可开放容量不足
25948 | 武冈市 | 大路坪供电所 | 晏田乡 | 晏田乡蕉林村 | 35kV大路坪变电站 | 大蕉线 | 蕉林村高头院子公变 | 0 | 0 | 2.2 | 100 | 62.7 | 0 | 17.3 | 0 | 区县、变电站可开放容量不足 | 899943987 | 区县、 | 变电站 |  |  | 区县、变电站可开放容量不足
25949 | 武冈市 | 湾头桥供电所 | 湾头桥镇 | 湾头桥镇永丰村 | 35kV湾头桥变电站 | 湾龙线 | 牮楼村#1公变 | 0 | 0 | 2.5713 | 100 | 31.54 | 0 | 48.46 | 0 | 区县、变电站可开放容量不足 | 4301242205081240 | 区县、 | 变电站 |  |  | 区县、变电站可开放容量不足
25950 | 武冈市 | 邓家铺供电所 | 邓家铺镇 | 邓家铺镇东旗村 | 35kV邓家铺变电站 | 邓凤线 | 东旗村戴家变 | 0 | 0 | 5.173 | 200 | 120 | 0 | 40 | 0 | 区县、变电站可开放容量不足 | 899944607 | 区县、 | 变电站 |  |  | 区县、变电站可开放容量不足
25951 | 武冈市 | 法相岩供电服务站 | 法相岩街道 | 法相岩街道紫甸村 | 110kV工业园变电站 | 工春线 | 湘居学苑2号公变 | 0 | 0 | 7.0349 | 630 | 0 | 0 | 504 | 0 | 区县、变电站可开放容量不足 | 899942052 | 区县、 | 变电站 |  |  | 区县、变电站可开放容量不足
25952 | 武冈市 | 法相岩供电服务站 | 法相岩街道 | 法相岩街道紫甸村 | 110kV工业园变电站 | 工春线 | 湘居学苑1号公变 | 0 | 0 | 7.0349 | 630 | 0 | 0 | 504 | 0 | 区县、变电站可开放容量不足 | 899956689 | 区县、 | 变电站 |  |  | 区县、变电站可开放容量不足
25953 | 武冈市 | 法相岩供电服务站 | 法相岩街道 | 法相岩街道紫甸村 | 110kV工业园变电站 | 工春线 | 湘居学苑3号公变 | 0 | 0 | 7.0349 | 500 | 0 | 0 | 400 | 0 | 区县、变电站可开放容量不足 | 800625006 | 区县、 | 变电站 |  |  | 区县、变电站可开放容量不足
25954 | 武冈市 | 法相岩供电服务站 | 法相岩街道 | 法相岩街道紫甸村 | 110kV工业园变电站 | 工春线 | 湘居学苑4号公变 | 0 | 0 | 7.0349 | 800 | 0 | 0 | 640 | 0 | 区县、变电站可开放容量不足 | 800582017 | 区县、 | 变电站 |  |  | 区县、变电站可开放容量不足
25955 | 武冈市 | 法相岩供电服务站 | 迎春亭街道 | 迎春亭街道新东村 | 110kV方家岭变电站 | 方高线 | 乾道大院#4公变 | 0 | 0 | 7.5742 | 630 | 0 | 0 | 504 | 0 | 区县、变电站可开放容量不足 | 899944606 | 区县、 | 变电站 |  |  | 区县、变电站可开放容量不足
25956 | 武冈市 | 法相岩供电服务站 | 迎春亭街道 | 迎春亭街道新东村 | 110kV方家岭变电站 | 方高线 | 乾道大院#1公变 | 0 | 0 | 7.5742 | 630 | 0 | 0 | 504 | 0 | 区县、变电站可开放容量不足 | 800396047 | 区县、 | 变电站 |  |  | 区县、变电站可开放容量不足
25957 | 武冈市 | 法相岩供电服务站 | 迎春亭街道 | 迎春亭街道新东村 | 110kV方家岭变电站 | 方高线 | 乾道大院#2公变 | 0 | 0 | 7.5742 | 800 | 0 | 0 | 640 | 0 | 区县、变电站可开放容量不足 | 800625007 | 区县、 | 变电站 |  |  | 区县、变电站可开放容量不足
25958 | 武冈市 | 法相岩供电服务站 | 迎春亭街道 | 迎春亭街道新东村 | 110kV方家岭变电站 | 方高线 | 乾道大院#3公变 | 0 | 0 | 7.5742 | 630 | 0 | 0 | 504 | 0 | 区县、变电站可开放容量不足 | 800397476 | 区县、 | 变电站 |  |  | 区县、变电站可开放容量不足
25959 | 武冈市 | 湾头桥供电所 | 湾头桥镇 | 湾头桥镇山青村 | 35kV湾头桥变电站 | 湾梁Ⅱ线 | 山青村风神庙公变 | 0 | 0 | 4.6765 | 100 | 0 | 0 | 80 | 0 | 区县、变电站可开放容量不足 | 800397889 | 区县、 | 变电站 |  |  | 区县、变电站可开放容量不足
25960 | 武冈市 | 邓元泰供电所 | 邓元泰镇 | 邓元泰镇钟山村 | 35kV转湾变电站 | 转黄线 | 钟山村才喜冲公变 | 0 | 0 | 0.74657 | 200 | 93.11 | 0 | 66.89 | 0 | 区县、变电站可开放容量不足 | 800399330 | 区县、 | 变电站 |  |  | 区县、变电站可开放容量不足
25961 | 武冈市 | 邓元泰供电所 | 邓元泰镇 | 邓元泰镇绿洲社区 | 35kV转湾变电站 | 转镇线 | 绿洲村岩山脚肖家公变 | 0 | 0 | 4.6162 | 200 | 0 | 0 | 160 | 0 | 区县、变电站可开放容量不足 | 800399547 | 区县、 | 变电站 |  |  | 区县、变电站可开放容量不足
25962 | 武冈市 | 邓元泰供电所 | 邓元泰镇 | 邓元泰镇渔塘村 | 35kV转湾变电站 | 转木线 | 六坪村山塘里公变 | 0 | 0 | -0.35289 | 200 | 0 | 0 | 160 | 0 | 区县、变电站、线路可开放容量不足 | 800399329 | 区县、 | 变电站、 | 线路 |  | 区县、变电站、线路可开放容量不足
25963 | 武冈市 | 邓元泰供电所 | 邓元泰镇 | 邓元泰镇马梓村 | 35kV转湾变电站 | 转黄线 | 马梓村郑家公变 | 0 | 0 | 0.74657 | 100 | 0 | 0 | 80 | 0 | 区县、变电站可开放容量不足 | 800399351 | 区县、 | 变电站 |  |  | 区县、变电站可开放容量不足
25964 | 武冈市 | 邓元泰供电所 | 邓元泰镇 | 邓元泰镇马梓村 | 35kV转湾变电站 | 转黄线 | 马梓村管家公变 | 0 | 0 | 0.74657 | 200 | 117.98 | 0 | 42.02 | 0 | 区县、变电站可开放容量不足 | 800397484 | 区县、 | 变电站 |  |  | 区县、变电站可开放容量不足
25965 | 武冈市 | 都梁供电服务站 | 法相岩街道 | 法相岩街道法相岩社区 | 220kV赧水变电站 | 赧旱I线 | 停车场箱变新配电变压器 | 0 | 0 | 7.4053 | 400 | 0 | 0 | 320 | 0 | 区县、变电站可开放容量不足 | 800399328 | 区县、 | 变电站 |  |  | 区县、变电站可开放容量不足
25966 | 武冈市 | 法相岩供电服务站 | 迎春亭街道 | 迎春亭街道新东村 | 110kV工业园变电站 | 工春线 | 建工庆丰学府#7公变 | 0 | 0 | 7.0349 | 630 | 0 | 0 | 504 | 0 | 区县、变电站可开放容量不足 | 800397483 | 区县、 | 变电站 |  |  | 区县、变电站可开放容量不足
25967 | 武冈市 | 邓家铺供电所 | 水浸坪乡 | 水浸坪乡白云村 | 35kV邓家铺变电站 | 邓天线 | 井塘村麻沙冲公变 | 0 | 0 | 1.9096 | 50 | 0 | 0 | 40 | 0 | 区县、变电站可开放容量不足 | 899945917 | 区县、 | 变电站 |  |  | 区县、变电站可开放容量不足
25968 | 武冈市 | 邓家铺供电所 | 水浸坪乡 | 水浸坪乡白云村 | 35kV邓家铺变电站 | 邓天线 | 井塘村路口公变 | 0 | 0 | 1.9096 | 50 | 40 | 0 | 0 | 0 | 区县、变电站、台区可开放容量不足 | 899941404 | 区县、 | 变电站、 |  | 台区 | 区县、变电站、台区可开放容量不足
25969 | 武冈市 | 法相岩供电服务站 | 迎春亭街道 | 迎春亭街道新东村 | 110kV法相岩变电站 | 法工线 | 矿管小区公变 | 0 | 0 | 5.141 | 400 | 0 | 0 | 320 | 0 | 区县、变电站可开放容量不足 | 800583396 | 区县、 | 变电站 |  |  | 区县、变电站可开放容量不足
25970 | 武冈市 | 邓元泰供电所 | 辕门口街道 | 辕门口街道古山村 | 110kV法相岩变电站 | 法威线 | 古山村林家山公变 | 0 | 0 | 2.4564 | 100 | 0 | 0 | 80 | 0 | 区县、变电站可开放容量不足 | 899950451 | 区县、 | 变电站 |  |  | 区县、变电站可开放容量不足
25971 | 武冈市 | 大路坪供电所 | 水浸坪乡 | 水浸坪乡石林村 | 35kV大路坪变电站 | 大水线 | 三江公变 | 0 | 0 | 2.0242 | 200 | 0 | 0 | 160 | 0 | 区县、变电站可开放容量不足 | 899943490 | 区县、 | 变电站 |  |  | 区县、变电站可开放容量不足
25972 | 武冈市 | 都梁供电服务站 | 辕门口街道 | 辕门口街道城南村 | 110kV法相岩变电站 | 法旱线 | 城南佳苑1#公变 | 0 | 0 | 5.9219 | 630 | 0 | 0 | 504 | 0 | 区县、变电站可开放容量不足 | 800582415 | 区县、 | 变电站 |  |  | 区县、变电站可开放容量不足
25973 | 武冈市 | 湾头桥供电所 | 湾头桥镇 | 湾头桥镇湾头桥社区 | 35kV湾头桥变电站 | 湾镇线 | 同富村塔塘公变 | 0 | 0 | 0.74402 | 315 | 160.48 | 0 | 91.52 | 0 | 区县、变电站可开放容量不足 | 899927959 | 区县、 | 变电站 |  |  | 区县、变电站可开放容量不足
25974 | 武冈市 | 邓元泰供电所 | 邓元泰镇 | 邓元泰镇江塘村 | 35kV转湾变电站 | 转黄线 | 雪峰村岩鹰井公变 | 0 | 0 | 0.74657 | 100 | 35.91 | 0 | 44.09 | 0 | 区县、变电站可开放容量不足 | 899941403 | 区县、 | 变电站 |  |  | 区县、变电站可开放容量不足
25975 | 武冈市 | 邓元泰供电所 | 邓元泰镇 | 邓元泰镇江塘村 | 35kV转湾变电站 | 转黄线 | 雪峰村雪峰公变 | 0 | 0 | 0.74657 | 200 | 171.3 | 0 | -11.3 | 0 | 区县、变电站、台区可开放容量不足 | 899954420 | 区县、 | 变电站、 |  | 台区 | 区县、变电站、台区可开放容量不足
25976 | 武冈市 | 邓元泰供电所 | 邓元泰镇 | 邓元泰镇木瓜桥村 | 35kV转湾变电站 | 转沙线 | 木瓜村上院子公变 | 0 | 0 | -2.9754 | 100 | 29.25 | 0 | 50.75 | 0 | 区县、变电站、线路可开放容量不足 | 800664041 | 区县、 | 变电站、 | 线路 |  | 区县、变电站、线路可开放容量不足
25977 | 武冈市 | 都梁供电服务站 | 法相岩街道 | 法相岩街道法相岩社区 | 110kV法相岩变电站 | 法旱线 | 云麓大院公变配电变压器 | 0 | 0 | 5.9219 | 630 | 0 | 0 | 504 | 0 | 区县、变电站可开放容量不足 | 899954811 | 区县、 | 变电站 |  |  | 区县、变电站可开放容量不足
25978 | 武冈市 | 湾头桥供电所 | 水西门街道 | 水西门街道桃花村 | 220kV赧水变电站 | 赧新Ⅰ线 | 保元村猫儿岩公变 | 0 | 0 | 1.7928 | 200 | 0 | 0 | 160 | 0 | 区县、变电站可开放容量不足 | 899942019 | 区县、 | 变电站 |  |  | 区县、变电站可开放容量不足
25979 | 武冈市 | 湾头桥供电所 | 迎春亭街道 | 迎春亭街道青山村 | 110kV方家岭变电站 | 方新Ⅰ线 | 荷花村舒家公变 | 0 | 0 | 3.9967 | 400 | 174.475 | 0 | 145.525 | 0 | 区县、变电站可开放容量不足 | 800426359 | 区县、 | 变电站 |  |  | 区县、变电站可开放容量不足
25980 | 武冈市 | 大路坪供电所 | 晏田乡 | 晏田乡向东村 | 35kV大路坪变电站 | 大梅线 | 向东村长子坪公变 | 0 | 0 | 1.2957 | 100 | 0 | 0 | 80 | 0 | 区县、变电站可开放容量不足 | 800664042 | 区县、 | 变电站 |  |  | 区县、变电站可开放容量不足
25981 | 武冈市 | 邓元泰供电所 | 邓元泰镇 | 邓元泰镇蔡家塘村 | 220kV赧水变电站 | 赧威线 | 蔡家塘村段家祠堂公变 | 0 | 0 | 3.2307 | 100 | 0 | 0 | 80 | 0 | 区县、变电站可开放容量不足 | 800364300 | 区县、 | 变电站 |  |  | 区县、变电站可开放容量不足
25982 | 武冈市 | 荆竹供电所 | 法相岩街道 | 法相岩街道红星村 | 110kV工业园变电站 | 工石线 | 双圳村新和塘公变 | 0 | 0 | 5.059 | 200 | 93.065 | 0 | 66.935 | 0 | 区县、变电站可开放容量不足 | 800426360 | 区县、 | 变电站 |  |  | 区县、变电站可开放容量不足
25983 | 武冈市 | 司马冲供电所 | 大甸镇 | 大甸镇大甸社区 | 110kV石湾变电站 | 石甸线 | 大甸村里家台区 | 0 | 0 | 0.50783 | 200 | 0 | 0 | 160 | 0 | 区县、变电站可开放容量不足 | 800426353 | 区县、 | 变电站 |  |  | 区县、变电站可开放容量不足
25984 | 武冈市 | 大路坪供电所 | 晏田乡 | 晏田乡向东村 | 35kV大路坪变电站 | 大梅线 | 向东村祖山公变 | 0 | 0 | 1.2957 | 200 | 60 | 0 | 100 | 0 | 区县、变电站可开放容量不足 | 899944971 | 区县、 | 变电站 |  |  | 区县、变电站可开放容量不足
25985 | 武冈市 | 司马冲供电所 | 大甸镇 | 大甸镇栗山园村 | 110kV石湾变电站 | 石栗线 | 栗山村廖家公变 | 0 | 0 | -1.4015 | 100 | 0 | 0 | 80 | 0 | 区县、变电站、线路可开放容量不足 | 800426354 | 区县、 | 变电站、 | 线路 |  | 区县、变电站、线路可开放容量不足
25986 | 武冈市 | 司马冲供电所 | 大甸镇 | 大甸镇栗山园村 | 110kV石湾变电站 | 石栗线 | 栗山村上大湾公变 | 0 | 0 | -1.4015 | 50 | 0 | 0 | 40 | 0 | 区县、变电站、线路可开放容量不足 | 899944972 | 区县、 | 变电站、 | 线路 |  | 区县、变电站、线路可开放容量不足
25987 | 武冈市 | 司马冲供电所 | 司马冲镇 | 司马冲镇山新村 | 110kV石湾变电站 | 石双线 | 新安村岔路口台区 | 0 | 0 | -0.056265 | 100 | 0 | 0 | 80 | 0 | 区县、变电站、线路可开放容量不足 | 899944966 | 区县、 | 变电站、 | 线路 |  | 区县、变电站、线路可开放容量不足
25988 | 武冈市 | 湾头桥供电所 | 湾头桥镇 | 湾头桥镇龙桥村 | 35kV湾头桥变电站 | 湾黎线 | 东元村坪上公变 | 0 | 0 | 3.7225 | 100 | 0 | 0 | 80 | 0 | 区县、变电站可开放容量不足 | 800498583 | 区县、 | 变电站 |  |  | 区县、变电站可开放容量不足
25989 | 武冈市 | 杨柳供电所 | 稠树塘镇 | 稠树塘镇新铺村 | 35kV秦桥变电站 | 秦法线 | 新铺村土枧头公变 | 0 | 0 | 1.2806 | 200 | 158.52 | 0 | 1.48 | 0 | 区县、变电站可开放容量不足 | 800399336 | 区县、 | 变电站 |  |  | 区县、变电站可开放容量不足
25990 | 武冈市 | 湾头桥供电所 | 湾头桥镇 | 湾头桥镇山青村 | 35kV湾头桥变电站 | 湾梁线 | 山青村新铺里公变 | 0 | 0 | 5.8787 | 200 | 0 | 0 | 160 | 0 | 区县、变电站可开放容量不足 | 800399347 | 区县、 | 变电站 |  |  | 区县、变电站可开放容量不足
25991 | 武冈市 | 荆竹供电所 | 荆竹铺镇 | 迎春亭街道福溪村 | 110kV工业园变电站 | 工石线 | 景福村丁家院子公变 | 0 | 0 | 5.059 | 200 | 110.825 | 0 | 49.175 | 0 | 区县、变电站可开放容量不足 | 800399346 | 区县、 | 变电站 |  |  | 区县、变电站可开放容量不足
25992 | 武冈市 | 司马冲供电所 | 龙溪镇 | 龙溪镇歧塘村 | 110kV石湾变电站 | 石甸线 | 陡山村屈家公变 | 0 | 0 | 0.50783 | 200 | 38 | 0 | 122 | 0 | 区县、变电站可开放容量不足 | 800399345 | 区县、 | 变电站 |  |  | 区县、变电站可开放容量不足
25993 | 武冈市 | 邓元泰供电所 | 辕门口街道 | 辕门口街道革新村 | 220kV赧水变电站 | 赧转线 | 革新村老凼公变 | 0 | 0 | 6.4033 | 200 | 92.095 | 0 | 67.905 | 0 | 区县、变电站可开放容量不足 | 800667076 | 区县、 | 变电站 |  |  | 区县、变电站可开放容量不足
25994 | 武冈市 | 邓元泰供电所 | 邓元泰镇 | 邓元泰镇蔡家塘村 | 110kV法相岩变电站 | 法威线 | 蔡家塘村马鞍山公变 | 0 | 0 | 2.4564 | 100 | 84.99 | 0 | -4.99 | 0 | 区县、变电站、台区可开放容量不足 | 899945730 | 区县、 | 变电站、 |  | 台区 | 区县、变电站、台区可开放容量不足
25995 | 武冈市 | 湾头桥供电所 | 迎春亭街道 | 迎春亭街道青山村 | 110kV方家岭变电站 | 方新Ⅰ线 | 四个办事处及农科所棚户区公变 | 0 | 0 | 3.9967 | 630 | 0 | 0 | 504 | 0 | 区县、变电站可开放容量不足 | 800664008 | 区县、 | 变电站 |  |  | 区县、变电站可开放容量不足
25996 | 武冈市 | 邓元泰供电所 | 邓元泰镇 | 邓元泰镇山口村 | 220kV赧水变电站 | 赧踏Ⅱ线 | 石山村路口公变 | 0 | 0 | 2.4668 | 100 | 65.8 | 0 | 14.2 | 0 | 区县、变电站可开放容量不足 | 801044067 | 区县、 | 变电站 |  |  | 区县、变电站可开放容量不足
25997 | 武冈市 | 司马冲供电所 | 大甸镇 | 大甸镇小铺村 | 110kV石湾变电站 | 石甸线 | 小铺村招呼站公变 | 0 | 0 | 0.50783 | 200 | 0 | 0 | 160 | 0 | 区县、变电站可开放容量不足 | 800374509 | 区县、 | 变电站 |  |  | 区县、变电站可开放容量不足
25998 | 武冈市 | 邓元泰供电所 | 邓元泰镇 | 邓元泰镇圳源村 | 35kV转湾变电站 | 转黄线 | 板塘村栗山里公变 | 0 | 0 | 0.74657 | 200 | 36.57 | 0 | 123.43 | 0 | 区县、变电站可开放容量不足 | 801044066 | 区县、 | 变电站 |  |  | 区县、变电站可开放容量不足
25999 | 武冈市 | 邓元泰供电所 | 邓元泰镇 | 邓元泰镇踏岭村 | 220kV赧水变电站 | 赧踏Ⅱ线 | 踏岭村红朱井公变 | 0 | 0 | 2.4668 | 200 | 99.44 | 0 | 60.56 | 0 | 区县、变电站可开放容量不足 | 800400248 | 区县、 | 变电站 |  |  | 区县、变电站可开放容量不足
26000 | 武冈市 | 法相岩供电服务站 | 迎春亭街道 | 迎春亭街道新东村 | 110kV方家岭变电站 | 方北线 | 乾道大院B区3#箱变 | 0 | 0 | 6.2524 | 630 | 0 | 0 | 504 | 0 | 区县、变电站可开放容量不足 | 800664019 | 区县、 | 变电站 |  |  | 区县、变电站可开放容量不足
26001 | 武冈市 | 法相岩供电服务站 | 迎春亭街道 | 迎春亭街道新东村 | 110kV方家岭变电站 | 方北线 | 乾道大院B区5#箱变 | 0 | 0 | 6.2524 | 1000 | 0 | 0 | 800 | 0 | 区县、变电站可开放容量不足 | 800396955 | 区县、 | 变电站 |  |  | 区县、变电站可开放容量不足
26002 | 武冈市 | 法相岩供电服务站 | 迎春亭街道 | 迎春亭街道新东村 | 110kV方家岭变电站 | 方北线 | 乾道大院B区2#箱变 | 0 | 0 | 6.2524 | 630 | 0 | 0 | 504 | 0 | 区县、变电站可开放容量不足 | 800664016 | 区县、 | 变电站 |  |  | 区县、变电站可开放容量不足
26003 | 武冈市 | 法相岩供电服务站 | 迎春亭街道 | 迎春亭街道新东村 | 110kV方家岭变电站 | 方北线 | 乾道大院B区4#箱变 | 0 | 0 | 6.2524 | 630 | 0 | 0 | 504 | 0 | 区县、变电站可开放容量不足 | 800396954 | 区县、 | 变电站 |  |  | 区县、变电站可开放容量不足
26004 | 武冈市 | 大路坪供电所 | 法相岩街道 | 晏田乡荷花村 | 35kV大路坪变电站 | 大蕉线 | 大路坪城化岩公变 | 0 | 0 | 2.2 | 400 | 168.53 | 0 | 151.47 | 0 | 区县、变电站可开放容量不足 | 800664020 | 区县、 | 变电站 |  |  | 区县、变电站可开放容量不足
26005 | 武冈市 | 杨柳供电所 | 秦桥镇 | 秦桥镇华口村 | 35kV秦桥变电站 | 秦稠线 | 杉木村塘冲公变 | 0 | 0 | 1.9126 | 200 | 76 | 0 | 84 | 0 | 区县、变电站可开放容量不足 | 800395965 | 区县、 | 变电站 |  |  | 区县、变电站可开放容量不足
26006 | 武冈市 | 湾头桥供电所 | 湾头桥镇 | 湾头桥镇六家铺村 | 35kV湾头桥变电站 | 湾泉线 | 六家铺村毛铺里公变 | 0 | 0 | -4.9501 | 200 | 97.16 | 0 | 62.84 | 0 | 区县、变电站、线路可开放容量不足 | 800400541 | 区县、 | 变电站、 | 线路 |  | 区县、变电站、线路可开放容量不足
26007 | 武冈市 | 邓元泰供电所 | 邓元泰镇 | 邓元泰镇江塘村 | 35kV转湾变电站 | 转黄线 | 雪峰村朱家桥公变 | 0 | 0 | 0.74657 | 100 | 34 | 0 | 46 | 0 | 区县、变电站可开放容量不足 | 800445489 | 区县、 | 变电站 |  |  | 区县、变电站可开放容量不足
26008 | 武冈市 | 都梁供电服务站 | 法相岩街道 | 法相岩街道法相岩社区 | 110kV法相岩变电站 | 法旱线 | 洞庭中学岔路口箱变 | 0 | 0 | 5.9219 | 630 | 50 | 0 | 454 | 0 | 区县、变电站可开放容量不足 | 800400540 | 区县、 | 变电站 |  |  | 区县、变电站可开放容量不足
26009 | 武冈市 | 邓元泰供电所 | 邓元泰镇 | 邓元泰镇蔡家塘村 | 220kV赧水变电站 | 赧威线 | 蔡家塘村上街公变 | 0 | 0 | 3.2307 | 200 | 30 | 0 | 130 | 0 | 区县、变电站可开放容量不足 | 800397482 | 区县、 | 变电站 |  |  | 区县、变电站可开放容量不足
26010 | 武冈市 | 大路坪供电所 | 法相岩街道 | 法相岩街道清水亭村 | 110kV工业园变电站 | 工高线 | 清水亭村园子山公变 | 0 | 0 | 1.8 | 100 | 61.44 | 0 | 18.56 | 0 | 区县、变电站可开放容量不足 | 800387815 | 区县、 | 变电站 |  |  | 区县、变电站可开放容量不足
26011 | 武冈市 | 大路坪供电所 | 法相岩街道 | 法相岩街道清水亭村 | 110kV工业园变电站 | 工高线 | 清水亭村杨家湾公变 | 0 | 0 | 1.8 | 100 | 0 | 0 | 80 | 0 | 区县、变电站可开放容量不足 | 800399339 | 区县、 | 变电站 |  |  | 区县、变电站可开放容量不足
26012 | 武冈市 | 湾头桥供电所 | 湾头桥镇 | 湾头桥镇泻油村 | 35kV湾头桥变电站 | 湾南线 | 泻油村元背林家公变 | 0 | 0 | 1.5241 | 200 | 62.68 | 0 | 97.32 | 0 | 区县、变电站可开放容量不足 | 800445490 | 区县、 | 变电站 |  |  | 区县、变电站可开放容量不足
26013 | 武冈市 | 湾头桥供电所 | 湾头桥镇 | 湾头桥镇泻油村 | 35kV湾头桥变电站 | 湾南线 | 泻油村鸭公山公变 | 0 | 0 | 1.5241 | 100 | 38.025 | 0 | 41.975 | 0 | 区县、变电站可开放容量不足 | 800664015 | 区县、 | 变电站 |  |  | 区县、变电站可开放容量不足
26014 | 武冈市 | 湾头桥供电所 | 湾头桥镇 | 水西门街道罗伟村 | 220kV赧水变电站 | 赧新Ⅰ线 | 罗伟村高家公变 | 0 | 0 | 1.7928 | 100 | 64.29 | 0 | 15.71 | 0 | 区县、变电站可开放容量不足 | 800399343 | 区县、 | 变电站 |  |  | 区县、变电站可开放容量不足
26015 | 武冈市 | 湾头桥供电所 | 湾头桥镇 | 水西门街道罗伟村 | 220kV赧水变电站 | 赧新Ⅰ线 | 罗伟村三口塘公变 | 0 | 0 | 1.7928 | 100 | 35.7 | 0 | 44.3 | 0 | 区县、变电站可开放容量不足 | 800399342 | 区县、 | 变电站 |  |  | 区县、变电站可开放容量不足
26016 | 武冈市 | 邓家铺供电所 | 邓家铺镇 | 水浸坪乡白云村 | 35kV邓家铺变电站 | 邓天线 | 竹山村肖冲公变 | 0 | 0 | 1.9096 | 100 | 0 | 0 | 80 | 0 | 区县、变电站可开放容量不足 | 800397481 | 区县、 | 变电站 |  |  | 区县、变电站可开放容量不足
26017 | 武冈市 | 邓家铺供电所 | 邓家铺镇 | 水浸坪乡白云村 | 35kV邓家铺变电站 | 邓天线 | 竹山村塘底冲公变 | 0 | 0 | 1.9096 | 50 | 0 | 0 | 40 | 0 | 区县、变电站可开放容量不足 | 800445488 | 区县、 | 变电站 |  |  | 区县、变电站可开放容量不足
26018 | 武冈市 | 邓家铺供电所 | 邓家铺镇 | 水浸坪乡白云村 | 35kV邓家铺变电站 | 邓天线 | 井塘村井家边公变 | 0 | 0 | 1.9096 | 100 | 0 | 0 | 80 | 0 | 区县、变电站可开放容量不足 | 4306232705062210 | 区县、 | 变电站 |  |  | 区县、变电站可开放容量不足
26019 | 武冈市 | 都梁供电服务站 | 迎春亭街道 | 迎春亭街道迎春社区 | 220kV赧水变电站 | 赧庆Ⅱ线 | 展辉雅苑变配电变压器 | 0 | 0 | 7.6004 | 630 | 0 | 0 | 504 | 0 | 区县、变电站可开放容量不足 | 800400539 | 区县、 | 变电站 |  |  | 区县、变电站可开放容量不足
26020 | 武冈市 | 荆竹供电所 | 荆竹铺镇 | 荆竹铺镇武东村 | 110kV李家坪变电站 | 李荷线 | 武东村巷子口公变 | 0 | 0 | 2.3391 | 200 | 82.7 | 0 | 77.3 | 0 | 区县、变电站可开放容量不足 | 800399344 | 区县、 | 变电站 |  |  | 区县、变电站可开放容量不足
26021 | 武冈市 | 司马冲供电所 | 大甸镇 | 大甸镇尖山村 | 110kV石湾变电站 | 石甸线 | 尖山村老院子公变 | 0 | 0 | 0.50783 | 200 | 35.96 | 0 | 124.04 | 0 | 区县、变电站可开放容量不足 | 800456891 | 区县、 | 变电站 |  |  | 区县、变电站可开放容量不足
26022 | 武冈市 | 杨柳供电所 | 稠树塘镇 | 稠树塘镇田中村 | 35kV秦桥变电站 | 秦稠线 | 田源村欧家山背公变 | 0 | 0 | 1.9126 | 100 | 27.35 | 0 | 52.65 | 0 | 区县、变电站可开放容量不足 | 800735059 | 区县、 | 变电站 |  |  | 区县、变电站可开放容量不足
26023 | 武冈市 | 杨柳供电所 | 稠树塘镇 | 稠树塘镇杨柳村 | 35kV大路坪变电站 | 大稠线 | 金华村大和坪公变 | 0 | 0 | -2.7125 | 100 | 107.73 | 0 | -27.73 | 0 | 区县、变电站、线路、台区可开放容量不足 | 800397480 | 区县、 | 变电站、 | 线路、 | 台区 | 区县、变电站、线路、台区可开放容量不足
26024 | 武冈市 | 杨柳供电所 | 稠树塘镇 | 稠树塘镇田中村 | 35kV秦桥变电站 | 秦稠线 | 田源村五房头边公变 | 0 | 0 | 1.9126 | 200 | 113.65 | 0 | 46.35 | 0 | 区县、变电站可开放容量不足 | 899943985 | 区县、 | 变电站 |  |  | 区县、变电站可开放容量不足
26025 | 武冈市 | 司马冲供电所 | 文坪镇 | 文坪镇田中村 | 35kV龙江变电站 | 龙司线 | 田中村锅底塘公变 | 0 | 0 | 3.6459 | 200 | 0 | 0 | 160 | 0 | 区县、变电站可开放容量不足 | 899944968 | 区县、 | 变电站 |  |  | 区县、变电站可开放容量不足
26026 | 武冈市 | 杨柳供电所 | 稠树塘镇 | 秦桥镇黄沙社区 | 35kV秦桥变电站 | 秦创线 | 黄沙村大房头公变 | 0 | 0 | 2.3439 | 100 | 36.3 | 0 | 43.7 | 0 | 区县、变电站可开放容量不足 | 800664043 | 区县、 | 变电站 |  |  | 区县、变电站可开放容量不足
26027 | 武冈市 | 杨柳供电所 | 稠树塘镇 | 秦桥镇黄沙社区 | 35kV秦桥变电站 | 秦新线 | 黄沙村岔路边公变 | 0 | 0 | 5.743 | 100 | 0 | 0 | 80 | 0 | 区县、变电站可开放容量不足 | 800386469 | 区县、 | 变电站 |  |  | 区县、变电站可开放容量不足
26028 | 武冈市 | 杨柳供电所 | 稠树塘镇 | 稠树塘镇大山村 | 35kV大路坪变电站 | 大稠线 | 定福村罗家塘公变 | 0 | 0 | -2.7125 | 100 | 72.82 | 0 | 7.18 | 0 | 区县、变电站、线路可开放容量不足 | 899945589 | 区县、 | 变电站、 | 线路 |  | 区县、变电站、线路可开放容量不足
26029 | 武冈市 | 杨柳供电所 | 稠树塘镇 | 秦桥镇潮水村 | 35kV秦桥变电站 | 秦创线 | 潮水村达家公变 | 0 | 0 | 2.3439 | 100 | 66 | 0 | 14 | 0 | 区县、变电站可开放容量不足 | 899951567 | 区县、 | 变电站 |  |  | 区县、变电站可开放容量不足
26030 | 武冈市 | 杨柳供电所 | 稠树塘镇 | 秦桥镇潮水村 | 35kV秦桥变电站 | 秦创线 | 潮水村罗家湾公变 | 0 | 0 | 2.3439 | 100 | 33 | 0 | 47 | 0 | 区县、变电站可开放容量不足 | 800413890 | 区县、 | 变电站 |  |  | 区县、变电站可开放容量不足
26031 | 武冈市 | 法相岩供电服务站 | 法相岩街道 | 法相岩街道紫甸村 | 110kV工业园变电站 | 工春线 | 建工庆丰学府5#公变 | 0 | 0 | 7.0349 | 800 | 0 | 0 | 640 | 0 | 区县、变电站可开放容量不足 | 899945096 | 区县、 | 变电站 |  |  | 区县、变电站可开放容量不足
26032 | 武冈市 | 法相岩供电服务站 | 法相岩街道 | 法相岩街道紫甸村 | 110kV工业园变电站 | 工春线 | 建工庆丰学府6#公变 | 0 | 0 | 7.0349 | 800 | 0 | 0 | 640 | 0 | 区县、变电站可开放容量不足 | 800664044 | 区县、 | 变电站 |  |  | 区县、变电站可开放容量不足
26033 | 武冈市 | 杨柳供电所 | 稠树塘镇 | 稠树塘镇法新村 | 35kV秦桥变电站 | 秦法线 | 法新村村委会公变 | 0 | 0 | 1.2806 | 400 | 83.78 | 0 | 236.22 | 0 | 区县、变电站可开放容量不足 | 899942696 | 区县、 | 变电站 |  |  | 区县、变电站可开放容量不足
26034 | 武冈市 | 杨柳供电所 | 稠树塘镇 | 稠树塘镇法新村 | 35kV秦桥变电站 | 秦法线 | 法新村企业办公变 | 0 | 0 | 1.2806 | 100 | 0 | 0 | 80 | 0 | 区县、变电站可开放容量不足 | 899943110 | 区县、 | 变电站 |  |  | 区县、变电站可开放容量不足
26035 | 武冈市 | 邓元泰供电所 | 邓元泰镇 | 邓元泰镇圳源村 | 35kV转湾变电站 | 转黄线 | 板塘村石山边公变 | 0 | 0 | 0.74657 | 200 | 55 | 0 | 105 | 0 | 区县、变电站可开放容量不足 | 899944640 | 区县、 | 变电站 |  |  | 区县、变电站可开放容量不足
26036 | 武冈市 | 邓元泰供电所 | 邓元泰镇 | 邓元泰镇圳源村 | 35kV转湾变电站 | 转黄线 | 板塘村庙门前公变 | 0 | 0 | 0.74657 | 100 | 0 | 0 | 80 | 0 | 区县、变电站可开放容量不足 | 899944565 | 区县、 | 变电站 |  |  | 区县、变电站可开放容量不足
26037 | 武冈市 | 都梁供电服务站 | 迎春亭街道 | 迎春亭街道迎春社区 | 110kV方家岭变电站 | 方侃Ⅱ线 | 路灯所公变 | 0 | 0 | 7.2018 | 400 | 0 | 0 | 320 | 0 | 区县、变电站可开放容量不足 | 899952131 | 区县、 | 变电站 |  |  | 区县、变电站可开放容量不足
26038 | 武冈市 | 邓元泰供电所 | 邓元泰镇 | 邓元泰镇马梓村 | 35kV转湾变电站 | 转黄线 | 马梓村吴家公变 | 0 | 0 | 0.74657 | 100 | 0 | 0 | 80 | 0 | 区县、变电站可开放容量不足 | 800399335 | 区县、 | 变电站 |  |  | 区县、变电站可开放容量不足
26039 | 武冈市 | 湾头桥供电所 | 湾头桥镇 | 湾头桥镇六家铺村 | 35kV湾头桥变电站 | 湾泉线 | 吉龙村鸭武庙公变 | 0 | 0 | -4.9501 | 100 | 39.9 | 0 | 40.1 | 0 | 区县、变电站、线路可开放容量不足 | 800401032 | 区县、 | 变电站、 | 线路 |  | 区县、变电站、线路可开放容量不足
26040 | 武冈市 | 邓元泰供电所 | 邓元泰镇 | 邓元泰镇马梓村 | 35kV转湾变电站 | 转黄线 | 马梓村祠堂公变 | 0 | 0 | 0.74657 | 200 | 0 | 0 | 160 | 0 | 区县、变电站可开放容量不足 | 800401030 | 区县、 | 变电站 |  |  | 区县、变电站可开放容量不足
26041 | 武冈市 | 杨柳供电所 | 秦桥镇 | 秦桥镇千秋村 | 35kV秦桥变电站 | 秦法线 | 千秋村上街公变 | 0 | 0 | 1.2806 | 100 | 0 | 0 | 80 | 0 | 区县、变电站可开放容量不足 | 800401031 | 区县、 | 变电站 |  |  | 区县、变电站可开放容量不足
26042 | 武冈市 | 都梁供电服务站 | 迎春亭街道 | 迎春亭街道王城社区 | 110kV方家岭变电站 | 方侃Ⅰ线 | 技工学校门口公变 | 0 | 0 | 7.6324 | 400 | 0 | 0 | 320 | 0 | 区县、变电站可开放容量不足 | 800401037 | 区县、 | 变电站 |  |  | 区县、变电站可开放容量不足
26043 | 武冈市 | 杨柳供电所 | 稠树塘镇 | 稠树塘镇新铺村 | 35kV秦桥变电站 | 秦法线 | 新铺村赤竹公变 | 0 | 0 | 1.2806 | 100 | 32.72 | 0 | 47.28 | 0 | 区县、变电站可开放容量不足 | 800401029 | 区县、 | 变电站 |  |  | 区县、变电站可开放容量不足
26044 | 武冈市 | 杨柳供电所 | 稠树塘镇 | 稠树塘镇新铺村 | 35kV秦桥变电站 | 秦法线 | 新铺村天井头公变 | 0 | 0 | 1.2806 | 50 | 0 | 0 | 40 | 0 | 区县、变电站可开放容量不足 | 800400923 | 区县、 | 变电站 |  |  | 区县、变电站可开放容量不足
26045 | 武冈市 | 法相岩供电服务站 | 迎春亭街道 | 迎春亭街道迎春社区 | 110kV方家岭变电站 | 方丰Ⅱ线 | 科协门口公变 | 0 | 0 | 7.53 | 400 | 0 | 0 | 320 | 0 | 区县、变电站可开放容量不足 | 899940631 | 区县、 | 变电站 |  |  | 区县、变电站可开放容量不足
26046 | 武冈市 | 法相岩供电服务站 | 法相岩街道 | 法相岩街道法相岩社区 | 110kV法相岩变电站 | 法工线 | 二中门口台区 | 0 | 0 | 5.141 | 400 | 0 | 0 | 320 | 0 | 区县、变电站可开放容量不足 | 800425149 | 区县、 | 变电站 |  |  | 区县、变电站可开放容量不足
26047 | 武冈市 | 杨柳供电所 | 稠树塘镇 | 稠树塘镇杨柳村 | 35kV大路坪变电站 | 大稠线 | 杨柳村村部公变 | 0 | 0 | -2.7125 | 200 | 42.5 | 0 | 117.5 | 0 | 区县、变电站、线路可开放容量不足 | 899945731 | 区县、 | 变电站、 | 线路 |  | 区县、变电站、线路可开放容量不足
26048 | 武冈市 | 荆竹供电所 | 荆竹铺镇 | 荆竹铺镇三元桥村 | 110kV李家坪变电站 | 李泉线 | 中姚村鹅公公变台区 | 0 | 0 | 0.30672 | 200 | 0 | 0 | 160 | 0 | 区县、变电站可开放容量不足 | 800371832 | 区县、 | 变电站 |  |  | 区县、变电站可开放容量不足
26049 | 武冈市 | 荆竹供电所 | 荆竹铺镇 | 荆竹铺镇钟窑村 | 110kV李家坪变电站 | 李泉线 | 中姚村蒋家公变台区 | 0 | 0 | 0.30672 | 200 | 0 | 0 | 160 | 0 | 区县、变电站可开放容量不足 | 899943988 | 区县、 | 变电站 |  |  | 区县、变电站可开放容量不足
26050 | 武冈市 | 杨柳供电所 | 秦桥镇 | 秦桥镇千秋村 | 35kV秦桥变电站 | 秦新线 | 千秋村吴家托公变 | 0 | 0 | 5.743 | 100 | 57.78 | 0 | 22.22 | 0 | 区县、变电站可开放容量不足 | 899942669 | 区县、 | 变电站 |  |  | 区县、变电站可开放容量不足
26051 | 武冈市 | 邓元泰供电所 | 邓元泰镇 | 邓元泰镇渡头桥村 | 220kV赧水变电站 | 赧转线 | 小水村猪头冲公变 | 0 | 0 | 6.4033 | 200 | 50 | 0 | 110 | 0 | 区县、变电站可开放容量不足 | 899945732 | 区县、 | 变电站 |  |  | 区县、变电站可开放容量不足
26052 | 武冈市 | 杨柳供电所 | 稠树塘镇 | 稠树塘镇小水村 | 35kV大路坪变电站 | 大稠线 | 小水村金王托公变 | 0 | 0 | -2.7125 | 200 | 85.68 | 0 | 74.32 | 0 | 区县、变电站、线路可开放容量不足 | 899952096 | 区县、 | 变电站、 | 线路 |  | 区县、变电站、线路可开放容量不足
26053 | 武冈市 | 杨柳供电所 | 稠树塘镇 | 稠树塘镇小水村 | 35kV大路坪变电站 | 大稠线 | 小水村田家公变 | 0 | 0 | -2.7125 | 200 | 111.85 | 0 | 48.15 | 0 | 区县、变电站、线路可开放容量不足 | 899944970 | 区县、 | 变电站、 | 线路 |  | 区县、变电站、线路可开放容量不足
26054 | 武冈市 | 邓元泰供电所 | 邓元泰镇 | 邓元泰镇黄茅村 | 35kV转湾变电站 | 转黄线 | 黄茅村谢家公变 | 0 | 0 | 0.74657 | 50 | 0 | 0 | 40 | 0 | 区县、变电站可开放容量不足 | 899945982 | 区县、 | 变电站 |  |  | 区县、变电站可开放容量不足
26055 | 武冈市 | 杨柳供电所 | 稠树塘镇 | 稠树塘镇烟塘村 | 35kV大路坪变电站 | 大稠线 | 烟塘村大毛岭公变 | 0 | 0 | -2.7125 | 50 | 0 | 0 | 40 | 0 | 区县、变电站、线路可开放容量不足 | 800397470 | 区县、 | 变电站、 | 线路 |  | 区县、变电站、线路可开放容量不足
26056 | 武冈市 | 杨柳供电所 | 稠树塘镇 | 稠树塘镇烟塘村 | 35kV大路坪变电站 | 大稠线 | 烟塘村桃冲公变 | 0 | 0 | -2.7125 | 200 | 181.46 | 0 | -21.46 | 0 | 区县、变电站、线路、台区可开放容量不足 | 800399340 | 区县、 | 变电站、 | 线路、 | 台区 | 区县、变电站、线路、台区可开放容量不足
26057 | 武冈市 | 都梁供电服务站 | 辕门口街道 | 辕门口街道旱西门社区 | 220kV赧水变电站 | 赧旱I线 | 革新安置区鹅场棚改变配电变压器 | 0 | 0 | 7.4053 | 500 | 0 | 0 | 400 | 0 | 区县、变电站可开放容量不足 | 800396953 | 区县、 | 变电站 |  |  | 区县、变电站可开放容量不足
26058 | 武冈市 | 都梁供电服务站 | 辕门口街道 | 辕门口街道旱西门社区 | 220kV赧水变电站 | 赧旱I线 | 武冈市都梁文旅休闲特色小镇C区#1变配电变压器 | 0 | 0 | 7.4053 | 800 | 0 | 0 | 640 | 0 | 区县、变电站可开放容量不足 | 800399913 | 区县、 | 变电站 |  |  | 区县、变电站可开放容量不足
26059 | 武冈市 | 都梁供电服务站 | 辕门口街道 | 辕门口街道旱西门社区 | 220kV赧水变电站 | 赧旱I线 | 武冈市都梁文旅休闲特色小镇C区#2变 | 0 | 0 | 7.4053 | 800 | 0 | 0 | 640 | 0 | 区县、变电站可开放容量不足 | 800399341 | 区县、 | 变电站 |  |  | 区县、变电站可开放容量不足
26060 | 武冈市 | 荆竹供电所 | 荆竹铺镇 | 荆竹铺镇漠溪村 | 110kV李家坪变电站 | 李镇线 | 漠溪村曾家公变 | 0 | 0 | 1.829 | 200 | 6 | 0 | 154 | 0 | 区县、变电站可开放容量不足 | 800395140 | 区县、 | 变电站 |  |  | 区县、变电站可开放容量不足
26061 | 武冈市 | 荆竹供电所 | 荆竹铺镇 | 荆竹铺镇三元桥村 | 110kV李家坪变电站 | 李双线 | 双清村麻哇塘公变 | 0 | 0 | 2.4757 | 50 | 0 | 0 | 40 | 0 | 区县、变电站可开放容量不足 | 800395966 | 区县、 | 变电站 |  |  | 区县、变电站可开放容量不足
26062 | 武冈市 | 荆竹供电所 | 荆竹铺镇 | 荆竹铺镇桐木村 | 110kV李家坪变电站 | 李双线 | 双清村万家泥公变 | 0 | 0 | 2.4757 | 200 | 103.56 | 0 | 56.44 | 0 | 区县、变电站可开放容量不足 | 800396952 | 区县、 | 变电站 |  |  | 区县、变电站可开放容量不足
26063 | 武冈市 | 荆竹供电所 | 荆竹铺镇 | 荆竹铺镇三元桥村 | 110kV李家坪变电站 | 李双线 | 双清村华国堂公变 | 0 | 0 | 2.4757 | 100 | 0 | 0 | 80 | 0 | 区县、变电站可开放容量不足 | 800400079 | 区县、 | 变电站 |  |  | 区县、变电站可开放容量不足
26064 | 武冈市 | 湾头桥供电所 | 湾头桥镇 | 湾头桥镇八一村 | 35kV湾头桥变电站 | 湾龙线 | 八角村鼓山冲公变 | 0 | 0 | 2.5713 | 100 | 50 | 0 | 30 | 0 | 区县、变电站可开放容量不足 | 800396961 | 区县、 | 变电站 |  |  | 区县、变电站可开放容量不足
26065 | 武冈市 | 湾头桥供电所 | 湾头桥镇 | 湾头桥镇八一村 | 35kV湾头桥变电站 | 湾龙线 | 八角村栗山里公变 | 0 | 0 | 2.5713 | 100 | 50 | 0 | 30 | 0 | 区县、变电站可开放容量不足 | 800395967 | 区县、 | 变电站 |  |  | 区县、变电站可开放容量不足
26066 | 武冈市 | 湾头桥供电所 | 湾头桥镇 | 湾头桥镇八一村 | 35kV湾头桥变电站 | 湾龙线 | 八角村冲里公变 | 0 | 0 | 2.5713 | 100 | 0 | 0 | 80 | 0 | 区县、变电站可开放容量不足 | 800400538 | 区县、 | 变电站 |  |  | 区县、变电站可开放容量不足
26067 | 武冈市 | 法相岩供电服务站 | 迎春亭街道 | 迎春亭街道迎春社区 | 110kV方家岭变电站 | 方和线 | 云台山公变 | 0 | 0 | 7.4905 | 400 | 0 | 0 | 320 | 0 | 区县、变电站可开放容量不足 | 800399325 | 区县、 | 变电站 |  |  | 区县、变电站可开放容量不足
26068 | 武冈市 | 都梁供电服务站 | 辕门口街道 | 辕门口街道石牌坊社区 | 220kV赧水变电站 | 赧旱II线 | 寿佛寺巷变配电变压器 | 0 | 0 | 7.274 | 630 | 0 | 0 | 504 | 0 | 区县、变电站可开放容量不足 | 800399338 | 区县、 | 变电站 |  |  | 区县、变电站可开放容量不足
26069 | 武冈市 | 都梁供电服务站 | 迎春亭街道 | 迎春亭街道东塔社区 | 110kV法相岩变电站 | 法乐Ⅱ线 | 南站农贸市场公变 | 0 | 0 | 7.6624 | 400 | 0 | 0 | 320 | 0 | 区县、变电站可开放容量不足 | 800395969 | 区县、 | 变电站 |  |  | 区县、变电站可开放容量不足
26070 | 武冈市 | 都梁供电服务站 | 辕门口街道 | 辕门口街道石牌坊社区 | 220kV赧水变电站 | 赧旱II线 | 总工会小区门口台区配电变压器 | 0 | 0 | 7.274 | 400 | 0 | 0 | 320 | 0 | 区县、变电站可开放容量不足 | 800400542 | 区县、 | 变电站 |  |  | 区县、变电站可开放容量不足
26071 | 武冈市 | 法相岩供电服务站 | 迎春亭街道 | 迎春亭街道迎春社区 | 110kV方家岭变电站 | 方丰Ⅱ线 | 劳动局门口台区 | 0 | 0 | 7.53 | 630 | 55.5 | 0 | 448.5 | 0 | 区县、变电站可开放容量不足 | 800667075 | 区县、 | 变电站 |  |  | 区县、变电站可开放容量不足
26072 | 武冈市 | 法相岩供电服务站 | 迎春亭街道 | 迎春亭街道同保村 | 110kV方家岭变电站 | 方北线 | 万里时代#1变配电变压器 | 0 | 0 | 6.2524 | 630 | 0 | 0 | 504 | 0 | 区县、变电站可开放容量不足 | 800397477 | 区县、 | 变电站 |  |  | 区县、变电站可开放容量不足
26073 | 武冈市 | 湾头桥供电所 | 湾头桥镇 | 湾头桥镇六家铺村 | 35kV湾头桥变电站 | 湾泉线 | 六家铺村泉塘企业办公变 | 0 | 0 | -4.9501 | 200 | 119 | 0 | 41 | 0 | 区县、变电站、线路可开放容量不足 | 800396951 | 区县、 | 变电站、 | 线路 |  | 区县、变电站、线路可开放容量不足
26074 | 武冈市 | 邓元泰供电所 | 邓元泰镇 | 辕门口街道落子铺村 | 110kV法相岩变电站 | 法威线 | 落子铺李家园公变 | 0 | 0 | 2.4564 | 200 | 60.75 | 0 | 99.25 | 0 | 区县、变电站可开放容量不足 | 800395970 | 区县、 | 变电站 |  |  | 区县、变电站可开放容量不足
26075 | 武冈市 | 邓元泰供电所 | 邓元泰镇 | 邓元泰镇华塘村 | 35kV转湾变电站 | 转黄线 | 华塘村岩口公变 | 0 | 0 | 0.74657 | 50 | 0 | 0 | 40 | 0 | 区县、变电站可开放容量不足 | 800395173 | 区县、 | 变电站 |  |  | 区县、变电站可开放容量不足
26076 | 武冈市 | 邓元泰供电所 | 邓元泰镇 | 邓元泰镇圳源村 | 35kV转湾变电站 | 转黄线 | 圳源村大水冲公变 | 0 | 0 | 0.74657 | 100 | 0 | 0 | 80 | 0 | 区县、变电站可开放容量不足 | 800395971 | 区县、 | 变电站 |  |  | 区县、变电站可开放容量不足
26077 | 武冈市 | 邓元泰供电所 | 邓元泰镇 | 邓元泰镇圳源村 | 35kV转湾变电站 | 转黄线 | 圳源村袁家公变 | 0 | 0 | 0.74657 | 100 | 0 | 0 | 80 | 0 | 区县、变电站可开放容量不足 | 800395973 | 区县、 | 变电站 |  |  | 区县、变电站可开放容量不足
26078 | 武冈市 | 都梁供电服务站 | 迎春亭街道 | 迎春亭街道迎春社区 | 220kV赧水变电站 | 赧庆Ⅱ线 | 康桥学院#6变配电变压器 | 0 | 0 | 7.6004 | 630 | 0 | 0 | 504 | 0 | 区县、变电站可开放容量不足 | 800397478 | 区县、 | 变电站 |  |  | 区县、变电站可开放容量不足
26079 | 武冈市 | 都梁供电服务站 | 迎春亭街道 | 迎春亭街道迎春社区 | 220kV赧水变电站 | 赧庆Ⅱ线 | 康桥学院#5变配电变压器 | 0 | 0 | 7.6004 | 800 | 0 | 0 | 640 | 0 | 区县、变电站可开放容量不足 | 800399337 | 区县、 | 变电站 |  |  | 区县、变电站可开放容量不足
26080 | 武冈市 | 邓家铺供电所 | 邓家铺镇 | 邓家铺镇三和村 | 110kV名高变电站 | 名凤线 | 瓜界村曹家托公变 | 0 | 0 | 7.1225 | 50 | 0 | 0 | 40 | 0 | 区县、变电站可开放容量不足 | 899940440 | 区县、 | 变电站 |  |  | 区县、变电站可开放容量不足
26081 | 武冈市 | 法相岩供电服务站 | 迎春亭街道 | 迎春亭街道迎春社区 | 110kV方家岭变电站 | 方北线 | 碧桂园#1公变 | 0 | 0 | 6.2524 | 800 | 0 | 0 | 640 | 0 | 区县、变电站可开放容量不足 | 800671786 | 区县、 | 变电站 |  |  | 区县、变电站可开放容量不足
26082 | 武冈市 | 法相岩供电服务站 | 迎春亭街道 | 迎春亭街道迎春社区 | 110kV方家岭变电站 | 方北线 | 碧桂园#6公变 | 0 | 0 | 6.2524 | 800 | 0 | 0 | 640 | 0 | 区县、变电站可开放容量不足 | 800566989 | 区县、 | 变电站 |  |  | 区县、变电站可开放容量不足
26083 | 武冈市 | 法相岩供电服务站 | 迎春亭街道 | 迎春亭街道迎春社区 | 110kV方家岭变电站 | 方北线 | 碧桂园#2公变 | 0 | 0 | 6.2524 | 800 | 0 | 0 | 640 | 0 | 区县、变电站可开放容量不足 | 899943613 | 区县、 | 变电站 |  |  | 区县、变电站可开放容量不足
26084 | 武冈市 | 法相岩供电服务站 | 迎春亭街道 | 迎春亭街道迎春社区 | 110kV法相岩变电站 | 法工线 | 南塔村3#公变 | 0 | 0 | 5.141 | 400 | 0 | 0 | 320 | 0 | 区县、变电站可开放容量不足 | 899954114 | 区县、 | 变电站 |  |  | 区县、变电站可开放容量不足
26085 | 武冈市 | 湾头桥供电所 | 湾头桥镇 | 湾头桥镇坪山村 | 35kV湾头桥变电站 | 湾泉线 | 白露村白露坪公变 | 0 | 0 | -4.9501 | 200 | 40.95 | 0 | 119.05 | 0 | 区县、变电站、线路可开放容量不足 | 899944977 | 区县、 | 变电站、 | 线路 |  | 区县、变电站、线路可开放容量不足
26086 | 武冈市 | 法相岩供电服务站 | 迎春亭街道 | 迎春亭街道同保村 | 110kV方家岭变电站 | 方北线 | 万里时代#2变配电变压器 | 0 | 0 | 6.2524 | 630 | 0 | 0 | 504 | 0 | 区县、变电站可开放容量不足 | 800370662 | 区县、 | 变电站 |  |  | 区县、变电站可开放容量不足
26087 | 武冈市 | 都梁供电服务站 | 迎春亭街道 | 迎春亭街道王城社区 | 220kV赧水变电站 | 赧乐Ⅱ线 | 新时代门口变 | 0 | 0 | 7.6624 | 400 | 0 | 0 | 320 | 0 | 区县、变电站可开放容量不足 | 800402400 | 区县、 | 变电站 |  |  | 区县、变电站可开放容量不足
26088 | 武冈市 | 都梁供电服务站 | 水西门街道 | 水西门街道普岭社区 | 220kV赧水变电站 | 赧新Ⅱ线 | 普岭社区门口台区 | 0 | 0 | 7.5924 | 400 | 0 | 0 | 320 | 0 | 区县、变电站可开放容量不足 | 800664018 | 区县、 | 变电站 |  |  | 区县、变电站可开放容量不足
26089 | 武冈市 | 大路坪供电所 | 法相岩街道 | 法相岩街道德江村 | 110kV工业园变电站 | 工高线 | 德江村德江杨家公变 | 0 | 0 | 1.8 | 200 | 105 | 0 | 55 | 0 | 区县、变电站可开放容量不足 | 4312232005014810 | 区县、 | 变电站 |  |  | 区县、变电站可开放容量不足
26090 | 武冈市 | 杨柳供电所 | 稠树塘镇 | 稠树塘镇烟塘村 | 35kV大路坪变电站 | 大稠线 | 烟塘村新塘冲公变 | 0 | 0 | -2.7125 | 100 | 0 | 0 | 80 | 0 | 区县、变电站、线路可开放容量不足 | 800402405 | 区县、 | 变电站、 | 线路 |  | 区县、变电站、线路可开放容量不足
26091 | 武冈市 | 都梁供电服务站 | 水西门街道 | 水西门街道普岭社区 | 220kV赧水变电站 | 赧庆Ⅰ线 | 工业品市场1#台区配电变压器 | 0 | 0 | 7.346 | 630 | 0 | 0 | 504 | 0 | 区县、变电站可开放容量不足 | 800402398 | 区县、 | 变电站 |  |  | 区县、变电站可开放容量不足
26092 | 武冈市 | 都梁供电服务站 | 水西门街道 | 水西门街道普岭社区 | 220kV赧水变电站 | 赧庆Ⅰ线 | 工业品市场2#台区配电变压器 | 0 | 0 | 7.346 | 630 | 0 | 0 | 504 | 0 | 区县、变电站可开放容量不足 | 800402401 | 区县、 | 变电站 |  |  | 区县、变电站可开放容量不足
26093 | 武冈市 | 都梁供电服务站 | 辕门口街道 | 辕门口街道资南村 | 110kV法相岩变电站 | 法旱线 | 资南路口公变 | 0 | 0 | 5.9219 | 200 | 0 | 0 | 160 | 0 | 区县、变电站可开放容量不足 | 800456892 | 区县、 | 变电站 |  |  | 区县、变电站可开放容量不足
26094 | 武冈市 | 都梁供电服务站 | 辕门口街道 | 辕门口街道资南村 | 110kV法相岩变电站 | 法旱线 | 资南彭家园公变 | 0 | 0 | 5.9219 | 200 | 0 | 0 | 160 | 0 | 区县、变电站可开放容量不足 | 800664013 | 区县、 | 变电站 |  |  | 区县、变电站可开放容量不足
26095 | 武冈市 | 杨柳供电所 | 稠树塘镇 | 稠树塘镇大山村 | 35kV大路坪变电站 | 大稠线 | 定福村贺家公变 | 0 | 0 | -2.7125 | 200 | 36.515 | 0 | 123.485 | 0 | 区县、变电站、线路可开放容量不足 | 800664014 | 区县、 | 变电站、 | 线路 |  | 区县、变电站、线路可开放容量不足
26096 | 武冈市 | 邓家铺供电所 | 邓家铺镇 | 邓家铺镇东旗村 | 35kV邓家铺变电站 | 邓凤线 | 东旗柳家台区 | 0 | 0 | 5.173 | 200 | 0 | 0 | 160 | 0 | 区县、变电站可开放容量不足 | 899944967 | 区县、 | 变电站 |  |  | 区县、变电站可开放容量不足
26097 | 武冈市 | 司马冲供电所 | 司马冲镇 | 司马冲镇山新村 | 110kV石湾变电站 | 石双线 | 新安村砖屋里公变 | 0 | 0 | -0.056265 | 200 | 112.5 | 0 | 47.5 | 0 | 区县、变电站、线路可开放容量不足 | 800394759 | 区县、 | 变电站、 | 线路 |  | 区县、变电站、线路可开放容量不足
26098 | 武冈市 | 司马冲供电所 | 司马冲镇 | 司马冲镇山新村 | 110kV石湾变电站 | 石双线 | 新安村禾花井公变 | 0 | 0 | -0.056265 | 50 | 0 | 0 | 40 | 0 | 区县、变电站、线路可开放容量不足 | 800402402 | 区县、 | 变电站、 | 线路 |  | 区县、变电站、线路可开放容量不足
26099 | 武冈市 | 邓元泰供电所 | 邓元泰镇 | 邓元泰镇华塘村 | 35kV转湾变电站 | 转岚线 | 华塘村夏家园公变 | 0 | 0 | 6.6841 | 200 | 0 | 0 | 160 | 0 | 区县、变电站可开放容量不足 | 800445447 | 区县、 | 变电站 |  |  | 区县、变电站可开放容量不足
26100 | 武冈市 | 杨柳供电所 | 稠树塘镇 | 稠树塘镇陆坪村 | 35kV秦桥变电站 | 秦法线 | 陆坪村斜铺公变 | 0 | 0 | 1.2806 | 100 | 54.3 | 0 | 25.7 | 0 | 区县、变电站可开放容量不足 | 800456893 | 区县、 | 变电站 |  |  | 区县、变电站可开放容量不足
26101 | 武冈市 | 湾头桥供电所 | 湾头桥镇 | 湾头桥镇泻油村 | 35kV湾头桥变电站 | 湾南线 | 泻油村富泥塘公变 | 0 | 0 | 1.5241 | 100 | 0 | 0 | 80 | 0 | 区县、变电站可开放容量不足 | 800405607 | 区县、 | 变电站 |  |  | 区县、变电站可开放容量不足
26102 | 武冈市 | 湾头桥供电所 | 湾头桥镇 | 湾头桥镇泻油村 | 35kV湾头桥变电站 | 湾南线 | 泻油村伍丁屋公变 | 0 | 0 | 1.5241 | 200 | 0 | 0 | 160 | 0 | 区县、变电站可开放容量不足 | 800402399 | 区县、 | 变电站 |  |  | 区县、变电站可开放容量不足
26103 | 武冈市 | 湾头桥供电所 | 湾头桥镇 | 湾头桥镇湾头桥社区 | 35kV湾头桥变电站 | 湾镇线 | 湾头桥农行公变 | 0 | 0 | 0.74402 | 400 | 0 | 0 | 320 | 0 | 区县、变电站可开放容量不足 | 800394760 | 区县、 | 变电站 |  |  | 区县、变电站可开放容量不足
26104 | 武冈市 | 杨柳供电所 | 秦桥镇 | 秦桥镇秦桥村 | 35kV秦桥变电站 | 秦创线 | 秦桥村朱家冲公变 | 0 | 0 | 2.3439 | 100 | 0 | 0 | 80 | 0 | 区县、变电站可开放容量不足 | 800394761 | 区县、 | 变电站 |  |  | 区县、变电站可开放容量不足
26105 | 武冈市 | 湾头桥供电所 | 湾头桥镇 | 文昌街道平栋村 | 35kV湾头桥变电站 | 湾南线 | 四郎村白山脚公变 | 0 | 0 | 1.5241 | 200 | 50 | 0 | 110 | 0 | 区县、变电站可开放容量不足 | 800394737 | 区县、 | 变电站 |  |  | 区县、变电站可开放容量不足
26106 | 武冈市 | 杨柳供电所 | 稠树塘镇 | 稠树塘镇田中村 | 35kV秦桥变电站 | 秦稠线 | 田中村蒋家山公变 | 0 | 0 | 1.9126 | 100 | 80 | 0 | 0 | 0 | 区县、变电站、台区可开放容量不足 | 800363920 | 区县、 | 变电站、 |  | 台区 | 区县、变电站、台区可开放容量不足
26107 | 武冈市 | 邓元泰供电所 | 邓元泰镇 | 邓元泰镇农家桥村 | 35kV转湾变电站 | 转木线 | 合家邓家冲公变 | 0 | 0 | -0.35289 | 100 | 0 | 0 | 80 | 0 | 区县、变电站、线路可开放容量不足 | 800394738 | 区县、 | 变电站、 | 线路 |  | 区县、变电站、线路可开放容量不足
26108 | 武冈市 | 邓元泰供电所 | 邓元泰镇 | 邓元泰镇农家桥村 | 35kV转湾变电站 | 转木线 | 合家村岩门口公变 | 0 | 0 | -0.35289 | 200 | 31.59 | 0 | 128.41 | 0 | 区县、变电站、线路可开放容量不足 | 800363922 | 区县、 | 变电站、 | 线路 |  | 区县、变电站、线路可开放容量不足
26109 | 武冈市 | 都梁供电服务站 | 水西门街道 | 水西门街道普岭社区 | 110kV方家岭变电站 | 方侃Ⅱ线 | 庆丰岔路口台区 | 0 | 0 | 7.2018 | 400 | 0 | 0 | 320 | 0 | 区县、变电站可开放容量不足 | 800396787 | 区县、 | 变电站 |  |  | 区县、变电站可开放容量不足
26110 | 武冈市 | 法相岩供电服务站 | 迎春亭街道 | 迎春亭街道花塔社区 | 110kV方家岭变电站 | 方丰Ⅰ线 | 气象局门口台区 | 0 | 0 | 7.177 | 400 | 45 | 0 | 275 | 0 | 区县、变电站可开放容量不足 | 800394736 | 区县、 | 变电站 |  |  | 区县、变电站可开放容量不足
26111 | 武冈市 | 都梁供电服务站 | 迎春亭街道 | 迎春亭街道王城社区 | 110kV方家岭变电站 | 方侃Ⅱ线 | 城壕西路箱变配电变压器 | 0 | 0 | 7.2018 | 630 | 38 | 0 | 466 | 0 | 区县、变电站可开放容量不足 | 800397877 | 区县、 | 变电站 |  |  | 区县、变电站可开放容量不足
26112 | 武冈市 | 法相岩供电服务站 | 迎春亭街道 | 迎春亭街道王城社区 | 110kV方家岭变电站 | 方丰Ⅱ线 | 方丰II线新广场箱变台区配电变压器 | 0 | 0 | 7.53 | 630 | 0 | 0 | 504 | 0 | 区县、变电站可开放容量不足 | 800368962 | 区县、 | 变电站 |  |  | 区县、变电站可开放容量不足
26113 | 武冈市 | 法相岩供电服务站 | 迎春亭街道 | 迎春亭街道新东村 | 110kV方家岭变电站 | 方丰Ⅱ线 | 新东加油站对面台区 | 0 | 0 | 7.53 | 400 | 28.82 | 0 | 291.18 | 0 | 区县、变电站可开放容量不足 | 800394764 | 区县、 | 变电站 |  |  | 区县、变电站可开放容量不足
26114 | 武冈市 | 法相岩供电服务站 | 迎春亭街道 | 迎春亭街道新东村 | 110kV方家岭变电站 | 方北线 | 美大状元府#1公变配电变压器 | 0 | 0 | 6.2524 | 630 | 0 | 0 | 504 | 0 | 区县、变电站可开放容量不足 | 800394762 | 区县、 | 变电站 |  |  | 区县、变电站可开放容量不足
26115 | 武冈市 | 法相岩供电服务站 | 迎春亭街道 | 迎春亭街道新东村 | 110kV方家岭变电站 | 方北线 | 乾道美大1号院A区#1公变配电变压器 | 0 | 0 | 6.2524 | 630 | 0 | 0 | 504 | 0 | 区县、变电站可开放容量不足 | 800500023 | 区县、 | 变电站 |  |  | 区县、变电站可开放容量不足
26116 | 武冈市 | 法相岩供电服务站 | 迎春亭街道 | 迎春亭街道迎春社区 | 110kV方家岭变电站 | 方北线 | 美大状元府#2公变配电变压器 | 0 | 0 | 6.2524 | 800 | 0 | 0 | 640 | 0 | 区县、变电站可开放容量不足 | 800394763 | 区县、 | 变电站 |  |  | 区县、变电站可开放容量不足
26117 | 武冈市 | 法相岩供电服务站 | 迎春亭街道 | 迎春亭街道迎春社区 | 110kV方家岭变电站 | 方北线 | 乾道美大1号院A区#2公变配电变压器 | 0 | 0 | 6.2524 | 630 | 0 | 0 | 504 | 0 | 区县、变电站可开放容量不足 | 800395139 | 区县、 | 变电站 |  |  | 区县、变电站可开放容量不足
26118 | 武冈市 | 杨柳供电所 | 稠树塘镇 | 稠树塘镇田塘村 | 35kV秦桥变电站 | 秦稠线 | 田源村石板塘公变 | 0 | 0 | 1.9126 | 200 | 155.1 | 0 | 4.9 | 0 | 区县、变电站可开放容量不足 | 800400928 | 区县、 | 变电站 |  |  | 区县、变电站可开放容量不足
26119 | 武冈市 | 邓家铺供电所 | 邓家铺镇 | 邓家铺镇邓家铺社区 | 35kV邓家铺变电站 | 邓凤线 | 邓家铺公变 | 0 | 0 | 5.173 | 100 | 0 | 0 | 80 | 0 | 区县、变电站可开放容量不足 | 800400080 | 区县、 | 变电站 |  |  | 区县、变电站可开放容量不足
26120 | 武冈市 | 法相岩供电服务站 | 法相岩街道 | 法相岩街道法相岩社区 | 110kV法相岩变电站 | 法工线 | 法相岩仓库公变 | 0 | 0 | 5.141 | 100 | 0 | 0 | 80 | 0 | 区县、变电站可开放容量不足 | 800368968 | 区县、 | 变电站 |  |  | 区县、变电站可开放容量不足
26121 | 武冈市 | 司马冲供电所 | 司马冲镇 | 司马冲镇司马冲社区 | 110kV石湾变电站 | 石双线 | 司马冲供电所公变 | 0 | 0 | -0.056265 | 100 | 0 | 0 | 80 | 0 | 区县、变电站、线路可开放容量不足 | 800399334 | 区县、 | 变电站、 | 线路 |  | 区县、变电站、线路可开放容量不足
26122 | 武冈市 | 邓元泰供电所 | 邓元泰镇 | 邓元泰镇踏岭村 | 220kV赧水变电站 | 赧踏Ⅱ线 | 踏岭村桂花园公变 | 0 | 0 | 2.4668 | 200 | 61.25 | 0 | 98.75 | 0 | 区县、变电站可开放容量不足 | 800363965 | 区县、 | 变电站 |  |  | 区县、变电站可开放容量不足
26123 | 武冈市 | 邓元泰供电所 | 邓元泰镇 | 邓元泰镇踏岭村 | 220kV赧水变电站 | 赧踏Ⅱ线 | 踏岭村踏岭小学公变 | 0 | 0 | 2.4668 | 200 | 30 | 0 | 130 | 0 | 区县、变电站可开放容量不足 | 800400924 | 区县、 | 变电站 |  |  | 区县、变电站可开放容量不足
26124 | 武冈市 | 杨柳供电所 | 稠树塘镇 | 稠树塘镇法新村 | 35kV秦桥变电站 | 秦法线 | 小庄村林角湾公变 | 0 | 0 | 1.2806 | 200 | 86 | 0 | 74 | 0 | 区县、变电站可开放容量不足 | 800664017 | 区县、 | 变电站 |  |  | 区县、变电站可开放容量不足
26125 | 新宁县 | 配网运维（抢修）班 | 金石镇 | 金石镇春风社区 | 110kV松枫亭变电站 | 松春线 | 工商银行宿舍变 | 8.7 | 51.5668 | 7.4576 | 315 | 30 | 0 | 222 | 222 | 可开放容量大于等于30kW | 800395142 |  |  |  |  | 可开放容量大于等于30kW
26126 | 新宁县 | 配网运维（抢修）班 | 金石镇 | 金石镇凝秀社区 | 110kV松枫亭变电站 | 松春线 | 富临宾馆变 | 8.7 | 51.5668 | 7.4576 | 400 | 0 | 0 | 320 | 320 | 可开放容量大于等于30kW | 800363966 |  |  |  |  | 可开放容量大于等于30kW
26127 | 新宁县 | 配网运维（抢修）班 | 金石镇 | 金石镇凝秀社区 | 35kV新宁城关变电站 | 城医线 | 建设路变 | 8.7 | 15.7163 | 7.6624 | 400 | 0 | 0 | 320 | 320 | 可开放容量大于等于30kW | 800395333 |  |  |  |  | 可开放容量大于等于30kW
26128 | 新宁县 | 配网运维（抢修）班 | 金石镇 | 金石镇凝秀社区 | 35kV新宁城关变电站 | 城医线 | 烟斗坪变 | 8.7 | 15.7163 | 7.6624 | 400 | 0 | 0 | 320 | 320 | 可开放容量大于等于30kW | 800363910 |  |  |  |  | 可开放容量大于等于30kW
26129 | 新宁县 | 配网运维（抢修）班 | 金石镇 | 金石镇凝秀社区 | 35kV新宁城关变电站 | 城医线 | 人民路变 | 8.7 | 15.7163 | 7.6624 | 400 | 0 | 0 | 320 | 320 | 可开放容量大于等于30kW | 800401033 |  |  |  |  | 可开放容量大于等于30kW
26130 | 新宁县 | 配网运维（抢修）班 | 金石镇 | 金石镇凝秀社区 | 35kV新宁城关变电站 | 城医线 | 派出所宿舍变 | 8.7 | 15.7163 | 7.6624 | 400 | 0 | 0 | 320 | 320 | 可开放容量大于等于30kW | 800640171 |  |  |  |  | 可开放容量大于等于30kW
26131 | 新宁县 | 配网运维（抢修）班 | 金石镇 | 金石镇凝秀社区 | 35kV新宁城关变电站 | 城医线 | 农民路变 | 8.7 | 15.7163 | 7.6624 | 400 | 0 | 0 | 320 | 320 | 可开放容量大于等于30kW | 800659777 |  |  |  |  | 可开放容量大于等于30kW
26132 | 新宁县 | 配网运维（抢修）班 | 金石镇 | 金石镇春风社区 | 110kV松枫亭变电站 | 松观线 | 农业推广中心变 | 8.7 | 51.5668 | 6.5402 | 400 | 0 | 0 | 320 | 320 | 可开放容量大于等于30kW | 800363907 |  |  |  |  | 可开放容量大于等于30kW
26133 | 新宁县 | 配网运维（抢修）班 | 金石镇 | 金石镇观瀑村 | 110kV松枫亭变电站 | 松观线 | 电子元件厂门口变 | 8.7 | 51.5668 | 6.5402 | 400 | 0 | 0 | 320 | 320 | 可开放容量大于等于30kW | 800401016 |  |  |  |  | 可开放容量大于等于30kW
26134 | 新宁县 | 配网运维（抢修）班 | 金石镇 | 金石镇春风社区 | 110kV松枫亭变电站 | 松观线 | 法院公变 | 8.7 | 51.5668 | 6.5402 | 315 | 0 | 0 | 252 | 252 | 可开放容量大于等于30kW | 800400925 |  |  |  |  | 可开放容量大于等于30kW
26135 | 新宁县 | 配网运维（抢修）班 | 金石镇 | 金石镇凝秀社区 | 35kV新宁城关变电站 | 城医线 | 园艺小区变 | 8.7 | 15.7163 | 7.6624 | 315 | 0 | 0 | 252 | 252 | 可开放容量大于等于30kW | 800394960 |  |  |  |  | 可开放容量大于等于30kW
26136 | 新宁县 | 配网运维（抢修）班 | 金石镇 | 金石镇凝秀社区 | 35kV新宁城关变电站 | 城医线 | 自来水公司变 | 8.7 | 15.7163 | 7.6624 | 315 | 0 | 0 | 252 | 252 | 可开放容量大于等于30kW | 800400926 |  |  |  |  | 可开放容量大于等于30kW
26137 | 新宁县 | 配网运维（抢修）班 | 金石镇 | 金石镇凝秀社区 | 35kV新宁城关变电站 | 城医线 | 崀山商贸城箱式变 | 8.7 | 15.7163 | 7.6624 | 800 | 0 | 0 | 640 | 640 | 可开放容量大于等于30kW | 800640172 |  |  |  |  | 可开放容量大于等于30kW
26138 | 新宁县 | 配网运维（抢修）班 | 金石镇 | 金石镇凝秀社区 | 35kV新宁城关变电站 | 城医线 | 城医线大兴家园箱式变 | 8.7 | 15.7163 | 7.6624 | 315 | 0 | 0 | 252 | 252 | 可开放容量大于等于30kW | 800296623 |  |  |  |  | 可开放容量大于等于30kW
26139 | 新宁县 | 配网运维（抢修）班 | 金石镇 | 金石镇凝秀社区 | 35kV新宁城关变电站 | 城医线 | 山立花园箱变 | 8.7 | 15.7163 | 7.6624 | 1250 | 0 | 0 | 1000 | 1000 | 可开放容量大于等于30kW | 800302995 |  |  |  |  | 可开放容量大于等于30kW
26140 | 新宁县 | 配网运维（抢修）班 | 金石镇 | 金石镇锦绣社区 | 110kV金石变电站 | 金镇线 | 北门1公变 | 8.7 | 21.43 | 7.5623 | 400 | 0 | 0 | 320 | 320 | 可开放容量大于等于30kW | 800240527 |  |  |  |  | 可开放容量大于等于30kW
26141 | 新宁县 | 配网运维（抢修）班 | 金石镇 | 金石镇锦绣社区 | 110kV金石变电站 | 金镇线 | 司法局门口公变 | 8.7 | 21.43 | 7.5623 | 400 | 0 | 0 | 320 | 320 | 可开放容量大于等于30kW | 800296507 |  |  |  |  | 可开放容量大于等于30kW
26142 | 新宁县 | 配网运维（抢修）班 | 金石镇 | 金石镇锦绣社区 | 110kV金石变电站 | 金镇线 | 木材公司变 | 8.7 | 21.43 | 7.5623 | 315 | 0 | 0 | 252 | 252 | 可开放容量大于等于30kW | 800240530 |  |  |  |  | 可开放容量大于等于30kW
26143 | 新宁县 | 配网运维（抢修）班 | 金石镇 | 金石镇锦绣社区 | 110kV金石变电站 | 金镇线 | 万家坟山公变 | 8.7 | 21.43 | 7.5623 | 315 | 0 | 0 | 252 | 252 | 可开放容量大于等于30kW | 800240157 |  |  |  |  | 可开放容量大于等于30kW
26144 | 新宁县 | 配网运维（抢修）班 | 金石镇 | 金石镇刘家井社区 | 110kV金石变电站 | 金镇线 | 上三角坪公变 | 8.7 | 21.43 | 7.5623 | 200 | 0 | 0 | 160 | 160 | 可开放容量大于等于30kW | 800296641 |  |  |  |  | 可开放容量大于等于30kW
26145 | 新宁县 | 一渡水供电所 | 一渡水镇 | 一渡水镇一渡水村 | 35kV一渡水变电站 | 一镇线 | 供销社公变 | 8.7 | 3.4241 | 4.9426 | 400 | 0 | 0 | 320 | 320 | 可开放容量大于等于30kW | 800296632 |  |  |  |  | 可开放容量大于等于30kW
26146 | 新宁县 | 配网运维（抢修）班 | 金石镇 | 金石镇刘家井社区 | 35kV新宁城关变电站 | 城镇线 | 信用社公变 | 8.7 | 15.7163 | 7.6464 | 400 | 0 | 0 | 320 | 320 | 可开放容量大于等于30kW | 800240506 |  |  |  |  | 可开放容量大于等于30kW
26147 | 新宁县 | 配网运维（抢修）班 | 金石镇 | 金石镇刘家井社区 | 35kV新宁城关变电站 | 城镇线 | 武装部门口公变 | 8.7 | 15.7163 | 7.6464 | 400 | 0 | 0 | 320 | 320 | 可开放容量大于等于30kW | 800240504 |  |  |  |  | 可开放容量大于等于30kW
26148 | 新宁县 | 配网运维（抢修）班 | 金石镇 | 金石镇凝秀社区 | 35kV新宁城关变电站 | 城镇线 | 政府门口公变 | 8.7 | 15.7163 | 7.6464 | 400 | 0 | 0 | 320 | 320 | 可开放容量大于等于30kW | 800240529 |  |  |  |  | 可开放容量大于等于30kW
26149 | 新宁县 | 配网运维（抢修）班 | 金石镇 | 金石镇凝秀社区 | 35kV新宁城关变电站 | 城三线 | 政府大院公变 | 8.7 | 15.7163 | 4.8096 | 400 | 2.73 | 0 | 317.27 | 317.27 | 可开放容量大于等于30kW | 800302665 |  |  |  |  | 可开放容量大于等于30kW
26150 | 新宁县 | 配网运维（抢修）班 | 金石镇 | 金石镇凝秀社区 | 110kV松枫亭变电站 | 松一线 | 藕塘公变 | 8.7 | 51.5668 | 7.6294 | 315 | 0 | 0 | 252 | 252 | 可开放容量大于等于30kW | 800295279 |  |  |  |  | 可开放容量大于等于30kW
26151 | 新宁县 | 配网运维（抢修）班 | 金石镇 | 金石镇凝秀社区 | 110kV松枫亭变电站 | 松一线 | 卫生局公变 | 8.7 | 51.5668 | 7.6294 | 400 | 0 | 0 | 320 | 320 | 可开放容量大于等于30kW | 800302676 |  |  |  |  | 可开放容量大于等于30kW
26152 | 新宁县 | 配网运维（抢修）班 | 金石镇 | 金石镇凝秀社区 | 110kV松枫亭变电站 | 松一线 | 一中门口公变 | 8.7 | 51.5668 | 7.6294 | 400 | 0 | 0 | 320 | 320 | 可开放容量大于等于30kW | 800240493 |  |  |  |  | 可开放容量大于等于30kW
26153 | 新宁县 | 配网运维（抢修）班 | 金石镇 | 金石镇凝秀社区 | 110kV松枫亭变电站 | 松一线 | 粮贸公变 | 8.7 | 51.5668 | 7.6294 | 315 | 0 | 0 | 252 | 252 | 可开放容量大于等于30kW | 800240495 |  |  |  |  | 可开放容量大于等于30kW
26154 | 新宁县 | 配网运维（抢修）班 | 金石镇 | 金石镇刘家井社区 | 110kV金石变电站 | 金镇线 | 运输公司门口变 | 8.7 | 21.43 | 7.5623 | 315 | 0 | 0 | 252 | 252 | 可开放容量大于等于30kW | 800240420 |  |  |  |  | 可开放容量大于等于30kW
26155 | 新宁县 | 配网运维（抢修）班 | 金石镇 | 金石镇刘家井社区 | 35kV新宁城关变电站 | 城三线 | 防疫站公变 | 8.7 | 15.7163 | 4.8096 | 200 | 0 | 0 | 160 | 160 | 可开放容量大于等于30kW | 800240494 |  |  |  |  | 可开放容量大于等于30kW
26156 | 新宁县 | 配网运维（抢修）班 | 金石镇 | 金石镇刘家井社区 | 35kV新宁城关变电站 | 城镇线 | 新世纪箱变 | 8.7 | 15.7163 | 7.6464 | 315 | 0 | 0 | 252 | 252 | 可开放容量大于等于30kW | 800240466 |  |  |  |  | 可开放容量大于等于30kW
26157 | 新宁县 | 配网运维（抢修）班 | 金石镇 | 金石镇凝秀社区 | 35kV新宁城关变电站 | 城医线 | 车站变 | 8.7 | 15.7163 | 7.6624 | 315 | 0 | 0 | 252 | 252 | 可开放容量大于等于30kW | 800240421 |  |  |  |  | 可开放容量大于等于30kW
26158 | 新宁县 | 配网运维（抢修）班 | 金石镇 | 金石镇刘家井社区 | 35kV新宁城关变电站 | 城三线 | 金莱市场公变 | 8.7 | 15.7163 | 4.8096 | 400 | 0 | 0 | 320 | 320 | 可开放容量大于等于30kW | 800244403 |  |  |  |  | 可开放容量大于等于30kW
26159 | 新宁县 | 配网运维（抢修）班 | 金石镇 | 金石镇刘家井社区 | 35kV新宁城关变电站 | 城三线 | 中心市场变 | 8.7 | 15.7163 | 4.8096 | 400 | 0 | 0 | 320 | 320 | 可开放容量大于等于30kW | 800244239 |  |  |  |  | 可开放容量大于等于30kW
26160 | 新宁县 | 配网运维（抢修）班 | 金石镇 | 金石镇刘家井社区 | 35kV新宁城关变电站 | 城三线 | 商业街变 | 8.7 | 15.7163 | 4.8096 | 315 | 0 | 0 | 252 | 252 | 可开放容量大于等于30kW | 800585139 |  |  |  |  | 可开放容量大于等于30kW
26161 | 新宁县 | 配网运维（抢修）班 | 金石镇 | 金石镇白公渡社区 | 110kV金石变电站 | 金平线 | 白公渡变 | 8.7 | 21.43 | 4.7507 | 200 | 0 | 0 | 160 | 160 | 可开放容量大于等于30kW | 800244413 |  |  |  |  | 可开放容量大于等于30kW
26162 | 新宁县 | 配网运维（抢修）班 | 金石镇 | 金石镇刘家井社区 | 35kV新宁城关变电站 | 城三线 | 人民银行变 | 8.7 | 15.7163 | 4.8096 | 400 | 0 | 0 | 320 | 320 | 可开放容量大于等于30kW | 800244410 |  |  |  |  | 可开放容量大于等于30kW
26163 | 新宁县 | 配网运维（抢修）班 | 金石镇 | 金石镇凝秀社区 | 35kV新宁城关变电站 | 城三线 | 政府箱变 | 8.7 | 15.7163 | 4.8096 | 630 | 0 | 0 | 504 | 504 | 可开放容量大于等于30kW | 800244240 |  |  |  |  | 可开放容量大于等于30kW
26164 | 新宁县 | 配网运维（抢修）班 | 金石镇 | 金石镇凝秀社区 | 110kV松枫亭变电站 | 松春线 | 啤酒广场1变 | 8.7 | 51.5668 | 7.4576 | 400 | 0 | 0 | 320 | 320 | 可开放容量大于等于30kW | 800244243 |  |  |  |  | 可开放容量大于等于30kW
26165 | 新宁县 | 配网运维（抢修）班 | 金石镇 | 金石镇春风社区 | 110kV松枫亭变电站 | 松春线 | 国税局公变 | 8.7 | 51.5668 | 7.4576 | 315 | 0 | 0 | 252 | 252 | 可开放容量大于等于30kW | 800244246 |  |  |  |  | 可开放容量大于等于30kW
26166 | 新宁县 | 配网运维（抢修）班 | 金石镇 | 金石镇春风社区 | 220kV元宝变电站 | 元西线 | 大鱼塘1变 | 8.7 | 8.7 | 7.6624 | 315 | 0 | 0 | 252 | 252 | 可开放容量大于等于30kW | 800297228 |  |  |  |  | 可开放容量大于等于30kW
26167 | 新宁县 | 配网运维（抢修）班 | 金石镇 | 金石镇凝秀社区 | 110kV松枫亭变电站 | 松一线 | 松风路1变 | 8.7 | 51.5668 | 7.6294 | 400 | 0 | 0 | 320 | 320 | 可开放容量大于等于30kW | 800297234 |  |  |  |  | 可开放容量大于等于30kW
26168 | 新宁县 | 配网运维（抢修）班 | 金石镇 | 金石镇春风社区 | 110kV松枫亭变电站 | 松春线 | 财保公司门口变 | 8.7 | 51.5668 | 7.4576 | 400 | 10 | 0 | 310 | 310 | 可开放容量大于等于30kW | 800297232 |  |  |  |  | 可开放容量大于等于30kW
26169 | 新宁县 | 配网运维（抢修）班 | 金石镇 | 金石镇焦家垅村 | 110kV松枫亭变电站 | 松泥线 | 恒立箱变 | 8.7 | 51.5668 | 7.6094 | 1250 | 0 | 0 | 1000 | 1000 | 可开放容量大于等于30kW | 800244223 |  |  |  |  | 可开放容量大于等于30kW
26170 | 新宁县 | 配网运维（抢修）班 | 金石镇 | 金石镇春风社区 | 110kV松枫亭变电站 | 松春线 | 西站公变 | 8.7 | 51.5668 | 7.4576 | 400 | 0 | 0 | 320 | 320 | 可开放容量大于等于30kW | 800297229 |  |  |  |  | 可开放容量大于等于30kW
26171 | 新宁县 | 配网运维（抢修）班 | 金石镇 | 金石镇春风社区 | 220kV元宝变电站 | 元象线 | 枳木山变 | 8.7 | 8.7 | 7.6201 | 400 | 10.23 | 0 | 309.77 | 309.77 | 可开放容量大于等于30kW | 800244241 |  |  |  |  | 可开放容量大于等于30kW
26172 | 新宁县 | 配网运维（抢修）班 | 金石镇 | 金石镇春风社区 | 220kV元宝变电站 | 元象线 | 世铭豪园1#环网箱变 | 8.7 | 8.7 | 7.6201 | 630 | 0 | 0 | 504 | 504 | 可开放容量大于等于30kW | 800297236 |  |  |  |  | 可开放容量大于等于30kW
26173 | 新宁县 | 配网运维（抢修）班 | 金石镇 | 金石镇春风社区 | 220kV元宝变电站 | 元象线 | 大兴路延伸段2变 | 8.7 | 8.7 | 7.6201 | 315 | 0 | 0 | 252 | 252 | 可开放容量大于等于30kW | 800244242 |  |  |  |  | 可开放容量大于等于30kW
26174 | 新宁县 | 配网运维（抢修）班 | 金石镇 | 金石镇春风社区 | 110kV松枫亭变电站 | 松铭线 | 43宗地1#箱变 | 8.7 | 51.5668 | 7.6624 | 630 | 0 | 0 | 504 | 504 | 可开放容量大于等于30kW | 800244244 |  |  |  |  | 可开放容量大于等于30kW
26175 | 新宁县 | 配网运维（抢修）班 | 金石镇 | 金石镇春风社区 | 110kV松枫亭变电站 | 松铭线 | 43宗地2#箱变 | 8.7 | 51.5668 | 7.6624 | 630 | 0 | 0 | 504 | 504 | 可开放容量大于等于30kW | 800295916 |  |  |  |  | 可开放容量大于等于30kW
26176 | 新宁县 | 配网运维（抢修）班 | 金石镇 | 金石镇松风亭村 | 220kV元宝变电站 | 元铭线 | 梅冲变 | 8.7 | 8.7 | 7.0436 | 200 | 51 | 0 | 109 | 109 | 可开放容量大于等于30kW | 800296608 |  |  |  |  | 可开放容量大于等于30kW
26177 | 新宁县 | 配网运维（抢修）班 | 金石镇 | 金石镇松风亭村 | 220kV元宝变电站 | 元铭线 | 毛家冲变 | 8.7 | 8.7 | 7.0436 | 200 | 145.715 | 0 | 14.285 | 14.285 | 可开放容量小于30kW | 800296309 |  |  |  |  | 可开放容量小于30kW
26178 | 新宁县 | 配网运维（抢修）班 | 金石镇 | 金石镇春风社区 | 220kV元宝变电站 | 元象线 | 大兴路延伸段1变 | 8.7 | 8.7 | 7.6201 | 315 | 0 | 0 | 252 | 252 | 可开放容量大于等于30kW | 800590826 |  |  |  |  | 可开放容量大于等于30kW
26179 | 新宁县 | 配网运维（抢修）班 | 金石镇 | 金石镇春风社区 | 110kV松枫亭变电站 | 松泥线 | 焦家垅中学门口变 | 8.7 | 51.5668 | 7.6094 | 400 | 25 | 0 | 295 | 295 | 可开放容量大于等于30kW | 800551556 |  |  |  |  | 可开放容量大于等于30kW
26180 | 新宁县 | 配网运维（抢修）班 | 金石镇 | 金石镇焦家垅村 | 110kV松枫亭变电站 | 松焦线 | 焦家垅农改变 | 8.7 | 51.5668 | 7.2174 | 400 | 49.98 | 0 | 270.02 | 270.02 | 可开放容量大于等于30kW | 800296323 |  |  |  |  | 可开放容量大于等于30kW
26181 | 新宁县 | 配网运维（抢修）班 | 金石镇 | 金石镇观瀑村 | 110kV松枫亭变电站 | 松焦线 | 观瀑1变 | 8.7 | 51.5668 | 7.2174 | 400 | 68 | 0 | 252 | 252 | 可开放容量大于等于30kW | 800295934 |  |  |  |  | 可开放容量大于等于30kW
26182 | 新宁县 | 配网运维（抢修）班 | 金石镇 | 金石镇观瀑村 | 110kV松枫亭变电站 | 松焦线 | 观瀑2变 | 8.7 | 51.5668 | 7.2174 | 400 | 192 | 92 | 36 | 36 | 可开放容量大于等于30kW | 800336346 |  |  |  |  | 可开放容量大于等于30kW
26183 | 新宁县 | 配网运维（抢修）班 | 金石镇 | 金石镇观瀑村 | 110kV松枫亭变电站 | 松焦线 | 松焦线廉租房箱式变 | 8.7 | 51.5668 | 7.2174 | 630 | 0 | 0 | 504 | 504 | 可开放容量大于等于30kW | 899850251 |  |  |  |  | 可开放容量大于等于30kW
26184 | 新宁县 | 配网运维（抢修）班 | 金石镇 | 金石镇永安村 | 110kV松枫亭变电站 | 松园线 | 永安1变 | 8.7 | 51.5668 | 7.3015 | 315 | 0 | 0 | 252 | 252 | 可开放容量大于等于30kW | 800337792 |  |  |  |  | 可开放容量大于等于30kW
26185 | 新宁县 | 配网运维（抢修）班 | 金石镇 | 金石镇凝秀社区 | 110kV松枫亭变电站 | 松一线 | 交通局变 | 8.7 | 51.5668 | 7.6294 | 315 | 0 | 0 | 252 | 252 | 可开放容量大于等于30kW | 800336504 |  |  |  |  | 可开放容量大于等于30kW
26186 | 新宁县 | 配网运维（抢修）班 | 金石镇 | 金石镇凝秀社区 | 110kV松枫亭变电站 | 松观线 | 好日子变 | 8.7 | 51.5668 | 6.5402 | 1000 | 0 | 0 | 800 | 800 | 可开放容量大于等于30kW | 800471107 |  |  |  |  | 可开放容量大于等于30kW
26187 | 新宁县 | 配网运维（抢修）班 | 金石镇 | 金石镇凝秀社区 | 110kV松枫亭变电站 | 松一线 | 水利局变 | 8.7 | 51.5668 | 7.6294 | 200 | 0 | 0 | 160 | 160 | 可开放容量大于等于30kW | 800471108 |  |  |  |  | 可开放容量大于等于30kW
26188 | 新宁县 | 配网运维（抢修）班 | 金石镇 | 金石镇凝秀社区 | 35kV新宁城关变电站 | 城医线 | 农机公司变 | 8.7 | 15.7163 | 7.6624 | 250 | 0 | 0 | 200 | 200 | 可开放容量大于等于30kW | 899850262 |  |  |  |  | 可开放容量大于等于30kW
26189 | 新宁县 | 配网运维（抢修）班 | 金石镇 | 金石镇古田村 | 220kV元宝变电站 | 元铭线 | 古田二组变 | 8.7 | 8.7 | 7.0436 | 200 | 120 | 0 | 40 | 40 | 可开放容量大于等于30kW | 800337793 |  |  |  |  | 可开放容量大于等于30kW
26190 | 新宁县 | 配网运维（抢修）班 | 金石镇 | 金石镇凝秀社区 | 35kV新宁城关变电站 | 城医线 | 家宴楼公变 | 8.7 | 15.7163 | 7.6624 | 400 | 0 | 0 | 320 | 320 | 可开放容量大于等于30kW | 800338405 |  |  |  |  | 可开放容量大于等于30kW
26191 | 新宁县 | 配网运维（抢修）班 | 金石镇 | 金石镇凝秀社区 | 35kV新宁城关变电站 | 城镇线 | 步步兴超市变 | 8.7 | 15.7163 | 7.6464 | 315 | 0 | 0 | 252 | 252 | 可开放容量大于等于30kW | 800392614 |  |  |  |  | 可开放容量大于等于30kW
26192 | 新宁县 | 配网运维（抢修）班 | 金石镇 | 金石镇刘家井社区 | 35kV新宁城关变电站 | 城三线 | 老电信局变 | 8.7 | 15.7163 | 4.8096 | 400 | 0 | 0 | 320 | 320 | 可开放容量大于等于30kW | 800471109 |  |  |  |  | 可开放容量大于等于30kW
26193 | 新宁县 | 配网运维（抢修）班 | 金石镇 | 金石镇春风社区 | 110kV松枫亭变电站 | 松御线 | 御景花园1#环网箱变 | 8.7 | 51.5668 | 7.6624 | 800 | 0 | 0 | 640 | 640 | 可开放容量大于等于30kW | 800336503 |  |  |  |  | 可开放容量大于等于30kW
26194 | 新宁县 | 配网运维（抢修）班 | 金石镇 | 金石镇春风社区 | 110kV松枫亭变电站 | 松御线 | 御景花园2#环网箱变 | 8.7 | 51.5668 | 7.6624 | 800 | 0 | 0 | 640 | 640 | 可开放容量大于等于30kW | 800387217 |  |  |  |  | 可开放容量大于等于30kW
26195 | 新宁县 | 配网运维（抢修）班 | 金石镇 | 金石镇春风社区 | 220kV元宝变电站 | 元象线 | 华庭青城1#环网箱变 | 8.7 | 8.7 | 7.6201 | 800 | 0 | 0 | 640 | 640 | 可开放容量大于等于30kW | 899850252 |  |  |  |  | 可开放容量大于等于30kW
26196 | 新宁县 | 配网运维（抢修）班 | 金石镇 | 金石镇刘家井社区 | 35kV新宁城关变电站 | 城镇线 | 武装部变 | 8.7 | 15.7163 | 7.6464 | 160 | 0 | 0 | 128 | 128 | 可开放容量大于等于30kW | 800512891 |  |  |  |  | 可开放容量大于等于30kW
26197 | 新宁县 | 配网运维（抢修）班 | 金石镇 | 金石镇凝秀社区 | 110kV松枫亭变电站 | 松一线 | 松风路2变 | 8.7 | 51.5668 | 7.6294 | 315 | 0 | 0 | 252 | 252 | 可开放容量大于等于30kW | 800393015 |  |  |  |  | 可开放容量大于等于30kW
26198 | 新宁县 | 配网运维（抢修）班 | 金石镇 | 金石镇凝秀社区 | 35kV新宁城关变电站 | 城医线 | 征稽所变 | 8.7 | 15.7163 | 7.6624 | 400 | 0 | 0 | 320 | 320 | 可开放容量大于等于30kW | 800343099 |  |  |  |  | 可开放容量大于等于30kW
26199 | 新宁县 | 配网运维（抢修）班 | 金石镇 | 金石镇焦家垅村 | 110kV松枫亭变电站 | 松焦线 | 焦家垅猪场变 | 8.7 | 51.5668 | 7.2174 | 400 | 0 | 0 | 320 | 320 | 可开放容量大于等于30kW | 800336508 |  |  |  |  | 可开放容量大于等于30kW
26200 | 新宁县 | 配网运维（抢修）班 | 金石镇 | 金石镇焦家垅村 | 110kV松枫亭变电站 | 松泥线 | 焦家垅2变 | 8.7 | 51.5668 | 7.6094 | 200 | 0 | 0 | 160 | 160 | 可开放容量大于等于30kW | 800336509 |  |  |  |  | 可开放容量大于等于30kW
26201 | 新宁县 | 配网运维（抢修）班 | 金石镇 | 金石镇凝秀社区 | 110kV松枫亭变电站 | 松春线 | 迎风度夏国税变 | 8.7 | 51.5668 | 7.4576 | 315 | 0 | 0 | 252 | 252 | 可开放容量大于等于30kW | 800393014 |  |  |  |  | 可开放容量大于等于30kW
26202 | 新宁县 | 配网运维（抢修）班 | 金石镇 | 金石镇观瀑村 | 110kV松枫亭变电站 | 松观线 | 观瀑公变 | 8.7 | 51.5668 | 6.5402 | 315 | 0 | 0 | 252 | 252 | 可开放容量大于等于30kW | 800336510 |  |  |  |  | 可开放容量大于等于30kW
26203 | 新宁县 | 配网运维（抢修）班 | 金石镇 | 金石镇凝秀社区 | 110kV松枫亭变电站 | 松一线 | 药监局变 | 8.7 | 51.5668 | 7.6294 | 400 | 0 | 0 | 320 | 320 | 可开放容量大于等于30kW | 800336507 |  |  |  |  | 可开放容量大于等于30kW
26204 | 新宁县 | 配网运维（抢修）班 | 金石镇 | 金石镇凝秀社区 | 110kV松枫亭变电站 | 松一线 | 大众超市门口公变 | 8.7 | 51.5668 | 7.6294 | 400 | 0 | 0 | 320 | 320 | 可开放容量大于等于30kW | 800336506 |  |  |  |  | 可开放容量大于等于30kW
26205 | 新宁县 | 配网运维（抢修）班 | 金石镇 | 金石镇锦绣社区 | 110kV金石变电站 | 金镇线 | 北门2公变 | 8.7 | 21.43 | 7.5623 | 315 | 0 | 0 | 252 | 252 | 可开放容量大于等于30kW | 800109506 |  |  |  |  | 可开放容量大于等于30kW
26206 | 新宁县 | 配网运维（抢修）班 | 金石镇 | 金石镇凝秀社区 | 110kV松枫亭变电站 | 松观线 | 计生委门口变 | 8.7 | 51.5668 | 6.5402 | 315 | 8 | 0 | 244 | 244 | 可开放容量大于等于30kW | 800649092 |  |  |  |  | 可开放容量大于等于30kW
26207 | 新宁县 | 配网运维（抢修）班 | 金石镇 | 金石镇春风社区 | 110kV松枫亭变电站 | 松御线 | 御景花园6#箱变 | 8.7 | 51.5668 | 7.6624 | 630 | 0 | 0 | 504 | 504 | 可开放容量大于等于30kW | 800296570 |  |  |  |  | 可开放容量大于等于30kW
26208 | 新宁县 | 配网运维（抢修）班 | 金石镇 | 金石镇春风社区 | 110kV松枫亭变电站 | 松铭线 | 阳光医院门口公变 | 8.7 | 51.5668 | 7.6624 | 400 | 0 | 0 | 320 | 320 | 可开放容量大于等于30kW | 800249280 |  |  |  |  | 可开放容量大于等于30kW
26209 | 新宁县 | 配网运维（抢修）班 | 金石镇 | 金石镇春风社区 | 110kV松枫亭变电站 | 松春线 | 牛仔冲变 | 8.7 | 51.5668 | 7.4576 | 200 | 0 | 0 | 160 | 160 | 可开放容量大于等于30kW | 800256091 |  |  |  |  | 可开放容量大于等于30kW
26210 | 新宁县 | 配网运维（抢修）班 | 金石镇 | 金石镇凝秀社区 | 35kV新宁城关变电站 | 城镇线 | 老广场箱变 | 8.7 | 15.7163 | 7.6464 | 400 | 0 | 0 | 320 | 320 | 可开放容量大于等于30kW | 800297065 |  |  |  |  | 可开放容量大于等于30kW
26211 | 新宁县 | 配网运维（抢修）班 | 金石镇 | 金石镇凝秀社区 | 110kV松枫亭变电站 | 松一线 | 凝秀花园变 | 8.7 | 51.5668 | 7.6294 | 315 | 0 | 0 | 252 | 252 | 可开放容量大于等于30kW | 800297068 |  |  |  |  | 可开放容量大于等于30kW
26212 | 新宁县 | 城郊供电所 | 金石镇 | 金石镇观瀑村 | 110kV松枫亭变电站 | 松白线 | 观瀑11组变 | 8.7 | 51.5668 | -9.8148 | 50 | 0 | 0 | 40 | 0 | 线路可开放容量不足 | 899933758 |  |  | 线路 |  | 线路可开放容量不足
26213 | 新宁县 | 配网运维（抢修）班 | 金石镇 | 金石镇凝秀社区 | 110kV松枫亭变电站 | 松春线 | 啤酒广场2变 | 8.7 | 51.5668 | 7.4576 | 400 | 32 | 0 | 288 | 288 | 可开放容量大于等于30kW | 800296539 |  |  |  |  | 可开放容量大于等于30kW
26214 | 新宁县 | 配网运维（抢修）班 | 金石镇 | 金石镇观瀑桥社区 | 110kV松枫亭变电站 | 松观线 | 加油站公变 | 8.7 | 51.5668 | 6.5402 | 400 | 6 | 0 | 314 | 314 | 可开放容量大于等于30kW | 800297067 |  |  |  |  | 可开放容量大于等于30kW
26215 | 新宁县 | 配网运维（抢修）班 | 金石镇 | 金石镇刘家井社区 | 35kV新宁城关变电站 | 城三线 | 商业街2变 | 8.7 | 15.7163 | 4.8096 | 315 | 0 | 0 | 252 | 252 | 可开放容量大于等于30kW | 800297069 |  |  |  |  | 可开放容量大于等于30kW
26216 | 新宁县 | 配网运维（抢修）班 | 金石镇 | 金石镇春风社区 | 110kV松枫亭变电站 | 松御线 | 御景花园4#箱变 | 8.7 | 51.5668 | 7.6624 | 630 | 0 | 0 | 504 | 504 | 可开放容量大于等于30kW | 4307232805024830 |  |  |  |  | 可开放容量大于等于30kW
26217 | 新宁县 | 配网运维（抢修）班 | 金石镇 | 金石镇春风社区 | 110kV松枫亭变电站 | 松御线 | 御景花园5#箱变 | 8.7 | 51.5668 | 7.6624 | 630 | 0 | 0 | 504 | 504 | 可开放容量大于等于30kW | 800296621 |  |  |  |  | 可开放容量大于等于30kW
26218 | 新宁县 | 配网运维（抢修）班 | 金石镇 | 金石镇春风社区 | 220kV元宝变电站 | 元象线 | 宏信大厦箱变 | 8.7 | 8.7 | 7.6201 | 630 | 0 | 0 | 504 | 504 | 可开放容量大于等于30kW | 800674972 |  |  |  |  | 可开放容量大于等于30kW
26219 | 新宁县 | 配网运维（抢修）班 | 金石镇 | 金石镇春风社区 | 220kV元宝变电站 | 元象线 | 崀高门口箱变 | 8.7 | 8.7 | 7.6201 | 630 | 0 | 0 | 504 | 504 | 可开放容量大于等于30kW | 800296593 |  |  |  |  | 可开放容量大于等于30kW
26220 | 新宁县 | 配网运维（抢修）班 | 金石镇 | 金石镇春风社区 | 110kV松枫亭变电站 | 松御线 | 御景花园3#箱变 | 8.7 | 51.5668 | 7.6624 | 800 | 0 | 0 | 640 | 640 | 可开放容量大于等于30kW | 800296630 |  |  |  |  | 可开放容量大于等于30kW
26221 | 新宁县 | 配网运维（抢修）班 | 金石镇 | 金石镇春风社区 | 110kV松枫亭变电站 | 松观线 | 春风路口变 | 8.7 | 51.5668 | 6.5402 | 400 | 18.9 | 0 | 301.1 | 301.1 | 可开放容量大于等于30kW | 800296567 |  |  |  |  | 可开放容量大于等于30kW
26222 | 新宁县 | 配网运维（抢修）班 | 金石镇 | 金石镇春风社区 | 110kV松枫亭变电站 | 松财线 | 崀山大道#1箱变 | 8.7 | 51.5668 | 6.0194 | 400 | 0 | 0 | 320 | 320 | 可开放容量大于等于30kW | 800296613 |  |  |  |  | 可开放容量大于等于30kW
26223 | 新宁县 | 配网运维（抢修）班 | 金石镇 | 金石镇春风社区 | 110kV松枫亭变电站 | 松一线 | 舜皇大道变 | 8.7 | 51.5668 | 7.6294 | 400 | 0 | 0 | 320 | 320 | 可开放容量大于等于30kW | 800296586 |  |  |  |  | 可开放容量大于等于30kW
26224 | 新宁县 | 配网运维（抢修）班 | 金石镇 | 金石镇古田村 | 220kV元宝变电站 | 元象线 | 古田16组变 | 8.7 | 8.7 | 7.6201 | 200 | 32 | 0 | 128 | 128 | 可开放容量大于等于30kW | 800296598 |  |  |  |  | 可开放容量大于等于30kW
26225 | 新宁县 | 配网运维（抢修）班 | 金石镇 | 金石镇春风社区 | 220kV元宝变电站 | 元象线 | 世铭豪园2#环网箱变 | 8.7 | 8.7 | 7.6201 | 630 | 0 | 0 | 504 | 504 | 可开放容量大于等于30kW | 800428363 |  |  |  |  | 可开放容量大于等于30kW
26226 | 新宁县 | 配网运维（抢修）班 | 金石镇 | 金石镇春风社区 | 220kV元宝变电站 | 元象线 | 世铭豪园3#箱变#1 | 8.7 | 8.7 | 7.6201 | 630 | 0 | 0 | 504 | 504 | 可开放容量大于等于30kW | 800296627 |  |  |  |  | 可开放容量大于等于30kW
26227 | 新宁县 | 配网运维（抢修）班 | 金石镇 | 金石镇春风社区 | 220kV元宝变电站 | 元象线 | 世铭豪园3#箱变#2 | 8.7 | 8.7 | 7.6201 | 630 | 0 | 0 | 504 | 504 | 可开放容量大于等于30kW | 800296620 |  |  |  |  | 可开放容量大于等于30kW
26228 | 新宁县 | 配网运维（抢修）班 | 金石镇 | 金石镇焦家垅村 | 110kV松枫亭变电站 | 松泥线 | 春风小区1#箱变 | 8.7 | 51.5668 | 7.6094 | 500 | 0 | 0 | 400 | 400 | 可开放容量大于等于30kW | 800385991 |  |  |  |  | 可开放容量大于等于30kW
26229 | 新宁县 | 配网运维（抢修）班 | 金石镇 | 金石镇焦家垅村 | 110kV松枫亭变电站 | 松泥线 | 春风小区2#箱变 | 8.7 | 51.5668 | 7.6094 | 500 | 0 | 0 | 400 | 400 | 可开放容量大于等于30kW | 800428365 |  |  |  |  | 可开放容量大于等于30kW
26230 | 新宁县 | 配网运维（抢修）班 | 金石镇 | 金石镇春风社区 | 110kV松枫亭变电站 | 松御线 | 御景花园7#箱变#2 | 8.7 | 51.5668 | 7.6624 | 630 | 0 | 0 | 504 | 504 | 可开放容量大于等于30kW | 800296558 |  |  |  |  | 可开放容量大于等于30kW
26231 | 新宁县 | 配网运维（抢修）班 | 金石镇 | 金石镇春风社区 | 110kV松枫亭变电站 | 松御线 | 御景花园7#箱变#1 | 8.7 | 51.5668 | 7.6624 | 630 | 0 | 0 | 504 | 504 | 可开放容量大于等于30kW | 800296652 |  |  |  |  | 可开放容量大于等于30kW
26232 | 新宁县 | 配网运维（抢修）班 | 金石镇 | 金石镇观瀑村 | 110kV松枫亭变电站 | 松观线 | 湘水大桥公变 | 8.7 | 51.5668 | 6.5402 | 315 | 0 | 0 | 252 | 252 | 可开放容量大于等于30kW | 800387672 |  |  |  |  | 可开放容量大于等于30kW
26233 | 新宁县 | 配网运维（抢修）班 | 金石镇 | 金石镇春风社区 | 220kV元宝变电站 | 元西线 | 大鱼塘3变 | 8.7 | 8.7 | 7.6624 | 315 | 0 | 0 | 252 | 252 | 可开放容量大于等于30kW | 800418981 |  |  |  |  | 可开放容量大于等于30kW
26234 | 新宁县 | 配网运维（抢修）班 | 金石镇 | 金石镇凝秀社区 | 35kV新宁城关变电站 | 城医线 | 烟斗坪2变 | 8.7 | 15.7163 | 7.6624 | 315 | 0 | 0 | 252 | 252 | 可开放容量大于等于30kW | 800296589 |  |  |  |  | 可开放容量大于等于30kW
26235 | 新宁县 | 配网运维（抢修）班 | 金石镇 | 金石镇凝秀社区 | 110kV松枫亭变电站 | 松一线 | 新华书店门口公变 | 8.7 | 51.5668 | 7.6294 | 315 | 0 | 0 | 252 | 252 | 可开放容量大于等于30kW | 800385987 |  |  |  |  | 可开放容量大于等于30kW
26236 | 新宁县 | 配网运维（抢修）班 | 金石镇 | 金石镇凝秀社区 | 35kV新宁城关变电站 | 城医线 | 车站路2变 | 8.7 | 15.7163 | 7.6624 | 315 | 0 | 0 | 252 | 252 | 可开放容量大于等于30kW | 800418976 |  |  |  |  | 可开放容量大于等于30kW
26237 | 新宁县 | 配网运维（抢修）班 | 金石镇 | 金石镇刘家井社区 | 110kV松枫亭变电站 | 松春线 | 园艺场4变 | 8.7 | 51.5668 | 7.4576 | 315 | 0 | 0 | 252 | 252 | 可开放容量大于等于30kW | 800296581 |  |  |  |  | 可开放容量大于等于30kW
26238 | 新宁县 | 配网运维（抢修）班 | 金石镇 | 金石镇春风社区 | 110kV松枫亭变电站 | 松财线 | 财政花苑1#箱变 | 8.7 | 51.5668 | 6.0194 | 1000 | 0 | 0 | 800 | 800 | 可开放容量大于等于30kW | 800296579 |  |  |  |  | 可开放容量大于等于30kW
26239 | 新宁县 | 配网运维（抢修）班 | 金石镇 | 金石镇春风社区 | 110kV松枫亭变电站 | 松财线 | 财政花苑2#箱变 | 8.7 | 51.5668 | 6.0194 | 800 | 8 | 0 | 632 | 632 | 可开放容量大于等于30kW | 800428364 |  |  |  |  | 可开放容量大于等于30kW
26240 | 新宁县 | 配网运维（抢修）班 | 金石镇 | 金石镇春风社区 | 110kV松枫亭变电站 | 松泥线 | 农贸市场2变 | 8.7 | 51.5668 | 7.6094 | 400 | 0 | 0 | 320 | 320 | 可开放容量大于等于30kW | 800418982 |  |  |  |  | 可开放容量大于等于30kW
26241 | 新宁县 | 配网运维（抢修）班 | 金石镇 | 金石镇凝秀社区 | 35kV新宁城关变电站 | 城医线 | 城医线金城豪苑箱式变 | 8.7 | 15.7163 | 7.6624 | 630 | 0 | 0 | 504 | 504 | 可开放容量大于等于30kW | 800296573 |  |  |  |  | 可开放容量大于等于30kW
26242 | 新宁县 | 配网运维（抢修）班 | 金石镇 | 金石镇凝秀社区 | 110kV松枫亭变电站 | 松观线 | 妇幼保健站公变 | 8.7 | 51.5668 | 6.5402 | 315 | 0 | 0 | 252 | 252 | 可开放容量大于等于30kW | 800297063 |  |  |  |  | 可开放容量大于等于30kW
26243 | 新宁县 | 配网运维（抢修）班 | 金石镇 | 金石镇春风社区 | 110kV松枫亭变电站 | 松御线 | 富丽城1#变 | 8.7 | 51.5668 | 7.6624 | 630 | 0 | 0 | 504 | 504 | 可开放容量大于等于30kW | 800296637 |  |  |  |  | 可开放容量大于等于30kW
26244 | 新宁县 | 配网运维（抢修）班 | 金石镇 | 金石镇春风社区 | 110kV松枫亭变电站 | 松御线 | 富丽城2#变 | 8.7 | 51.5668 | 7.6624 | 400 | 0 | 0 | 320 | 320 | 可开放容量大于等于30kW | 800296540 |  |  |  |  | 可开放容量大于等于30kW
26245 | 新宁县 | 配网运维（抢修）班 | 金石镇 | 金石镇春风社区 | 110kV松枫亭变电站 | 松御线 | 富丽城3#箱变 | 8.7 | 51.5668 | 7.6624 | 630 | 0 | 0 | 504 | 504 | 可开放容量大于等于30kW | 800302652 |  |  |  |  | 可开放容量大于等于30kW
26246 | 新宁县 | 配网运维（抢修）班 | 金石镇 | 金石镇春风社区 | 110kV松枫亭变电站 | 松财线 | 崀山大道2#箱变 | 8.7 | 51.5668 | 6.0194 | 630 | 0 | 0 | 504 | 504 | 可开放容量大于等于30kW | 800499792 |  |  |  |  | 可开放容量大于等于30kW
26247 | 新宁县 | 配网运维（抢修）班 | 金石镇 | 金石镇春风社区 | 220kV元宝变电站 | 元象线 | 华庭青城2#箱变 | 8.7 | 8.7 | 7.6201 | 800 | 0 | 0 | 640 | 640 | 可开放容量大于等于30kW | 800109484 |  |  |  |  | 可开放容量大于等于30kW
26248 | 新宁县 | 城郊供电所 | 金石镇 | 金石镇大源村 | 35kV新宁大兴变电站 | 大水线 | 双源村黑叉岭变 | 8.7 | -4.1467 | 3.8205 | 100 | 0 | 0 | 80 | 0 | 变电站可开放容量不足 | 800109487 |  | 变电站 |  |  | 变电站可开放容量不足
26249 | 新宁县 | 马头桥供电所 | 马头桥镇 | 马头桥镇红旗村 | 35kV马头桥变电站 | 马丰线 | 红旗2变 | 8.7 | 10.0373 | 4.5119 | 80 | 35.75 | 0 | 28.25 | 28.25 | 可开放容量小于30kW | 800189727 |  |  |  |  | 可开放容量小于30kW
26250 | 新宁县 | 马头桥供电所 | 马头桥镇 | 马头桥镇大井村 | 35kV马头桥变电站 | 马白线 | 中大井配电变压器 | 8.7 | 10.0373 | 3.4526 | 200 | 0 | 0 | 160 | 160 | 可开放容量大于等于30kW | 800109485 |  |  |  |  | 可开放容量大于等于30kW
26251 | 新宁县 | 马头桥供电所 | 马头桥镇 | 马头桥镇红星村 | 35kV马头桥变电站 | 马白线 | 禾田塘背利变 | 8.7 | 10.0373 | 3.4526 | 100 | 72 | 0 | 8 | 8 | 可开放容量小于30kW | 800669093 |  |  |  |  | 可开放容量小于30kW
26252 | 新宁县 | 马头桥供电所 | 丰田乡 | 丰田乡坪丰村 | 35kV丰田变电站 | 丰坪线 | 坪丰大院子配电变压器 | 8.7 | 0.051075 | 4.1179 | 160 | 119.4 | 0 | 8.6 | 8.6 | 可开放容量小于30kW | 800109483 |  |  |  |  | 可开放容量小于30kW
26253 | 新宁县 | 马头桥供电所 | 丰田乡 | 丰田乡坪丰村 | 35kV丰田变电站 | 丰坪线 | 坪丰猴家岭配电变压器 | 8.7 | 0.051075 | 4.1179 | 100 | 72 | 72 | -64 | 0 | 台区可开放容量不足 | 899933364 |  |  |  | 台区 | 台区可开放容量不足
26254 | 新宁县 | 马头桥供电所 | 马头桥镇 | 马头桥镇金星村 | 35kV马头桥变电站 | 马丰线 | 金禾陈家配电变压器 | 8.7 | 10.0373 | 4.5119 | 50 | 0 | 0 | 40 | 40 | 可开放容量大于等于30kW | 800572379 |  |  |  |  | 可开放容量大于等于30kW
26255 | 新宁县 | 马头桥供电所 | 马头桥镇 | 马头桥镇红星村 | 35kV马头桥变电站 | 马白线 | 禾田配电变压器 | 8.7 | 10.0373 | 3.4526 | 100 | 40 | 40 | 0 | 0 | 台区可开放容量不足 | 800664036 |  |  |  | 台区 | 台区可开放容量不足
26256 | 新宁县 | 马头桥供电所 | 马头桥镇 | 马头桥镇金星村 | 35kV马头桥变电站 | 马丰线 | 金禾50配电变压器 | 8.7 | 10.0373 | 4.5119 | 100 | 0 | 0 | 80 | 80 | 可开放容量大于等于30kW | 800256117 |  |  |  |  | 可开放容量大于等于30kW
26257 | 新宁县 | 马头桥供电所 | 丰田乡 | 丰田乡吉山村 | 35kV丰田变电站 | 丰旺线 | 吉山六家坨配电变压器 | 8.7 | 0.051075 | 4.0219 | 100 | 0 | 0 | 80 | 51.075 | 可开放容量大于等于30kW | 899933366 |  |  |  |  | 可开放容量大于等于30kW
26258 | 新宁县 | 马头桥供电所 | 丰田乡 | 丰田乡吉山村 | 35kV丰田变电站 | 丰旺线 | 吉山配电变压器 | 8.7 | 0.051075 | 4.0219 | 200 | 0 | 0 | 160 | 51.075 | 可开放容量大于等于30kW | 899933368 |  |  |  |  | 可开放容量大于等于30kW
26259 | 新宁县 | 马头桥供电所 | 丰田乡 | 丰田乡吉山村 | 35kV丰田变电站 | 丰旺线 | 旺坪配电变压器 | 8.7 | 0.051075 | 4.0219 | 400 | 0 | 0 | 320 | 51.075 | 可开放容量大于等于30kW | 800417217 |  |  |  |  | 可开放容量大于等于30kW
26260 | 新宁县 | 城郊供电所 | 金石镇 | 金石镇柳源村 | 35kV新宁大兴变电站 | 大水线 | 水源村樟木冲变 | 8.7 | -4.1467 | 3.8205 | 50 | 0 | 0 | 40 | 0 | 变电站可开放容量不足 | 899941516 |  | 变电站 |  |  | 变电站可开放容量不足
26261 | 新宁县 | 城郊供电所 | 金石镇 | 金石镇柳源村 | 35kV新宁大兴变电站 | 大水线 | 水源村水口变 | 8.7 | -4.1467 | 3.8205 | 50 | 0 | 0 | 40 | 0 | 变电站可开放容量不足 | 899941519 |  | 变电站 |  |  | 变电站可开放容量不足
26262 | 新宁县 | 马头桥供电所 | 马头桥镇 | 马头桥镇金星村 | 35kV马头桥变电站 | 马丰线 | 金禾20配电变压器 | 8.7 | 10.0373 | 4.5119 | 50 | 0 | 0 | 40 | 40 | 可开放容量大于等于30kW | 899933369 |  |  |  |  | 可开放容量大于等于30kW
26263 | 新宁县 | 城郊供电所 | 金石镇 | 金石镇柳源村 | 35kV新宁大兴变电站 | 大水线 | 水源村桥头变 | 8.7 | -4.1467 | 3.8205 | 50 | 32 | 0 | 8 | 0 | 变电站可开放容量不足 | 899941517 |  | 变电站 |  |  | 变电站可开放容量不足
26264 | 新宁县 | 城郊供电所 | 金石镇 | 金石镇柳源村 | 35kV新宁大兴变电站 | 大水线 | 水源村平板石公变 | 8.7 | -4.1467 | 3.8205 | 50 | 0 | 0 | 40 | 0 | 变电站可开放容量不足 | 899941520 |  | 变电站 |  |  | 变电站可开放容量不足
26265 | 新宁县 | 城郊供电所 | 金石镇 | 金石镇柳源村 | 35kV新宁大兴变电站 | 大水线 | 水源村裤裆丘变 | 8.7 | -4.1467 | 3.8205 | 50 | 0 | 0 | 40 | 0 | 变电站可开放容量不足 | 899941521 |  | 变电站 |  |  | 变电站可开放容量不足
26266 | 新宁县 | 城郊供电所 | 金石镇 | 金石镇柳源村 | 35kV新宁大兴变电站 | 大水线 | 水源村梁山树变 | 8.7 | -4.1467 | 3.8205 | 50 | 0 | 0 | 40 | 0 | 变电站可开放容量不足 | 800352262 |  | 变电站 |  |  | 变电站可开放容量不足
26267 | 新宁县 | 城郊供电所 | 金石镇 | 金石镇大源村 | 35kV新宁大兴变电站 | 大水线 | 双源村禾田冲变 | 8.7 | -4.1467 | 3.8205 | 100 | 0 | 0 | 80 | 0 | 变电站可开放容量不足 | 800210909 |  | 变电站 |  |  | 变电站可开放容量不足
26268 | 新宁县 | 城郊供电所 | 金石镇 | 金石镇大源村 | 35kV新宁大兴变电站 | 大水线 | 双源村秧田冲变 | 8.7 | -4.1467 | 3.8205 | 50 | 0 | 0 | 40 | 0 | 变电站可开放容量不足 | 800481953 |  | 变电站 |  |  | 变电站可开放容量不足
26269 | 新宁县 | 城郊供电所 | 金石镇 | 金石镇大源村 | 35kV新宁大兴变电站 | 大水线 | 双源村奇隆石变 | 8.7 | -4.1467 | 3.8205 | 100 | 30 | 0 | 50 | 0 | 变电站可开放容量不足 | 800663560 |  | 变电站 |  |  | 变电站可开放容量不足
26270 | 新宁县 | 城郊供电所 | 金石镇 | 金石镇大源村 | 35kV新宁大兴变电站 | 大水线 | 黄泥榜变 | 8.7 | -4.1467 | 3.8205 | 100 | 0 | 0 | 80 | 0 | 变电站可开放容量不足 | 800109941 |  | 变电站 |  |  | 变电站可开放容量不足
26271 | 新宁县 | 城郊供电所 | 金石镇 | 金石镇大源村 | 35kV新宁大兴变电站 | 大水线 | 双源小冲变 | 8.7 | -4.1467 | 3.8205 | 50 | 0 | 0 | 40 | 0 | 变电站可开放容量不足 | 800109491 |  | 变电站 |  |  | 变电站可开放容量不足
26272 | 新宁县 | 回龙供电所 | 回龙寺镇 | 回龙寺镇花溪村 | 110kV回龙寺变电站 | 回军线 | 花亭农改2变 | 8.7 | 52.2699 | 0.73156 | 100 | 33.55 | 0 | 46.45 | 46.45 | 可开放容量大于等于30kW | 899942356 |  |  |  |  | 可开放容量大于等于30kW
26273 | 新宁县 | 黄龙供电所 | 清江桥乡 | 清江桥乡桃花村 | 35kV新宁黄龙变电站 | 黄桂线 | 杨木车变 | 8.7 | -3.1523 | 0.012392 | 80 | 25 | 0 | 39 | 0 | 变电站可开放容量不足 | 800109500 |  | 变电站 |  |  | 变电站可开放容量不足
26274 | 新宁县 | 城郊供电所 | 金石镇 | 金石镇石云村 | 35kV新宁大兴变电站 | 大水线 | 大云村大凹变 | 8.7 | -4.1467 | 3.8205 | 50 | 0 | 0 | 40 | 0 | 变电站可开放容量不足 | 800426618 |  | 变电站 |  |  | 变电站可开放容量不足
26275 | 新宁县 | 城郊供电所 | 金石镇 | 金石镇坪头山村 | 35kV新宁大兴变电站 | 大水线 | 坪头山村花山里变 | 8.7 | -4.1467 | 3.8205 | 50 | 45 | 0 | -5 | 0 | 变电站、台区可开放容量不足 | 800502314 |  | 变电站、 |  | 台区 | 变电站、台区可开放容量不足
26276 | 新宁县 | 城郊供电所 | 金石镇 | 金石镇坪头山村 | 35kV新宁大兴变电站 | 大水线 | 坪头山村6组烂塘基变 | 8.7 | -4.1467 | 3.8205 | 50 | 0 | 0 | 40 | 0 | 变电站可开放容量不足 | 800109490 |  | 变电站 |  |  | 变电站可开放容量不足
26277 | 新宁县 | 城郊供电所 | 金石镇 | 金石镇石云村 | 35kV新宁大兴变电站 | 大水线 | 大云村牛角江变 | 8.7 | -4.1467 | 3.8205 | 50 | 0 | 0 | 40 | 0 | 变电站可开放容量不足 | 800109504 |  | 变电站 |  |  | 变电站可开放容量不足
26278 | 新宁县 | 城郊供电所 | 金石镇 | 金石镇石云村 | 35kV新宁大兴变电站 | 大水线 | 大云村高木塘变 | 8.7 | -4.1467 | 3.8205 | 100 | 0 | 0 | 80 | 0 | 变电站可开放容量不足 | 800109499 |  | 变电站 |  |  | 变电站可开放容量不足
26279 | 新宁县 | 城郊供电所 | 金石镇 | 金石镇石云村 | 35kV新宁大兴变电站 | 大水线 | 唐家田变 | 8.7 | -4.1467 | 3.8205 | 50 | 0 | 0 | 40 | 0 | 变电站可开放容量不足 | 800109503 |  | 变电站 |  |  | 变电站可开放容量不足
26280 | 新宁县 | 城郊供电所 | 金石镇 | 金石镇石云村 | 35kV新宁大兴变电站 | 大水线 | 大云村4组变 | 8.7 | -4.1467 | 3.8205 | 100 | 0 | 0 | 80 | 0 | 变电站可开放容量不足 | 899944568 |  | 变电站 |  |  | 变电站可开放容量不足
26281 | 新宁县 | 城郊供电所 | 金石镇 | 金石镇石云村 | 35kV新宁大兴变电站 | 大水线 | 刘家坳变 | 8.7 | -4.1467 | 3.8205 | 50 | 0 | 0 | 40 | 0 | 变电站可开放容量不足 | 800109505 |  | 变电站 |  |  | 变电站可开放容量不足
26282 | 新宁县 | 城郊供电所 | 金石镇 | 金石镇坪头山村 | 35kV新宁大兴变电站 | 大水线 | 坪头山村粟记山变 | 8.7 | -4.1467 | 3.8205 | 50 | 0 | 0 | 40 | 0 | 变电站可开放容量不足 | 899933378 |  | 变电站 |  |  | 变电站可开放容量不足
26283 | 新宁县 | 城郊供电所 | 金石镇 | 金石镇坪头山村 | 35kV新宁大兴变电站 | 大水线 | 坪头山村座山岭变 | 8.7 | -4.1467 | 3.8205 | 160 | 72 | 40 | 16 | 0 | 变电站可开放容量不足 | 800351744 |  | 变电站 |  |  | 变电站可开放容量不足
26284 | 新宁县 | 城郊供电所 | 金石镇 | 金石镇坪头山村 | 35kV新宁大兴变电站 | 大水线 | 坪头山村长沙里公变 | 8.7 | -4.1467 | 3.8205 | 50 | 29.75 | 0 | 10.25 | 0 | 变电站可开放容量不足 | 800109501 |  | 变电站 |  |  | 变电站可开放容量不足
26285 | 新宁县 | 配网运维（抢修）班 | 金石镇 | 金石镇春风社区 | 110kV松枫亭变电站 | 松御线 | 御景花园9#箱式变B变 | 8.7 | 51.5668 | 7.6624 | 630 | 0 | 0 | 504 | 504 | 可开放容量大于等于30kW | 800109488 |  |  |  |  | 可开放容量大于等于30kW
26286 | 新宁县 | 崀山供电所 | 崀山镇 | 崀山镇崀笏村 | 110kV金石变电站 | 金恒线 | 崀笏村4组公变 | 8.7 | 21.43 | 7.6485 | 200 | 0 | 0 | 160 | 160 | 可开放容量大于等于30kW | 899933711 |  |  |  |  | 可开放容量大于等于30kW
26287 | 新宁县 | 配网运维（抢修）班 | 金石镇 | 金石镇春风社区 | 110kV松枫亭变电站 | 松财线 | 紫鑫花园#1变 | 8.7 | 51.5668 | 6.0194 | 800 | 0 | 0 | 640 | 640 | 可开放容量大于等于30kW | 800499707 |  |  |  |  | 可开放容量大于等于30kW
26288 | 新宁县 | 城郊供电所 | 金石镇 | 金石镇宛旦平村 | 110kV松枫亭变电站 | 松西线 | 杨溪村杨溪铺公变 | 8.7 | 51.5668 | 0.13705 | 200 | 160 | 40 | -40 | 0 | 台区可开放容量不足 | 800109510 |  |  |  | 台区 | 台区可开放容量不足
26289 | 新宁县 | 城郊供电所 | 金石镇 | 金石镇宛旦平村 | 110kV松枫亭变电站 | 松西线 | 杨溪村迪光塘公变 | 8.7 | 51.5668 | 0.13705 | 200 | 133 | 100 | -73 | 0 | 台区可开放容量不足 | 899941522 |  |  |  | 台区 | 台区可开放容量不足
26290 | 新宁县 | 配网运维（抢修）班 | 金石镇 | 金石镇渡潭村 | 35kV新宁城关变电站 | 城飞线 | 余家桥1变 | 8.7 | 15.7163 | 7.5174 | 50 | 0 | 0 | 40 | 40 | 可开放容量大于等于30kW | 800109761 |  |  |  |  | 可开放容量大于等于30kW
26291 | 新宁县 | 黄龙供电所 | 清江桥乡 | 清江桥乡清泉村 | 35kV新宁黄龙变电站 | 黄茶线 | 清泉3变（公变） | 8.7 | -3.1523 | 1.4928 | 80 | 60.11 | 0 | 3.89 | 0 | 变电站可开放容量不足 | 800391670 |  | 变电站 |  |  | 变电站可开放容量不足
26292 | 新宁县 | 黄龙供电所 | 黄龙镇 | 黄龙镇尹家村 | 35kV新宁黄龙变电站 | 黄新线 | 建新二变（公变） | 8.7 | -3.1523 | 0.69478 | 200 | 120.245 | 33 | 6.755 | 0 | 变电站可开放容量不足 | 800531426 |  | 变电站 |  |  | 变电站可开放容量不足
26293 | 新宁县 | 配网运维（抢修）班 | 金石镇 | 金石镇春风社区 | 110kV松枫亭变电站 | 松御线 | 御景花苑8#箱变B变 | 8.7 | 51.5668 | 7.6624 | 500 | 0 | 0 | 400 | 400 | 可开放容量大于等于30kW | 800373266 |  |  |  |  | 可开放容量大于等于30kW
26294 | 新宁县 | 一渡水供电所 | 巡田乡 | 巡田乡桂山村 | 35kV一渡水变电站 | 一宝线 | 桂山变 | 8.7 | 3.4241 | 4.0997 | 200 | 0 | 0 | 160 | 160 | 可开放容量大于等于30kW | 800391731 |  |  |  |  | 可开放容量大于等于30kW
26295 | 新宁县 | 配网运维（抢修）班 | 金石镇 | 金石镇观瀑桥社区 | 110kV松枫亭变电站 | 松会线 | 盛德园小区#1箱式变A变 | 8.7 | 51.5668 | 7.5484 | 500 | 0 | 0 | 400 | 400 | 可开放容量大于等于30kW | 800296583 |  |  |  |  | 可开放容量大于等于30kW
26296 | 新宁县 | 配网运维（抢修）班 | 金石镇 | 金石镇观瀑桥社区 | 110kV松枫亭变电站 | 松会线 | 盛德园小区#1箱式变B变 | 8.7 | 51.5668 | 7.5484 | 500 | 0 | 0 | 400 | 400 | 可开放容量大于等于30kW | 800296650 |  |  |  |  | 可开放容量大于等于30kW
26297 | 新宁县 | 配网运维（抢修）班 | 金石镇 | 金石镇渡潭村 | 35kV新宁城关变电站 | 城飞线 | 车头村变 | 8.7 | 15.7163 | 7.5174 | 315 | 25 | 0 | 227 | 227 | 可开放容量大于等于30kW | 800391679 |  |  |  |  | 可开放容量大于等于30kW
26298 | 新宁县 | 配网运维（抢修）班 | 金石镇 | 金石镇春风社区 | 110kV松枫亭变电站 | 松春线 | 发展银行公变 | 8.7 | 51.5668 | 7.4576 | 400 | 0 | 0 | 320 | 320 | 可开放容量大于等于30kW | 800109475 |  |  |  |  | 可开放容量大于等于30kW
26299 | 新宁县 | 配网运维（抢修）班 | 金石镇 | 金石镇凝秀社区 | 110kV松枫亭变电站 | 松观线 | 计生委2#公变 | 8.7 | 51.5668 | 6.5402 | 400 | 18 | 0 | 302 | 302 | 可开放容量大于等于30kW | 899941515 |  |  |  |  | 可开放容量大于等于30kW
26300 | 新宁县 | 配网运维（抢修）班 | 金石镇 | 金石镇锦绣社区 | 110kV金石变电站 | 金镇线 | 公安局2#公变 | 8.7 | 21.43 | 7.5623 | 400 | 0 | 0 | 320 | 320 | 可开放容量大于等于30kW | 800110162 |  |  |  |  | 可开放容量大于等于30kW
26301 | 新宁县 | 黄龙供电所 | 黄龙镇 | 黄龙镇黄龙村 | 35kV新宁黄龙变电站 | 黄新线 | 黄龙三变 | 8.7 | -3.1523 | 0.69478 | 400 | 102.01 | 0 | 217.99 | 0 | 变电站可开放容量不足 | 800109664 |  | 变电站 |  |  | 变电站可开放容量不足
26302 | 新宁县 | 配网运维（抢修）班 | 金石镇 | 金石镇观瀑村 | 110kV松枫亭变电站 | 松园线 | 观瀑10组变 | 8.7 | 51.5668 | 7.3015 | 200 | 127 | 0 | 33 | 33 | 可开放容量大于等于30kW | 899933365 |  |  |  |  | 可开放容量大于等于30kW
26303 | 新宁县 | 城郊供电所 | 金石镇 | 金石镇新全村 | 110kV松枫亭变电站 | 松西线 | 全田村罗丝寨公变 | 8.7 | 51.5668 | 0.13705 | 50 | 0 | 0 | 40 | 40 | 可开放容量大于等于30kW | 800109464 |  |  |  |  | 可开放容量大于等于30kW
26304 | 新宁县 | 配网运维（抢修）班 | 金石镇 | 金石镇春风社区 | 110kV松枫亭变电站 | 松御线 | 御景花苑8#箱变A变 | 8.7 | 51.5668 | 7.6624 | 500 | 0 | 0 | 400 | 400 | 可开放容量大于等于30kW | 800109492 |  |  |  |  | 可开放容量大于等于30kW
26305 | 新宁县 | 城郊供电所 | 金石镇 | 金石镇飞虎村 | 110kV松枫亭变电站 | 松西线 | 飞虎村江家公变 | 8.7 | 51.5668 | 0.13705 | 400 | 80.32 | 0 | 239.68 | 137.052 | 可开放容量大于等于30kW | 800109621 |  |  |  |  | 可开放容量大于等于30kW
26306 | 新宁县 | 城郊供电所 | 金石镇 | 金石镇飞虎村 | 110kV松枫亭变电站 | 松西线 | 飞虎村5组公变 | 8.7 | 51.5668 | 0.13705 | 80 | 72.6 | 0 | -8.6 | 0 | 台区可开放容量不足 | 800109467 |  |  |  | 台区 | 台区可开放容量不足
26307 | 新宁县 | 回龙供电所 | 马头桥镇 | 马头桥镇绍洲村 | 110kV回龙寺变电站 | 回笃线 | 挡水头配电变压器 | 8.7 | 52.2699 | 5.4044 | 100 | 0 | 0 | 80 | 80 | 可开放容量大于等于30kW | 800498936 |  |  |  |  | 可开放容量大于等于30kW
26308 | 新宁县 | 回龙供电所 | 马头桥镇 | 马头桥镇绍洲村 | 110kV回龙寺变电站 | 回笃线 | 戴家桥配电变压器 | 8.7 | 52.2699 | 5.4044 | 200 | 67.16 | 36 | 56.84 | 56.84 | 可开放容量大于等于30kW | 899854139 |  |  |  |  | 可开放容量大于等于30kW
26309 | 新宁县 | 回龙供电所 | 清江桥乡 | 清江桥乡茶山村 | 110kV回龙寺变电站 | 回笃线 | 木桥配电变压器 | 8.7 | 52.2699 | 5.4044 | 100 | 79.16 | 0 | 0.84 | 0.84 | 可开放容量小于30kW | 899933375 |  |  |  |  | 可开放容量小于30kW
26310 | 新宁县 | 回龙供电所 | 回龙寺镇 | 回龙寺镇红星村 | 110kV回龙寺变电站 | 回笃线 | 铁炉冲配电变压器 | 8.7 | 52.2699 | 5.4044 | 100 | 0 | 0 | 80 | 80 | 可开放容量大于等于30kW | 800577485 |  |  |  |  | 可开放容量大于等于30kW
26311 | 新宁县 | 回龙供电所 | 回龙寺镇 | 回龙寺镇长冲村 | 110kV回龙寺变电站 | 回笃线 | 铁炉冲2变 | 8.7 | 52.2699 | 5.4044 | 100 | 40 | 0 | 40 | 40 | 可开放容量大于等于30kW | 800109493 |  |  |  |  | 可开放容量大于等于30kW
26312 | 新宁县 | 黄龙供电所 | 黄龙镇 | 黄龙镇尹家村 | 35kV新宁黄龙变电站 | 黄新线 | 尹家村公变 | 8.7 | -3.1523 | 0.69478 | 200 | 165 | 0 | -5 | 0 | 变电站、台区可开放容量不足 | 800109691 |  | 变电站、 |  | 台区 | 变电站、台区可开放容量不足
26313 | 新宁县 | 马头桥供电所 | 马头桥镇 | 马头桥镇红星村 | 35kV马头桥变电站 | 马镇线 | 禾叶变 | 8.7 | 10.0373 | 4.1507 | 200 | 158.82 | 0 | 1.18 | 1.18 | 可开放容量小于30kW | 800109478 |  |  |  |  | 可开放容量小于30kW
26314 | 新宁县 | 马头桥供电所 | 马头桥镇 | 马头桥镇沙田村 | 35kV马头桥变电站 | 马炉线 | 光皇蒋家变 | 8.7 | 10.0373 | 4.1943 | 200 | 0 | 0 | 160 | 160 | 可开放容量大于等于30kW | 800109481 |  |  |  |  | 可开放容量大于等于30kW
26315 | 新宁县 | 黄龙供电所 | 黄龙镇 | 黄龙镇朱元冲村 | 35kV新宁黄龙变电站 | 黄架线 | 尤家岭公变 | 8.7 | -3.1523 | 0.79972 | 50 | 0 | 0 | 40 | 0 | 变电站可开放容量不足 | 4305231505157640 |  | 变电站 |  |  | 变电站可开放容量不足
26316 | 新宁县 | 一渡水供电所 | 一渡水镇 | 一渡水镇范家村 | 35kV靖位变电站 | 靖白线 | 樟树脚变 | 8.7 | 5.3255 | 7.0467 | 200 | 120 | 0 | 40 | 40 | 可开放容量大于等于30kW | 800109477 |  |  |  |  | 可开放容量大于等于30kW
26317 | 新宁县 | 一渡水供电所 | 一渡水镇 | 一渡水镇范家村 | 35kV靖位变电站 | 靖一线 | 范家变 | 8.7 | 5.3255 | 6.8284 | 100 | 36 | 0 | 44 | 44 | 可开放容量大于等于30kW | 800455080 |  |  |  |  | 可开放容量大于等于30kW
26318 | 新宁县 | 黄龙供电所 | 清江桥乡 | 清江桥乡田家村 | 35kV新宁黄龙变电站 | 黄架线 | 枧杆山公变 | 8.7 | -3.1523 | 0.79972 | 50 | 0 | 0 | 40 | 0 | 变电站可开放容量不足 | 800109469 |  | 变电站 |  |  | 变电站可开放容量不足
26319 | 新宁县 | 一渡水供电所 | 一渡水镇 | 一渡水镇和谐村 | 35kV靖位变电站 | 靖白线 | 李家湾变 | 8.7 | 5.3255 | 7.0467 | 100 | 0 | 0 | 80 | 80 | 可开放容量大于等于30kW | 800228046 |  |  |  |  | 可开放容量大于等于30kW
26320 | 新宁县 | 一渡水供电所 | 一渡水镇 | 一渡水镇和谐村 | 35kV靖位变电站 | 靖白线 | 新达田变 | 8.7 | 5.3255 | 7.0467 | 50 | 0 | 0 | 40 | 40 | 可开放容量大于等于30kW | 800109468 |  |  |  |  | 可开放容量大于等于30kW
26321 | 新宁县 | 一渡水供电所 | 巡田乡 | 巡田乡柳山新村 | 35kV一渡水变电站 | 双一线 | 老屋冲里公变 | 8.7 | 3.4241 | 0.45906 | 200 | 62.62 | 0 | 97.38 | 97.38 | 可开放容量大于等于30kW | 4312232005161000 |  |  |  |  | 可开放容量大于等于30kW
26322 | 新宁县 | 一渡水供电所 | 巡田乡 | 巡田乡柳山新村 | 35kV一渡水变电站 | 双一线 | 老屋罗家公变 | 8.7 | 3.4241 | 0.45906 | 100 | 0 | 0 | 80 | 80 | 可开放容量大于等于30kW | 800499708 |  |  |  |  | 可开放容量大于等于30kW
26323 | 新宁县 | 一渡水供电所 | 一渡水镇 | 一渡水镇石楼村 | 35kV一渡水变电站 | 一宝线 | 回水湾变 | 8.7 | 3.4241 | 4.0997 | 100 | 0 | 0 | 80 | 80 | 可开放容量大于等于30kW | 800109502 |  |  |  |  | 可开放容量大于等于30kW
26324 | 新宁县 | 一渡水供电所 | 巡田乡 | 巡田乡长铺村 | 35kV一渡水变电站 | 一宝线 | 肖家变 | 8.7 | 3.4241 | 4.0997 | 50 | 0 | 0 | 40 | 40 | 可开放容量大于等于30kW | 800228091 |  |  |  |  | 可开放容量大于等于30kW
26325 | 新宁县 | 一渡水供电所 | 一渡水镇 | 一渡水镇石楼村 | 35kV一渡水变电站 | 一宝线 | 祖山里变 | 8.7 | 3.4241 | 4.0997 | 50 | 0 | 0 | 40 | 40 | 可开放容量大于等于30kW | 800206545 |  |  |  |  | 可开放容量大于等于30kW
26326 | 新宁县 | 黄龙供电所 | 黄龙镇 | 黄龙镇朱元冲村 | 35kV新宁黄龙变电站 | 黄架线 | 田家圳公变 | 8.7 | -3.1523 | 0.79972 | 50 | 0 | 0 | 40 | 0 | 变电站可开放容量不足 | 800109511 |  | 变电站 |  |  | 变电站可开放容量不足
26327 | 新宁县 | 回龙供电所 | 回龙寺镇 | 回龙寺镇宏福村 | 110kV回龙寺变电站 | 回黄线 | 车里湾2变 | 8.7 | 52.2699 | 5.8112 | 100 | 27.93 | 0 | 52.07 | 52.07 | 可开放容量大于等于30kW | 800109480 |  |  |  |  | 可开放容量大于等于30kW
26328 | 新宁县 | 黄龙供电所 | 清江桥乡 | 清江桥乡范里村 | 35kV新宁黄龙变电站 | 黄架线 | 吊脚楼变 | 8.7 | -3.1523 | 0.79972 | 100 | 72 | 72 | -64 | 0 | 变电站、台区可开放容量不足 | 800498937 |  | 变电站、 |  | 台区 | 变电站、台区可开放容量不足
26329 | 新宁县 | 黄龙供电所 | 清江桥乡 | 清江桥乡范里村 | 35kV新宁黄龙变电站 | 黄架线 | 范家山变 | 8.7 | -3.1523 | 0.79972 | 100 | 80 | 0 | 0 | 0 | 变电站、台区可开放容量不足 | 800109466 |  | 变电站、 |  | 台区 | 变电站、台区可开放容量不足
26330 | 新宁县 | 黄龙供电所 | 清江桥乡 | 清江桥乡范里村 | 35kV新宁黄龙变电站 | 黄架线 | 何家岭变 | 8.7 | -3.1523 | 0.79972 | 50 | 0 | 0 | 40 | 0 | 变电站可开放容量不足 | 800230252 |  | 变电站 |  |  | 变电站可开放容量不足
26331 | 新宁县 | 黄龙供电所 | 清江桥乡 | 清江桥乡七兴村 | 35kV新宁黄龙变电站 | 黄桂线 | 木桥变 | 8.7 | -3.1523 | 0.012392 | 100 | 76.48 | 0 | 3.52 | 0 | 变电站可开放容量不足 | 800654166 |  | 变电站 |  |  | 变电站可开放容量不足
26332 | 新宁县 | 黄龙供电所 | 清江桥乡 | 清江桥乡七兴村 | 35kV新宁黄龙变电站 | 黄桂线 | 三房头变 | 8.7 | -3.1523 | 0.012392 | 100 | 90.85 | 0 | -10.85 | 0 | 变电站、台区可开放容量不足 | 800314102 |  | 变电站、 |  | 台区 | 变电站、台区可开放容量不足
26333 | 新宁县 | 黄龙供电所 | 清江桥乡 | 清江桥乡范里村 | 35kV新宁黄龙变电站 | 黄架线 | 范家赤木公变 | 8.7 | -3.1523 | 0.79972 | 50 | 0 | 0 | 40 | 0 | 变电站可开放容量不足 | 800612294 |  | 变电站 |  |  | 变电站可开放容量不足
26334 | 新宁县 | 回龙供电所 | 马头桥镇 | 马头桥镇绍洲村 | 110kV回龙寺变电站 | 回笃线 | 杨柳冲配电变压器 | 8.7 | 52.2699 | 5.4044 | 50 | 0 | 0 | 40 | 40 | 可开放容量大于等于30kW | 800296660 |  |  |  |  | 可开放容量大于等于30kW
26335 | 新宁县 | 回龙供电所 | 回龙寺镇 | 回龙寺镇红星村 | 110kV回龙寺变电站 | 回塘线 | 庄上农改变 | 8.7 | 52.2699 | 5.9572 | 200 | 0 | 0 | 160 | 160 | 可开放容量大于等于30kW | 800426619 |  |  |  |  | 可开放容量大于等于30kW
26336 | 新宁县 | 黄龙供电所 | 清江桥乡 | 清江桥乡湘塘村 | 35kV新宁黄龙变电站 | 黄桂线 | 湘塘1组变 | 8.7 | -3.1523 | 0.012392 | 100 | 71.16 | 0 | 8.84 | 0 | 变电站可开放容量不足 | 800483001 |  | 变电站 |  |  | 变电站可开放容量不足
26337 | 新宁县 | 黄龙供电所 | 清江桥乡 | 清江桥乡湘塘村 | 35kV新宁黄龙变电站 | 黄茶线 | 湘塘5组变 | 8.7 | -3.1523 | 1.4928 | 100 | 36.58 | 0 | 43.42 | 0 | 变电站可开放容量不足 | 800561302 |  | 变电站 |  |  | 变电站可开放容量不足
26338 | 新宁县 | 黄龙供电所 | 清江桥乡 | 清江桥乡湘塘村 | 35kV新宁黄龙变电站 | 黄茶线 | 湘塘2组变 | 8.7 | -3.1523 | 1.4928 | 160 | 68.73 | 0 | 59.27 | 0 | 变电站可开放容量不足 | 800483043 |  | 变电站 |  |  | 变电站可开放容量不足
26339 | 新宁县 | 一渡水供电所 | 巡田乡 | 巡田乡中星村 | 35kV一渡水变电站 | 双一线 | 榨田变 | 8.7 | 3.4241 | 0.45906 | 315 | 24.65 | 0 | 227.35 | 227.35 | 可开放容量大于等于30kW | 800748058 |  |  |  |  | 可开放容量大于等于30kW
26340 | 新宁县 | 一渡水供电所 | 巡田乡 | 巡田乡长铺村 | 35kV一渡水变电站 | 一宝线 | 长铺变 | 8.7 | 3.4241 | 4.0997 | 100 | 0 | 0 | 80 | 80 | 可开放容量大于等于30kW | 800314103 |  |  |  |  | 可开放容量大于等于30kW
26341 | 新宁县 | 一渡水供电所 | 巡田乡 | 巡田乡长铺村 | 35kV一渡水变电站 | 一宝线 | 尾坪山变 | 8.7 | 3.4241 | 4.0997 | 100 | 80 | 0 | 0 | 0 | 台区可开放容量不足 | 800296578 |  |  |  | 台区 | 台区可开放容量不足
26342 | 新宁县 | 一渡水供电所 | 巡田乡 | 回龙寺镇村田村 | 35kV一渡水变电站 | 双一线 | 园艺场变 | 8.7 | 3.4241 | 0.45906 | 200 | 0 | 0 | 160 | 160 | 可开放容量大于等于30kW | 4312232005152510 |  |  |  |  | 可开放容量大于等于30kW
26343 | 新宁县 | 回龙供电所 | 马头桥镇 | 马头桥镇绍洲村 | 110kV回龙寺变电站 | 回笃线 | 神水庙配电变压器 | 8.7 | 52.2699 | 5.4044 | 100 | 0 | 0 | 80 | 80 | 可开放容量大于等于30kW | 800674958 |  |  |  |  | 可开放容量大于等于30kW
26344 | 新宁县 | 一渡水供电所 | 巡田乡 | 巡田乡长铺村 | 35kV一渡水变电站 | 一高线 | 甘井台子上变 | 8.7 | 3.4241 | 2.6634 | 400 | 0 | 0 | 320 | 320 | 可开放容量大于等于30kW | 899933759 |  |  |  |  | 可开放容量大于等于30kW
26345 | 新宁县 | 一渡水供电所 | 一渡水镇 | 一渡水镇拱桥村 | 35kV靖位变电站 | 靖白线 | 拱桥李家变 | 8.7 | 5.3255 | 7.0467 | 50 | 0 | 0 | 40 | 40 | 可开放容量大于等于30kW | 800296665 |  |  |  |  | 可开放容量大于等于30kW
26346 | 新宁县 | 一渡水供电所 | 一渡水镇 | 一渡水镇拱桥村 | 35kV靖位变电站 | 靖白线 | 拱桥变 | 8.7 | 5.3255 | 7.0467 | 100 | 0 | 0 | 80 | 80 | 可开放容量大于等于30kW | 4305233005019180 |  |  |  |  | 可开放容量大于等于30kW
26347 | 新宁县 | 城郊供电所 | 金石镇 | 金石镇大源村 | 35kV新宁大兴变电站 | 大水线 | 院长里变 | 8.7 | -4.1467 | 3.8205 | 160 | 75.68 | 30 | 22.32 | 0 | 变电站可开放容量不足 | 899933380 |  | 变电站 |  |  | 变电站可开放容量不足
26348 | 新宁县 | 城郊供电所 | 金石镇 | 金石镇永济村 | 35kV新宁大兴变电站 | 大水线 | 永济8组变 | 8.7 | -4.1467 | 3.8205 | 50 | 0 | 0 | 40 | 0 | 变电站可开放容量不足 | 800612295 |  | 变电站 |  |  | 变电站可开放容量不足
26349 | 新宁县 | 城郊供电所 | 金石镇 | 金石镇永济村 | 35kV新宁大兴变电站 | 大水线 | 永济村9组变 | 8.7 | -4.1467 | 3.8205 | 50 | 0 | 0 | 40 | 0 | 变电站可开放容量不足 | 800483042 |  | 变电站 |  |  | 变电站可开放容量不足
26350 | 新宁县 | 黄龙供电所 | 黄龙镇 | 黄龙镇朱元冲村 | 35kV新宁黄龙变电站 | 黄架线 | 芭蕉坪公变 | 8.7 | -3.1523 | 0.79972 | 50 | 0 | 0 | 40 | 0 | 变电站可开放容量不足 | 800296605 |  | 变电站 |  |  | 变电站可开放容量不足
26351 | 新宁县 | 黄龙供电所 | 清江桥乡 | 清江桥乡七兴村 | 35kV新宁黄龙变电站 | 黄桂线 | 黄花园变 | 8.7 | -3.1523 | 0.012392 | 100 | 67 | 70 | -57 | 0 | 变电站、台区可开放容量不足 | 800544853 |  | 变电站、 |  | 台区 | 变电站、台区可开放容量不足
26352 | 新宁县 | 黄龙供电所 | 清江桥乡 | 清江桥乡七兴村 | 35kV新宁黄龙变电站 | 黄桂线 | 冷水山变 | 8.7 | -3.1523 | 0.012392 | 50 | 0 | 0 | 40 | 0 | 变电站可开放容量不足 | 800544854 |  | 变电站 |  |  | 变电站可开放容量不足
26353 | 新宁县 | 城郊供电所 | 金石镇 | 金石镇永济村 | 35kV新宁大兴变电站 | 大水线 | 永济村涧凹岭变 | 8.7 | -4.1467 | 3.8205 | 100 | 0 | 0 | 80 | 0 | 变电站可开放容量不足 | 800577506 |  | 变电站 |  |  | 变电站可开放容量不足
26354 | 新宁县 | 城郊供电所 | 金石镇 | 金石镇永济村 | 35kV新宁大兴变电站 | 大水线 | 永济村韭菜塘变 | 8.7 | -4.1467 | 3.8205 | 100 | 0 | 0 | 80 | 0 | 变电站可开放容量不足 | 800296667 |  | 变电站 |  |  | 变电站可开放容量不足
26355 | 新宁县 | 城郊供电所 | 金石镇 | 金石镇大源村 | 35kV新宁大兴变电站 | 大水线 | 大兴村油郎树变 | 8.7 | -4.1467 | 3.8205 | 100 | 45 | 0 | 35 | 0 | 变电站可开放容量不足 | 800561303 |  | 变电站 |  |  | 变电站可开放容量不足
26356 | 新宁县 | 配网运维（抢修）班 | 金石镇 | 金石镇渡潭村 | 35kV新宁城关变电站 | 城飞线 | 渡潭村虞家桥变 | 8.7 | 15.7163 | 7.5174 | 315 | 40 | 30 | 182 | 182 | 可开放容量大于等于30kW | 899941518 |  |  |  |  | 可开放容量大于等于30kW
26357 | 新宁县 | 配网运维（抢修）班 | 金石镇 | 金石镇金夷村 | 110kV金石变电站 | 金平线 | 扶夷村扶夷3变 | 8.7 | 21.43 | 4.7507 | 200 | 49.5 | 0 | 110.5 | 110.5 | 可开放容量大于等于30kW | 800537884 |  |  |  |  | 可开放容量大于等于30kW
26358 | 新宁县 | 配网运维（抢修）班 | 金石镇 | 金石镇金夷村 | 110kV金石变电站 | 金平线 | 扶夷村金岭宿舍变 | 8.7 | 21.43 | 4.7507 | 400 | 85 | 0 | 235 | 235 | 可开放容量大于等于30kW | 899933367 |  |  |  |  | 可开放容量大于等于30kW
26359 | 新宁县 | 配网运维（抢修）班 | 金石镇 | 金石镇金夷村 | 110kV金石变电站 | 金平线 | 扶夷村刘家亭子变 | 8.7 | 21.43 | 4.7507 | 315 | 10 | 0 | 242 | 242 | 可开放容量大于等于30kW | 899954808 |  |  |  |  | 可开放容量大于等于30kW
26360 | 新宁县 | 配网运维（抢修）班 | 金石镇 | 金石镇渡潭村 | 110kV金石变电站 | 金平线 | 渡潭村何家坪变 | 8.7 | 21.43 | 4.7507 | 100 | 33 | 33 | 14 | 14 | 可开放容量小于30kW | 800582815 |  |  |  |  | 可开放容量小于30kW
26361 | 新宁县 | 配网运维（抢修）班 | 金石镇 | 金石镇金夷村 | 110kV金石变电站 | 金平线 | 金岭村桐木湾变 | 8.7 | 21.43 | 4.7507 | 50 | 30 | 0 | 10 | 10 | 可开放容量小于30kW | 4307231405014320 |  |  |  |  | 可开放容量小于30kW
26362 | 新宁县 | 配网运维（抢修）班 | 金石镇 | 金石镇水头村 | 110kV金石变电站 | 金平线 | 横岭子变 | 8.7 | 21.43 | 4.7507 | 315 | 71.45 | 0 | 180.55 | 180.55 | 可开放容量大于等于30kW | 4312232005041280 |  |  |  |  | 可开放容量大于等于30kW
26363 | 新宁县 | 配网运维（抢修）班 | 金石镇 | 金石镇金夷村 | 110kV金石变电站 | 金平线 | 金岭村上樟木冲变 | 8.7 | 21.43 | 4.7507 | 50 | 0 | 0 | 40 | 40 | 可开放容量大于等于30kW | 899954807 |  |  |  |  | 可开放容量大于等于30kW
26364 | 新宁县 | 配网运维（抢修）班 | 金石镇 | 金石镇金夷村 | 110kV金石变电站 | 金平线 | 扶夷庙背后变 | 8.7 | 21.43 | 4.7507 | 315 | 96 | 0 | 156 | 156 | 可开放容量大于等于30kW | 800674685 |  |  |  |  | 可开放容量大于等于30kW
26365 | 新宁县 | 配网运维（抢修）班 | 金石镇 | 金石镇柳源村 | 110kV金石变电站 | 金平线 | 杨柳田变 | 8.7 | 21.43 | 4.7507 | 160 | 82 | 0 | 46 | 46 | 可开放容量大于等于30kW | 899954809 |  |  |  |  | 可开放容量大于等于30kW
26366 | 新宁县 | 配网运维（抢修）班 | 金石镇 | 金石镇金夷村 | 110kV金石变电站 | 金平线 | 金岭村下樟木冲变 | 8.7 | 21.43 | 4.7507 | 50 | 0 | 0 | 40 | 40 | 可开放容量大于等于30kW | 899943524 |  |  |  |  | 可开放容量大于等于30kW
26367 | 新宁县 | 配网运维（抢修）班 | 金石镇 | 金石镇金夷村 | 110kV金石变电站 | 金平线 | 扶夷村五六组变 | 8.7 | 21.43 | 4.7507 | 160 | 33 | 33 | 62 | 62 | 可开放容量大于等于30kW | 899945883 |  |  |  |  | 可开放容量大于等于30kW
26368 | 新宁县 | 配网运维（抢修）班 | 金石镇 | 金石镇金夷村 | 110kV金石变电站 | 金平线 | 扶夷村巷子口变 | 8.7 | 21.43 | 4.7507 | 200 | 179.15 | 0 | -19.15 | 0 | 台区可开放容量不足 | 800511575 |  |  |  | 台区 | 台区可开放容量不足
26369 | 新宁县 | 配网运维（抢修）班 | 金石镇 | 金石镇金夷村 | 110kV金石变电站 | 金平线 | 金岭村上罗眼冲高榜上台区 | 8.7 | 21.43 | 4.7507 | 100 | 0 | 0 | 80 | 80 | 可开放容量大于等于30kW | 800509709 |  |  |  |  | 可开放容量大于等于30kW
26370 | 新宁县 | 配网运维（抢修）班 | 金石镇 | 金石镇金夷村 | 110kV松枫亭变电站 | 松观线 | 扶夷村肖家变 | 8.7 | 51.5668 | 6.5402 | 315 | 0 | 0 | 252 | 252 | 可开放容量大于等于30kW | 800303207 |  |  |  |  | 可开放容量大于等于30kW
26371 | 新宁县 | 配网运维（抢修）班 | 金石镇 | 金石镇金夷村 | 110kV松枫亭变电站 | 松观线 | 扶夷村早和岭变 | 8.7 | 51.5668 | 6.5402 | 315 | 0 | 0 | 252 | 252 | 可开放容量大于等于30kW | 899945882 |  |  |  |  | 可开放容量大于等于30kW
26372 | 新宁县 | 配网运维（抢修）班 | 金石镇 | 金石镇水头村 | 110kV金石变电站 | 金平线 | 清石板桥头变 | 8.7 | 21.43 | 4.7507 | 200 | 55 | 0 | 105 | 105 | 可开放容量大于等于30kW | 899945899 |  |  |  |  | 可开放容量大于等于30kW
26373 | 新宁县 | 城郊供电所 | 金石镇 | 金石镇永济村 | 35kV新宁大兴变电站 | 大水线 | 永济村老鸦冲变 | 8.7 | -4.1467 | 3.8205 | 200 | 156 | 156 | -152 | 0 | 变电站、台区可开放容量不足 | 800511578 |  | 变电站、 |  | 台区 | 变电站、台区可开放容量不足
26374 | 新宁县 | 配网运维（抢修）班 | 金石镇 | 金石镇金夷村 | 110kV金石变电站 | 金平线 | 林家塘变 | 8.7 | 21.43 | 4.7507 | 160 | 0 | 0 | 128 | 128 | 可开放容量大于等于30kW | 899957480 |  |  |  |  | 可开放容量大于等于30kW
26375 | 新宁县 | 配网运维（抢修）班 | 金石镇 | 金石镇金夷村 | 110kV金石变电站 | 金平线 | 蒋家院子变 | 8.7 | 21.43 | 4.7507 | 100 | 30.34 | 0 | 49.66 | 49.66 | 可开放容量大于等于30kW | 800509708 |  |  |  |  | 可开放容量大于等于30kW
26376 | 新宁县 | 配网运维（抢修）班 | 金石镇 | 金石镇金夷村 | 110kV金石变电站 | 金平线 | 金岭村寨子岭变 | 8.7 | 21.43 | 4.7507 | 50 | 26 | 0 | 14 | 14 | 可开放容量小于30kW | 800511577 |  |  |  |  | 可开放容量小于30kW
26377 | 新宁县 | 城郊供电所 | 金石镇 | 金石镇大源村 | 35kV新宁大兴变电站 | 大水线 | 大兴陈家屋后变 | 8.7 | -4.1467 | 3.8205 | 100 | 0 | 0 | 80 | 0 | 变电站可开放容量不足 | 899859914 |  | 变电站 |  |  | 变电站可开放容量不足
26378 | 新宁县 | 配网运维（抢修）班 | 金石镇 | 金石镇金夷村 | 110kV金石变电站 | 金平线 | 富家垄变 | 8.7 | 21.43 | 4.7507 | 100 | 76 | 0 | 4 | 4 | 可开放容量小于30kW | 800556164 |  |  |  |  | 可开放容量小于30kW
26379 | 新宁县 | 配网运维（抢修）班 | 金石镇 | 金石镇金夷村 | 110kV金石变电站 | 金平线 | 金岭村金岭4组变 | 8.7 | 21.43 | 4.7507 | 50 | 0 | 0 | 40 | 40 | 可开放容量大于等于30kW | 899952933 |  |  |  |  | 可开放容量大于等于30kW
26380 | 新宁县 | 城郊供电所 | 金石镇 | 金石镇大源村 | 35kV新宁大兴变电站 | 大水线 | 大兴村大冲垅变 | 8.7 | -4.1467 | 3.8205 | 50 | 0 | 0 | 40 | 0 | 变电站可开放容量不足 | 800426475 |  | 变电站 |  |  | 变电站可开放容量不足
26381 | 新宁县 | 配网运维（抢修）班 | 金石镇 | 金石镇金夷村 | 110kV金石变电站 | 金平线 | 范家院子变 | 8.7 | 21.43 | 4.7507 | 160 | 92.8 | 0 | 35.2 | 35.2 | 可开放容量大于等于30kW | 800556165 |  |  |  |  | 可开放容量大于等于30kW
26382 | 新宁县 | 城郊供电所 | 金石镇 | 金石镇大源村 | 35kV新宁大兴变电站 | 大水线 | 大兴村石凹上变 | 8.7 | -4.1467 | 3.8205 | 50 | 0 | 0 | 40 | 0 | 变电站可开放容量不足 | 800337363 |  | 变电站 |  |  | 变电站可开放容量不足
26383 | 新宁县 | 配网运维（抢修）班 | 金石镇 | 金石镇金夷村 | 110kV金石变电站 | 金平线 | 金平线金岭村金岭1组变 | 8.7 | 21.43 | 4.7507 | 100 | 73 | 0 | 7 | 7 | 可开放容量小于30kW | 800426474 |  |  |  |  | 可开放容量小于30kW
26384 | 新宁县 | 崀山供电所 | 金石镇 | 金石镇大源村 | 35kV崀山变电站 | 崀窑线 | 大兴村羊古老变 | 8.7 | 6.198 | -3.5791 | 50 | 0 | 0 | 40 | 0 | 线路可开放容量不足 | 800426476 |  |  | 线路 |  | 线路可开放容量不足
26385 | 新宁县 | 配网运维（抢修）班 | 金石镇 | 金石镇柳源村 | 110kV金石变电站 | 金平线 | 茶源头变 | 8.7 | 21.43 | 4.7507 | 100 | 25 | 0 | 55 | 55 | 可开放容量大于等于30kW | 800337366 |  |  |  |  | 可开放容量大于等于30kW
26386 | 新宁县 | 配网运维（抢修）班 | 金石镇 | 金石镇金夷村 | 110kV金石变电站 | 金平线 | 水头村黄毛岭公变 | 8.7 | 21.43 | 4.7507 | 100 | 40 | 0 | 40 | 40 | 可开放容量大于等于30kW | 899854661 |  |  |  |  | 可开放容量大于等于30kW
26387 | 新宁县 | 配网运维（抢修）班 | 金石镇 | 金石镇水头村 | 110kV金石变电站 | 金平线 | 二组变 | 8.7 | 21.43 | 4.7507 | 100 | 61 | 0 | 19 | 19 | 可开放容量小于30kW | 899854663 |  |  |  |  | 可开放容量小于30kW
26388 | 新宁县 | 配网运维（抢修）班 | 金石镇 | 金石镇水头村 | 110kV金石变电站 | 金平线 | 水头村九组公变 | 8.7 | 21.43 | 4.7507 | 315 | 25 | 0 | 227 | 227 | 可开放容量大于等于30kW | 800608310 |  |  |  |  | 可开放容量大于等于30kW
26389 | 新宁县 | 配网运维（抢修）班 | 金石镇 | 金石镇水头村 | 110kV金石变电站 | 金平线 | 水头村八组公变 | 8.7 | 21.43 | 4.7507 | 315 | 80 | 0 | 172 | 172 | 可开放容量大于等于30kW | 800616861 |  |  |  |  | 可开放容量大于等于30kW
26390 | 新宁县 | 配网运维（抢修）班 | 金石镇 | 金石镇金夷村 | 110kV金石变电站 | 金平线 | 12.13组变 | 8.7 | 21.43 | 4.7507 | 50 | 0 | 0 | 40 | 40 | 可开放容量大于等于30kW | 800337358 |  |  |  |  | 可开放容量大于等于30kW
26391 | 新宁县 | 配网运维（抢修）班 | 金石镇 | 金石镇渡潭村 | 110kV金石变电站 | 金平线 | 渡潭村碑坝冲变 | 8.7 | 21.43 | 4.7507 | 200 | 33 | 0 | 127 | 127 | 可开放容量大于等于30kW | 800426470 |  |  |  |  | 可开放容量大于等于30kW
26392 | 新宁县 | 配网运维（抢修）班 | 金石镇 | 金石镇渡潭村 | 110kV金石变电站 | 金平线 | 渡潭村曹家坳变 | 8.7 | 21.43 | 4.7507 | 100 | 80 | 40 | -40 | 0 | 台区可开放容量不足 | 800339210 |  |  |  | 台区 | 台区可开放容量不足
26393 | 新宁县 | 配网运维（抢修）班 | 金石镇 | 金石镇渡潭村 | 110kV金石变电站 | 金平线 | 渡潭村木桥边变 | 8.7 | 21.43 | 4.7507 | 100 | 49 | 0 | 31 | 31 | 可开放容量大于等于30kW | 800339209 |  |  |  |  | 可开放容量大于等于30kW
26394 | 新宁县 | 配网运维（抢修）班 | 金石镇 | 金石镇渡潭村 | 110kV金石变电站 | 金平线 | 渡潭村向家冲变 | 8.7 | 21.43 | 4.7507 | 200 | 93 | 25 | 42 | 42 | 可开放容量大于等于30kW | 899957459 |  |  |  |  | 可开放容量大于等于30kW
26395 | 新宁县 | 城郊供电所 | 金石镇 | 金石镇石云村 | 35kV新宁大兴变电站 | 大水线 | 独石村6组变 | 8.7 | -4.1467 | 3.8205 | 50 | 0 | 0 | 40 | 0 | 变电站可开放容量不足 | 800426471 |  | 变电站 |  |  | 变电站可开放容量不足
26396 | 新宁县 | 城郊供电所 | 金石镇 | 金石镇石云村 | 35kV新宁大兴变电站 | 大水线 | 独石村平界上变 | 8.7 | -4.1467 | 3.8205 | 50 | 0 | 0 | 40 | 0 | 变电站可开放容量不足 | 800240401 |  | 变电站 |  |  | 变电站可开放容量不足
26397 | 新宁县 | 城郊供电所 | 金石镇 | 金石镇石云村 | 35kV新宁大兴变电站 | 大水线 | 独石村石凸上变 | 8.7 | -4.1467 | 3.8205 | 125 | 11.36 | 0 | 88.64 | 0 | 变电站可开放容量不足 | 800426469 |  | 变电站 |  |  | 变电站可开放容量不足
26398 | 新宁县 | 城郊供电所 | 金石镇 | 金石镇石云村 | 35kV新宁大兴变电站 | 大水线 | 独石村塘边冲变 | 8.7 | -4.1467 | 3.8205 | 100 | 0 | 0 | 80 | 0 | 变电站可开放容量不足 | 800339680 |  | 变电站 |  |  | 变电站可开放容量不足
26399 | 新宁县 | 城郊供电所 | 金石镇 | 金石镇石云村 | 35kV新宁大兴变电站 | 大水线 | 独石村干基变 | 8.7 | -4.1467 | 3.8205 | 50 | 0 | 0 | 40 | 0 | 变电站可开放容量不足 | 800339099 |  | 变电站 |  |  | 变电站可开放容量不足
26400 | 新宁县 | 城郊供电所 | 金石镇 | 金石镇观瀑村 | 110kV松枫亭变电站 | 松白线 | 金云村祖司坪2公变 | 8.7 | 51.5668 | -9.8148 | 100 | 42 | 0 | 38 | 0 | 线路可开放容量不足 | 800339098 |  |  | 线路 |  | 线路可开放容量不足
26401 | 新宁县 | 黄龙供电所 | 清江桥乡 | 清江桥乡湘塘村 | 35kV新宁黄龙变电站 | 黄茶线 | 湘塘4组变 | 8.7 | -3.1523 | 1.4928 | 50 | 40 | 0 | 0 | 0 | 变电站、台区可开放容量不足 | 800339100 |  | 变电站、 |  | 台区 | 变电站、台区可开放容量不足
26402 | 新宁县 | 马头桥供电所 | 马头桥镇 | 马头桥镇沙田村 | 35kV马头桥变电站 | 马炉线 | 光皇郭家公变 | 8.7 | 10.0373 | 4.1943 | 100 | 0 | 0 | 80 | 80 | 可开放容量大于等于30kW | 800426483 |  |  |  |  | 可开放容量大于等于30kW
26403 | 新宁县 | 马头桥供电所 | 马头桥镇 | 马头桥镇石洞村 | 35kV马头桥变电站 | 马石线 | 石羊一变 | 8.7 | 10.0373 | 4.3341 | 100 | 0 | 0 | 80 | 80 | 可开放容量大于等于30kW | 800426472 |  |  |  |  | 可开放容量大于等于30kW
26404 | 新宁县 | 马头桥供电所 | 马头桥镇 | 马头桥镇石洞村 | 35kV马头桥变电站 | 马石线 | 石羊二变 | 8.7 | 10.0373 | 4.3341 | 50 | 0 | 0 | 40 | 40 | 可开放容量大于等于30kW | 800339681 |  |  |  |  | 可开放容量大于等于30kW
26405 | 新宁县 | 马头桥供电所 | 马头桥镇 | 马头桥镇荷叶村 | 35kV马头桥变电站 | 马镇线 | 柏木村变 | 8.7 | 10.0373 | 4.1507 | 100 | 95.18 | 0 | -15.18 | 0 | 台区可开放容量不足 | 800339101 |  |  |  | 台区 | 台区可开放容量不足
26406 | 新宁县 | 配网运维（抢修）班 | 金石镇 | 金石镇金夷村 | 110kV金石变电站 | 金平线 | 铜罐坳变台 | 8.7 | 21.43 | 4.7507 | 100 | 0 | 0 | 80 | 80 | 可开放容量大于等于30kW | 800962057 |  |  |  |  | 可开放容量大于等于30kW
26407 | 新宁县 | 城郊供电所 | 金石镇 | 金石镇大源村 | 35kV新宁大兴变电站 | 大水线 | 大兴村枧杆山7组公变 | 8.7 | -4.1467 | 3.8205 | 100 | 0 | 0 | 80 | 0 | 变电站可开放容量不足 | 899952516 |  | 变电站 |  |  | 变电站可开放容量不足
26408 | 新宁县 | 城郊供电所 | 金石镇 | 金石镇大源村 | 35kV新宁大兴变电站 | 大水线 | 大兴电站1组公变 | 8.7 | -4.1467 | 3.8205 | 100 | 0 | 0 | 80 | 0 | 变电站可开放容量不足 | 899952028 |  | 变电站 |  |  | 变电站可开放容量不足
26409 | 新宁县 | 马头桥供电所 | 马头桥镇 | 马头桥镇楼台村 | 35kV马头桥变电站 | 马白线 | 莲花变 | 8.7 | 10.0373 | 3.4526 | 200 | 36.57 | 0 | 123.43 | 123.43 | 可开放容量大于等于30kW | 800583279 |  |  |  |  | 可开放容量大于等于30kW
26410 | 新宁县 | 马头桥供电所 | 马头桥镇 | 马头桥镇红星村 | 35kV马头桥变电站 | 马白线 | 红星包谷顶变 | 8.7 | 10.0373 | 3.4526 | 100 | 43.56 | 0 | 36.44 | 36.44 | 可开放容量大于等于30kW | 800586093 |  |  |  |  | 可开放容量大于等于30kW
26411 | 新宁县 | 城郊供电所 | 金石镇 | 金石镇大源村 | 35kV新宁大兴变电站 | 大水线 | 大兴村曾家冲变 | 8.7 | -4.1467 | 3.8205 | 100 | 80 | 20 | -20 | 0 | 变电站、台区可开放容量不足 | 899945940 |  | 变电站、 |  | 台区 | 变电站、台区可开放容量不足
26412 | 新宁县 | 马头桥供电所 | 马头桥镇 | 马头桥镇红星村 | 35kV马头桥变电站 | 马白线 | 红星石头桥变 | 8.7 | 10.0373 | 3.4526 | 200 | 30.13 | 0 | 129.87 | 129.87 | 可开放容量大于等于30kW | 800339486 |  |  |  |  | 可开放容量大于等于30kW
26413 | 新宁县 | 马头桥供电所 | 丰田乡 | 丰田乡当家村 | 35kV马头桥变电站 | 马丰线 | 长院村公变 | 8.7 | 10.0373 | 4.5119 | 100 | 60 | 0 | 20 | 20 | 可开放容量小于30kW | 800339682 |  |  |  |  | 可开放容量小于30kW
26414 | 新宁县 | 马头桥供电所 | 马头桥镇 | 马头桥镇双江村 | 35kV马头桥变电站 | 马镇线 | 双江何家变 | 8.7 | 10.0373 | 4.1507 | 160 | 99.47 | 0 | 28.53 | 28.53 | 可开放容量小于30kW | 800339489 |  |  |  |  | 可开放容量小于30kW
26415 | 新宁县 | 马头桥供电所 | 马头桥镇 | 马头桥镇双江村 | 35kV马头桥变电站 | 马镇线 | 双江村石桥公变 | 8.7 | 10.0373 | 4.1507 | 100 | 0 | 0 | 80 | 80 | 可开放容量大于等于30kW | 800339488 |  |  |  |  | 可开放容量大于等于30kW
26416 | 新宁县 | 马头桥供电所 | 马头桥镇 | 马头桥镇双江村 | 35kV马头桥变电站 | 马镇线 | 双江变 | 8.7 | 10.0373 | 4.1507 | 200 | 0 | 0 | 160 | 160 | 可开放容量大于等于30kW | 800339487 |  |  |  |  | 可开放容量大于等于30kW
26417 | 新宁县 | 马头桥供电所 | 丰田乡 | 丰田乡天星村 | 35kV丰田变电站 | 丰坪线 | 庄丰村一公变 | 8.7 | 0.051075 | 4.1179 | 200 | 36.3 | 0 | 123.7 | 51.075 | 可开放容量大于等于30kW | 800386695 |  |  |  |  | 可开放容量大于等于30kW
26418 | 新宁县 | 马头桥供电所 | 丰田乡 | 丰田乡新江村 | 35kV丰田变电站 | 丰茶线 | 新江面元山变 | 8.7 | 0.051075 | 3.6998 | 200 | 28.82 | 0 | 131.18 | 51.075 | 可开放容量大于等于30kW | 800300750 |  |  |  |  | 可开放容量大于等于30kW
26419 | 新宁县 | 马头桥供电所 | 丰田乡 | 丰田乡天星村 | 35kV丰田变电站 | 丰坪线 | 庄丰村二公变 | 8.7 | 0.051075 | 4.1179 | 50 | 0 | 0 | 40 | 40 | 可开放容量大于等于30kW | 800535258 |  |  |  |  | 可开放容量大于等于30kW
26420 | 新宁县 | 马头桥供电所 | 丰田乡 | 丰田乡新江村 | 35kV丰田变电站 | 丰茶线 | 新江铁山江变 | 8.7 | 0.051075 | 3.6998 | 200 | 39.9 | 0 | 120.1 | 51.075 | 可开放容量大于等于30kW | 800433653 |  |  |  |  | 可开放容量大于等于30kW
26421 | 新宁县 | 马头桥供电所 | 马头桥镇 | 马头桥镇六合村 | 35kV马头桥变电站 | 马洞线 | 土桥村变 | 8.7 | 10.0373 | 4.2093 | 100 | 0 | 0 | 80 | 80 | 可开放容量大于等于30kW | 800535259 |  |  |  |  | 可开放容量大于等于30kW
26422 | 新宁县 | 马头桥供电所 | 马头桥镇 | 马头桥镇新塘村 | 35kV马头桥变电站 | 马白线 | 新塘二公变 | 8.7 | 10.0373 | 3.4526 | 200 | 0 | 40 | 120 | 120 | 可开放容量大于等于30kW | 899945627 |  |  |  |  | 可开放容量大于等于30kW
26423 | 新宁县 | 马头桥供电所 | 马头桥镇 | 马头桥镇新塘村 | 35kV马头桥变电站 | 马白线 | 新塘一公变 | 8.7 | 10.0373 | 3.4526 | 100 | 40 | 0 | 40 | 40 | 可开放容量大于等于30kW | 800240400 |  |  |  |  | 可开放容量大于等于30kW
26424 | 新宁县 | 崀山供电所 | 崀山镇 | 崀山镇茶亭村 | 35kV崀山变电站 | 崀窑线 | 茶亭村庆子石公变 | 8.7 | 6.198 | -3.5791 | 50 | 0 | 0 | 40 | 0 | 线路可开放容量不足 | 899952127 |  |  | 线路 |  | 线路可开放容量不足
26425 | 新宁县 | 一渡水供电所 | 一渡水镇 | 一渡水镇和谐村 | 35kV靖位变电站 | 靖白线 | 川下变 | 8.7 | 5.3255 | 7.0467 | 50 | 0 | 0 | 40 | 40 | 可开放容量大于等于30kW | 899856843 |  |  |  |  | 可开放容量大于等于30kW
26426 | 新宁县 | 一渡水供电所 | 一渡水镇 | 一渡水镇范家村 | 35kV靖位变电站 | 靖黄线 | 米马冲变 | 8.7 | 5.3255 | 3.6525 | 100 | 36 | 0 | 44 | 44 | 可开放容量大于等于30kW | 899940273 |  |  |  |  | 可开放容量大于等于30kW
26427 | 新宁县 | 一渡水供电所 | 一渡水镇 | 一渡水镇向阳村 | 35kV靖位变电站 | 靖黄线 | 从头岩变 | 8.7 | 5.3255 | 3.6525 | 50 | 0 | 0 | 40 | 40 | 可开放容量大于等于30kW | 800285634 |  |  |  |  | 可开放容量大于等于30kW
26428 | 新宁县 | 一渡水供电所 | 一渡水镇 | 一渡水镇向阳村 | 35kV靖位变电站 | 靖黄线 | 牯牛岭变 | 8.7 | 5.3255 | 3.6525 | 100 | 25 | 0 | 55 | 55 | 可开放容量大于等于30kW | 800240414 |  |  |  |  | 可开放容量大于等于30kW
26429 | 新宁县 | 一渡水供电所 | 一渡水镇 | 一渡水镇向阳村 | 35kV靖位变电站 | 靖黄线 | 黄花冲变 | 8.7 | 5.3255 | 3.6525 | 50 | 0 | 0 | 40 | 40 | 可开放容量大于等于30kW | 4306230805007380 |  |  |  |  | 可开放容量大于等于30kW
26430 | 新宁县 | 一渡水供电所 | 巡田乡 | 巡田乡长铺村 | 35kV一渡水变电站 | 一宝线 | 铁炉冲变 | 8.7 | 3.4241 | 4.0997 | 100 | 0 | 0 | 80 | 80 | 可开放容量大于等于30kW | 800302756 |  |  |  |  | 可开放容量大于等于30kW
26431 | 新宁县 | 一渡水供电所 | 回龙寺镇 | 回龙寺镇风神洞村 | 35kV一渡水变电站 | 一宝线 | 周家岭变 | 8.7 | 3.4241 | 4.0997 | 100 | 39 | 0 | 41 | 41 | 可开放容量大于等于30kW | 800240404 |  |  |  |  | 可开放容量大于等于30kW
26432 | 新宁县 | 一渡水供电所 | 回龙寺镇 | 回龙寺镇宝塔村 | 35kV一渡水变电站 | 一宝线 | 顾家变 | 8.7 | 3.4241 | 4.0997 | 100 | 60 | 0 | 20 | 20 | 可开放容量小于30kW | 801153057 |  |  |  |  | 可开放容量小于30kW
26433 | 新宁县 | 一渡水供电所 | 巡田乡 | 巡田乡长铺村 | 35kV一渡水变电站 | 一高线 | 张家变 | 8.7 | 3.4241 | 2.6634 | 50 | 0 | 0 | 40 | 40 | 可开放容量大于等于30kW | 4306230805004320 |  |  |  |  | 可开放容量大于等于30kW
26434 | 新宁县 | 一渡水供电所 | 巡田乡 | 巡田乡长铺村 | 35kV一渡水变电站 | 一宝线 | 杨家变 | 8.7 | 3.4241 | 4.0997 | 100 | 0 | 0 | 80 | 80 | 可开放容量大于等于30kW | 800648697 |  |  |  |  | 可开放容量大于等于30kW
26435 | 新宁县 | 一渡水供电所 | 回龙寺镇 | 回龙寺镇宝塔村 | 35kV一渡水变电站 | 一宝线 | 柒树湾变 | 8.7 | 3.4241 | 4.0997 | 50 | 27.93 | 0 | 12.07 | 12.07 | 可开放容量小于30kW | 800303199 |  |  |  |  | 可开放容量小于30kW
26436 | 新宁县 | 一渡水供电所 | 一渡水镇 | 一渡水镇公安村 | 35kV靖位变电站 | 靖黄线 | 公安胡家变 | 8.7 | 5.3255 | 3.6525 | 50 | 0 | 0 | 40 | 40 | 可开放容量大于等于30kW | 899944623 |  |  |  |  | 可开放容量大于等于30kW
26437 | 新宁县 | 一渡水供电所 | 一渡水镇 | 一渡水镇公安村 | 35kV靖位变电站 | 靖黄线 | 洞庭湖变 | 8.7 | 5.3255 | 3.6525 | 80 | 0 | 0 | 64 | 64 | 可开放容量大于等于30kW | 899945319 |  |  |  |  | 可开放容量大于等于30kW
26438 | 新宁县 | 一渡水供电所 | 一渡水镇 | 一渡水镇公安村 | 35kV靖位变电站 | 靖黄线 | 公安变 | 8.7 | 5.3255 | 3.6525 | 200 | 0 | 0 | 160 | 160 | 可开放容量大于等于30kW | 899952935 |  |  |  |  | 可开放容量大于等于30kW
26439 | 新宁县 | 一渡水供电所 | 一渡水镇 | 一渡水镇公安村 | 35kV靖位变电站 | 靖黄线 | 五龙庙变 | 8.7 | 5.3255 | 3.6525 | 200 | 0 | 0 | 160 | 160 | 可开放容量大于等于30kW | 800650045 |  |  |  |  | 可开放容量大于等于30kW
26440 | 新宁县 | 一渡水供电所 | 一渡水镇 | 一渡水镇向阳村 | 35kV靖位变电站 | 靖黄线 | 马口岭变 | 8.7 | 5.3255 | 3.6525 | 50 | 30 | 0 | 10 | 10 | 可开放容量小于30kW | 800501423 |  |  |  |  | 可开放容量小于30kW
26441 | 新宁县 | 一渡水供电所 | 一渡水镇 | 一渡水镇赤竹村 | 35kV靖位变电站 | 靖黄线 | 赤竹高矿变 | 8.7 | 5.3255 | 3.6525 | 50 | 0 | 0 | 40 | 40 | 可开放容量大于等于30kW | 800623219 |  |  |  |  | 可开放容量大于等于30kW
26442 | 新宁县 | 一渡水供电所 | 巡田乡 | 巡田乡石井村 | 35kV靖位变电站 | 靖白线 | 曲头湾变 | 8.7 | 5.3255 | 7.0467 | 50 | 0 | 0 | 40 | 40 | 可开放容量大于等于30kW | 899945637 |  |  |  |  | 可开放容量大于等于30kW
26443 | 新宁县 | 一渡水供电所 | 巡田乡 | 巡田乡长铺村 | 35kV一渡水变电站 | 一宝线 | 冷家变 | 8.7 | 3.4241 | 4.0997 | 50 | 0 | 0 | 40 | 40 | 可开放容量大于等于30kW | 800587552 |  |  |  |  | 可开放容量大于等于30kW
26444 | 新宁县 | 一渡水供电所 | 一渡水镇 | 一渡水镇和谐村 | 35kV靖位变电站 | 靖白线 | 唐家门配电变压器 | 8.7 | 5.3255 | 7.0467 | 50 | 0 | 0 | 40 | 40 | 可开放容量大于等于30kW | 800587553 |  |  |  |  | 可开放容量大于等于30kW
26445 | 新宁县 | 一渡水供电所 | 回龙寺镇 | 回龙寺镇风神洞村 | 35kV一渡水变电站 | 一宝线 | 黄家岭变 | 8.7 | 3.4241 | 4.0997 | 50 | 0 | 0 | 40 | 40 | 可开放容量大于等于30kW | 899945879 |  |  |  |  | 可开放容量大于等于30kW
26446 | 新宁县 | 一渡水供电所 | 回龙寺镇 | 回龙寺镇风神洞村 | 35kV一渡水变电站 | 一宝线 | 向家岭变 | 8.7 | 3.4241 | 4.0997 | 50 | 41.3 | 0 | -1.3 | 0 | 台区可开放容量不足 | 899945638 |  |  |  | 台区 | 台区可开放容量不足
26447 | 新宁县 | 城郊供电所 | 金石镇 | 金石镇永兴村 | 110kV松枫亭变电站 | 松白线 | 永兴芙家湾变 | 8.7 | 51.5668 | -9.8148 | 200 | 111 | 0 | 49 | 0 | 线路可开放容量不足 | 800591687 |  |  | 线路 |  | 线路可开放容量不足
26448 | 新宁县 | 崀山供电所 | 崀山镇 | 崀山镇茶亭村 | 35kV崀山变电站 | 崀窑线 | 茶亭村朝对塘公变 | 8.7 | 6.198 | -3.5791 | 50 | 0 | 0 | 40 | 0 | 线路可开放容量不足 | 800582816 |  |  | 线路 |  | 线路可开放容量不足
26449 | 新宁县 | 高桥供电所 | 安山乡 | 安山乡赤矿村 | 35kV新宁高桥变电站 | 高檀线 | 矿头6、7组公变 | 8.7 | -2.7123 | -1.153 | 200 | 76.23 | 0 | 83.77 | 0 | 变电站、线路可开放容量不足 | 899945876 |  | 变电站、 | 线路 |  | 变电站、线路可开放容量不足
26450 | 新宁县 | 城郊供电所 | 金石镇 | 金石镇观瀑桥社区 | 110kV松枫亭变电站 | 松白线 | 先锋纸业生活公变 | 8.7 | 51.5668 | -9.8148 | 160 | 0 | 0 | 128 | 0 | 线路可开放容量不足 | 899954810 |  |  | 线路 |  | 线路可开放容量不足
26451 | 新宁县 | 回龙供电所 | 回龙寺镇 | 回龙寺镇风神洞村 | 110kV回龙寺变电站 | 回紫线 | 燕子岩配电变压器 | 8.7 | 52.2699 | 6.1907 | 50 | 0 | 0 | 40 | 40 | 可开放容量大于等于30kW | 899945928 |  |  |  |  | 可开放容量大于等于30kW
26452 | 新宁县 | 配网运维（抢修）班 | 金石镇 | 金石镇春风社区 | 110kV松枫亭变电站 | 松御线 | 御景花园9#箱式变A变 | 8.7 | 51.5668 | 7.6624 | 630 | 0 | 0 | 504 | 504 | 可开放容量大于等于30kW | 899944190 |  |  |  |  | 可开放容量大于等于30kW
26453 | 新宁县 | 回龙供电所 | 马头桥镇 | 马头桥镇金星村 | 110kV回龙寺变电站 | 回山线 | 金鑫村2变 | 8.7 | 52.2699 | 5.6576 | 100 | 124.03 | 0 | -44.03 | 0 | 台区可开放容量不足 | 800529238 |  |  |  | 台区 | 台区可开放容量不足
26454 | 新宁县 | 城郊供电所 | 金石镇 | 金石镇新寨村 | 110kV水庙变电站 | 水飞线 | 杨柳村2公变 | 8.7 | -16.0653 | 2.1442 | 200 | 0 | 0 | 160 | 0 | 变电站可开放容量不足 | 800240415 |  | 变电站 |  |  | 变电站可开放容量不足
26455 | 新宁县 | 配网运维（抢修）班 | 金石镇 | 金石镇水头村 | 110kV金石变电站 | 金平线 | 水头廉租房2#箱式变 | 8.7 | 21.43 | 4.7507 | 630 | 0 | 0 | 504 | 504 | 可开放容量大于等于30kW | 800240409 |  |  |  |  | 可开放容量大于等于30kW
26456 | 新宁县 | 配网运维（抢修）班 | 金石镇 | 金石镇水头村 | 110kV金石变电站 | 金平线 | 水头廉租房1#箱变 | 8.7 | 21.43 | 4.7507 | 630 | 0 | 0 | 504 | 504 | 可开放容量大于等于30kW | 800460942 |  |  |  |  | 可开放容量大于等于30kW
26457 | 新宁县 | 配网运维（抢修）班 | 金石镇 | 金石镇春风社区 | 110kV松枫亭变电站 | 松御线 | 富丽城4#变 | 8.7 | 51.5668 | 7.6624 | 800 | 0 | 0 | 640 | 640 | 可开放容量大于等于30kW | 800339493 |  |  |  |  | 可开放容量大于等于30kW
26458 | 新宁县 | 配网运维（抢修）班 | 金石镇 | 金石镇春风社区 | 110kV松枫亭变电站 | 松御线 | 富丽城5#变 | 8.7 | 51.5668 | 7.6624 | 1000 | 0 | 0 | 800 | 800 | 可开放容量大于等于30kW | 800476231 |  |  |  |  | 可开放容量大于等于30kW
26459 | 新宁县 | 一渡水供电所 | 一渡水镇 | 一渡水镇和谐村 | 35kV靖位变电站 | 靖白线 | 满竹山变 | 8.7 | 5.3255 | 7.0467 | 100 | 0 | 0 | 80 | 80 | 可开放容量大于等于30kW | 800240427 |  |  |  |  | 可开放容量大于等于30kW
26460 | 新宁县 | 一渡水供电所 | 一渡水镇 | 一渡水镇和谐村 | 35kV靖位变电站 | 靖白线 | 高枧变 | 8.7 | 5.3255 | 7.0467 | 100 | 0 | 0 | 80 | 80 | 可开放容量大于等于30kW | 800339490 |  |  |  |  | 可开放容量大于等于30kW
26461 | 新宁县 | 一渡水供电所 | 一渡水镇 | 一渡水镇和谐村 | 35kV靖位变电站 | 靖白线 | 塘木变 | 8.7 | 5.3255 | 7.0467 | 100 | 0 | 0 | 80 | 80 | 可开放容量大于等于30kW | 899943098 |  |  |  |  | 可开放容量大于等于30kW
26462 | 新宁县 | 一渡水供电所 | 一渡水镇 | 一渡水镇和谐村 | 35kV靖位变电站 | 靖白线 | 板石变 | 8.7 | 5.3255 | 7.0467 | 100 | 0 | 0 | 80 | 80 | 可开放容量大于等于30kW | 899945741 |  |  |  |  | 可开放容量大于等于30kW
26463 | 新宁县 | 城郊供电所 | 金石镇 | 金石镇白沙村 | 110kV松枫亭变电站 | 松白线 | 白沙村滩头公变 | 8.7 | 51.5668 | -9.8148 | 200 | 131.445 | 0 | 28.555 | 0 | 线路可开放容量不足 | 800592170 |  |  | 线路 |  | 线路可开放容量不足
26464 | 新宁县 | 马头桥供电所 | 丰田乡 | 丰田乡龟山村 | 35kV丰田变电站 | 丰茶线 | 龟山公变 | 8.7 | 0.051075 | 3.6998 | 200 | 156.6 | 0 | 3.4 | 3.4 | 可开放容量小于30kW | 899956373 |  |  |  |  | 可开放容量小于30kW
26465 | 新宁县 | 城郊供电所 | 金石镇 | 金石镇永济村 | 35kV新宁大兴变电站 | 大水线 | 满秧田公变 | 8.7 | -4.1467 | 3.8205 | 100 | 58 | 0 | 22 | 0 | 变电站可开放容量不足 | 800426480 |  | 变电站 |  |  | 变电站可开放容量不足
26466 | 新宁县 | 崀山供电所 | 崀山镇 | 崀山镇分水村 | 35kV新宁大兴变电站 | 大九线 | 分水村老屋里公变 | 8.7 | -4.1467 | 1.6905 | 50 | 0 | 0 | 40 | 0 | 变电站可开放容量不足 | 800426473 |  | 变电站 |  |  | 变电站可开放容量不足
26467 | 新宁县 | 崀山供电所 | 崀山镇 | 崀山镇分水村 | 35kV新宁大兴变电站 | 大九线 | 分水村分水3公变 | 8.7 | -4.1467 | 1.6905 | 80 | 34 | 0 | 30 | 0 | 变电站可开放容量不足 | 800414768 |  | 变电站 |  |  | 变电站可开放容量不足
26468 | 新宁县 | 崀山供电所 | 崀山镇 | 崀山镇肖市村 | 35kV新宁大兴变电站 | 大九线 | 水源村上冲公变 | 8.7 | -4.1467 | 1.6905 | 50 | 0 | 0 | 40 | 0 | 变电站可开放容量不足 | 899857578 |  | 变电站 |  |  | 变电站可开放容量不足
26469 | 新宁县 | 崀山供电所 | 崀山镇 | 崀山镇肖市村 | 35kV新宁大兴变电站 | 大九线 | 水源村下冲公变 | 8.7 | -4.1467 | 1.6905 | 50 | 0 | 0 | 40 | 0 | 变电站可开放容量不足 | 801153059 |  | 变电站 |  |  | 变电站可开放容量不足
26470 | 新宁县 | 崀山供电所 | 崀山镇 | 崀山镇七星桥村 | 35kV新宁大兴变电站 | 大九线 | 东岭村半坡田公变 | 8.7 | -4.1467 | 1.6905 | 100 | 0 | 0 | 80 | 0 | 变电站可开放容量不足 | 800303263 |  | 变电站 |  |  | 变电站可开放容量不足
26471 | 新宁县 | 崀山供电所 | 崀山镇 | 崀山镇七星桥村 | 35kV新宁大兴变电站 | 大九线 | 东岭村石板塘公变 | 8.7 | -4.1467 | 1.6905 | 50 | 0 | 0 | 40 | 0 | 变电站可开放容量不足 | 800617697 |  | 变电站 |  |  | 变电站可开放容量不足
26472 | 新宁县 | 崀山供电所 | 崀山镇 | 崀山镇七星桥村 | 35kV新宁大兴变电站 | 大九线 | 东岭村中间屋公变 | 8.7 | -4.1467 | 1.6905 | 50 | 0 | 0 | 40 | 0 | 变电站可开放容量不足 | 800617696 |  | 变电站 |  |  | 变电站可开放容量不足
26473 | 新宁县 | 回龙供电所 | 回龙寺镇 | 回龙寺镇盐田村 | 110kV回龙寺变电站 | 回山线 | 河边田配电变压器 | 8.7 | 52.2699 | 5.6576 | 50 | 31.25 | 0 | 8.75 | 8.75 | 可开放容量小于30kW | 800673481 |  |  |  |  | 可开放容量小于30kW
26474 | 新宁县 | 回龙供电所 | 回龙寺镇 | 回龙寺镇盐田村 | 110kV回龙寺变电站 | 回山线 | 河边村田中间农改变 | 8.7 | 52.2699 | 5.6576 | 200 | 0 | 0 | 160 | 160 | 可开放容量大于等于30kW | 800672555 |  |  |  |  | 可开放容量大于等于30kW
26475 | 新宁县 | 回龙供电所 | 马头桥镇 | 马头桥镇金塘村 | 110kV回龙寺变电站 | 回山线 | 金兰桥配电变压器 | 8.7 | 52.2699 | 5.6576 | 100 | 0 | 0 | 80 | 80 | 可开放容量大于等于30kW | 800302710 |  |  |  |  | 可开放容量大于等于30kW
26476 | 新宁县 | 回龙供电所 | 马头桥镇 | 马头桥镇金塘村 | 110kV回龙寺变电站 | 回山线 | 金塘配电变压器 | 8.7 | 52.2699 | 5.6576 | 200 | 19.35 | 0 | 140.65 | 140.65 | 可开放容量大于等于30kW | 899854662 |  |  |  |  | 可开放容量大于等于30kW
26477 | 新宁县 | 回龙供电所 | 马头桥镇 | 马头桥镇金鸣村 | 110kV回龙寺变电站 | 回山线 | 代塘冲配电变压器 | 8.7 | 52.2699 | 5.6576 | 100 | 0 | 0 | 80 | 80 | 可开放容量大于等于30kW | 899945939 |  |  |  |  | 可开放容量大于等于30kW
26478 | 新宁县 | 回龙供电所 | 马头桥镇 | 马头桥镇金鸣村 | 110kV回龙寺变电站 | 回山线 | 邓家冲配电变压器 | 8.7 | 52.2699 | 5.6576 | 160 | 0 | 0 | 128 | 128 | 可开放容量大于等于30kW | 800474128 |  |  |  |  | 可开放容量大于等于30kW
26479 | 新宁县 | 马头桥供电所 | 马头桥镇 | 马头桥镇星火村 | 35kV马头桥变电站 | 马炉线 | 星火潘家塘配电变压器 | 8.7 | 10.0373 | 4.1943 | 100 | 0 | 0 | 80 | 80 | 可开放容量大于等于30kW | 4311231805005280 |  |  |  |  | 可开放容量大于等于30kW
26480 | 新宁县 | 马头桥供电所 | 马头桥镇 | 马头桥镇星火村 | 35kV马头桥变电站 | 马炉线 | 星火毛安塘公变 | 8.7 | 10.0373 | 4.1943 | 50 | 0 | 0 | 40 | 40 | 可开放容量大于等于30kW | 899945938 |  |  |  |  | 可开放容量大于等于30kW
26481 | 新宁县 | 马头桥供电所 | 马头桥镇 | 马头桥镇星火村 | 35kV马头桥变电站 | 马炉线 | 叶家冲公变 | 8.7 | 10.0373 | 4.1943 | 200 | 129.54 | 0 | 30.46 | 30.46 | 可开放容量大于等于30kW | 800460315 |  |  |  |  | 可开放容量大于等于30kW
26482 | 新宁县 | 马头桥供电所 | 丰田乡 | 丰田乡丰田村 | 35kV丰田变电站 | 丰旺线 | 王家岭公变 | 8.7 | 0.051075 | 4.0219 | 50 | 0 | 0 | 40 | 40 | 可开放容量大于等于30kW | 800460312 |  |  |  |  | 可开放容量大于等于30kW
26483 | 新宁县 | 马头桥供电所 | 马头桥镇 | 马头桥镇白云村 | 35kV马头桥变电站 | 马白线 | 下尤马公变 | 8.7 | 10.0373 | 3.4526 | 80 | 50 | 50 | -36 | 0 | 台区可开放容量不足 | 800460319 |  |  |  | 台区 | 台区可开放容量不足
26484 | 新宁县 | 马头桥供电所 | 马头桥镇 | 马头桥镇白云村 | 35kV马头桥变电站 | 马白线 | 上尤马公变 | 8.7 | 10.0373 | 3.4526 | 100 | 0 | 0 | 80 | 80 | 可开放容量大于等于30kW | 800460316 |  |  |  |  | 可开放容量大于等于30kW
26485 | 新宁县 | 马头桥供电所 | 马头桥镇 | 马头桥镇白云村 | 35kV马头桥变电站 | 马白线 | 班鸡冲公变 | 8.7 | 10.0373 | 3.4526 | 100 | 30 | 0 | 50 | 50 | 可开放容量大于等于30kW | 899942742 |  |  |  |  | 可开放容量大于等于30kW
26486 | 新宁县 | 崀山供电所 | 崀山镇 | 崀山镇分水村 | 35kV新宁大兴变电站 | 大九线 | 分水村榨溪源1公变 | 8.7 | -4.1467 | 1.6905 | 50 | 0 | 0 | 40 | 0 | 变电站可开放容量不足 | 800668223 |  | 变电站 |  |  | 变电站可开放容量不足
26487 | 新宁县 | 崀山供电所 | 崀山镇 | 崀山镇分水村 | 35kV新宁大兴变电站 | 大九线 | 分水村榨溪源2公变 | 8.7 | -4.1467 | 1.6905 | 50 | 0 | 0 | 40 | 0 | 变电站可开放容量不足 | 899957094 |  | 变电站 |  |  | 变电站可开放容量不足
26488 | 新宁县 | 回龙供电所 | 回龙寺镇 | 回龙寺镇板桥村 | 110kV回龙寺变电站 | 回笃线 | 五星金龙配电变压器 | 8.7 | 52.2699 | 5.4044 | 100 | 80 | 0 | 0 | 0 | 台区可开放容量不足 | 800460314 |  |  |  | 台区 | 台区可开放容量不足
26489 | 新宁县 | 回龙供电所 | 回龙寺镇 | 回龙寺镇板桥村 | 110kV回龙寺变电站 | 回笃线 | 金龙村朝门里农改变 | 8.7 | 52.2699 | 5.4044 | 100 | 76.11 | 0 | 3.89 | 3.89 | 可开放容量小于30kW | 800460313 |  |  |  |  | 可开放容量小于30kW
26490 | 新宁县 | 回龙供电所 | 回龙寺镇 | 回龙寺镇笃庆村 | 110kV回龙寺变电站 | 回山线 | 笃庆配电变压器 | 8.7 | 52.2699 | 5.6576 | 315 | 21 | 0 | 231 | 231 | 可开放容量大于等于30kW | 800460317 |  |  |  |  | 可开放容量大于等于30kW
26491 | 新宁县 | 回龙供电所 | 回龙寺镇 | 回龙寺镇笃庆村 | 110kV回龙寺变电站 | 回笃线 | 笃庆山脚底配电变压器 | 8.7 | 52.2699 | 5.4044 | 200 | 33 | 0 | 127 | 127 | 可开放容量大于等于30kW | 899944194 |  |  |  |  | 可开放容量大于等于30kW
26492 | 新宁县 | 崀山供电所 | 崀山镇 | 崀山镇分水村 | 35kV新宁大兴变电站 | 大九线 | 分水村2公变 | 8.7 | -4.1467 | 1.6905 | 100 | 30 | 50 | 0 | 0 | 变电站、台区可开放容量不足 | 899911114 |  | 变电站、 |  | 台区 | 变电站、台区可开放容量不足
26493 | 新宁县 | 马头桥供电所 | 马头桥镇 | 马头桥镇双光村 | 35kV马头桥变电站 | 马炉线 | 光彩滕上变 | 8.7 | 10.0373 | 4.1943 | 100 | 0 | 0 | 80 | 80 | 可开放容量大于等于30kW | 899910490 |  |  |  |  | 可开放容量大于等于30kW
26494 | 新宁县 | 马头桥供电所 | 马头桥镇 | 马头桥镇双光村 | 35kV马头桥变电站 | 马炉线 | 光彩张家变 | 8.7 | 10.0373 | 4.1943 | 200 | 42 | 0 | 118 | 118 | 可开放容量大于等于30kW | 899944591 |  |  |  |  | 可开放容量大于等于30kW
26495 | 新宁县 | 马头桥供电所 | 马头桥镇 | 马头桥镇东塘村 | 35kV马头桥变电站 | 马白线 | 东塘老屋里变 | 8.7 | 10.0373 | 3.4526 | 50 | 0 | 0 | 40 | 40 | 可开放容量大于等于30kW | 899942743 |  |  |  |  | 可开放容量大于等于30kW
26496 | 新宁县 | 马头桥供电所 | 马头桥镇 | 马头桥镇东塘村 | 35kV马头桥变电站 | 马白线 | 东塘苦竹塘变 | 8.7 | 10.0373 | 3.4526 | 50 | 0 | 0 | 40 | 40 | 可开放容量大于等于30kW | 899944018 |  |  |  |  | 可开放容量大于等于30kW
26497 | 新宁县 | 马头桥供电所 | 马头桥镇 | 马头桥镇东塘村 | 35kV马头桥变电站 | 马白线 | 东塘村变 | 8.7 | 10.0373 | 3.4526 | 100 | 51.84 | 0 | 28.16 | 28.16 | 可开放容量小于30kW | 899945622 |  |  |  |  | 可开放容量小于30kW
26498 | 新宁县 | 马头桥供电所 | 马头桥镇 | 马头桥镇东塘村 | 35kV马头桥变电站 | 马白线 | 塘湾公变 | 8.7 | 10.0373 | 3.4526 | 160 | 0 | 0 | 128 | 128 | 可开放容量大于等于30kW | 800426477 |  |  |  |  | 可开放容量大于等于30kW
26499 | 新宁县 | 马头桥供电所 | 丰田乡 | 丰田乡丰田村 | 35kV丰田变电站 | 丰旺线 | 白莲公变 | 8.7 | 0.051075 | 4.0219 | 100 | 0 | 0 | 80 | 51.075 | 可开放容量大于等于30kW | 899942791 |  |  |  |  | 可开放容量大于等于30kW
26500 | 新宁县 | 马头桥供电所 | 马头桥镇 | 马头桥镇跃进村 | 35kV马头桥变电站 | 马白线 | 跃进公变 | 8.7 | 10.0373 | 3.4526 | 200 | 72.25 | 0 | 87.75 | 87.75 | 可开放容量大于等于30kW | 899941589 |  |  |  |  | 可开放容量大于等于30kW
26501 | 新宁县 | 马头桥供电所 | 马头桥镇 | 马头桥镇跃进村 | 35kV马头桥变电站 | 马白线 | 跃进二公变 | 8.7 | 10.0373 | 3.4526 | 100 | 0 | 0 | 80 | 80 | 可开放容量大于等于30kW | 899941592 |  |  |  |  | 可开放容量大于等于30kW
26502 | 新宁县 | 马头桥供电所 | 马头桥镇 | 马头桥镇跃进村 | 35kV马头桥变电站 | 马白线 | 跃进三公变 | 8.7 | 10.0373 | 3.4526 | 50 | 0 | 0 | 40 | 40 | 可开放容量大于等于30kW | 899941594 |  |  |  |  | 可开放容量大于等于30kW
26503 | 新宁县 | 马头桥供电所 | 马头桥镇 | 马头桥镇跃进村 | 35kV马头桥变电站 | 马白线 | 老屋冲公变 | 8.7 | 10.0373 | 3.4526 | 100 | 0 | 0 | 80 | 80 | 可开放容量大于等于30kW | 899946335 |  |  |  |  | 可开放容量大于等于30kW
26504 | 新宁县 | 马头桥供电所 | 马头桥镇 | 马头桥镇双江村 | 35kV马头桥变电站 | 马镇线 | 统梓桥二公变 | 8.7 | 10.0373 | 4.1507 | 200 | 0 | 0 | 160 | 160 | 可开放容量大于等于30kW | 899941593 |  |  |  |  | 可开放容量大于等于30kW
26505 | 新宁县 | 崀山供电所 | 崀山镇 | 崀山镇连山村 | 35kV崀山变电站 | 崀石线 | 大红村岩子冲公变 | 8.7 | 6.198 | 2.6578 | 30 | 0 | 0 | 24 | 24 | 可开放容量小于30kW | 899941419 |  |  |  |  | 可开放容量小于30kW
26506 | 新宁县 | 崀山供电所 | 崀山镇 | 崀山镇连山村 | 35kV崀山变电站 | 崀石线 | 大红村蒋家公变 | 8.7 | 6.198 | 2.6578 | 50 | 0 | 0 | 40 | 40 | 可开放容量大于等于30kW | 899954509 |  |  |  |  | 可开放容量大于等于30kW
26507 | 新宁县 | 崀山供电所 | 崀山镇 | 崀山镇连山村 | 35kV崀山变电站 | 崀石线 | 大红村永太坪公变 | 8.7 | 6.198 | 2.6578 | 50 | 35.7 | 0 | 4.3 | 4.3 | 可开放容量小于30kW | 899957112 |  |  |  |  | 可开放容量小于30kW
26508 | 新宁县 | 崀山供电所 | 崀山镇 | 崀山镇连山村 | 35kV崀山变电站 | 崀石线 | 大红村黄泥冲公变 | 8.7 | 6.198 | 2.6578 | 100 | 27 | 0 | 53 | 53 | 可开放容量大于等于30kW | 899942012 |  |  |  |  | 可开放容量大于等于30kW
26509 | 新宁县 | 城郊供电所 | 金石镇 | 金石镇飞仙桥村 | 110kV金石变电站 | 金水线 | 飞仙桥村蒋家2公变 | 8.7 | 21.43 | 6.34 | 100 | 0 | 0 | 80 | 80 | 可开放容量大于等于30kW | 899957111 |  |  |  |  | 可开放容量大于等于30kW
26510 | 新宁县 | 城郊供电所 | 金石镇 | 金石镇新全村 | 110kV松枫亭变电站 | 松西线 | 新田村唐家砣四组公变 | 8.7 | 51.5668 | 0.13705 | 160 | 123.5 | 0 | 4.5 | 4.5 | 可开放容量小于30kW | 899945740 |  |  |  |  | 可开放容量小于30kW
26511 | 新宁县 | 城郊供电所 | 金石镇 | 金石镇白沙村 | 110kV松枫亭变电站 | 松白线 | 白沙村桥头公变 | 8.7 | 51.5668 | -9.8148 | 200 | 18.9 | 0 | 141.1 | 0 | 线路可开放容量不足 | 899956372 |  |  | 线路 |  | 线路可开放容量不足
26512 | 新宁县 | 马头桥供电所 | 马头桥镇 | 马头桥镇大井村 | 35kV马头桥变电站 | 马白线 | 螺丝丘公变 | 8.7 | 10.0373 | 3.4526 | 50 | 0 | 0 | 40 | 40 | 可开放容量大于等于30kW | 4301242405229080 |  |  |  |  | 可开放容量大于等于30kW
26513 | 新宁县 | 马头桥供电所 | 马头桥镇 | 马头桥镇大井村 | 35kV马头桥变电站 | 马白线 | 下大井毛坪公变 | 8.7 | 10.0373 | 3.4526 | 100 | 0 | 0 | 80 | 80 | 可开放容量大于等于30kW | 899952925 |  |  |  |  | 可开放容量大于等于30kW
26514 | 新宁县 | 马头桥供电所 | 马头桥镇 | 马头桥镇光塘村 | 35kV马头桥变电站 | 马白线 | 光塘村公变 | 8.7 | 10.0373 | 3.4526 | 200 | 30.9 | 0 | 129.1 | 129.1 | 可开放容量大于等于30kW | 899952065 |  |  |  |  | 可开放容量大于等于30kW
26515 | 新宁县 | 马头桥供电所 | 马头桥镇 | 马头桥镇光塘村 | 35kV马头桥变电站 | 马白线 | 光塘二组公变 | 8.7 | 10.0373 | 3.4526 | 50 | 0 | 0 | 40 | 40 | 可开放容量大于等于30kW | 899940716 |  |  |  |  | 可开放容量大于等于30kW
26516 | 新宁县 | 马头桥供电所 | 马头桥镇 | 马头桥镇光塘村 | 35kV马头桥变电站 | 马白线 | 光塘四组公变 | 8.7 | 10.0373 | 3.4526 | 100 | 0 | 33 | 47 | 47 | 可开放容量大于等于30kW | 800498589 |  |  |  |  | 可开放容量大于等于30kW
26517 | 新宁县 | 马头桥供电所 | 马头桥镇 | 马头桥镇光塘村 | 35kV马头桥变电站 | 马白线 | 光塘三组公变 | 8.7 | 10.0373 | 3.4526 | 50 | 0 | 0 | 40 | 40 | 可开放容量大于等于30kW | 800285635 |  |  |  |  | 可开放容量大于等于30kW
26518 | 新宁县 | 马头桥供电所 | 马头桥镇 | 马头桥镇金星村 | 35kV马头桥变电站 | 马丰线 | 白毛江公变 | 8.7 | 10.0373 | 4.5119 | 100 | 23.94 | 0 | 56.06 | 56.06 | 可开放容量大于等于30kW | 899954804 |  |  |  |  | 可开放容量大于等于30kW
26519 | 新宁县 | 马头桥供电所 | 丰田乡 | 丰田乡大屋村 | 35kV丰田变电站 | 丰茶线 | 麒麟村公变 | 8.7 | 0.051075 | 3.6998 | 200 | 71.4 | 0 | 88.6 | 51.075 | 可开放容量大于等于30kW | 899952090 |  |  |  |  | 可开放容量大于等于30kW
26520 | 新宁县 | 马头桥供电所 | 丰田乡 | 丰田乡大屋村 | 35kV丰田变电站 | 丰茶线 | 麒麟新屋院子公变 | 8.7 | 0.051075 | 3.6998 | 100 | 0 | 0 | 80 | 51.075 | 可开放容量大于等于30kW | 800300666 |  |  |  |  | 可开放容量大于等于30kW
26521 | 新宁县 | 马头桥供电所 | 马头桥镇 | 马头桥镇金星村 | 35kV马头桥变电站 | 马丰线 | 金星村配电变压器 | 8.7 | 10.0373 | 4.5119 | 100 | 63.22 | 0 | 16.78 | 16.78 | 可开放容量小于30kW | 800501946 |  |  |  |  | 可开放容量小于30kW
26522 | 新宁县 | 马头桥供电所 | 马头桥镇 | 马头桥镇东塘村 | 35kV马头桥变电站 | 马白线 | 三角塘公变 | 8.7 | 10.0373 | 3.4526 | 100 | 0 | 0 | 80 | 80 | 可开放容量大于等于30kW | 800501948 |  |  |  |  | 可开放容量大于等于30kW
26523 | 新宁县 | 马头桥供电所 | 马头桥镇 | 马头桥镇东塘村 | 35kV马头桥变电站 | 马白线 | 雷公板公变 | 8.7 | 10.0373 | 3.4526 | 100 | 0 | 0 | 80 | 80 | 可开放容量大于等于30kW | 899944578 |  |  |  |  | 可开放容量大于等于30kW
26524 | 新宁县 | 马头桥供电所 | 马头桥镇 | 马头桥镇光塘村 | 35kV马头桥变电站 | 马白线 | 光塘二公变 | 8.7 | 10.0373 | 3.4526 | 100 | 36.57 | 0 | 43.43 | 43.43 | 可开放容量大于等于30kW | 800501947 |  |  |  |  | 可开放容量大于等于30kW
26525 | 新宁县 | 回龙供电所 | 回龙寺镇 | 回龙寺镇盐田村 | 110kV回龙寺变电站 | 回山线 | 上石背配电变压器 | 8.7 | 52.2699 | 5.6576 | 100 | 0 | 0 | 80 | 80 | 可开放容量大于等于30kW | 800347645 |  |  |  |  | 可开放容量大于等于30kW
26526 | 新宁县 | 回龙供电所 | 回龙寺镇 | 回龙寺镇长冲村 | 110kV回龙寺变电站 | 回笃线 | 塘吉铺 | 8.7 | 52.2699 | 5.4044 | 50 | 0 | 0 | 40 | 40 | 可开放容量大于等于30kW | 800539508 |  |  |  |  | 可开放容量大于等于30kW
26527 | 新宁县 | 回龙供电所 | 回龙寺镇 | 回龙寺镇长冲村 | 110kV回龙寺变电站 | 回笃线 | 长冲一组变 | 8.7 | 52.2699 | 5.4044 | 50 | 29.75 | 0 | 10.25 | 10.25 | 可开放容量小于30kW | 899956375 |  |  |  |  | 可开放容量小于30kW
26528 | 新宁县 | 回龙供电所 | 回龙寺镇 | 回龙寺镇长冲村 | 110kV回龙寺变电站 | 回笃线 | 油炸头配电变压器 | 8.7 | 52.2699 | 5.4044 | 100 | 0 | 0 | 80 | 80 | 可开放容量大于等于30kW | 899956376 |  |  |  |  | 可开放容量大于等于30kW
26529 | 新宁县 | 城郊供电所 | 金石镇 | 金石镇马江村 | 110kV松枫亭变电站 | 松白线 | 云斗岭村公变 | 8.7 | 51.5668 | -9.8148 | 50 | 27 | 0 | 13 | 0 | 线路可开放容量不足 | 4301242405230460 |  |  | 线路 |  | 线路可开放容量不足
26530 | 新宁县 | 崀山供电所 | 崀山镇 | 崀山镇七星桥村 | 35kV新宁大兴变电站 | 大九线 | 东岭村邓家冲公变 | 8.7 | -4.1467 | 1.6905 | 50 | 0 | 0 | 40 | 0 | 变电站可开放容量不足 | 800511576 |  | 变电站 |  |  | 变电站可开放容量不足
26531 | 新宁县 | 城郊供电所 | 金石镇 | 金石镇五福庙村 | 110kV水庙变电站 | 水龙线 | 新合幼儿园公变 | 8.7 | -16.0653 | -0.6465 | 80 | 0 | 0 | 64 | 0 | 变电站、线路可开放容量不足 | 899952487 |  | 变电站、 | 线路 |  | 变电站、线路可开放容量不足
26532 | 新宁县 | 城郊供电所 | 金石镇 | 金石镇五福庙村 | 110kV水庙变电站 | 水飞线 | 新合窖塘坪公变 | 8.7 | -16.0653 | 2.1442 | 200 | 38.35 | 25 | 96.65 | 0 | 变电站可开放容量不足 | 800501913 |  | 变电站 |  |  | 变电站可开放容量不足
26533 | 新宁县 | 城郊供电所 | 金石镇 | 金石镇马头桥村 | 110kV水庙变电站 | 水龙线 | 白仓头村雷家庙公变 | 8.7 | -16.0653 | -0.6465 | 200 | 107.98 | 0 | 52.02 | 0 | 变电站、线路可开放容量不足 | 899944191 |  | 变电站、 | 线路 |  | 变电站、线路可开放容量不足
26534 | 新宁县 | 回龙供电所 | 回龙寺镇 | 回龙寺镇盐田村 | 110kV回龙寺变电站 | 回山线 | 下石背农改变 | 8.7 | 52.2699 | 5.6576 | 100 | 0 | 0 | 80 | 80 | 可开放容量大于等于30kW | 899956374 |  |  |  |  | 可开放容量大于等于30kW
26535 | 新宁县 | 崀山供电所 | 崀山镇 | 崀山镇窑市村 | 35kV崀山变电站 | 崀窑线 | 田心村跃进公变 | 8.7 | 6.198 | -3.5791 | 160 | 99.75 | 0 | 28.25 | 0 | 线路可开放容量不足 | 800480524 |  |  | 线路 |  | 线路可开放容量不足
26536 | 新宁县 | 崀山供电所 | 崀山镇 | 崀山镇窑市村 | 35kV崀山变电站 | 崀窑线 | 田心村田心街公变 | 8.7 | 6.198 | -3.5791 | 200 | 97.03 | 0 | 62.97 | 0 | 线路可开放容量不足 | 800300681 |  |  | 线路 |  | 线路可开放容量不足
26537 | 新宁县 | 回龙供电所 | 回龙寺镇 | 回龙寺镇风神洞村 | 110kV回龙寺变电站 | 回紫线 | 双狮农改2变 | 8.7 | 52.2699 | 6.1907 | 200 | 35.24 | 0 | 124.76 | 124.76 | 可开放容量大于等于30kW | 800480525 |  |  |  |  | 可开放容量大于等于30kW
26538 | 新宁县 | 马头桥供电所 | 马头桥镇 | 马头桥镇沙田村 | 35kV马头桥变电站 | 马炉线 | 沙田1变 | 8.7 | 10.0373 | 4.1943 | 200 | 0 | 0 | 160 | 160 | 可开放容量大于等于30kW | 899945626 |  |  |  |  | 可开放容量大于等于30kW
26539 | 新宁县 | 崀山供电所 | 崀山镇 | 崀山镇连山村 | 35kV崀山变电站 | 崀石线 | 连山村架机田变变压器 | 8.7 | 6.198 | 2.6578 | 50 | 0 | 0 | 40 | 40 | 可开放容量大于等于30kW | 800543431 |  |  |  |  | 可开放容量大于等于30kW
26540 | 新宁县 | 崀山供电所 | 崀山镇 | 崀山镇崀笏村 | 35kV崀山变电站 | 崀水线 | 崀芴村何家湾公变 | 8.7 | 6.198 | 4.8412 | 200 | 124.65 | 0 | 35.35 | 35.35 | 可开放容量大于等于30kW | 800556163 |  |  |  |  | 可开放容量大于等于30kW
26541 | 新宁县 | 配网运维（抢修）班 | 金石镇 | 金石镇春风社区 | 110kV松枫亭变电站 | 松御线 | 御景花园10#箱变 | 8.7 | 51.5668 | 7.6624 | 630 | 0 | 0 | 504 | 504 | 可开放容量大于等于30kW | 899941590 |  |  |  |  | 可开放容量大于等于30kW
26542 | 新宁县 | 配网运维（抢修）班 | 金石镇 | 金石镇春风社区 | 110kV松枫亭变电站 | 松御线 | 富丽城6#变 | 8.7 | 51.5668 | 7.6624 | 1000 | 0 | 0 | 800 | 800 | 可开放容量大于等于30kW | 800556246 |  |  |  |  | 可开放容量大于等于30kW
26543 | 新宁县 | 配网运维（抢修）班 | 金石镇 | 金石镇春风社区 | 110kV松枫亭变电站 | 松御线 | 富丽城7#变 | 8.7 | 51.5668 | 7.6624 | 1000 | 0 | 0 | 800 | 800 | 可开放容量大于等于30kW | 800300673 |  |  |  |  | 可开放容量大于等于30kW
26544 | 新宁县 | 配网运维（抢修）班 | 金石镇 | 金石镇春风社区 | 110kV松枫亭变电站 | 松御线 | 富丽城8#变 | 8.7 | 51.5668 | 7.6624 | 1000 | 0 | 0 | 800 | 800 | 可开放容量大于等于30kW | 800414767 |  |  |  |  | 可开放容量大于等于30kW
26545 | 新宁县 | 配网运维（抢修）班 | 金石镇 | 金石镇春风社区 | 110kV松枫亭变电站 | 松御线 | 富丽城9#变 | 8.7 | 51.5668 | 7.6624 | 800 | 0 | 0 | 640 | 640 | 可开放容量大于等于30kW | 899943491 |  |  |  |  | 可开放容量大于等于30kW
26546 | 新宁县 | 城郊供电所 | 金石镇 | 金石镇罗源村 | 110kV水庙变电站 | 水龙线 | 罗源村水库公变 | 8.7 | -16.0653 | -0.6465 | 80 | 0 | 0 | 64 | 0 | 变电站、线路可开放容量不足 | 899952936 |  | 变电站、 | 线路 |  | 变电站、线路可开放容量不足
26547 | 新宁县 | 城郊供电所 | 金石镇 | 金石镇罗源村 | 110kV水庙变电站 | 水龙线 | 罗源村邓毛冲公变 | 8.7 | -16.0653 | -0.6465 | 100 | 0 | 0 | 80 | 0 | 变电站、线路可开放容量不足 | 800493944 |  | 变电站、 | 线路 |  | 变电站、线路可开放容量不足
26548 | 新宁县 | 城郊供电所 | 金石镇 | 金石镇罗源村 | 110kV水庙变电站 | 水龙线 | 罗源村塘口岭公变 | 8.7 | -16.0653 | -0.6465 | 50 | 0 | 0 | 40 | 0 | 变电站、线路可开放容量不足 | 899954511 |  | 变电站、 | 线路 |  | 变电站、线路可开放容量不足
26549 | 新宁县 | 城郊供电所 | 金石镇 | 金石镇罗源村 | 110kV水庙变电站 | 水龙线 | 罗源村二渡桥公变 | 8.7 | -16.0653 | -0.6465 | 50 | 0 | 0 | 40 | 0 | 变电站、线路可开放容量不足 | 800353788 |  | 变电站、 | 线路 |  | 变电站、线路可开放容量不足
26550 | 新宁县 | 城郊供电所 | 金石镇 | 金石镇罗源村 | 110kV水庙变电站 | 水龙线 | 罗源村李家湾公变 | 8.7 | -16.0653 | -0.6465 | 50 | 33 | 0 | 7 | 0 | 变电站、线路可开放容量不足 | 800338422 |  | 变电站、 | 线路 |  | 变电站、线路可开放容量不足
26551 | 新宁县 | 配网运维（抢修）班 | 金石镇 | 金石镇刘家井社区 | 35kV新宁城关变电站 | 城镇线 | 烟草公司门口公变 | 8.7 | 15.7163 | 7.6464 | 400 | 16 | 0 | 304 | 304 | 可开放容量大于等于30kW | 800539100 |  |  |  |  | 可开放容量大于等于30kW
26552 | 新宁县 | 一渡水供电所 | 回龙寺镇 | 回龙寺镇井山村 | 35kV一渡水变电站 | 一高线 | 陈也冲公变 | 8.7 | 3.4241 | 2.6634 | 200 | 97.35 | 0 | 62.65 | 62.65 | 可开放容量大于等于30kW | 800674524 |  |  |  |  | 可开放容量大于等于30kW
26553 | 新宁县 | 黄龙供电所 | 清江桥乡 | 清江桥乡新玉村 | 35kV新宁黄龙变电站 | 黄桂线 | 玉石村石猪塘公变 | 8.7 | -3.1523 | 0.012392 | 100 | 0 | 33 | 47 | 0 | 变电站可开放容量不足 | 899954803 |  | 变电站 |  |  | 变电站可开放容量不足
26554 | 新宁县 | 黄龙供电所 | 清江桥乡 | 清江桥乡水口村 | 35kV新宁黄龙变电站 | 黄桂线 | 水口村张叶塘公变 | 8.7 | -3.1523 | 0.012392 | 80 | 0 | 0 | 64 | 0 | 变电站可开放容量不足 | 800338421 |  | 变电站 |  |  | 变电站可开放容量不足
26555 | 新宁县 | 黄龙供电所 | 清江桥乡 | 清江桥乡田家村 | 35kV新宁黄龙变电站 | 黄茶线 | 田家小冲二变 | 8.7 | -3.1523 | 1.4928 | 200 | 180.78 | 0 | -20.78 | 0 | 变电站、台区可开放容量不足 | 899943025 |  | 变电站、 |  | 台区 | 变电站、台区可开放容量不足
26556 | 新宁县 | 黄龙供电所 | 清江桥乡 | 清江桥乡清江村 | 35kV新宁黄龙变电站 | 黄茶线 | 清江老街新装公变 | 8.7 | -3.1523 | 1.4928 | 200 | 72.49 | 0 | 87.51 | 0 | 变电站可开放容量不足 | 800498588 |  | 变电站 |  |  | 变电站可开放容量不足
26557 | 新宁县 | 黄龙供电所 | 清江桥乡 | 清江桥乡楠木村 | 35kV新宁黄龙变电站 | 黄桂线 | 楠木村下代木山公变 | 8.7 | -3.1523 | 0.012392 | 100 | 50 | 0 | 30 | 0 | 变电站可开放容量不足 | 800339107 |  | 变电站 |  |  | 变电站可开放容量不足
26558 | 新宁县 | 黄龙供电所 | 清江桥乡 | 清江桥乡田家村 | 35kV新宁黄龙变电站 | 黄茶线 | 田家村二变 | 8.7 | -3.1523 | 1.4928 | 200 | 154.2 | 0 | 5.8 | 0 | 变电站可开放容量不足 | 800616624 |  | 变电站 |  |  | 变电站可开放容量不足
26559 | 新宁县 | 黄龙供电所 | 黄龙镇 | 黄龙镇石泥村 | 35kV新宁黄龙变电站 | 黄茶线 | 石泥1、2组公变 | 8.7 | -3.1523 | 1.4928 | 100 | 69.1 | 0 | 10.9 | 0 | 变电站可开放容量不足 | 800303215 |  | 变电站 |  |  | 变电站可开放容量不足
26560 | 新宁县 | 配网运维（抢修）班 | 金石镇 | 金石镇连村村 | 110kV金石变电站 | 金平线 | 田村4变 | 8.7 | 21.43 | 4.7507 | 200 | 0 | 0 | 160 | 160 | 可开放容量大于等于30kW | 800303225 |  |  |  |  | 可开放容量大于等于30kW
26561 | 新宁县 | 黄龙供电所 | 黄龙镇 | 黄龙镇尹家村 | 35kV新宁黄龙变电站 | 黄新线 | 建新村乌龟冲公变 | 8.7 | -3.1523 | 0.69478 | 100 | 78.54 | 0 | 1.46 | 0 | 变电站可开放容量不足 | 4301242405120470 |  | 变电站 |  |  | 变电站可开放容量不足
26562 | 新宁县 | 黄龙供电所 | 黄龙镇 | 黄龙镇三星村 | 35kV新宁黄龙变电站 | 黄月线 | 三星村寺塆里公变 | 8.7 | -3.1523 | 0.3042 | 400 | 127.67 | 0 | 192.33 | 0 | 变电站可开放容量不足 | 800303219 |  | 变电站 |  |  | 变电站可开放容量不足
26563 | 新宁县 | 黄龙供电所 | 清江桥乡 | 清江桥乡七兴村 | 35kV新宁黄龙变电站 | 黄桂线 | 黄茶线塘背村8、9组变 | 8.7 | -3.1523 | 0.012392 | 200 | 78.35 | 0 | 81.65 | 0 | 变电站可开放容量不足 | 899948648 |  | 变电站 |  |  | 变电站可开放容量不足
26564 | 新宁县 | 城郊供电所 | 金石镇 | 金石镇西冲村 | 110kV松枫亭变电站 | 松西线 | 西冲村毛坪2公变 | 8.7 | 51.5668 | 0.13705 | 200 | 60 | 25 | 75 | 75 | 可开放容量大于等于30kW | 899944231 |  |  |  |  | 可开放容量大于等于30kW
26565 | 新宁县 | 崀山供电所 | 崀山镇 | 崀山镇六坪村 | 35kV崀山变电站 | 崀窑线 | 六坪村猪婆形公变 | 8.7 | 6.198 | -3.5791 | 160 | 112.74 | 0 | 15.26 | 0 | 线路可开放容量不足 | 899957491 |  |  | 线路 |  | 线路可开放容量不足
26566 | 新宁县 | 崀山供电所 | 崀山镇 | 崀山镇肖市村 | 35kV崀山变电站 | 崀窑线 | 肖市村排行上公变 | 8.7 | 6.198 | -3.5791 | 400 | 314.46 | 80 | -74.46 | 0 | 线路、台区可开放容量不足 | 801015063 |  |  | 线路、 | 台区 | 线路、台区可开放容量不足
26567 | 新宁县 | 崀山供电所 | 崀山镇 | 崀山镇六坪村 | 35kV崀山变电站 | 崀窑线 | 六坪泗及滩公变 | 8.7 | 6.198 | -3.5791 | 200 | 157.47 | 0 | 2.53 | 0 | 线路可开放容量不足 | 800578710 |  |  | 线路 |  | 线路可开放容量不足
26568 | 新宁县 | 崀山供电所 | 崀山镇 | 崀山镇肖市村 | 35kV崀山变电站 | 崀窑线 | 肖市村桥头公变 | 8.7 | 6.198 | -3.5791 | 200 | 28 | 88 | 44 | 0 | 线路可开放容量不足 | 800303282 |  |  | 线路 |  | 线路可开放容量不足
26569 | 新宁县 | 崀山供电所 | 崀山镇 | 崀山镇六坪村 | 35kV崀山变电站 | 崀窑线 | 六坪村竹鸡塘公变 | 8.7 | 6.198 | -3.5791 | 160 | 128 | 0 | 0 | 0 | 线路、台区可开放容量不足 | 800303272 |  |  | 线路、 | 台区 | 线路、台区可开放容量不足
26570 | 新宁县 | 马头桥供电所 | 马头桥镇 | 马头桥镇石门村 | 35kV马头桥变电站 | 马白线 | 天炉二变 | 8.7 | 10.0373 | 3.4526 | 100 | 0 | 80 | 0 | 0 | 台区可开放容量不足 | 800501950 |  |  |  | 台区 | 台区可开放容量不足
26571 | 新宁县 | 崀山供电所 | 崀山镇 | 崀山镇六坪村 | 35kV崀山变电站 | 崀窑线 | 六坪村桥头公变 | 8.7 | 6.198 | -3.5791 | 200 | 144 | 0 | 16 | 0 | 线路可开放容量不足 | 899952128 |  |  | 线路 |  | 线路可开放容量不足
26572 | 新宁县 | 崀山供电所 | 崀山镇 | 崀山镇肖市村 | 35kV崀山变电站 | 崀窑线 | 肖市村麂子塘公变 | 8.7 | 6.198 | -3.5791 | 200 | 143.78 | 0 | 16.22 | 0 | 线路可开放容量不足 | 800617023 |  |  | 线路 |  | 线路可开放容量不足
26573 | 新宁县 | 城郊供电所 | 金石镇 | 金石镇石安村 | 110kV松枫亭变电站 | 松白线 | 石安村林家湾公变 | 8.7 | 51.5668 | -9.8148 | 200 | 122 | 60 | -22 | 0 | 线路、台区可开放容量不足 | 800623224 |  |  | 线路、 | 台区 | 线路、台区可开放容量不足
26574 | 新宁县 | 城郊供电所 | 金石镇 | 金石镇石安村 | 110kV松枫亭变电站 | 松白线 | 石安村地本塘公变 | 8.7 | 51.5668 | -9.8148 | 315 | 32.76 | 0 | 219.24 | 0 | 线路可开放容量不足 | 800337351 |  |  | 线路 |  | 线路可开放容量不足
26575 | 新宁县 | 城郊供电所 | 金石镇 | 金石镇石安村 | 110kV松枫亭变电站 | 松白线 | 石安村枧口上公变 | 8.7 | 51.5668 | -9.8148 | 80 | 34 | 0 | 30 | 0 | 线路可开放容量不足 | 800337343 |  |  | 线路 |  | 线路可开放容量不足
26576 | 新宁县 | 城郊供电所 | 金石镇 | 金石镇龙兴桥村 | 110kV水庙变电站 | 水龙线 | 东门头村2公变 | 8.7 | -16.0653 | -0.6465 | 200 | 74 | 0 | 86 | 0 | 变电站、线路可开放容量不足 | 800337344 |  | 变电站、 | 线路 |  | 变电站、线路可开放容量不足
26577 | 新宁县 | 黄龙供电所 | 黄龙镇 | 黄龙镇沉水村 | 35kV新宁黄龙变电站 | 黄桐线 | 桐子坝二变 | 8.7 | -3.1523 | 0.50482 | 100 | 39.6 | 0 | 40.4 | 0 | 变电站可开放容量不足 | 800339106 |  | 变电站 |  |  | 变电站可开放容量不足
26578 | 新宁县 | 黄龙供电所 | 黄龙镇 | 黄龙镇沉水村 | 35kV新宁黄龙变电站 | 黄桐线 | 沿水村金子冲公变 | 8.7 | -3.1523 | 0.50482 | 100 | 74.38 | 0 | 5.62 | 0 | 变电站可开放容量不足 | 800339105 |  | 变电站 |  |  | 变电站可开放容量不足
26579 | 新宁县 | 黄龙供电所 | 黄龙镇 | 黄龙镇羊坪村 | 35kV新宁黄龙变电站 | 黄桐线 | 石泥雷家公变 | 8.7 | -3.1523 | 0.50482 | 200 | 102.14 | 0 | 57.86 | 0 | 变电站可开放容量不足 | 800339103 |  | 变电站 |  |  | 变电站可开放容量不足
26580 | 新宁县 | 高桥供电所 | 安山乡 | 安山乡车头村 | 35kV新宁高桥变电站 | 高檀线 | 合心5.6.7组公变 | 8.7 | -2.7123 | -1.153 | 100 | 23 | 0 | 57 | 0 | 变电站、线路可开放容量不足 | 800339104 |  | 变电站、 | 线路 |  | 变电站、线路可开放容量不足
26581 | 新宁县 | 高桥供电所 | 安山乡 | 安山乡安山村 | 35kV新宁高桥变电站 | 高檀线 | 安山9.10组公变 | 8.7 | -2.7123 | -1.153 | 200 | 62 | 0 | 98 | 0 | 变电站、线路可开放容量不足 | 800296647 |  | 变电站、 | 线路 |  | 变电站、线路可开放容量不足
26582 | 新宁县 | 黄龙供电所 | 清江桥乡 | 清江桥乡清江村 | 35kV新宁黄龙变电站 | 黄茶线 | 清江开发区公变 | 8.7 | -3.1523 | 1.4928 | 400 | 40.8 | 0 | 279.2 | 0 | 变电站可开放容量不足 | 800380483 |  | 变电站 |  |  | 变电站可开放容量不足
26583 | 新宁县 | 高桥供电所 | 安山乡 | 安山乡安山村 | 35kV新宁高桥变电站 | 高檀线 | 安山2组公变 | 8.7 | -2.7123 | -1.153 | 100 | 39 | 0 | 41 | 0 | 变电站、线路可开放容量不足 | 800380484 |  | 变电站、 | 线路 |  | 变电站、线路可开放容量不足
26584 | 新宁县 | 崀山供电所 | 崀山镇 | 崀山镇窑市村 | 35kV崀山变电站 | 崀窑线 | 窑市镇街公变 | 8.7 | 6.198 | -3.5791 | 315 | 215.7 | 0 | 36.3 | 0 | 线路可开放容量不足 | 800303364 |  |  | 线路 |  | 线路可开放容量不足
26585 | 新宁县 | 崀山供电所 | 崀山镇 | 崀山镇窑市村 | 35kV崀山变电站 | 崀窑线 | 窑市金龙桥 | 8.7 | 6.198 | -3.5791 | 100 | 67 | 0 | 13 | 0 | 线路可开放容量不足 | 800304999 |  |  | 线路 |  | 线路可开放容量不足
26586 | 新宁县 | 城郊供电所 | 金石镇 | 金石镇飞虎村 | 110kV松枫亭变电站 | 松西线 | 飞虎梅冲公变 | 8.7 | 51.5668 | 0.13705 | 50 | 0 | 0 | 40 | 40 | 可开放容量大于等于30kW | 899850091 |  |  |  |  | 可开放容量大于等于30kW
26587 | 新宁县 | 城郊供电所 | 金石镇 | 金石镇石安村 | 110kV松枫亭变电站 | 松白线 | 石安村青山里公变 | 8.7 | 51.5668 | -9.8148 | 50 | 0 | 0 | 40 | 0 | 线路可开放容量不足 | 800434704 |  |  | 线路 |  | 线路可开放容量不足
26588 | 新宁县 | 城郊供电所 | 金石镇 | 金石镇飞虎村 | 110kV松枫亭变电站 | 松西线 | 飞虎贾家公变 | 8.7 | 51.5668 | 0.13705 | 160 | 55.87 | 0 | 72.13 | 72.13 | 可开放容量大于等于30kW | 800539982 |  |  |  |  | 可开放容量大于等于30kW
26589 | 新宁县 | 配网运维（抢修）班 | 金石镇 | 金石镇永安村 | 110kV松枫亭变电站 | 松园线 | 工业园公变 | 8.7 | 51.5668 | 7.3015 | 400 | 0 | 0 | 320 | 320 | 可开放容量大于等于30kW | 899941134 |  |  |  |  | 可开放容量大于等于30kW
26590 | 新宁县 | 瑶乡供电所 | 麻林瑶族乡 | 麻林瑶族乡大圳村 | 35kV瑶乡变电站 | 瑶黄线 | 大坝村2组帐家冲台区 | 8.7 | 0 | 4.0258 | 100 | 39 | 0 | 41 | 0 | 变电站可开放容量不足 | 800664003 |  | 变电站 |  |  | 变电站可开放容量不足
26591 | 新宁县 | 高桥供电所 | 高桥镇 | 高桥镇庄姜村 | 35kV新宁高桥变电站 | 高镇线 | 庄姜沙漠岭公变 | 8.7 | -2.7123 | 2.2655 | 100 | 79 | 0 | 1 | 0 | 变电站可开放容量不足 | 899942405 |  | 变电站 |  |  | 变电站可开放容量不足
26592 | 新宁县 | 高桥供电所 | 高桥镇 | 高桥镇中房村 | 35kV新宁高桥变电站 | 高雷线 | 中房村5组 | 8.7 | -2.7123 | 1.46 | 100 | 50 | 0 | 30 | 0 | 变电站可开放容量不足 | 800518225 |  | 变电站 |  |  | 变电站可开放容量不足
26593 | 新宁县 | 高桥供电所 | 高桥镇 | 高桥镇岩底村 | 35kV新宁高桥变电站 | 高镇线 | 岩底塘子冲公变 | 8.7 | -2.7123 | 2.2655 | 200 | 100.73 | 0 | 59.27 | 0 | 变电站可开放容量不足 | 899943105 |  | 变电站 |  |  | 变电站可开放容量不足
26594 | 新宁县 | 高桥供电所 | 高桥镇 | 高桥镇岩底村 | 35kV新宁高桥变电站 | 高雷线 | 岩底10组 | 8.7 | -2.7123 | 1.46 | 50 | 0 | 0 | 40 | 0 | 变电站可开放容量不足 | 800518222 |  | 变电站 |  |  | 变电站可开放容量不足
26595 | 新宁县 | 高桥供电所 | 高桥镇 | 高桥镇中房村 | 35kV新宁高桥变电站 | 高雷线 | 官塘村金鸡塘公变 | 8.7 | -2.7123 | 1.46 | 100 | 74 | 0 | 6 | 0 | 变电站可开放容量不足 | 899942678 |  | 变电站 |  |  | 变电站可开放容量不足
26596 | 新宁县 | 高桥供电所 | 高桥镇 | 高桥镇中房村 | 35kV新宁高桥变电站 | 高雷线 | 官塘村杨安寨公变 | 8.7 | -2.7123 | 1.46 | 50 | 38.08 | 0 | 1.92 | 0 | 变电站可开放容量不足 | 899951638 |  | 变电站 |  |  | 变电站可开放容量不足
26597 | 新宁县 | 瑶乡供电所 | 麻林瑶族乡 | 麻林瑶族乡高竹村 | 35kV瑶乡变电站 | 瑶黄线 | 高竹村7组台区 | 8.7 | 0 | 4.0258 | 100 | 37 | 0 | 43 | 0 | 变电站可开放容量不足 | 899945467 |  | 变电站 |  |  | 变电站可开放容量不足
26598 | 新宁县 | 瑶乡供电所 | 麻林瑶族乡 | 麻林瑶族乡高竹村 | 35kV瑶乡变电站 | 瑶黄线 | 高竹村10组院子里台区 | 8.7 | 0 | 4.0258 | 100 | 0 | 0 | 80 | 0 | 变电站可开放容量不足 | 899945785 |  | 变电站 |  |  | 变电站可开放容量不足
26599 | 新宁县 | 瑶乡供电所 | 麻林瑶族乡 | 麻林瑶族乡金桥村 | 35kV瑶乡变电站 | 瑶黄线 | 金桥村5组台区 | 8.7 | 0 | 4.0258 | 100 | 0 | 0 | 80 | 0 | 变电站可开放容量不足 | 800393093 |  | 变电站 |  |  | 变电站可开放容量不足
26600 | 新宁县 | 瑶乡供电所 | 麻林瑶族乡 | 麻林瑶族乡高竹村 | 35kV瑶乡变电站 | 瑶黄线 | 高竹村匡宝盖台区 | 8.7 | 0 | 4.0258 | 100 | 49.95 | 0 | 30.05 | 0 | 变电站可开放容量不足 | 800427649 |  | 变电站 |  |  | 变电站可开放容量不足
26601 | 新宁县 | 瑶乡供电所 | 麻林瑶族乡 | 麻林瑶族乡金桥村 | 35kV瑶乡变电站 | 瑶黄线 | 金桥村12组长屋里台区 | 8.7 | 0 | 4.0258 | 100 | 0 | 0 | 80 | 0 | 变电站可开放容量不足 | 4301240905053070 |  | 变电站 |  |  | 变电站可开放容量不足
26602 | 新宁县 | 瑶乡供电所 | 麻林瑶族乡 | 麻林瑶族乡金桥村 | 35kV瑶乡变电站 | 瑶黄线 | 金桥村4组凤行里台区 | 8.7 | 0 | 4.0258 | 50 | 0 | 25 | 15 | 0 | 变电站可开放容量不足 | 899943614 |  | 变电站 |  |  | 变电站可开放容量不足
26603 | 新宁县 | 瑶乡供电所 | 麻林瑶族乡 | 麻林瑶族乡金桥村 | 35kV瑶乡变电站 | 瑶黄线 | 金桥村3组柒树桥台区 | 8.7 | 0 | 4.0258 | 50 | 0 | 0 | 40 | 0 | 变电站可开放容量不足 | 800525476 |  | 变电站 |  |  | 变电站可开放容量不足
26604 | 新宁县 | 瑶乡供电所 | 麻林瑶族乡 | 麻林瑶族乡金桥村 | 35kV瑶乡变电站 | 瑶黄线 | 金桥村1组甘亭子台区 | 8.7 | 0 | 4.0258 | 30 | 0 | 0 | 24 | 0 | 变电站可开放容量不足 | 800247978 |  | 变电站 |  |  | 变电站可开放容量不足
26605 | 新宁县 | 瑶乡供电所 | 麻林瑶族乡 | 麻林瑶族乡金桥村 | 35kV瑶乡变电站 | 瑶黄线 | 金桥村2组牛腾凹台区 | 8.7 | 0 | 4.0258 | 50 | 7 | 0 | 33 | 0 | 变电站可开放容量不足 | 899951706 |  | 变电站 |  |  | 变电站可开放容量不足
26606 | 新宁县 | 瑶乡供电所 | 麻林瑶族乡 | 麻林瑶族乡高竹村 | 35kV瑶乡变电站 | 瑶黄线 | 高竹村香楼山台区 | 8.7 | 0 | 4.0258 | 50 | 0 | 0 | 40 | 0 | 变电站可开放容量不足 | 800660506 |  | 变电站 |  |  | 变电站可开放容量不足
26607 | 新宁县 | 瑶乡供电所 | 麻林瑶族乡 | 麻林瑶族乡高竹村 | 35kV瑶乡变电站 | 瑶黄线 | 高竹村9组麻子包台区 | 8.7 | 0 | 4.0258 | 100 | 0 | 0 | 80 | 0 | 变电站可开放容量不足 | 899943824 |  | 变电站 |  |  | 变电站可开放容量不足
26608 | 新宁县 | 瑶乡供电所 | 麻林瑶族乡 | 麻林瑶族乡高竹村 | 35kV瑶乡变电站 | 瑶黄线 | 高竹村茶山头台区 | 8.7 | 0 | 4.0258 | 100 | 45 | 0 | 35 | 0 | 变电站可开放容量不足 | 800347839 |  | 变电站 |  |  | 变电站可开放容量不足
26609 | 新宁县 | 瑶乡供电所 | 麻林瑶族乡 | 麻林瑶族乡金桥村 | 35kV瑶乡变电站 | 瑶黄线 | 金桥村10组金竹坪台区 | 8.7 | 0 | 4.0258 | 50 | 33 | 0 | 7 | 0 | 变电站可开放容量不足 | 899951653 |  | 变电站 |  |  | 变电站可开放容量不足
26610 | 新宁县 | 瑶乡供电所 | 麻林瑶族乡 | 麻林瑶族乡金桥村 | 35kV瑶乡变电站 | 瑶黄线 | 金桥8组金竹水台区 | 8.7 | 0 | 4.0258 | 50 | 0 | 0 | 40 | 0 | 变电站可开放容量不足 | 800640306 |  | 变电站 |  |  | 变电站可开放容量不足
26611 | 新宁县 | 瑶乡供电所 | 麻林瑶族乡 | 麻林瑶族乡金桥村 | 35kV瑶乡变电站 | 瑶黄线 | 金桥村11组榜上台区 | 8.7 | 0 | 4.0258 | 100 | 36 | 0 | 44 | 0 | 变电站可开放容量不足 | 800639322 |  | 变电站 |  |  | 变电站可开放容量不足
26612 | 新宁县 | 瑶乡供电所 | 麻林瑶族乡 | 麻林瑶族乡金桥村 | 35kV瑶乡变电站 | 瑶黄线 | 金桥村1组三角丘台区 | 8.7 | 0 | 4.0258 | 100 | 0 | 0 | 80 | 0 | 变电站可开放容量不足 | 800639321 |  | 变电站 |  |  | 变电站可开放容量不足
26613 | 新宁县 | 瑶乡供电所 | 麻林瑶族乡 | 麻林瑶族乡金桥村 | 35kV瑶乡变电站 | 瑶黄线 | 金桥村6组下波斯洞台区 | 8.7 | 0 | 4.0258 | 50 | 0 | 0 | 40 | 0 | 变电站可开放容量不足 | 899940742 |  | 变电站 |  |  | 变电站可开放容量不足
26614 | 新宁县 | 瑶乡供电所 | 麻林瑶族乡 | 麻林瑶族乡金桥村 | 35kV瑶乡变电站 | 瑶黄线 | 金桥村7组上波斯洞台区 | 8.7 | 0 | 4.0258 | 50 | 0 | 0 | 40 | 0 | 变电站可开放容量不足 | 800571829 |  | 变电站 |  |  | 变电站可开放容量不足
26615 | 新宁县 | 瑶乡供电所 | 麻林瑶族乡 | 麻林瑶族乡高竹村 | 35kV瑶乡变电站 | 瑶黄线 | 高竹村黄腊冲台区 | 8.7 | 0 | 4.0258 | 100 | 48 | 33 | -1 | 0 | 变电站、台区可开放容量不足 | 899941123 |  | 变电站、 |  | 台区 | 变电站、台区可开放容量不足
26616 | 新宁县 | 瑶乡供电所 | 麻林瑶族乡 | 麻林瑶族乡大圳村 | 35kV瑶乡变电站 | 瑶黄线 | 大坝村8组台区 | 8.7 | 0 | 4.0258 | 50 | 0 | 0 | 40 | 0 | 变电站可开放容量不足 | 899941250 |  | 变电站 |  |  | 变电站可开放容量不足
26617 | 新宁县 | 瑶乡供电所 | 麻林瑶族乡 | 麻林瑶族乡金桥村 | 35kV瑶乡变电站 | 瑶黄线 | 金桥村9组末家湾台区 | 8.7 | 0 | 4.0258 | 50 | 40 | 40 | -40 | 0 | 变电站、台区可开放容量不足 | 800393964 |  | 变电站、 |  | 台区 | 变电站、台区可开放容量不足
26618 | 新宁县 | 瑶乡供电所 | 麻林瑶族乡 | 麻林瑶族乡五盘村 | 35kV瑶乡变电站 | 瑶五线 | 五盘村8组台区 | 8.7 | 0 | 4.6849 | 100 | 0 | 0 | 80 | 0 | 变电站可开放容量不足 | 800656708 |  | 变电站 |  |  | 变电站可开放容量不足
26619 | 新宁县 | 瑶乡供电所 | 麻林瑶族乡 | 麻林瑶族乡五盘村 | 35kV瑶乡变电站 | 瑶五线 | 五盘村6组金建江台区 | 8.7 | 0 | 4.6849 | 200 | 0 | 0 | 160 | 0 | 变电站可开放容量不足 | 800516932 |  | 变电站 |  |  | 变电站可开放容量不足
26620 | 新宁县 | 瑶乡供电所 | 麻林瑶族乡 | 麻林瑶族乡三水村 | 35kV瑶乡变电站 | 瑶五线 | 山水村4组台区 | 8.7 | 0 | 4.6849 | 100 | 0 | 75 | 5 | 0 | 变电站可开放容量不足 | 800536006 |  | 变电站 |  |  | 变电站可开放容量不足
26621 | 新宁县 | 瑶乡供电所 | 麻林瑶族乡 | 麻林瑶族乡三水村 | 35kV瑶乡变电站 | 瑶五线 | 山水村泥鳅冲台区 | 8.7 | 0 | 4.6849 | 100 | 0 | 0 | 80 | 0 | 变电站可开放容量不足 | 800536008 |  | 变电站 |  |  | 变电站可开放容量不足
26622 | 新宁县 | 瑶乡供电所 | 麻林瑶族乡 | 麻林瑶族乡大圳村 | 35kV瑶乡变电站 | 瑶五线 | 大坝村4组台区 | 8.7 | 0 | 4.6849 | 50 | 0 | 0 | 40 | 0 | 变电站可开放容量不足 | 800393965 |  | 变电站 |  |  | 变电站可开放容量不足
26623 | 新宁县 | 瑶乡供电所 | 麻林瑶族乡 | 麻林瑶族乡大圳村 | 35kV瑶乡变电站 | 瑶五线 | 大坝村1组台区 | 8.7 | 0 | 4.6849 | 315 | 0 | 0 | 252 | 0 | 变电站可开放容量不足 | 899951648 |  | 变电站 |  |  | 变电站可开放容量不足
26624 | 新宁县 | 瑶乡供电所 | 麻林瑶族乡 | 麻林瑶族乡三水村 | 35kV瑶乡变电站 | 瑶五线 | 山水村5组台区 | 8.7 | 0 | 4.6849 | 100 | 0 | 0 | 80 | 0 | 变电站可开放容量不足 | 800393966 |  | 变电站 |  |  | 变电站可开放容量不足
26625 | 新宁县 | 瑶乡供电所 | 麻林瑶族乡 | 麻林瑶族乡三水村 | 35kV瑶乡变电站 | 瑶五线 | 山水村3组台区 | 8.7 | 0 | 4.6849 | 50 | 0 | 0 | 40 | 0 | 变电站可开放容量不足 | 899951641 |  | 变电站 |  |  | 变电站可开放容量不足
26626 | 新宁县 | 瑶乡供电所 | 麻林瑶族乡 | 麻林瑶族乡大圳村 | 35kV瑶乡变电站 | 瑶五线 | 大圳村2组台区 | 8.7 | 0 | 4.6849 | 200 | 0 | 0 | 160 | 0 | 变电站可开放容量不足 | 800536007 |  | 变电站 |  |  | 变电站可开放容量不足
26627 | 新宁县 | 瑶乡供电所 | 麻林瑶族乡 | 麻林瑶族乡三水村 | 35kV瑶乡变电站 | 瑶五线 | 山水村白岩水台区 | 8.7 | 0 | 4.6849 | 50 | 0 | 0 | 40 | 0 | 变电站可开放容量不足 | 800339138 |  | 变电站 |  |  | 变电站可开放容量不足
26628 | 新宁县 | 瑶乡供电所 | 麻林瑶族乡 | 麻林瑶族乡大圳村 | 35kV瑶乡变电站 | 瑶五线 | 大圳村4组大冲里台区 | 8.7 | 0 | 4.6849 | 50 | 6 | 0 | 34 | 0 | 变电站可开放容量不足 | 800426366 |  | 变电站 |  |  | 变电站可开放容量不足
26629 | 新宁县 | 瑶乡供电所 | 麻林瑶族乡 | 麻林瑶族乡五盘村 | 35kV瑶乡变电站 | 瑶五线 | 五盘村2组台区 | 8.7 | 0 | 4.6849 | 50 | 0 | 0 | 40 | 0 | 变电站可开放容量不足 | 800426365 |  | 变电站 |  |  | 变电站可开放容量不足
26630 | 新宁县 | 瑶乡供电所 | 麻林瑶族乡 | 麻林瑶族乡三水村 | 35kV瑶乡变电站 | 瑶五线 | 山水村2组台区 | 8.7 | 0 | 4.6849 | 100 | 50 | 0 | 30 | 0 | 变电站可开放容量不足 | 899850059 |  | 变电站 |  |  | 变电站可开放容量不足
26631 | 新宁县 | 瑶乡供电所 | 麻林瑶族乡 | 麻林瑶族乡大圳村 | 35kV瑶乡变电站 | 瑶五线 | 大坝村5组台区 | 8.7 | 0 | 4.6849 | 50 | 0 | 0 | 40 | 0 | 变电站可开放容量不足 | 800373267 |  | 变电站 |  |  | 变电站可开放容量不足
26632 | 新宁县 | 瑶乡供电所 | 麻林瑶族乡 | 麻林瑶族乡三水村 | 35kV瑶乡变电站 | 瑶五线 | 山水村8组深空洞台区 | 8.7 | 0 | 4.6849 | 100 | 0 | 0 | 80 | 0 | 变电站可开放容量不足 | 800339136 |  | 变电站 |  |  | 变电站可开放容量不足
26633 | 新宁县 | 瑶乡供电所 | 麻林瑶族乡 | 麻林瑶族乡五盘村 | 35kV瑶乡变电站 | 瑶五线 | 五盘村1组台区 | 8.7 | 0 | 4.6849 | 50 | 0 | 0 | 40 | 0 | 变电站可开放容量不足 | 899850060 |  | 变电站 |  |  | 变电站可开放容量不足
26634 | 新宁县 | 瑶乡供电所 | 麻林瑶族乡 | 麻林瑶族乡大圳村 | 35kV瑶乡变电站 | 瑶五线 | 大圳村3组烂泥冲台区 | 8.7 | 0 | 4.6849 | 50 | 0 | 0 | 40 | 0 | 变电站可开放容量不足 | 800339139 |  | 变电站 |  |  | 变电站可开放容量不足
26635 | 新宁县 | 瑶乡供电所 | 麻林瑶族乡 | 麻林瑶族乡五盘村 | 35kV瑶乡变电站 | 瑶五线 | 五盘村白岩水台区 | 8.7 | 0 | 4.6849 | 50 | 0 | 0 | 40 | 0 | 变电站可开放容量不足 | 800426364 |  | 变电站 |  |  | 变电站可开放容量不足
26636 | 新宁县 | 瑶乡供电所 | 麻林瑶族乡 | 麻林瑶族乡三水村 | 35kV瑶乡变电站 | 瑶五线 | 山水村9组石家岭台区 | 8.7 | 0 | 4.6849 | 100 | 0 | 0 | 80 | 0 | 变电站可开放容量不足 | 800347767 |  | 变电站 |  |  | 变电站可开放容量不足
26637 | 新宁县 | 瑶乡供电所 | 麻林瑶族乡 | 麻林瑶族乡大圳村 | 35kV瑶乡变电站 | 瑶五线 | 大坝村6组台区 | 8.7 | 0 | 4.6849 | 50 | 0 | 0 | 40 | 0 | 变电站可开放容量不足 | 800339137 |  | 变电站 |  |  | 变电站可开放容量不足
26638 | 新宁县 | 瑶乡供电所 | 麻林瑶族乡 | 麻林瑶族乡大圳村 | 35kV瑶乡变电站 | 瑶五线 | 大圳村1.2组台区 | 8.7 | 0 | 4.6849 | 100 | 5 | 0 | 75 | 0 | 变电站可开放容量不足 | 800541395 |  | 变电站 |  |  | 变电站可开放容量不足
26639 | 新宁县 | 瑶乡供电所 | 麻林瑶族乡 | 麻林瑶族乡五盘村 | 35kV瑶乡变电站 | 瑶五线 | 五盘村3-4组上台区 | 8.7 | 0 | 4.6849 | 100 | 0 | 0 | 80 | 0 | 变电站可开放容量不足 | 899949641 |  | 变电站 |  |  | 变电站可开放容量不足
26640 | 新宁县 | 瑶乡供电所 | 麻林瑶族乡 | 麻林瑶族乡五盘村 | 35kV瑶乡变电站 | 瑶五线 | 五盘村3-4组下变台区 | 8.7 | 0 | 4.6849 | 100 | 0 | 0 | 80 | 0 | 变电站可开放容量不足 | 899940530 |  | 变电站 |  |  | 变电站可开放容量不足
26641 | 新宁县 | 一渡水供电所 | 一渡水镇 | 一渡水镇石楼村 | 35kV一渡水变电站 | 一宝线 | 石门口二变 | 8.7 | 3.4241 | 4.0997 | 50 | 0 | 0 | 40 | 40 | 可开放容量大于等于30kW | 899950816 |  |  |  |  | 可开放容量大于等于30kW
26642 | 新宁县 | 黄龙供电所 | 黄龙镇 | 黄龙镇三星村 | 35kV新宁黄龙变电站 | 黄月线 | 合胜三变 | 8.7 | -3.1523 | 0.3042 | 200 | 158.92 | 0 | 1.08 | 0 | 变电站可开放容量不足 | 899940529 |  | 变电站 |  |  | 变电站可开放容量不足
26643 | 新宁县 | 高桥供电所 | 高桥镇 | 高桥镇大富村 | 35kV新宁高桥变电站 | 高涂线 | 大富村二变 | 8.7 | -2.7123 | 1.5243 | 100 | 76 | 0 | 4 | 0 | 变电站可开放容量不足 | 800353573 |  | 变电站 |  |  | 变电站可开放容量不足
26644 | 新宁县 | 配网运维（抢修）班 | 金石镇 | 金石镇焦家垅村 | 110kV松枫亭变电站 | 松焦线 | 焦家垅6组变 | 8.7 | 51.5668 | 7.2174 | 200 | 0 | 0 | 160 | 160 | 可开放容量大于等于30kW | 800512856 |  |  |  |  | 可开放容量大于等于30kW
26645 | 新宁县 | 水庙供电所 | 金石镇 | 金石镇田富村 | 220kV元宝变电站 | 元富线 | 田富村1号台区 | 8.7 | 8.7 | 4.0781 | 400 | 165.22 | 0 | 154.78 | 154.78 | 可开放容量大于等于30kW | 800353582 |  |  |  |  | 可开放容量大于等于30kW
26646 | 新宁县 | 水庙供电所 | 金石镇 | 金石镇山渡村 | 220kV元宝变电站 | 元庙线 | 山石村牛背浃8组公变 | 8.7 | 8.7 | 4.8597 | 80 | 66 | 0 | -2 | 0 | 台区可开放容量不足 | 800512858 |  |  |  | 台区 | 台区可开放容量不足
26647 | 新宁县 | 配网运维（抢修）班 | 金石镇 | 金石镇古田村 | 220kV元宝变电站 | 元镇线 | 10kV元镇线古田村5组台区 | 8.7 | 8.7 | 7.0194 | 200 | 20 | 0 | 140 | 140 | 可开放容量大于等于30kW | 800353801 |  |  |  |  | 可开放容量大于等于30kW
26648 | 新宁县 | 配网运维（抢修）班 | 金石镇 | 金石镇古田村 | 220kV元宝变电站 | 元镇线 | 10kV元镇线古田杨梅坳变台 | 8.7 | 8.7 | 7.0194 | 200 | 0 | 0 | 160 | 160 | 可开放容量大于等于30kW | 800353531 |  |  |  |  | 可开放容量大于等于30kW
26649 | 新宁县 | 配网运维（抢修）班 | 金石镇 | 金石镇古田村 | 220kV元宝变电站 | 元镇线 | 10kV元镇线古田村7组陈家公变 | 8.7 | 8.7 | 7.0194 | 400 | 71.645 | 0 | 248.355 | 248.355 | 可开放容量大于等于30kW | 800393342 |  |  |  |  | 可开放容量大于等于30kW
26650 | 新宁县 | 水庙供电所 | 万塘乡 | 万塘乡高峰村 | 110kV水庙变电站 | 水高线 | 高峰1.2.9组 | 8.7 | -16.0653 | 1.8979 | 200 | 118.41 | 0 | 41.59 | 0 | 变电站可开放容量不足 | 800393021 |  | 变电站 |  |  | 变电站可开放容量不足
26651 | 新宁县 | 配网运维（抢修）班 | 金石镇 | 金石镇古田村 | 220kV元宝变电站 | 元镇线 | 10kV元镇线古田12组茅坪里公变 | 8.7 | 8.7 | 7.0194 | 200 | 172.14 | 0 | -12.14 | 0 | 台区可开放容量不足 | 800393018 |  |  |  | 台区 | 台区可开放容量不足
26652 | 新宁县 | 水庙供电所 | 水庙镇 | 水庙镇伞家冲村 | 110kV水庙变电站 | 水高线 | 伞家冲6组 | 8.7 | -16.0653 | 1.8979 | 50 | 40 | 0 | 0 | 0 | 变电站、台区可开放容量不足 | 800393022 |  | 变电站、 |  | 台区 | 变电站、台区可开放容量不足
26653 | 新宁县 | 水庙供电所 | 水庙镇 | 水庙镇三塘村 | 110kV水庙变电站 | 水高线 | 中山塘1组老屋里公变 | 8.7 | -16.0653 | 1.8979 | 200 | 126.29 | 0 | 33.71 | 0 | 变电站可开放容量不足 | 800393046 |  | 变电站 |  |  | 变电站可开放容量不足
26654 | 新宁县 | 水庙供电所 | 水庙镇 | 水庙镇火星村 | 110kV水庙变电站 | 水云线 | 火星村5.6组老街子台区 | 8.7 | -16.0653 | 1.759 | 100 | 75 | 0 | 5 | 0 | 变电站可开放容量不足 | 800393045 |  | 变电站 |  |  | 变电站可开放容量不足
26655 | 新宁县 | 水庙供电所 | 水庙镇 | 水庙镇火星村 | 110kV水庙变电站 | 水云线 | 火星村1-2-3组郑家湾台区 | 8.7 | -16.0653 | 1.759 | 200 | 143.7 | 0 | 16.3 | 0 | 变电站可开放容量不足 | 800393044 |  | 变电站 |  |  | 变电站可开放容量不足
26656 | 新宁县 | 水庙供电所 | 水庙镇 | 水庙镇石门村 | 110kV水庙变电站 | 水云线 | 石门村1组台区 | 8.7 | -16.0653 | 1.759 | 200 | 39.27 | 0 | 120.73 | 0 | 变电站可开放容量不足 | 800393019 |  | 变电站 |  |  | 变电站可开放容量不足
26657 | 新宁县 | 水庙供电所 | 水庙镇 | 水庙镇三塘村 | 110kV水庙变电站 | 水高线 | 中山塘3.4组梅家园公变 | 8.7 | -16.0653 | 1.8979 | 200 | 99.81 | 0 | 60.19 | 0 | 变电站可开放容量不足 | 800393341 |  | 变电站 |  |  | 变电站可开放容量不足
26658 | 新宁县 | 水庙供电所 | 水庙镇 | 水庙镇火星村 | 110kV水庙变电站 | 水云线 | 火星村13组龙家石山台区 | 8.7 | -16.0653 | 1.759 | 50 | 0 | 0 | 40 | 0 | 变电站可开放容量不足 | 800393047 |  | 变电站 |  |  | 变电站可开放容量不足
26659 | 新宁县 | 水庙供电所 | 水庙镇 | 水庙镇石螺村 | 110kV水庙变电站 | 水云线 | 石螺村 | 8.7 | -16.0653 | 1.759 | 200 | 108 | 30 | 22 | 0 | 变电站可开放容量不足 | 800660737 |  | 变电站 |  |  | 变电站可开放容量不足
26660 | 新宁县 | 水庙供电所 | 水庙镇 | 水庙镇三塘村 | 110kV水庙变电站 | 水高线 | 上山塘村白泥田公变 | 8.7 | -16.0653 | 1.8979 | 200 | 0 | 0 | 160 | 0 | 变电站可开放容量不足 | 800668965 |  | 变电站 |  |  | 变电站可开放容量不足
26661 | 新宁县 | 水庙供电所 | 水庙镇 | 水庙镇水庙新村 | 110kV水庙变电站 | 水石线 | 官田村 | 8.7 | -16.0653 | 3.8631 | 100 | 0 | 0 | 80 | 0 | 变电站可开放容量不足 | 800536009 |  | 变电站 |  |  | 变电站可开放容量不足
26662 | 新宁县 | 水庙供电所 | 水庙镇 | 水庙镇火星村 | 110kV水庙变电站 | 水云线 | 双桥苗子山公变 | 8.7 | -16.0653 | 1.759 | 100 | 0 | 0 | 80 | 0 | 变电站可开放容量不足 | 800393020 |  | 变电站 |  |  | 变电站可开放容量不足
26663 | 新宁县 | 水庙供电所 | 水庙镇 | 水庙镇石门村 | 110kV水庙变电站 | 水云线 | 石门村3组台区 | 8.7 | -16.0653 | 1.759 | 400 | 61.96 | 65 | 193.04 | 0 | 变电站可开放容量不足 | 4301242205075270 |  | 变电站 |  |  | 变电站可开放容量不足
26664 | 新宁县 | 水庙供电所 | 水庙镇 | 水庙镇火星村 | 110kV水庙变电站 | 水云线 | 火星村8组下尹家台区 | 8.7 | -16.0653 | 1.759 | 100 | 0 | 25 | 55 | 0 | 变电站可开放容量不足 | 800381621 |  | 变电站 |  |  | 变电站可开放容量不足
26665 | 新宁县 | 水庙供电所 | 水庙镇 | 水庙镇火星村 | 110kV水庙变电站 | 水云线 | 火星村14.15组隘口塘台区 | 8.7 | -16.0653 | 1.759 | 100 | 42 | 0 | 38 | 0 | 变电站可开放容量不足 | 899948603 |  | 变电站 |  |  | 变电站可开放容量不足
26666 | 新宁县 | 水庙供电所 | 水庙镇 | 水庙镇火星村 | 110kV水庙变电站 | 水云线 | 双桥猴子山公变 | 8.7 | -16.0653 | 1.759 | 100 | 80 | 80 | -80 | 0 | 变电站、台区可开放容量不足 | 4301240905049530 |  | 变电站、 |  | 台区 | 变电站、台区可开放容量不足
26667 | 新宁县 | 水庙供电所 | 水庙镇 | 水庙镇三塘村 | 110kV水庙变电站 | 水高线 | 上山塘3.4组公变 | 8.7 | -16.0653 | 1.8979 | 200 | 157.76 | 0 | 2.24 | 0 | 变电站可开放容量不足 | 800392632 |  | 变电站 |  |  | 变电站可开放容量不足
26668 | 新宁县 | 水庙供电所 | 水庙镇 | 水庙镇石门村 | 110kV水庙变电站 | 水云线 | 石门村2组台区 | 8.7 | -16.0653 | 1.759 | 200 | 0 | 0 | 160 | 0 | 变电站可开放容量不足 | 800392788 |  | 变电站 |  |  | 变电站可开放容量不足
26669 | 新宁县 | 水庙供电所 | 水庙镇 | 水庙镇火星村 | 110kV水庙变电站 | 水云线 | 火星村7组戴家台区 | 8.7 | -16.0653 | 1.759 | 100 | 0 | 0 | 80 | 0 | 变电站可开放容量不足 | 800392932 |  | 变电站 |  |  | 变电站可开放容量不足
26670 | 新宁县 | 水庙供电所 | 水庙镇 | 水庙镇石坪村 | 110kV水庙变电站 | 水云线 | 石云村1.2.3组云里凹台区 | 8.7 | -16.0653 | 1.759 | 200 | 132.17 | 0 | 27.83 | 0 | 变电站可开放容量不足 | 899940787 |  | 变电站 |  |  | 变电站可开放容量不足
26671 | 新宁县 | 水庙供电所 | 水庙镇 | 水庙镇三塘村 | 110kV水庙变电站 | 水高线 | 下山塘村罗家变 | 8.7 | -16.0653 | 1.8979 | 100 | 79.27 | 0 | 0.73 | 0 | 变电站可开放容量不足 | 800392789 |  | 变电站 |  |  | 变电站可开放容量不足
26672 | 新宁县 | 水庙供电所 | 水庙镇 | 水庙镇三塘村 | 110kV水庙变电站 | 水高线 | 中山塘猫牛岩公变 | 8.7 | -16.0653 | 1.8979 | 100 | 0 | 0 | 80 | 0 | 变电站可开放容量不足 | 800392845 |  | 变电站 |  |  | 变电站可开放容量不足
26673 | 新宁县 | 水庙供电所 | 水庙镇 | 水庙镇石门村 | 110kV水庙变电站 | 水云线 | 石门村7组台区 | 8.7 | -16.0653 | 1.759 | 100 | 43.56 | 36 | 0.44 | 0 | 变电站可开放容量不足 | 800391842 |  | 变电站 |  |  | 变电站可开放容量不足
26674 | 新宁县 | 水庙供电所 | 水庙镇 | 水庙镇三塘村 | 110kV水庙变电站 | 水石线 | 下山塘村转把山变 | 8.7 | -16.0653 | 3.8631 | 200 | 69.27 | 0 | 90.73 | 0 | 变电站可开放容量不足 | 899943794 |  | 变电站 |  |  | 变电站可开放容量不足
26675 | 新宁县 | 水庙供电所 | 水庙镇 | 水庙镇石门村 | 110kV水庙变电站 | 水云线 | 石门村5、6组台区 | 8.7 | -16.0653 | 1.759 | 200 | 0 | 0 | 160 | 0 | 变电站可开放容量不足 | 899943793 |  | 变电站 |  |  | 变电站可开放容量不足
26676 | 新宁县 | 水庙供电所 | 水庙镇 | 水庙镇三塘村 | 110kV水庙变电站 | 水石线 | 下山塘高潮门变 | 8.7 | -16.0653 | 3.8631 | 100 | 0 | 0 | 80 | 0 | 变电站可开放容量不足 | 800392933 |  | 变电站 |  |  | 变电站可开放容量不足
26677 | 新宁县 | 水庙供电所 | 水庙镇 | 水庙镇石门村 | 110kV水庙变电站 | 水云线 | 石门村4组台区 | 8.7 | -16.0653 | 1.759 | 100 | 0 | 0 | 80 | 0 | 变电站可开放容量不足 | 899946742 |  | 变电站 |  |  | 变电站可开放容量不足
26678 | 新宁县 | 水庙供电所 | 水庙镇 | 水庙镇石坪村 | 110kV水庙变电站 | 水云线 | 石云村4-5组冷水井台区 | 8.7 | -16.0653 | 1.759 | 200 | 31.35 | 0 | 128.65 | 0 | 变电站可开放容量不足 | 899949836 |  | 变电站 |  |  | 变电站可开放容量不足
26679 | 新宁县 | 水庙供电所 | 水庙镇 | 水庙镇火星村 | 110kV水庙变电站 | 水云线 | 火星村9.12组龙家院子台区 | 8.7 | -16.0653 | 1.759 | 100 | 79.1 | 0 | 0.9 | 0 | 变电站可开放容量不足 | 899945632 |  | 变电站 |  |  | 变电站可开放容量不足
26680 | 新宁县 | 水庙供电所 | 水庙镇 | 水庙镇火星村 | 110kV水庙变电站 | 水云线 | 双桥村下双桥公变 | 8.7 | -16.0653 | 1.759 | 100 | 76.76 | 0 | 3.24 | 0 | 变电站可开放容量不足 | 800518228 |  | 变电站 |  |  | 变电站可开放容量不足
26681 | 新宁县 | 水庙供电所 | 水庙镇 | 水庙镇石螺村 | 110kV水庙变电站 | 水云线 | 万峰林场 | 8.7 | -16.0653 | 1.759 | 100 | 0 | 0 | 80 | 0 | 变电站可开放容量不足 | 800518224 |  | 变电站 |  |  | 变电站可开放容量不足
26682 | 新宁县 | 水庙供电所 | 万塘乡 | 万塘乡新伍村 | 220kV元宝变电站 | 元白线 | 杉树坪1号公变 | 8.7 | 8.7 | -0.60554 | 200 | 148.18 | 0 | 11.82 | 0 | 线路可开放容量不足 | 899942989 |  |  | 线路 |  | 线路可开放容量不足
26683 | 新宁县 | 水庙供电所 | 万塘乡 | 万塘乡新伍村 | 220kV元宝变电站 | 元白线 | 杉树坪2号公变 | 8.7 | 8.7 | -0.60554 | 100 | 60 | 0 | 20 | 0 | 线路可开放容量不足 | 899952132 |  |  | 线路 |  | 线路可开放容量不足
26684 | 新宁县 | 高桥供电所 | 高桥镇 | 高桥镇长坪村 | 35kV新宁高桥变电站 | 高镇线 | 长坪村3组公变 | 8.7 | -2.7123 | 2.2655 | 200 | 20 | 0 | 140 | 0 | 变电站可开放容量不足 | 800518223 |  | 变电站 |  |  | 变电站可开放容量不足
26685 | 新宁县 | 高桥供电所 | 高桥镇 | 高桥镇中房村 | 35kV新宁高桥变电站 | 高雷线 | 官塘村村部公变 | 8.7 | -2.7123 | 1.46 | 200 | 109 | 36 | 15 | 0 | 变电站可开放容量不足 | 899951649 |  | 变电站 |  |  | 变电站可开放容量不足
26686 | 新宁县 | 水庙供电所 | 水庙镇 | 水庙镇石门村 | 110kV水庙变电站 | 水云线 | 石门村上半山台区 | 8.7 | -16.0653 | 1.759 | 50 | 0 | 0 | 40 | 0 | 变电站可开放容量不足 | 899942988 |  | 变电站 |  |  | 变电站可开放容量不足
26687 | 新宁县 | 水庙供电所 | 水庙镇 | 水庙镇三塘村 | 110kV水庙变电站 | 水高线 | 中山塘村新屋里公变 | 8.7 | -16.0653 | 1.8979 | 100 | 0 | 0 | 80 | 0 | 变电站可开放容量不足 | 800353548 |  | 变电站 |  |  | 变电站可开放容量不足
26688 | 新宁县 | 水庙供电所 | 万塘乡 | 万塘乡茶田村 | 110kV水庙变电站 | 水高线 | 方竹1组 | 8.7 | -16.0653 | 1.8979 | 50 | 36 | 0 | 4 | 0 | 变电站可开放容量不足 | 800500306 |  | 变电站 |  |  | 变电站可开放容量不足
26689 | 新宁县 | 瑶乡供电所 | 麻林瑶族乡 | 麻林瑶族乡高竹村 | 35kV瑶乡变电站 | 瑶黄线 | 高竹村8组岩黑冲台区 | 8.7 | 0 | 4.0258 | 100 | 15 | 0 | 65 | 0 | 变电站可开放容量不足 | 800354298 |  | 变电站 |  |  | 变电站可开放容量不足
26690 | 新宁县 | 配网运维（抢修）班 | 金石镇 | 金石镇春风社区 | 110kV松枫亭变电站 | 松春线 | 盐业公司箱变 | 8.7 | 51.5668 | 7.4576 | 630 | 0 | 0 | 504 | 504 | 可开放容量大于等于30kW | 800500735 |  |  |  |  | 可开放容量大于等于30kW
26691 | 新宁县 | 配网运维（抢修）班 | 金石镇 | 金石镇春风社区 | 220kV元宝变电站 | 元象线 | 检察院门口公变 | 8.7 | 8.7 | 7.6201 | 400 | 0 | 0 | 320 | 320 | 可开放容量大于等于30kW | 800500736 |  |  |  |  | 可开放容量大于等于30kW
26692 | 新宁县 | 高桥供电所 | 高桥镇 | 高桥镇涂江村 | 35kV新宁高桥变电站 | 高涂线 | 三井村6、7、8组公变 | 8.7 | -2.7123 | 1.5243 | 200 | 28 | 0 | 132 | 0 | 变电站可开放容量不足 | 800353578 |  | 变电站 |  |  | 变电站可开放容量不足
26693 | 新宁县 | 黄龙供电所 | 黄龙镇 | 黄龙镇黄龙村 | 35kV新宁黄龙变电站 | 黄新线 | 黄龙商贸城公变 | 8.7 | -3.1523 | 0.69478 | 400 | 0 | 0 | 320 | 0 | 变电站可开放容量不足 | 800346128 |  | 变电站 |  |  | 变电站可开放容量不足
26694 | 新宁县 | 一渡水供电所 | 巡田乡 | 巡田乡柳山新村 | 35kV一渡水变电站 | 双一线 | 果木园变 | 8.7 | 3.4241 | 0.45906 | 200 | 30 | 0 | 130 | 130 | 可开放容量大于等于30kW | 800518227 |  |  |  |  | 可开放容量大于等于30kW
26695 | 新宁县 | 高桥供电所 | 高桥镇 | 高桥镇栗叶村 | 35kV新宁高桥变电站 | 高雷线 | 栗叶操场坪公变 | 8.7 | -2.7123 | 1.46 | 200 | 145 | 90 | -75 | 0 | 变电站、台区可开放容量不足 | 800356415 |  | 变电站、 |  | 台区 | 变电站、台区可开放容量不足
26696 | 新宁县 | 水庙供电所 | 水庙镇 | 水庙镇石坪村 | 110kV水庙变电站 | 水云线 | 石云村6.7.8组李家石山台区 | 8.7 | -16.0653 | 1.759 | 200 | 79.48 | 0 | 80.52 | 0 | 变电站可开放容量不足 | 800346127 |  | 变电站 |  |  | 变电站可开放容量不足
26697 | 新宁县 | 一渡水供电所 | 一渡水镇 | 一渡水镇一渡水村 | 35kV一渡水变电站 | 一黄线 | 区公所公变 | 8.7 | 3.4241 | 4.593 | 400 | 123.84 | 0 | 196.16 | 196.16 | 可开放容量大于等于30kW | 800564023 |  |  |  |  | 可开放容量大于等于30kW
26698 | 新宁县 | 配网运维（抢修）班 | 金石镇 | 金石镇柳源村 | 110kV金石变电站 | 金平线 | 杨柳田村沙子舵变 | 8.7 | 21.43 | 4.7507 | 100 | 114.41 | 0 | -34.41 | 0 | 台区可开放容量不足 | 800518226 |  |  |  | 台区 | 台区可开放容量不足
26699 | 新宁县 | 崀山供电所 | 崀山镇 | 崀山镇连山村 | 35kV崀山变电站 | 崀石线 | 连山村楠木水变 | 8.7 | 6.198 | 2.6578 | 30 | 0 | 0 | 24 | 24 | 可开放容量小于30kW | 899940635 |  |  |  |  | 可开放容量小于30kW
26700 | 新宁县 | 瑶乡供电所 | 麻林瑶族乡 | 麻林瑶族乡大圳村 | 35kV瑶乡变电站 | 瑶五线 | 大坝村3组台区 | 8.7 | 0 | 4.6849 | 50 | 0 | 0 | 40 | 0 | 变电站可开放容量不足 | 800441809 |  | 变电站 |  |  | 变电站可开放容量不足
26701 | 新宁县 | 一渡水供电所 | 一渡水镇 | 一渡水镇黄山村 | 35kV靖位变电站 | 靖黄线 | 向家门口公变 | 8.7 | 5.3255 | 3.6525 | 100 | 0 | 0 | 80 | 80 | 可开放容量大于等于30kW | 899945784 |  |  |  |  | 可开放容量大于等于30kW
26702 | 新宁县 | 高桥供电所 | 高桥镇 | 高桥镇东湾村 | 35kV新宁高桥变电站 | 高洪线 | 千秋1、2组变 | 8.7 | -2.7123 | 2.1999 | 100 | 0 | 0 | 80 | 0 | 变电站可开放容量不足 | 899945779 |  | 变电站 |  |  | 变电站可开放容量不足
26703 | 新宁县 | 配网运维（抢修）班 | 金石镇 | 金石镇观瀑桥社区 | 110kV松枫亭变电站 | 松观线 | 夷水湾小区2#箱变 | 8.7 | 51.5668 | 6.5402 | 630 | 0 | 0 | 504 | 504 | 可开放容量大于等于30kW | 800356431 |  |  |  |  | 可开放容量大于等于30kW
26704 | 新宁县 | 配网运维（抢修）班 | 金石镇 | 金石镇观瀑桥社区 | 110kV松枫亭变电站 | 松观线 | 夷水湾小区1#箱变 | 8.7 | 51.5668 | 6.5402 | 630 | 0 | 0 | 504 | 504 | 可开放容量大于等于30kW | 800675129 |  |  |  |  | 可开放容量大于等于30kW
26705 | 新宁县 | 回龙供电所 | 回龙寺镇 | 回龙寺镇莲山村 | 110kV回龙寺变电站 | 回笃线 | 捞头农改2变 | 8.7 | 52.2699 | 5.4044 | 200 | 77.97 | 0 | 82.03 | 82.03 | 可开放容量大于等于30kW | 800521437 |  |  |  |  | 可开放容量大于等于30kW
26706 | 新宁县 | 回龙供电所 | 回龙寺镇 | 回龙寺镇低坪村 | 110kV回龙寺变电站 | 回笃线 | 青山农改3变(黄公垅) | 8.7 | 52.2699 | 5.4044 | 80 | 21 | 0 | 43 | 43 | 可开放容量大于等于30kW | 800518197 |  |  |  |  | 可开放容量大于等于30kW
26707 | 新宁县 | 城郊供电所 | 金石镇 | 金石镇大飘村 | 110kV水庙变电站 | 水龙线 | 大飘村5组岩门前公变 | 8.7 | -16.0653 | -0.6465 | 100 | 76 | 0 | 4 | 0 | 变电站、线路可开放容量不足 | 800518198 |  | 变电站、 | 线路 |  | 变电站、线路可开放容量不足
26708 | 新宁县 | 配网运维（抢修）班 | 金石镇 | 金石镇观瀑桥社区 | 110kV松枫亭变电站 | 松会线 | 宏基置业1#箱式变 | 8.7 | 51.5668 | 7.5484 | 630 | 0 | 0 | 504 | 504 | 可开放容量大于等于30kW | 800424112 |  |  |  |  | 可开放容量大于等于30kW
26709 | 新宁县 | 配网运维（抢修）班 | 金石镇 | 金石镇观瀑桥社区 | 110kV松枫亭变电站 | 松会线 | 宏基置业2#箱式变A变 | 8.7 | 51.5668 | 7.5484 | 630 | 0 | 0 | 504 | 504 | 可开放容量大于等于30kW | 899941580 |  |  |  |  | 可开放容量大于等于30kW
26710 | 新宁县 | 配网运维（抢修）班 | 金石镇 | 金石镇观瀑桥社区 | 110kV松枫亭变电站 | 松会线 | 宏基置业2#箱式变B变 | 8.7 | 51.5668 | 7.5484 | 630 | 0 | 0 | 504 | 504 | 可开放容量大于等于30kW | 800432796 |  |  |  |  | 可开放容量大于等于30kW
26711 | 新宁县 | 配网运维（抢修）班 | 金石镇 | 金石镇观瀑桥社区 | 110kV松枫亭变电站 | 松会线 | 宏基置业3#箱式变A变 | 8.7 | 51.5668 | 7.5484 | 630 | 0 | 0 | 504 | 504 | 可开放容量大于等于30kW | 800518199 |  |  |  |  | 可开放容量大于等于30kW
26712 | 新宁县 | 配网运维（抢修）班 | 金石镇 | 金石镇春风社区 | 110kV松枫亭变电站 | 松会线 | 宏基置业3#箱式变B变 | 8.7 | 51.5668 | 7.5484 | 630 | 0 | 0 | 504 | 504 | 可开放容量大于等于30kW | 899941390 |  |  |  |  | 可开放容量大于等于30kW
26713 | 新宁县 | 回龙供电所 | 回龙寺镇 | 回龙寺镇莲山村 | 110kV回龙寺变电站 | 回山线 | 邓家农改变 | 8.7 | 52.2699 | 5.6576 | 200 | 0 | 0 | 160 | 160 | 可开放容量大于等于30kW | 899944608 |  |  |  |  | 可开放容量大于等于30kW
26714 | 新宁县 | 黄龙供电所 | 清江桥乡 | 清江桥乡红星村 | 35kV新宁黄龙变电站 | 黄茶线 | 红星肖家二变 | 8.7 | -3.1523 | 1.4928 | 100 | 71.25 | 0 | 8.75 | 0 | 变电站可开放容量不足 | 899940930 |  | 变电站 |  |  | 变电站可开放容量不足
26715 | 新宁县 | 城郊供电所 | 金石镇 | 金石镇龙潭桥村 | 110kV水庙变电站 | 水飞线 | 梅塘村付家公变 | 8.7 | -16.0653 | 2.1442 | 100 | 0 | 0 | 80 | 0 | 变电站可开放容量不足 | 800471013 |  | 变电站 |  |  | 变电站可开放容量不足
26716 | 新宁县 | 城郊供电所 | 金石镇 | 金石镇龙潭桥村 | 110kV水庙变电站 | 水龙线 | 梅塘村石山公变 | 8.7 | -16.0653 | -0.6465 | 100 | 0 | 0 | 80 | 0 | 变电站、线路可开放容量不足 | 899940928 |  | 变电站、 | 线路 |  | 变电站、线路可开放容量不足
26717 | 新宁县 | 崀山供电所 | 金石镇 | 金石镇连村村 | 110kV金石变电站 | 金恒线 | 北大门安置地1#变配电变压器 | 8.7 | 21.43 | 7.6485 | 800 | 0 | 0 | 640 | 640 | 可开放容量大于等于30kW | 899940933 |  |  |  |  | 可开放容量大于等于30kW
26718 | 新宁县 | 崀山供电所 | 金石镇 | 金石镇连村村 | 110kV金石变电站 | 金恒线 | 北大门安置地2#变配电变压器 | 8.7 | 21.43 | 7.6485 | 800 | 0 | 0 | 640 | 640 | 可开放容量大于等于30kW | 899941389 |  |  |  |  | 可开放容量大于等于30kW
26719 | 新宁县 | 一渡水供电所 | 巡田乡 | 巡田乡巡江村 | 35kV一渡水变电站 | 一高线 | 杨家坝变 | 8.7 | 3.4241 | 2.6634 | 200 | 0 | 0 | 160 | 160 | 可开放容量大于等于30kW | 899942504 |  |  |  |  | 可开放容量大于等于30kW
26720 | 新宁县 | 一渡水供电所 | 巡田乡 | 巡田乡巡江村 | 35kV一渡水变电站 | 双一线 | 朱家塘变 | 8.7 | 3.4241 | 0.45906 | 400 | 0 | 0 | 320 | 320 | 可开放容量大于等于30kW | 800304122 |  |  |  |  | 可开放容量大于等于30kW
26721 | 新宁县 | 崀山供电所 | 崀山镇 | 崀山镇石田村 | 35kV崀山变电站 | 崀石线 | 石田一变箱变配电变压器 | 8.7 | 6.198 | 2.6578 | 400 | 0 | 0 | 320 | 320 | 可开放容量大于等于30kW | 899956033 |  |  |  |  | 可开放容量大于等于30kW
26722 | 新宁县 | 配网运维（抢修）班 | 金石镇 | 金石镇观瀑桥社区 | 110kV松枫亭变电站 | 松焦线 | 舜皇大道2#箱式变 | 8.7 | 51.5668 | 7.2174 | 630 | 43 | 0 | 461 | 461 | 可开放容量大于等于30kW | 899911628 |  |  |  |  | 可开放容量大于等于30kW
26723 | 新宁县 | 回龙供电所 | 回龙寺镇 | 回龙寺镇莲山村 | 110kV回龙寺变电站 | 回山线 | 河西农改2变 | 8.7 | 52.2699 | 5.6576 | 315 | 30.59 | 0 | 221.41 | 221.41 | 可开放容量大于等于30kW | 800412369 |  |  |  |  | 可开放容量大于等于30kW
26724 | 新宁县 | 配网运维（抢修）班 | 金石镇 | 金石镇金夷村 | 110kV金石变电站 | 金平线 | 金岭村杨家田（8、9、10组）变 | 8.7 | 21.43 | 4.7507 | 100 | 39 | 0 | 41 | 41 | 可开放容量大于等于30kW | 899942503 |  |  |  |  | 可开放容量大于等于30kW
26725 | 新宁县 | 配网运维（抢修）班 | 金石镇 | 金石镇金夷村 | 110kV金石变电站 | 金平线 | 金岭五组公变 | 8.7 | 21.43 | 4.7507 | 50 | 0 | 0 | 40 | 40 | 可开放容量大于等于30kW | 800412368 |  |  |  |  | 可开放容量大于等于30kW
26726 | 新宁县 | 高桥供电所 | 高桥镇 | 高桥镇横板村 | 35kV新宁高桥变电站 | 高涂线 | 木山冲变柱上变压器 | 8.7 | -2.7123 | 1.5243 | 100 | 34.2 | 0 | 45.8 | 0 | 变电站可开放容量不足 | 899944572 |  | 变电站 |  |  | 变电站可开放容量不足
26727 | 新宁县 | 马头桥供电所 | 马头桥镇 | 马头桥镇光塘村 | 35kV马头桥变电站 | 马白线 | 光塘村董家冲公变 | 8.7 | 10.0373 | 3.4526 | 50 | 0 | 0 | 40 | 40 | 可开放容量大于等于30kW | 800511516 |  |  |  |  | 可开放容量大于等于30kW
26728 | 新宁县 | 配网运维（抢修）班 | 金石镇 | 金石镇观瀑桥社区 | 110kV松枫亭变电站 | 松会线 | 盛德园C-B栋箱变 | 8.7 | 51.5668 | 7.5484 | 630 | 0 | 0 | 504 | 504 | 可开放容量大于等于30kW | 899940936 |  |  |  |  | 可开放容量大于等于30kW
26729 | 新宁县 | 城郊供电所 | 金石镇 | 金石镇白沙社区 | 110kV松枫亭变电站 | 松白线 | 白沙村官桥公变 | 8.7 | 51.5668 | -9.8148 | 100 | 46.08 | 0 | 33.92 | 0 | 线路可开放容量不足 | 899911591 |  |  | 线路 |  | 线路可开放容量不足
26730 | 新宁县 | 城郊供电所 | 金石镇 | 金石镇山渡村 | 110kV松枫亭变电站 | 松西线 | 三渡村牛场公变 | 8.7 | 51.5668 | 0.13705 | 100 | 0 | 0 | 80 | 80 | 可开放容量大于等于30kW | 899911596 |  |  |  |  | 可开放容量大于等于30kW
26731 | 新宁县 | 城郊供电所 | 金石镇 | 金石镇西冲村 | 110kV松枫亭变电站 | 松西线 | 西冲村易家公变 | 8.7 | 51.5668 | 0.13705 | 100 | 78.84 | 0 | 1.16 | 1.16 | 可开放容量小于30kW | 899911630 |  |  |  |  | 可开放容量小于30kW
26732 | 新宁县 | 崀山供电所 | 崀山镇 | 崀山镇分水村 | 35kV新宁大兴变电站 | 大九线 | 分水村分水1公变 | 8.7 | -4.1467 | 1.6905 | 400 | 166.68 | 72 | 81.32 | 0 | 变电站可开放容量不足 | 899911600 |  | 变电站 |  |  | 变电站可开放容量不足
26733 | 新宁县 | 城郊供电所 | 金石镇 | 金石镇白沙村 | 110kV松枫亭变电站 | 松白线 | 白沙村三角坪公变 | 8.7 | 51.5668 | -9.8148 | 315 | 185.27 | 0 | 66.73 | 0 | 线路可开放容量不足 | 899941974 |  |  | 线路 |  | 线路可开放容量不足
26734 | 新宁县 | 城郊供电所 | 金石镇 | 金石镇新全村 | 110kV松枫亭变电站 | 松白线 | 新田村2公变 | 8.7 | 51.5668 | -9.8148 | 160 | 120 | 0 | 8 | 0 | 线路可开放容量不足 | 899940920 |  |  | 线路 |  | 线路可开放容量不足
26735 | 新宁县 | 城郊供电所 | 金石镇 | 金石镇山渡村 | 110kV松枫亭变电站 | 松西线 | 三渡村盘上公变 | 8.7 | 51.5668 | 0.13705 | 400 | 28.29 | 0 | 291.71 | 137.052 | 可开放容量大于等于30kW | 899946736 |  |  |  |  | 可开放容量大于等于30kW
26736 | 新宁县 | 城郊供电所 | 金石镇 | 金石镇宛旦平村 | 110kV松枫亭变电站 | 松西线 | 芦冲村井边冲公变 | 8.7 | 51.5668 | 0.13705 | 100 | 0 | 0 | 80 | 80 | 可开放容量大于等于30kW | 899912578 |  |  |  |  | 可开放容量大于等于30kW
26737 | 新宁县 | 城郊供电所 | 金石镇 | 金石镇永兴村 | 110kV松枫亭变电站 | 松白线 | 永兴村合家山公变 | 8.7 | 51.5668 | -9.8148 | 315 | 215.09 | 30 | 6.91 | 0 | 线路可开放容量不足 | 4308231005021780 |  |  | 线路 |  | 线路可开放容量不足
26738 | 新宁县 | 配网运维（抢修）班 | 金石镇 | 金石镇金夷村 | 110kV金石变电站 | 金平线 | 扶夷村扶夷2#公变 | 8.7 | 21.43 | 4.7507 | 200 | 0 | 30 | 130 | 130 | 可开放容量大于等于30kW | 899940693 |  |  |  |  | 可开放容量大于等于30kW
26739 | 新宁县 | 高桥供电所 | 高桥镇 | 高桥镇高桥村 | 35kV新宁高桥变电站 | 高涂线 | 高桥九组公变 | 8.7 | -2.7123 | 1.5243 | 100 | 0 | 0 | 80 | 0 | 变电站可开放容量不足 | 800304026 |  | 变电站 |  |  | 变电站可开放容量不足
26740 | 新宁县 | 黄龙供电所 | 黄龙镇 | 黄龙镇粗石村 | 35kV新宁黄龙变电站 | 黄新线 | 粗石村下粗石公变 | 8.7 | -3.1523 | 0.69478 | 100 | 35.91 | 0 | 44.09 | 0 | 变电站可开放容量不足 | 899946605 |  | 变电站 |  |  | 变电站可开放容量不足
26741 | 新宁县 | 黄龙供电所 | 黄龙镇 | 黄龙镇尹家村 | 35kV新宁黄龙变电站 | 黄新线 | 白毛江村6组公变 | 8.7 | -3.1523 | 0.69478 | 30 | 0 | 0 | 24 | 0 | 变电站可开放容量不足 | 899946159 |  | 变电站 |  |  | 变电站可开放容量不足
26742 | 新宁县 | 黄龙供电所 | 黄龙镇 | 黄龙镇栗山村 | 35kV新宁黄龙变电站 | 黄新线 | 栗山村溅花塘公变 | 8.7 | -3.1523 | 0.69478 | 50 | 0 | 0 | 40 | 0 | 变电站可开放容量不足 | 800586742 |  | 变电站 |  |  | 变电站可开放容量不足
26743 | 新宁县 | 黄龙供电所 | 黄龙镇 | 黄龙镇栗山村 | 35kV新宁黄龙变电站 | 黄新线 | 栗山村石头坪公变 | 8.7 | -3.1523 | 0.69478 | 100 | 0 | 0 | 80 | 0 | 变电站可开放容量不足 | 800631029 |  | 变电站 |  |  | 变电站可开放容量不足
26744 | 新宁县 | 黄龙供电所 | 黄龙镇 | 黄龙镇跳石村 | 35kV新宁黄龙变电站 | 黄新线 | 半边山村双江口公变 | 8.7 | -3.1523 | 0.69478 | 50 | 0 | 0 | 40 | 0 | 变电站可开放容量不足 | 899911649 |  | 变电站 |  |  | 变电站可开放容量不足
26745 | 新宁县 | 黄龙供电所 | 黄龙镇 | 黄龙镇跳石村 | 35kV新宁黄龙变电站 | 黄新线 | 半边山永济桥公变 | 8.7 | -3.1523 | 0.69478 | 200 | 96 | 0 | 64 | 0 | 变电站可开放容量不足 | 899911617 |  | 变电站 |  |  | 变电站可开放容量不足
26746 | 新宁县 | 黄龙供电所 | 黄龙镇 | 黄龙镇尹家村 | 35kV新宁黄龙变电站 | 黄新线 | 白毛江村9、10组公变 | 8.7 | -3.1523 | 0.69478 | 50 | 0 | 0 | 40 | 0 | 变电站可开放容量不足 | 800586741 |  | 变电站 |  |  | 变电站可开放容量不足
26747 | 新宁县 | 黄龙供电所 | 黄龙镇 | 黄龙镇尹家村 | 35kV新宁黄龙变电站 | 黄新线 | 白毛江村村部公变 | 8.7 | -3.1523 | 0.69478 | 200 | 25 | 0 | 135 | 0 | 变电站可开放容量不足 | 800631028 |  | 变电站 |  |  | 变电站可开放容量不足
26748 | 新宁县 | 黄龙供电所 | 黄龙镇 | 黄龙镇尹家村 | 35kV新宁黄龙变电站 | 黄新线 | 白毛江村石塘公变 | 8.7 | -3.1523 | 0.69478 | 100 | 0 | 0 | 80 | 0 | 变电站可开放容量不足 | 800425630 |  | 变电站 |  |  | 变电站可开放容量不足
26749 | 新宁县 | 黄龙供电所 | 黄龙镇 | 黄龙镇尹家村 | 35kV新宁黄龙变电站 | 黄新线 | 白毛江村桃李冲公变 | 8.7 | -3.1523 | 0.69478 | 50 | 0 | 0 | 40 | 0 | 变电站可开放容量不足 | 800424461 |  | 变电站 |  |  | 变电站可开放容量不足
26750 | 新宁县 | 黄龙供电所 | 黄龙镇 | 黄龙镇栗山村 | 35kV新宁黄龙变电站 | 黄新线 | 茶亭村村部公变 | 8.7 | -3.1523 | 0.69478 | 50 | 0 | 0 | 40 | 0 | 变电站可开放容量不足 | 4312232105133870 |  | 变电站 |  |  | 变电站可开放容量不足
26751 | 新宁县 | 黄龙供电所 | 黄龙镇 | 黄龙镇栗山村 | 35kV新宁黄龙变电站 | 黄新线 | 茶亭村白果山公变 | 8.7 | -3.1523 | 0.69478 | 100 | 0 | 0 | 80 | 0 | 变电站可开放容量不足 | 899944204 |  | 变电站 |  |  | 变电站可开放容量不足
26752 | 新宁县 | 黄龙供电所 | 黄龙镇 | 黄龙镇栗山村 | 35kV新宁黄龙变电站 | 黄新线 | 茶亭村马头岭公变 | 8.7 | -3.1523 | 0.69478 | 50 | 0 | 0 | 40 | 0 | 变电站可开放容量不足 | 800425631 |  | 变电站 |  |  | 变电站可开放容量不足
26753 | 新宁县 | 黄龙供电所 | 黄龙镇 | 黄龙镇栗山村 | 35kV新宁黄龙变电站 | 黄新线 | 茶亭村鹅公塘公变 | 8.7 | -3.1523 | 0.69478 | 100 | 0 | 0 | 80 | 0 | 变电站可开放容量不足 | 899943219 |  | 变电站 |  |  | 变电站可开放容量不足
26754 | 新宁县 | 黄龙供电所 | 黄龙镇 | 黄龙镇橫铺村 | 35kV新宁黄龙变电站 | 黄架线 | 横铺村村部公变 | 8.7 | -3.1523 | 0.79972 | 200 | 118.4 | 0 | 41.6 | 0 | 变电站可开放容量不足 | 800285638 |  | 变电站 |  |  | 变电站可开放容量不足
26755 | 新宁县 | 黄龙供电所 | 黄龙镇 | 黄龙镇栗山村 | 35kV新宁黄龙变电站 | 黄新线 | 栗山村学校边公变 | 8.7 | -3.1523 | 0.69478 | 200 | 66.05 | 0 | 93.95 | 0 | 变电站可开放容量不足 | 800303952 |  | 变电站 |  |  | 变电站可开放容量不足
26756 | 新宁县 | 黄龙供电所 | 黄龙镇 | 黄龙镇栗山村 | 35kV新宁黄龙变电站 | 黄新线 | 栗山村黄平凹公变 | 8.7 | -3.1523 | 0.69478 | 100 | 0 | 0 | 80 | 0 | 变电站可开放容量不足 | 800445602 |  | 变电站 |  |  | 变电站可开放容量不足
26757 | 新宁县 | 黄龙供电所 | 黄龙镇 | 黄龙镇橫铺村 | 35kV新宁黄龙变电站 | 黄架线 | 横铺村马家山及6组公变 | 8.7 | -3.1523 | 0.79972 | 100 | 70.8 | 0 | 9.2 | 0 | 变电站可开放容量不足 | 800445604 |  | 变电站 |  |  | 变电站可开放容量不足
26758 | 新宁县 | 黄龙供电所 | 黄龙镇 | 黄龙镇橫铺村 | 35kV新宁黄龙变电站 | 黄架线 | 横铺村桂花树公变 | 8.7 | -3.1523 | 0.79972 | 100 | 80 | 0 | 0 | 0 | 变电站、台区可开放容量不足 | 800445603 |  | 变电站、 |  | 台区 | 变电站、台区可开放容量不足
26759 | 新宁县 | 黄龙供电所 | 黄龙镇 | 黄龙镇橫铺村 | 35kV新宁黄龙变电站 | 黄架线 | 横铺村菜家冲公变 | 8.7 | -3.1523 | 0.79972 | 100 | 33 | 0 | 47 | 0 | 变电站可开放容量不足 | 800285637 |  | 变电站 |  |  | 变电站可开放容量不足
26760 | 新宁县 | 黄龙供电所 | 黄龙镇 | 黄龙镇四川合村 | 35kV新宁黄龙变电站 | 黄架线 | 四川合村上水寺脚公变 | 8.7 | -3.1523 | 0.79972 | 100 | 79.52 | 0 | 0.48 | 0 | 变电站可开放容量不足 | 800304016 |  | 变电站 |  |  | 变电站可开放容量不足
26761 | 新宁县 | 黄龙供电所 | 黄龙镇 | 黄龙镇四川合村 | 35kV新宁黄龙变电站 | 黄架线 | 四川合村徐家公变 | 8.7 | -3.1523 | 0.79972 | 100 | 70 | 0 | 10 | 0 | 变电站可开放容量不足 | 800304019 |  | 变电站 |  |  | 变电站可开放容量不足
26762 | 新宁县 | 黄龙供电所 | 黄龙镇 | 黄龙镇四川合村 | 35kV新宁黄龙变电站 | 黄架线 | 四川合村郭家冲公变 | 8.7 | -3.1523 | 0.79972 | 100 | 79.35 | 0 | 0.65 | 0 | 变电站可开放容量不足 | 4312232705046760 |  | 变电站 |  |  | 变电站可开放容量不足
26763 | 新宁县 | 黄龙供电所 | 黄龙镇 | 黄龙镇四川合村 | 35kV新宁黄龙变电站 | 黄架线 | 四川合村5、6、7组公变 | 8.7 | -3.1523 | 0.79972 | 100 | 30 | 50 | 0 | 0 | 变电站、台区可开放容量不足 | 4312232705048250 |  | 变电站、 |  | 台区 | 变电站、台区可开放容量不足
26764 | 新宁县 | 黄龙供电所 | 黄龙镇 | 黄龙镇塘边村 | 35kV新宁黄龙变电站 | 黄架线 | 塘边村公塘公变 | 8.7 | -3.1523 | 0.79972 | 100 | 0 | 0 | 80 | 0 | 变电站可开放容量不足 | 800304018 |  | 变电站 |  |  | 变电站可开放容量不足
26765 | 新宁县 | 黄龙供电所 | 黄龙镇 | 黄龙镇塘边村 | 35kV新宁黄龙变电站 | 黄架线 | 塘边村村部公变 | 8.7 | -3.1523 | 0.79972 | 50 | 0 | 0 | 40 | 0 | 变电站可开放容量不足 | 800304020 |  | 变电站 |  |  | 变电站可开放容量不足
26766 | 新宁县 | 黄龙供电所 | 黄龙镇 | 黄龙镇塘边村 | 35kV新宁黄龙变电站 | 黄架线 | 塘边村韭菜塘公变 | 8.7 | -3.1523 | 0.79972 | 50 | 0 | 0 | 40 | 0 | 变电站可开放容量不足 | 800509785 |  | 变电站 |  |  | 变电站可开放容量不足
26767 | 新宁县 | 黄龙供电所 | 黄龙镇 | 黄龙镇塘边村 | 35kV新宁黄龙变电站 | 黄架线 | 塘边村横江公变 | 8.7 | -3.1523 | 0.79972 | 100 | 0 | 40 | 40 | 0 | 变电站可开放容量不足 | 800295210 |  | 变电站 |  |  | 变电站可开放容量不足
26768 | 新宁县 | 黄龙供电所 | 黄龙镇 | 黄龙镇粗石村 | 35kV新宁黄龙变电站 | 黄新线 | 付家山云头岭公变 | 8.7 | -3.1523 | 0.69478 | 100 | 0 | 0 | 80 | 0 | 变电站可开放容量不足 | 899911631 |  | 变电站 |  |  | 变电站可开放容量不足
26769 | 新宁县 | 配网运维（抢修）班 | 金石镇 | 金石镇柳源村 | 110kV金石变电站 | 金平线 | 杨柳田村茶山坳公变 | 8.7 | 21.43 | 4.7507 | 100 | 0 | 0 | 80 | 80 | 可开放容量大于等于30kW | 899911578 |  |  |  |  | 可开放容量大于等于30kW
26770 | 新宁县 | 配网运维（抢修）班 | 金石镇 | 金石镇柳源村 | 110kV金石变电站 | 金平线 | 杨柳田村井水湾公变 | 8.7 | 21.43 | 4.7507 | 100 | 30 | 30 | 20 | 20 | 可开放容量小于30kW | 800509804 |  |  |  |  | 可开放容量小于30kW
26771 | 新宁县 | 水庙供电所 | 金石镇 | 金石镇祥元村 | 220kV元宝变电站 | 元富线 | 祥元6组变 | 8.7 | 8.7 | 4.0781 | 80 | 0 | 0 | 64 | 64 | 可开放容量大于等于30kW | 800295207 |  |  |  |  | 可开放容量大于等于30kW
26772 | 新宁县 | 配网运维（抢修）班 | 金石镇 | 金石镇柳源村 | 110kV金石变电站 | 金平线 | 杨柳田村4组公变 | 8.7 | 21.43 | 4.7507 | 100 | 80 | 0 | 0 | 0 | 台区可开放容量不足 | 800509805 |  |  |  | 台区 | 台区可开放容量不足
26773 | 新宁县 | 水庙供电所 | 万塘乡 | 万塘乡三江村 | 220kV元宝变电站 | 元白线 | 白莲江村桥头公变 | 8.7 | 8.7 | -0.60554 | 125 | 59.37 | 0 | 40.63 | 0 | 线路可开放容量不足 | 800510104 |  |  | 线路 |  | 线路可开放容量不足
26774 | 新宁县 | 崀山供电所 | 崀山镇 | 崀山镇双江村 | 35kV崀山变电站 | 崀石线 | 坪地村水尾底公变 | 8.7 | 6.198 | 2.6578 | 50 | 0 | 0 | 40 | 40 | 可开放容量大于等于30kW | 899911629 |  |  |  |  | 可开放容量大于等于30kW
26775 | 新宁县 | 崀山供电所 | 崀山镇 | 崀山镇分水村 | 35kV新宁大兴变电站 | 大九线 | 白竹田公变 | 8.7 | -4.1467 | 1.6905 | 200 | 158.62 | 0 | 1.38 | 0 | 变电站可开放容量不足 | 800509786 |  | 变电站 |  |  | 变电站可开放容量不足
26776 | 新宁县 | 崀山供电所 | 崀山镇 | 崀山镇石田村 | 35kV崀山变电站 | 崀石线 | 石田村早禾田公变 | 8.7 | 6.198 | 2.6578 | 50 | 0 | 0 | 40 | 40 | 可开放容量大于等于30kW | 899942032 |  |  |  |  | 可开放容量大于等于30kW
26777 | 新宁县 | 崀山供电所 | 崀山镇 | 崀山镇双江村 | 35kV崀山变电站 | 崀石线 | 茶山村1组公变 | 8.7 | 6.198 | 2.6578 | 50 | 0 | 0 | 40 | 40 | 可开放容量大于等于30kW | 899954836 |  |  |  |  | 可开放容量大于等于30kW
26778 | 新宁县 | 崀山供电所 | 崀山镇 | 崀山镇双江村 | 35kV崀山变电站 | 崀石线 | 茶山村2组公变 | 8.7 | 6.198 | 2.6578 | 50 | 0 | 0 | 40 | 40 | 可开放容量大于等于30kW | 899954835 |  |  |  |  | 可开放容量大于等于30kW
26779 | 新宁县 | 崀山供电所 | 崀山镇 | 崀山镇双江村 | 35kV崀山变电站 | 崀石线 | 茶山村3、4组公变 | 8.7 | 6.198 | 2.6578 | 100 | 0 | 0 | 80 | 80 | 可开放容量大于等于30kW | 800654172 |  |  |  |  | 可开放容量大于等于30kW
26780 | 新宁县 | 水庙供电所 | 万塘乡 | 万塘乡高峰村 | 110kV水庙变电站 | 水高线 | 高峰3组变 | 8.7 | -16.0653 | 1.8979 | 100 | 78.64 | 0 | 1.36 | 0 | 变电站可开放容量不足 | 899945311 |  | 变电站 |  |  | 变电站可开放容量不足
26781 | 新宁县 | 水庙供电所 | 万塘乡 | 万塘乡高峰村 | 110kV水庙变电站 | 水高线 | 高峰村下桐木变 | 8.7 | -16.0653 | 1.8979 | 50 | 0 | 0 | 40 | 0 | 变电站可开放容量不足 | 899943251 |  | 变电站 |  |  | 变电站可开放容量不足
26782 | 新宁县 | 水庙供电所 | 水庙镇 | 水庙镇火星村 | 110kV水庙变电站 | 水云线 | 双桥村上双桥柱上变压器 | 8.7 | -16.0653 | 1.759 | 100 | 24 | 0 | 56 | 0 | 变电站可开放容量不足 | 800330853 |  | 变电站 |  |  | 变电站可开放容量不足
26783 | 新宁县 | 崀山供电所 | 崀山镇 | 崀山镇双江村 | 35kV崀山变电站 | 崀石线 | 坪地村黄瓜冲公变 | 8.7 | 6.198 | 2.6578 | 30 | 0 | 0 | 24 | 24 | 可开放容量小于30kW | 800285642 |  |  |  |  | 可开放容量小于30kW
26784 | 新宁县 | 崀山供电所 | 崀山镇 | 崀山镇双江村 | 35kV崀山变电站 | 崀石线 | 坪地村平茶凹公变 | 8.7 | 6.198 | 2.6578 | 50 | 0 | 0 | 40 | 40 | 可开放容量大于等于30kW | 800285645 |  |  |  |  | 可开放容量大于等于30kW
26785 | 新宁县 | 崀山供电所 | 崀山镇 | 崀山镇七星桥村 | 35kV新宁大兴变电站 | 大九线 | 七星桥村电站公变 | 8.7 | -4.1467 | 1.6905 | 200 | 99.56 | 36 | 24.44 | 0 | 变电站可开放容量不足 | 800303951 |  | 变电站 |  |  | 变电站可开放容量不足
26786 | 新宁县 | 崀山供电所 | 崀山镇 | 崀山镇七星桥村 | 35kV新宁大兴变电站 | 大九线 | 七星桥村1、2、8组公变 | 8.7 | -4.1467 | 1.6905 | 200 | 121 | 96 | -57 | 0 | 变电站、台区可开放容量不足 | 800330854 |  | 变电站、 |  | 台区 | 变电站、台区可开放容量不足
26787 | 新宁县 | 水庙供电所 | 万塘乡 | 万塘乡高峰村 | 110kV水庙变电站 | 水高线 | 高峰村高岩冲6.8组变柱上变压器 | 8.7 | -16.0653 | 1.8979 | 100 | 80 | 0 | 0 | 0 | 变电站、台区可开放容量不足 | 800304200 |  | 变电站、 |  | 台区 | 变电站、台区可开放容量不足
26788 | 新宁县 | 水庙供电所 | 万塘乡 | 万塘乡高峰村 | 110kV水庙变电站 | 水高线 | 高峰村上桐木变柱上变压器 | 8.7 | -16.0653 | 1.8979 | 100 | 43 | 0 | 37 | 0 | 变电站可开放容量不足 | 800330856 |  | 变电站 |  |  | 变电站可开放容量不足
26789 | 新宁县 | 崀山供电所 | 崀山镇 | 崀山镇深冲村 | 35kV崀山变电站 | 崀石线 | 深冲村王家街公变 | 8.7 | 6.198 | 2.6578 | 100 | 71.7 | 0 | 8.3 | 8.3 | 可开放容量小于30kW | 800476243 |  |  |  |  | 可开放容量小于30kW
26790 | 新宁县 | 崀山供电所 | 崀山镇 | 崀山镇深冲村 | 35kV崀山变电站 | 崀石线 | 高田村高田1组公变 | 8.7 | 6.198 | 2.6578 | 50 | 28.82 | 0 | 11.18 | 11.18 | 可开放容量小于30kW | 800476246 |  |  |  |  | 可开放容量小于30kW
26791 | 新宁县 | 崀山供电所 | 崀山镇 | 崀山镇深冲村 | 35kV崀山变电站 | 崀石线 | 高田村低毛坳公变 | 8.7 | 6.198 | 2.6578 | 100 | 0 | 0 | 80 | 80 | 可开放容量大于等于30kW | 800330855 |  |  |  |  | 可开放容量大于等于30kW
26792 | 新宁县 | 崀山供电所 | 崀山镇 | 崀山镇深冲村 | 35kV崀山变电站 | 崀石线 | 高田村马可子公变 | 8.7 | 6.198 | 2.6578 | 50 | 0 | 0 | 40 | 40 | 可开放容量大于等于30kW | 899940934 |  |  |  |  | 可开放容量大于等于30kW
26793 | 新宁县 | 崀山供电所 | 崀山镇 | 崀山镇深冲村 | 35kV崀山变电站 | 崀石线 | 高田村6组公变 | 8.7 | 6.198 | 2.6578 | 50 | 0 | 0 | 40 | 40 | 可开放容量大于等于30kW | 800373409 |  |  |  |  | 可开放容量大于等于30kW
26794 | 新宁县 | 崀山供电所 | 崀山镇 | 崀山镇深冲村 | 35kV崀山变电站 | 崀石线 | 高田村竹坪公变 | 8.7 | 6.198 | 2.6578 | 50 | 0 | 0 | 40 | 40 | 可开放容量大于等于30kW | 899940932 |  |  |  |  | 可开放容量大于等于30kW
26795 | 新宁县 | 崀山供电所 | 崀山镇 | 崀山镇深冲村 | 35kV崀山变电站 | 崀石线 | 高田村二组公变 | 8.7 | 6.198 | 2.6578 | 50 | 0 | 0 | 40 | 40 | 可开放容量大于等于30kW | 899946723 |  |  |  |  | 可开放容量大于等于30kW
26796 | 新宁县 | 崀山供电所 | 崀山镇 | 崀山镇深冲村 | 35kV崀山变电站 | 崀石线 | 深冲村上洞公变 | 8.7 | 6.198 | 2.6578 | 100 | 79.02 | 0 | 0.98 | 0.98 | 可开放容量小于30kW | 800675614 |  |  |  |  | 可开放容量小于30kW
26797 | 新宁县 | 崀山供电所 | 崀山镇 | 崀山镇深冲村 | 35kV崀山变电站 | 崀石线 | 深冲村麻林冲公变 | 8.7 | 6.198 | 2.6578 | 50 | 0 | 0 | 40 | 40 | 可开放容量大于等于30kW | 899942814 |  |  |  |  | 可开放容量大于等于30kW
26798 | 新宁县 | 崀山供电所 | 崀山镇 | 崀山镇黄背村 | 35kV崀山变电站 | 崀窑线 | 黄背村元冲公变 | 8.7 | 6.198 | -3.5791 | 50 | 0 | 0 | 40 | 0 | 线路可开放容量不足 | 899949716 |  |  | 线路 |  | 线路可开放容量不足
26799 | 新宁县 | 黄龙供电所 | 黄龙镇 | 黄龙镇粗石村 | 35kV新宁黄龙变电站 | 黄新线 | 上粗石变台区 | 8.7 | -3.1523 | 0.69478 | 200 | 157.31 | 0 | 2.69 | 0 | 变电站可开放容量不足 | 899944583 |  | 变电站 |  |  | 变电站可开放容量不足
26800 | 新宁县 | 水庙供电所 | 水庙镇 | 水庙镇石螺村 | 110kV水庙变电站 | 水云线 | 石螺村杨禾田柱上变压器 | 8.7 | -16.0653 | 1.759 | 80 | 22 | 0 | 42 | 0 | 变电站可开放容量不足 | 899940935 |  | 变电站 |  |  | 变电站可开放容量不足
26801 | 新宁县 | 崀山供电所 | 崀山镇 | 崀山镇深冲村 | 35kV崀山变电站 | 崀石线 | 深冲村大山里公变 | 8.7 | 6.198 | 2.6578 | 50 | 0 | 0 | 40 | 40 | 可开放容量大于等于30kW | 800437582 |  |  |  |  | 可开放容量大于等于30kW
26802 | 新宁县 | 崀山供电所 | 崀山镇 | 崀山镇深冲村 | 35kV崀山变电站 | 崀石线 | 深冲村杨梅冲公变 | 8.7 | 6.198 | 2.6578 | 100 | 60 | 0 | 20 | 20 | 可开放容量小于30kW | 800425627 |  |  |  |  | 可开放容量小于30kW
26803 | 新宁县 | 配网运维（抢修）班 | 金石镇 | 金石镇春风社区 | 220kV元宝变电站 | 元象线 | 人防办公变 | 8.7 | 8.7 | 7.6201 | 500 | 0 | 0 | 400 | 400 | 可开放容量大于等于30kW | 899940542 |  |  |  |  | 可开放容量大于等于30kW
26804 | 新宁县 | 水庙供电所 | 万塘乡 | 万塘乡万塘村 | 220kV元宝变电站 | 元富线 | 杨南村梽木山变 | 8.7 | 8.7 | 4.0781 | 100 | 51.1 | 36 | -7.1 | 0 | 台区可开放容量不足 | 800566937 |  |  |  | 台区 | 台区可开放容量不足
26805 | 新宁县 | 水庙供电所 | 水庙镇 | 水庙镇伞家冲村 | 110kV水庙变电站 | 水高线 | 伞家冲村塘坳变 | 8.7 | -16.0653 | 1.8979 | 50 | 0 | 0 | 40 | 0 | 变电站可开放容量不足 | 800528340 |  | 变电站 |  |  | 变电站可开放容量不足
26806 | 新宁县 | 水庙供电所 | 万塘乡 | 万塘乡茶田村 | 110kV水庙变电站 | 水高线 | 茶田村李家坨变 | 8.7 | -16.0653 | 1.8979 | 100 | 69 | 0 | 11 | 0 | 变电站可开放容量不足 | 899941126 |  | 变电站 |  |  | 变电站可开放容量不足
26807 | 新宁县 | 水庙供电所 | 水庙镇 | 水庙镇石螺村 | 110kV水庙变电站 | 水云线 | 石螺村井头变 | 8.7 | -16.0653 | 1.759 | 100 | 70.81 | 0 | 9.19 | 0 | 变电站可开放容量不足 | 800591966 |  | 变电站 |  |  | 变电站可开放容量不足
26808 | 新宁县 | 水庙供电所 | 万塘乡 | 万塘乡茶田村 | 110kV水庙变电站 | 水高线 | 茶田村田塘变 | 8.7 | -16.0653 | 1.8979 | 100 | 79 | 0 | 1 | 0 | 变电站可开放容量不足 | 899945625 |  | 变电站 |  |  | 变电站可开放容量不足
26809 | 新宁县 | 水庙供电所 | 水庙镇 | 水庙镇石螺村 | 110kV水庙变电站 | 水云线 | 石螺村文家变 | 8.7 | -16.0653 | 1.759 | 100 | 63 | 0 | 17 | 0 | 变电站可开放容量不足 | 800663283 |  | 变电站 |  |  | 变电站可开放容量不足
26810 | 新宁县 | 水庙供电所 | 水庙镇 | 水庙镇江坪村 | 110kV水庙变电站 | 水高线 | 江坪村上代坪变 | 8.7 | -16.0653 | 1.8979 | 100 | 0 | 0 | 80 | 0 | 变电站可开放容量不足 | 899940714 |  | 变电站 |  |  | 变电站可开放容量不足
26811 | 新宁县 | 水庙供电所 | 水庙镇 | 水庙镇江坪村 | 110kV水庙变电站 | 水高线 | 江坪村下代坪变 | 8.7 | -16.0653 | 1.8979 | 100 | 0 | 33 | 47 | 0 | 变电站可开放容量不足 | 899942061 |  | 变电站 |  |  | 变电站可开放容量不足
26812 | 新宁县 | 水庙供电所 | 水庙镇 | 水庙镇伞家冲村 | 110kV水庙变电站 | 水高线 | 伞家冲村老大队部变 | 8.7 | -16.0653 | 1.8979 | 400 | 318.605 | 0 | 1.395 | 0 | 变电站可开放容量不足 | 899942862 |  | 变电站 |  |  | 变电站可开放容量不足
26813 | 新宁县 | 崀山供电所 | 崀山镇 | 崀山镇里溪村 | 35kV崀山变电站 | 崀窑线 | 金坪村4、5组公变 | 8.7 | 6.198 | -3.5791 | 50 | 0 | 0 | 40 | 0 | 线路可开放容量不足 | 800532883 |  |  | 线路 |  | 线路可开放容量不足
26814 | 新宁县 | 崀山供电所 | 崀山镇 | 崀山镇里溪村 | 35kV崀山变电站 | 崀窑线 | 金坪村1组公变 | 8.7 | 6.198 | -3.5791 | 50 | 0 | 0 | 40 | 0 | 线路可开放容量不足 | 899940632 |  |  | 线路 |  | 线路可开放容量不足
26815 | 新宁县 | 崀山供电所 | 崀山镇 | 崀山镇里溪村 | 35kV崀山变电站 | 崀窑线 | 金坪村2、3组公变 | 8.7 | 6.198 | -3.5791 | 50 | 0 | 0 | 40 | 0 | 线路可开放容量不足 | 899940931 |  |  | 线路 |  | 线路可开放容量不足
26816 | 新宁县 | 水庙供电所 | 水庙镇 | 水庙镇伞家冲村 | 110kV水庙变电站 | 水高线 | 伞家冲村塘头片变 | 8.7 | -16.0653 | 1.8979 | 200 | 90 | 33 | 37 | 0 | 变电站可开放容量不足 | 899927975 |  | 变电站 |  |  | 变电站可开放容量不足
26817 | 新宁县 | 水庙供电所 | 水庙镇 | 水庙镇伞家冲村 | 110kV水庙变电站 | 水高线 | 伞家冲柒家坨变 | 8.7 | -16.0653 | 1.8979 | 100 | 0 | 25 | 55 | 0 | 变电站可开放容量不足 | 800437583 |  | 变电站 |  |  | 变电站可开放容量不足
26818 | 新宁县 | 水庙供电所 | 水庙镇 | 水庙镇伞家冲村 | 110kV水庙变电站 | 水高线 | 伞家冲村王家变 | 8.7 | -16.0653 | 1.8979 | 50 | 0 | 0 | 40 | 0 | 变电站可开放容量不足 | 800429278 |  | 变电站 |  |  | 变电站可开放容量不足
26819 | 新宁县 | 水庙供电所 | 水庙镇 | 水庙镇江坪村 | 110kV水庙变电站 | 水高线 | 江坪下张家5-11组变 | 8.7 | -16.0653 | 1.8979 | 100 | 39.975 | 0 | 40.025 | 0 | 变电站可开放容量不足 | 899933718 |  | 变电站 |  |  | 变电站可开放容量不足
26820 | 新宁县 | 水庙供电所 | 水庙镇 | 水庙镇江坪村 | 110kV水庙变电站 | 水高线 | 江坪村刘家变 | 8.7 | -16.0653 | 1.8979 | 100 | 0 | 0 | 80 | 0 | 变电站可开放容量不足 | 800483062 |  | 变电站 |  |  | 变电站可开放容量不足
26821 | 新宁县 | 水庙供电所 | 水庙镇 | 水庙镇江坪村 | 110kV水庙变电站 | 水高线 | 江坪村7组小粟山变 | 8.7 | -16.0653 | 1.8979 | 50 | 0 | 0 | 40 | 0 | 变电站可开放容量不足 | 899855241 |  | 变电站 |  |  | 变电站可开放容量不足
26822 | 新宁县 | 水庙供电所 | 水庙镇 | 水庙镇江坪村 | 110kV水庙变电站 | 水高线 | 江坪村对江变 | 8.7 | -16.0653 | 1.8979 | 50 | 0 | 0 | 40 | 0 | 变电站可开放容量不足 | 800483020 |  | 变电站 |  |  | 变电站可开放容量不足
26823 | 新宁县 | 水庙供电所 | 万塘乡 | 万塘乡茶田村 | 110kV水庙变电站 | 水高线 | 茶田村茶冲变 | 8.7 | -16.0653 | 1.8979 | 100 | 80 | 0 | 0 | 0 | 变电站、台区可开放容量不足 | 800483063 |  | 变电站、 |  | 台区 | 变电站、台区可开放容量不足
26824 | 新宁县 | 水庙供电所 | 万塘乡 | 万塘乡茶田村 | 110kV水庙变电站 | 水高线 | 方竹半山变 | 8.7 | -16.0653 | 1.8979 | 50 | 0 | 40 | 0 | 0 | 变电站、台区可开放容量不足 | 899941177 |  | 变电站、 |  | 台区 | 变电站、台区可开放容量不足
26825 | 新宁县 | 水庙供电所 | 万塘乡 | 万塘乡茶田村 | 110kV水庙变电站 | 水高线 | 方竹摇代秋变 | 8.7 | -16.0653 | 1.8979 | 50 | 0 | 30 | 10 | 0 | 变电站可开放容量不足 | 800482270 |  | 变电站 |  |  | 变电站可开放容量不足
26826 | 新宁县 | 水庙供电所 | 万塘乡 | 万塘乡万塘村 | 220kV元宝变电站 | 元富线 | 杨南村5组变 | 8.7 | 8.7 | 4.0781 | 100 | 50 | 30 | 0 | 0 | 台区可开放容量不足 | 800483019 |  |  |  | 台区 | 台区可开放容量不足
26827 | 新宁县 | 水庙供电所 | 金石镇 | 金石镇祥元村 | 220kV元宝变电站 | 元富线 | 祥元塘泥冲变 | 8.7 | 8.7 | 4.0781 | 100 | 79.44 | 0 | 0.56 | 0.56 | 可开放容量小于30kW | 899951352 |  |  |  |  | 可开放容量小于30kW
26828 | 新宁县 | 水庙供电所 | 万塘乡 | 万塘乡茶田村 | 110kV水庙变电站 | 水高线 | 方竹村庙变台区 | 8.7 | -16.0653 | 1.8979 | 50 | 0 | 0 | 40 | 0 | 变电站可开放容量不足 | 4306231605007330 |  | 变电站 |  |  | 变电站可开放容量不足
26829 | 新宁县 | 水庙供电所 | 水庙镇 | 水庙镇三塘村 | 110kV水庙变电站 | 水高线 | 下山塘村丰洋坪变 | 8.7 | -16.0653 | 1.8979 | 80 | 0 | 40 | 24 | 0 | 变电站可开放容量不足 | 800675615 |  | 变电站 |  |  | 变电站可开放容量不足
26830 | 新宁县 | 水庙供电所 | 万塘乡 | 万塘乡三江村 | 220kV元宝变电站 | 元白线 | 白莲江村1、2、3组变 | 8.7 | 8.7 | -0.60554 | 200 | 0 | 0 | 160 | 0 | 线路可开放容量不足 | 899948654 |  |  | 线路 |  | 线路可开放容量不足
26831 | 新宁县 | 水庙供电所 | 水庙镇 | 水庙镇枧杆山村 | 110kV水庙变电站 | 水石线 | 箭杆山村楼脚底变 | 8.7 | -16.0653 | 3.8631 | 200 | 36 | 0 | 124 | 0 | 变电站可开放容量不足 | 899946487 |  | 变电站 |  |  | 变电站可开放容量不足
26832 | 新宁县 | 水庙供电所 | 水庙镇 | 水庙镇枧杆山村 | 110kV水庙变电站 | 水石线 | 箭杆山村新屋里变 | 8.7 | -16.0653 | 3.8631 | 200 | 160 | 0 | 0 | 0 | 变电站、台区可开放容量不足 | 899951426 |  | 变电站、 |  | 台区 | 变电站、台区可开放容量不足
26833 | 新宁县 | 水庙供电所 | 水庙镇 | 水庙镇枧杆山村 | 110kV水庙变电站 | 水石线 | 箭杆山村泥田里变 | 8.7 | -16.0653 | 3.8631 | 200 | 60 | 0 | 100 | 0 | 变电站可开放容量不足 | 800424438 |  | 变电站 |  |  | 变电站可开放容量不足
26834 | 新宁县 | 水庙供电所 | 水庙镇 | 水庙镇水庙新村 | 110kV水庙变电站 | 水石线 | 新桥村1-2组付家变 | 8.7 | -16.0653 | 3.8631 | 100 | 30 | 33 | 17 | 0 | 变电站可开放容量不足 | 800303958 |  | 变电站 |  |  | 变电站可开放容量不足
26835 | 新宁县 | 水庙供电所 | 金石镇 | 金石镇新渡村 | 220kV元宝变电站 | 元庙线 | 新渡村1、2、13组变 | 8.7 | 8.7 | 4.8597 | 400 | 107.04 | 80 | 132.96 | 132.96 | 可开放容量大于等于30kW | 800304021 |  |  |  |  | 可开放容量大于等于30kW
26836 | 新宁县 | 水庙供电所 | 金石镇 | 金石镇新渡村 | 220kV元宝变电站 | 元庙线 | 新渡村渡花桥变 | 8.7 | 8.7 | 4.8597 | 200 | 85 | 0 | 75 | 75 | 可开放容量大于等于30kW | 800476244 |  |  |  |  | 可开放容量大于等于30kW
26837 | 新宁县 | 水庙供电所 | 金石镇 | 金石镇新渡村 | 220kV元宝变电站 | 元庙线 | 新渡村庙山里变 | 8.7 | 8.7 | 4.8597 | 100 | 30 | 0 | 50 | 50 | 可开放容量大于等于30kW | 800476245 |  |  |  |  | 可开放容量大于等于30kW
26838 | 新宁县 | 高桥供电所 | 高桥镇 | 高桥镇岩底村 | 35kV新宁高桥变电站 | 高镇线 | 岩底村2组台区 | 8.7 | -2.7123 | 2.2655 | 50 | 0 | 0 | 40 | 0 | 变电站可开放容量不足 | 899941391 |  | 变电站 |  |  | 变电站可开放容量不足
26839 | 新宁县 | 高桥供电所 | 高桥镇 | 高桥镇岩底村 | 35kV新宁高桥变电站 | 高雷线 | 岩底村7、8、11组台区 | 8.7 | -2.7123 | 1.46 | 100 | 88.975 | 0 | -8.975 | 0 | 变电站、台区可开放容量不足 | 800303954 |  | 变电站、 |  | 台区 | 变电站、台区可开放容量不足
26840 | 新宁县 | 高桥供电所 | 高桥镇 | 高桥镇岩底村 | 35kV新宁高桥变电站 | 高雷线 | 岩底村9组台区 | 8.7 | -2.7123 | 1.46 | 50 | 33 | 0 | 7 | 0 | 变电站可开放容量不足 | 899942800 |  | 变电站 |  |  | 变电站可开放容量不足
26841 | 新宁县 | 水庙供电所 | 水庙镇 | 水庙镇三塘村 | 110kV水庙变电站 | 水石线 | 下山塘村肖家变 | 8.7 | -16.0653 | 3.8631 | 50 | 0 | 0 | 40 | 0 | 变电站可开放容量不足 | 800303957 |  | 变电站 |  |  | 变电站可开放容量不足
26842 | 新宁县 | 水庙供电所 | 水庙镇 | 水庙镇水庙新村 | 110kV水庙变电站 | 水石线 | 新桥村4、5组肖家岭变 | 8.7 | -16.0653 | 3.8631 | 100 | 0 | 50 | 30 | 0 | 变电站可开放容量不足 | 899941131 |  | 变电站 |  |  | 变电站可开放容量不足
26843 | 新宁县 | 水庙供电所 | 万塘乡 | 万塘乡茶田村 | 110kV水庙变电站 | 水高线 | 方竹肖家山变 | 8.7 | -16.0653 | 1.8979 | 50 | 0 | 0 | 40 | 0 | 变电站可开放容量不足 | 800476247 |  | 变电站 |  |  | 变电站可开放容量不足
26844 | 新宁县 | 水庙供电所 | 万塘乡 | 万塘乡茶田村 | 110kV水庙变电站 | 水高线 | 方竹玉家塘变 | 8.7 | -16.0653 | 1.8979 | 50 | 0 | 0 | 40 | 0 | 变电站可开放容量不足 | 800460270 |  | 变电站 |  |  | 变电站可开放容量不足
26845 | 新宁县 | 高桥供电所 | 高桥镇 | 高桥镇烟村村 | 35kV新宁高桥变电站 | 高雷线 | 柏叶村5、6、7、8、10组变压器 | 8.7 | -2.7123 | 1.46 | 100 | 80 | 0 | 0 | 0 | 变电站、台区可开放容量不足 | 800476248 |  | 变电站、 |  | 台区 | 变电站、台区可开放容量不足
26846 | 新宁县 | 高桥供电所 | 高桥镇 | 高桥镇烟村村 | 35kV新宁高桥变电站 | 高雷线 | 柏叶村烤烟变压器 | 8.7 | -2.7123 | 1.46 | 80 | 0 | 0 | 64 | 0 | 变电站可开放容量不足 | 800460269 |  | 变电站 |  |  | 变电站可开放容量不足
26847 | 新宁县 | 高桥供电所 | 高桥镇 | 高桥镇烟村村 | 35kV新宁高桥变电站 | 高雷线 | 柏叶村司机山公变 | 8.7 | -2.7123 | 1.46 | 100 | 40 | 0 | 40 | 0 | 变电站可开放容量不足 | 800476249 |  | 变电站 |  |  | 变电站可开放容量不足
26848 | 新宁县 | 高桥供电所 | 高桥镇 | 高桥镇长坪村 | 35kV新宁高桥变电站 | 高镇线 | 长黄村小唐冲变压器 | 8.7 | -2.7123 | 2.2655 | 50 | 38 | 0 | 2 | 0 | 变电站可开放容量不足 | 899944573 |  | 变电站 |  |  | 变电站可开放容量不足
26849 | 新宁县 | 高桥供电所 | 高桥镇 | 高桥镇长坪村 | 35kV新宁高桥变电站 | 高镇线 | 长坪村1、2、8、10组深圳里变压器 | 8.7 | -2.7123 | 2.2655 | 100 | 85 | 0 | -5 | 0 | 变电站、台区可开放容量不足 | 899952876 |  | 变电站、 |  | 台区 | 变电站、台区可开放容量不足
26850 | 新宁县 | 高桥供电所 | 高桥镇 | 高桥镇长坪村 | 35kV新宁高桥变电站 | 高镇线 | 长坪村村部 | 8.7 | -2.7123 | 2.2655 | 200 | 166 | 0 | -6 | 0 | 变电站、台区可开放容量不足 | 899941997 |  | 变电站、 |  | 台区 | 变电站、台区可开放容量不足
26851 | 新宁县 | 水庙供电所 | 水庙镇 | 水庙镇石门村 | 110kV水庙变电站 | 水云线 | 高坪村6组周家变 | 8.7 | -16.0653 | 1.759 | 100 | 0 | 0 | 80 | 0 | 变电站可开放容量不足 | 800429277 |  | 变电站 |  |  | 变电站可开放容量不足
26852 | 新宁县 | 水庙供电所 | 水庙镇 | 水庙镇石门村 | 110kV水庙变电站 | 水云线 | 高坪村7、9组台区（村部） | 8.7 | -16.0653 | 1.759 | 100 | 70 | 70 | -60 | 0 | 变电站、台区可开放容量不足 | 899946550 |  | 变电站、 |  | 台区 | 变电站、台区可开放容量不足
26853 | 新宁县 | 水庙供电所 | 金石镇 | 金石镇山渡村 | 220kV元宝变电站 | 元庙线 | 山石村5、6、7组变变压器 | 8.7 | 8.7 | 4.8597 | 100 | 72.155 | 0 | 7.845 | 7.845 | 可开放容量小于30kW | 800471014 |  |  |  |  | 可开放容量小于30kW
26854 | 新宁县 | 水庙供电所 | 万塘乡 | 万塘乡新伍村 | 220kV元宝变电站 | 元白线 | 花园村2组桐平变 | 8.7 | 8.7 | -0.60554 | 50 | 0 | 0 | 40 | 0 | 线路可开放容量不足 | 800468598 |  |  | 线路 |  | 线路可开放容量不足
26855 | 新宁县 | 水庙供电所 | 万塘乡 | 万塘乡新伍村 | 220kV元宝变电站 | 元白线 | 花园村1.3组变 | 8.7 | 8.7 | -0.60554 | 100 | 72 | 0 | 8 | 0 | 线路可开放容量不足 | 899933719 |  |  | 线路 |  | 线路可开放容量不足
26856 | 新宁县 | 水庙供电所 | 万塘乡 | 万塘乡新伍村 | 220kV元宝变电站 | 元白线 | 花园村4、7组凹背底变台区 | 8.7 | 8.7 | -0.60554 | 50 | 0 | 0 | 40 | 0 | 线路可开放容量不足 | 800668512 |  |  | 线路 |  | 线路可开放容量不足
26857 | 新宁县 | 水庙供电所 | 万塘乡 | 万塘乡新伍村 | 220kV元宝变电站 | 元白线 | 花园村5、6组台区 | 8.7 | 8.7 | -0.60554 | 100 | 70 | 0 | 10 | 0 | 线路可开放容量不足 | 899946662 |  |  | 线路 |  | 线路可开放容量不足
26858 | 新宁县 | 水庙供电所 | 金石镇 | 金石镇山渡村 | 220kV元宝变电站 | 元庙线 | 山石村1、2、3、4组变变压器 | 8.7 | 8.7 | 4.8597 | 200 | 163.68 | 0 | -3.68 | 0 | 台区可开放容量不足 | 899945281 |  |  |  | 台区 | 台区可开放容量不足
26859 | 新宁县 | 水庙供电所 | 水庙镇 | 水庙镇石门村 | 110kV水庙变电站 | 水云线 | 高坪村8组老鼠坳变 | 8.7 | -16.0653 | 1.759 | 50 | 0 | 0 | 40 | 0 | 变电站可开放容量不足 | 899943125 |  | 变电站 |  |  | 变电站可开放容量不足
26860 | 新宁县 | 水庙供电所 | 水庙镇 | 水庙镇石门村 | 110kV水庙变电站 | 水云线 | 高坪井门前变 | 8.7 | -16.0653 | 1.759 | 50 | 40 | 0 | 0 | 0 | 变电站、台区可开放容量不足 | 800501949 |  | 变电站、 |  | 台区 | 变电站、台区可开放容量不足
26861 | 新宁县 | 水庙供电所 | 水庙镇 | 水庙镇石门村 | 110kV水庙变电站 | 水云线 | 高坪天鹅塘变 | 8.7 | -16.0653 | 1.759 | 50 | 40 | 40 | -40 | 0 | 变电站、台区可开放容量不足 | 899945708 |  | 变电站、 |  | 台区 | 变电站、台区可开放容量不足
26862 | 新宁县 | 水庙供电所 | 水庙镇 | 水庙镇水庙新村 | 110kV水庙变电站 | 水石线 | 新桥村3组麻塘变 | 8.7 | -16.0653 | 3.8631 | 50 | 0 | 0 | 40 | 0 | 变电站可开放容量不足 | 800609114 |  | 变电站 |  |  | 变电站可开放容量不足
26863 | 新宁县 | 水庙供电所 | 万塘乡 | 万塘乡双亭村 | 220kV元宝变电站 | 元白线 | 双亭村5、6组公变 | 8.7 | 8.7 | -0.60554 | 200 | 140.2 | 0 | 19.8 | 0 | 线路可开放容量不足 | 899956685 |  |  | 线路 |  | 线路可开放容量不足
26864 | 新宁县 | 水庙供电所 | 万塘乡 | 万塘乡双亭村 | 220kV元宝变电站 | 元白线 | 双亭村黑冲公变 | 8.7 | 8.7 | -0.60554 | 100 | 77.35 | 0 | 2.65 | 0 | 线路可开放容量不足 | 800630728 |  |  | 线路 |  | 线路可开放容量不足
26865 | 新宁县 | 水庙供电所 | 万塘乡 | 万塘乡双亭村 | 220kV元宝变电站 | 元白线 | 双亭村袁家公变 | 8.7 | 8.7 | -0.60554 | 50 | 0 | 0 | 40 | 0 | 线路可开放容量不足 | 800583574 |  |  | 线路 |  | 线路可开放容量不足
26866 | 新宁县 | 高桥供电所 | 安山乡 | 安山乡鸬鹚村 | 35kV新宁高桥变电站 | 高洪线 | 岩口村6、7、8、9组台区 | 8.7 | -2.7123 | 2.1999 | 100 | 79 | 0 | 1 | 0 | 变电站可开放容量不足 | 800339491 |  | 变电站 |  |  | 变电站可开放容量不足
26867 | 新宁县 | 高桥供电所 | 安山乡 | 安山乡鸬鹚村 | 35kV新宁高桥变电站 | 高洪线 | 岩口村广子山公变 | 8.7 | -2.7123 | 2.1999 | 100 | 60 | 0 | 20 | 0 | 变电站可开放容量不足 | 800539509 |  | 变电站 |  |  | 变电站可开放容量不足
26868 | 新宁县 | 高桥供电所 | 高桥镇 | 高桥镇庄姜村 | 35kV新宁高桥变电站 | 高镇线 | 庄姜村黄双田变变压器 | 8.7 | -2.7123 | 2.2655 | 100 | 0 | 0 | 80 | 0 | 变电站可开放容量不足 | 800583573 |  | 变电站 |  |  | 变电站可开放容量不足
26869 | 新宁县 | 水庙供电所 | 万塘乡 | 万塘乡双亭村 | 220kV元宝变电站 | 元白线 | 双亭村1组公变 | 8.7 | 8.7 | -0.60554 | 50 | 0 | 0 | 40 | 0 | 线路可开放容量不足 | 899944588 |  |  | 线路 |  | 线路可开放容量不足
26870 | 新宁县 | 高桥供电所 | 高桥镇 | 高桥镇长坪村 | 35kV新宁高桥变电站 | 高镇线 | 长黄村谷皮塘变压器 | 8.7 | -2.7123 | 2.2655 | 100 | 0 | 0 | 80 | 0 | 变电站可开放容量不足 | 800339492 |  | 变电站 |  |  | 变电站可开放容量不足
26871 | 新宁县 | 高桥供电所 | 高桥镇 | 高桥镇清水村 | 35kV新宁高桥变电站 | 高镇线 | 清水村10组新建变 | 8.7 | -2.7123 | 2.2655 | 50 | 0 | 0 | 40 | 0 | 变电站可开放容量不足 | 800456336 |  | 变电站 |  |  | 变电站可开放容量不足
26872 | 新宁县 | 高桥供电所 | 高桥镇 | 高桥镇中房村 | 35kV新宁高桥变电站 | 高雷线 | 中房村2组水路上台区 | 8.7 | -2.7123 | 1.46 | 100 | 70.7 | 0 | 9.3 | 0 | 变电站可开放容量不足 | 800428398 |  | 变电站 |  |  | 变电站可开放容量不足
26873 | 新宁县 | 水庙供电所 | 万塘乡 | 万塘乡家兴村 | 220kV元宝变电站 | 元白线 | 蒋家铺村干井冲公变 | 8.7 | 8.7 | -0.60554 | 100 | 79.88 | 0 | 0.12 | 0 | 线路可开放容量不足 | 899946616 |  |  | 线路 |  | 线路可开放容量不足
26874 | 新宁县 | 高桥供电所 | 安山乡 | 安山乡鸬鹚村 | 35kV新宁高桥变电站 | 高洪线 | 柘木村3-8组柿石田台区 | 8.7 | -2.7123 | 2.1999 | 80 | 36 | 0 | 28 | 0 | 变电站可开放容量不足 | 800456337 |  | 变电站 |  |  | 变电站可开放容量不足
26875 | 新宁县 | 高桥供电所 | 安山乡 | 安山乡鸬鹚村 | 35kV新宁高桥变电站 | 高洪线 | 鸬鹚村车旺田公变 | 8.7 | -2.7123 | 2.1999 | 50 | 40 | 0 | 0 | 0 | 变电站、台区可开放容量不足 | 800337355 |  | 变电站、 |  | 台区 | 变电站、台区可开放容量不足
26876 | 新宁县 | 高桥供电所 | 高桥镇 | 高桥镇司机村 | 35kV新宁高桥变电站 | 高镇线 | 司机村司机塘台区 | 8.7 | -2.7123 | 2.2655 | 50 | 39 | 0 | 1 | 0 | 变电站可开放容量不足 | 800456335 |  | 变电站 |  |  | 变电站可开放容量不足
26877 | 新宁县 | 水庙供电所 | 金石镇 | 金石镇祥元村 | 220kV元宝变电站 | 元富线 | 祥元登头冲变 | 8.7 | 8.7 | 4.0781 | 100 | 85.6 | 0 | -5.6 | 0 | 台区可开放容量不足 | 800428395 |  |  |  | 台区 | 台区可开放容量不足
26878 | 新宁县 | 水庙供电所 | 水庙镇 | 水庙镇三塘村 | 110kV水庙变电站 | 水高线 | 下山塘李家变 | 8.7 | -16.0653 | 1.8979 | 100 | 47.6 | 0 | 32.4 | 0 | 变电站可开放容量不足 | 899945897 |  | 变电站 |  |  | 变电站可开放容量不足
26879 | 新宁县 | 高桥供电所 | 高桥镇 | 高桥镇中房村 | 35kV新宁高桥变电站 | 高雷线 | 中房村峦塘3、4组台区 | 8.7 | -2.7123 | 1.46 | 100 | 37.49 | 40 | 2.51 | 0 | 变电站可开放容量不足 | 899952130 |  | 变电站 |  |  | 变电站可开放容量不足
26880 | 新宁县 | 水庙供电所 | 万塘乡 | 万塘乡家兴村 | 220kV元宝变电站 | 元白线 | 蒋家铺村陈经历公变 | 8.7 | 8.7 | -0.60554 | 100 | 76 | 0 | 4 | 0 | 线路可开放容量不足 | 800339102 |  |  | 线路 |  | 线路可开放容量不足
26881 | 新宁县 | 水庙供电所 | 万塘乡 | 万塘乡家兴村 | 220kV元宝变电站 | 元白线 | 蒋家铺村部变 | 8.7 | 8.7 | -0.60554 | 100 | 52.5 | 0 | 27.5 | 0 | 线路可开放容量不足 | 800428396 |  |  | 线路 |  | 线路可开放容量不足
26882 | 新宁县 | 水庙供电所 | 万塘乡 | 万塘乡高塘村 | 220kV元宝变电站 | 元庙线 | 袭家冲村1组变 | 8.7 | 8.7 | 4.8597 | 100 | 85.6 | 0 | -5.6 | 0 | 台区可开放容量不足 | 800428397 |  |  |  | 台区 | 台区可开放容量不足
26883 | 新宁县 | 水庙供电所 | 万塘乡 | 万塘乡赤塔村 | 220kV元宝变电站 | 元白线 | 金溪金家山变 | 8.7 | 8.7 | -0.60554 | 100 | 80 | 0 | 0 | 0 | 线路、台区可开放容量不足 | 800476229 |  |  | 线路、 | 台区 | 线路、台区可开放容量不足
26884 | 新宁县 | 水庙供电所 | 万塘乡 | 万塘乡高塘村 | 220kV元宝变电站 | 元庙线 | 袭家冲村村变 | 8.7 | 8.7 | 4.8597 | 200 | 139.65 | 0 | 20.35 | 20.35 | 可开放容量小于30kW | 800335357 |  |  |  |  | 可开放容量小于30kW
26885 | 新宁县 | 水庙供电所 | 万塘乡 | 万塘乡罗洪村 | 220kV元宝变电站 | 元白线 | 罗洪村罗洪4.5变 | 8.7 | 8.7 | -0.60554 | 50 | 0 | 0 | 40 | 0 | 线路可开放容量不足 | 800476230 |  |  | 线路 |  | 线路可开放容量不足
26886 | 新宁县 | 水庙供电所 | 万塘乡 | 万塘乡罗洪村 | 220kV元宝变电站 | 元白线 | 罗洪村罗洪7.8.9.12组变 | 8.7 | 8.7 | -0.60554 | 200 | 151.4 | 0 | 8.6 | 0 | 线路可开放容量不足 | 800240418 |  |  | 线路 |  | 线路可开放容量不足
26887 | 新宁县 | 水庙供电所 | 万塘乡 | 万塘乡赤塔村 | 220kV元宝变电站 | 元白线 | 金溪聂家变 | 8.7 | 8.7 | -0.60554 | 100 | 80 | 0 | 0 | 0 | 线路、台区可开放容量不足 | 800534487 |  |  | 线路、 | 台区 | 线路、台区可开放容量不足
26888 | 新宁县 | 水庙供电所 | 万塘乡 | 万塘乡赤塔村 | 220kV元宝变电站 | 元白线 | 金溪7.8组变 | 8.7 | 8.7 | -0.60554 | 50 | 0 | 0 | 40 | 0 | 线路可开放容量不足 | 800588082 |  |  | 线路 |  | 线路可开放容量不足
26889 | 新宁县 | 水庙供电所 | 万塘乡 | 万塘乡罗洪村 | 220kV元宝变电站 | 元白线 | 罗洪村罗洪10.11组变 | 8.7 | 8.7 | -0.60554 | 80 | 36 | 0 | 28 | 0 | 线路可开放容量不足 | 899855112 |  |  | 线路 |  | 线路可开放容量不足
26890 | 新宁县 | 高桥供电所 | 高桥镇 | 高桥镇甘家村 | 35kV新宁高桥变电站 | 高镇线 | 甘家村马家坨台区 | 8.7 | -2.7123 | 2.2655 | 100 | 0 | 0 | 80 | 0 | 变电站可开放容量不足 | 899855110 |  | 变电站 |  |  | 变电站可开放容量不足
26891 | 新宁县 | 高桥供电所 | 高桥镇 | 高桥镇清水村 | 35kV新宁高桥变电站 | 高镇线 | 清水村代山岩变 | 8.7 | -2.7123 | 2.2655 | 50 | 0 | 0 | 40 | 0 | 变电站可开放容量不足 | 899855111 |  | 变电站 |  |  | 变电站可开放容量不足
26892 | 新宁县 | 高桥供电所 | 高桥镇 | 高桥镇双江村 | 35kV新宁高桥变电站 | 高镇线 | 双江刘家湾台区 | 8.7 | -2.7123 | 2.2655 | 100 | 84 | 0 | -4 | 0 | 变电站、台区可开放容量不足 | 800240416 |  | 变电站、 |  | 台区 | 变电站、台区可开放容量不足
26893 | 新宁县 | 高桥供电所 | 高桥镇 | 高桥镇双江村 | 35kV新宁高桥变电站 | 高镇线 | 双江棕树湾台区 | 8.7 | -2.7123 | 2.2655 | 100 | 69 | 0 | 11 | 0 | 变电站可开放容量不足 | 800498587 |  | 变电站 |  |  | 变电站可开放容量不足
26894 | 新宁县 | 高桥供电所 | 高桥镇 | 高桥镇司机村 | 35kV新宁高桥变电站 | 高镇线 | 司机村6组空洞岩台区 | 8.7 | -2.7123 | 2.2655 | 30 | 0 | 0 | 24 | 0 | 变电站可开放容量不足 | 800240417 |  | 变电站 |  |  | 变电站可开放容量不足
26895 | 新宁县 | 高桥供电所 | 高桥镇 | 高桥镇司机村 | 35kV新宁高桥变电站 | 高镇线 | 司机村8组蛤蟆田台区 | 8.7 | -2.7123 | 2.2655 | 50 | 48 | 0 | -8 | 0 | 变电站、台区可开放容量不足 | 899945895 |  | 变电站、 |  | 台区 | 变电站、台区可开放容量不足
26896 | 新宁县 | 高桥供电所 | 高桥镇 | 高桥镇司机村 | 35kV新宁高桥变电站 | 高镇线 | 司机村下片台区 | 8.7 | -2.7123 | 2.2655 | 200 | 149 | 36 | -25 | 0 | 变电站、台区可开放容量不足 | 800426467 |  | 变电站、 |  | 台区 | 变电站、台区可开放容量不足
26897 | 新宁县 | 高桥供电所 | 安山乡 | 安山乡温塘村 | 35kV新宁高桥变电站 | 高洪线 | 安山乡温塘村金塘台区 | 8.7 | -2.7123 | 2.1999 | 200 | 77 | 0 | 83 | 0 | 变电站可开放容量不足 | 800426478 |  | 变电站 |  |  | 变电站可开放容量不足
26898 | 新宁县 | 水庙供电所 | 万塘乡 | 万塘乡罗洪村 | 220kV元宝变电站 | 元白线 | 罗洪村庙背后变 | 8.7 | 8.7 | -0.60554 | 100 | 0 | 0 | 80 | 0 | 线路可开放容量不足 | 899946570 |  |  | 线路 |  | 线路可开放容量不足
26899 | 新宁县 | 水庙供电所 | 万塘乡 | 万塘乡罗洪村 | 220kV元宝变电站 | 元白线 | 罗洪村罗洪桥变 | 8.7 | 8.7 | -0.60554 | 100 | 0 | 0 | 80 | 0 | 线路可开放容量不足 | 800582817 |  |  | 线路 |  | 线路可开放容量不足
26900 | 新宁县 | 水庙供电所 | 万塘乡 | 万塘乡赤塔村 | 220kV元宝变电站 | 元白线 | 赤塔4、5组塘湾上变 | 8.7 | 8.7 | -0.60554 | 100 | 73.56 | 0 | 6.44 | 0 | 线路可开放容量不足 | 899945842 |  |  | 线路 |  | 线路可开放容量不足
26901 | 新宁县 | 水庙供电所 | 万塘乡 | 万塘乡赤塔村 | 220kV元宝变电站 | 元白线 | 赤塔村姚家坝变 | 8.7 | 8.7 | -0.60554 | 200 | 80 | 0 | 80 | 0 | 线路可开放容量不足 | 800426557 |  |  | 线路 |  | 线路可开放容量不足
26902 | 新宁县 | 水庙供电所 | 万塘乡 | 万塘乡横桥村 | 220kV元宝变电站 | 元庙线 | 横桥王家变 | 8.7 | 8.7 | 4.8597 | 315 | 190.6 | 0 | 61.4 | 61.4 | 可开放容量大于等于30kW | 800426479 |  |  |  |  | 可开放容量大于等于30kW
26903 | 新宁县 | 高桥供电所 | 高桥镇 | 高桥镇岩底村 | 35kV新宁高桥变电站 | 高雷线 | 岩底村5、6组台区 | 8.7 | -2.7123 | 1.46 | 100 | 71.745 | 0 | 8.255 | 0 | 变电站可开放容量不足 | 899946663 |  | 变电站 |  |  | 变电站可开放容量不足
26904 | 新宁县 | 高桥供电所 | 高桥镇 | 高桥镇司机村 | 35kV新宁高桥变电站 | 高镇线 | 司机村11组猫儿塘台区 | 8.7 | -2.7123 | 2.2655 | 200 | 35 | 0 | 125 | 0 | 变电站可开放容量不足 | 800426482 |  | 变电站 |  |  | 变电站可开放容量不足
26905 | 新宁县 | 高桥供电所 | 高桥镇 | 高桥镇清水村 | 35kV新宁高桥变电站 | 高镇线 | 清水村蛮竹山台区 | 8.7 | -2.7123 | 2.2655 | 100 | 0 | 0 | 80 | 0 | 变电站可开放容量不足 | 800426468 |  | 变电站 |  |  | 变电站可开放容量不足
26906 | 新宁县 | 高桥供电所 | 高桥镇 | 高桥镇清水村 | 35kV新宁高桥变电站 | 高镇线 | 清水村长里冲台区 | 8.7 | -2.7123 | 2.2655 | 100 | 39.27 | 0 | 40.73 | 0 | 变电站可开放容量不足 | 800240406 |  | 变电站 |  |  | 变电站可开放容量不足
26907 | 新宁县 | 高桥供电所 | 高桥镇 | 高桥镇甘家村 | 35kV新宁高桥变电站 | 高镇线 | 甘家村6组台区 | 8.7 | -2.7123 | 2.2655 | 50 | 0 | 0 | 40 | 0 | 变电站可开放容量不足 | 800240405 |  | 变电站 |  |  | 变电站可开放容量不足
26908 | 新宁县 | 高桥供电所 | 高桥镇 | 高桥镇甘家村 | 35kV新宁高桥变电站 | 高镇线 | 甘家村11组台区 | 8.7 | -2.7123 | 2.2655 | 50 | 0 | 0 | 40 | 0 | 变电站可开放容量不足 | 800426481 |  | 变电站 |  |  | 变电站可开放容量不足
26909 | 新宁县 | 高桥供电所 | 安山乡 | 安山乡大桥村 | 35kV新宁高桥变电站 | 高洪线 | 大桥村岩门前台区 | 8.7 | -2.7123 | 2.1999 | 100 | 79 | 0 | 1 | 0 | 变电站可开放容量不足 | 899952107 |  | 变电站 |  |  | 变电站可开放容量不足
26910 | 新宁县 | 高桥供电所 | 安山乡 | 安山乡大桥村 | 35kV新宁高桥变电站 | 高洪线 | 大桥村黄木岭台区 | 8.7 | -2.7123 | 2.1999 | 100 | 0 | 0 | 80 | 0 | 变电站可开放容量不足 | 800588081 |  | 变电站 |  |  | 变电站可开放容量不足
26911 | 新宁县 | 高桥供电所 | 安山乡 | 安山乡大桥村 | 35kV新宁高桥变电站 | 高洪线 | 大桥村4.5.6.11组台区 | 8.7 | -2.7123 | 2.1999 | 200 | 120 | 0 | 40 | 0 | 变电站可开放容量不足 | 800459685 |  | 变电站 |  |  | 变电站可开放容量不足
26912 | 新宁县 | 高桥供电所 | 安山乡 | 安山乡大桥村 | 35kV新宁高桥变电站 | 高洪线 | 赤壁村峦山里台区 | 8.7 | -2.7123 | 2.1999 | 100 | 0 | 0 | 80 | 0 | 变电站可开放容量不足 | 899942014 |  | 变电站 |  |  | 变电站可开放容量不足
26913 | 新宁县 | 高桥供电所 | 高桥镇 | 高桥镇清水村 | 35kV新宁高桥变电站 | 高镇线 | 清水村坝上台区 | 8.7 | -2.7123 | 2.2655 | 50 | 0 | 0 | 40 | 0 | 变电站可开放容量不足 | 899944189 |  | 变电站 |  |  | 变电站可开放容量不足
26914 | 新宁县 | 高桥供电所 | 高桥镇 | 高桥镇清水村 | 35kV新宁高桥变电站 | 高镇线 | 清水村石可里变 | 8.7 | -2.7123 | 2.2655 | 100 | 0 | 25 | 55 | 0 | 变电站可开放容量不足 | 800498586 |  | 变电站 |  |  | 变电站可开放容量不足
26915 | 新宁县 | 高桥供电所 | 安山乡 | 安山乡温塘村 | 35kV新宁高桥变电站 | 高洪线 | 温塘村2,15组台区 | 8.7 | -2.7123 | 2.1999 | 50 | 0 | 0 | 40 | 0 | 变电站可开放容量不足 | 899944637 |  | 变电站 |  |  | 变电站可开放容量不足
26916 | 新宁县 | 高桥供电所 | 高桥镇 | 高桥镇司机村 | 35kV新宁高桥变电站 | 高镇线 | 司机村9组铜盆岭台区 | 8.7 | -2.7123 | 2.2655 | 50 | 0 | 0 | 40 | 0 | 变电站可开放容量不足 | 800498585 |  | 变电站 |  |  | 变电站可开放容量不足
26917 | 新宁县 | 高桥供电所 | 高桥镇 | 高桥镇司机村 | 35kV新宁高桥变电站 | 高镇线 | 司机村7组台区 | 8.7 | -2.7123 | 2.2655 | 50 | 32.73 | 0 | 7.27 | 0 | 变电站可开放容量不足 | 899944587 |  | 变电站 |  |  | 变电站可开放容量不足
26918 | 新宁县 | 高桥供电所 | 高桥镇 | 高桥镇高桥村 | 35kV新宁高桥变电站 | 高雷线 | 高桥新增政府门口变 | 8.7 | -2.7123 | 1.46 | 315 | 32 | 0 | 220 | 0 | 变电站可开放容量不足 | 800303231 |  | 变电站 |  |  | 变电站可开放容量不足
26919 | 新宁县 | 高桥供电所 | 高桥镇 | 高桥镇高桥村 | 35kV新宁高桥变电站 | 高雷线 | 高桥村新街老变1# | 8.7 | -2.7123 | 1.46 | 315 | 46 | 0 | 206 | 0 | 变电站可开放容量不足 | 899945881 |  | 变电站 |  |  | 变电站可开放容量不足
26920 | 新宁县 | 高桥供电所 | 高桥镇 | 高桥镇高桥村 | 35kV新宁高桥变电站 | 高雷线 | 高桥村车站变 | 8.7 | -2.7123 | 1.46 | 200 | 80 | 0 | 80 | 0 | 变电站可开放容量不足 | 899945880 |  | 变电站 |  |  | 变电站可开放容量不足
26921 | 新宁县 | 高桥供电所 | 安山乡 | 安山乡新正村 | 35kV新宁高桥变电站 | 高洪线 | 新安村5、6组新屋里台区 | 8.7 | -2.7123 | 2.1999 | 200 | 44 | 0 | 116 | 0 | 变电站可开放容量不足 | 800468904 |  | 变电站 |  |  | 变电站可开放容量不足
26922 | 新宁县 | 高桥供电所 | 安山乡 | 安山乡新正村 | 35kV新宁高桥变电站 | 高洪线 | 新安村1、2组台区 | 8.7 | -2.7123 | 2.1999 | 200 | 76 | 0 | 84 | 0 | 变电站可开放容量不足 | 800303244 |  | 变电站 |  |  | 变电站可开放容量不足
26923 | 新宁县 | 高桥供电所 | 高桥镇 | 高桥镇长坪村 | 35kV新宁高桥变电站 | 高镇线 | 长黄村黄毛岭变压器 | 8.7 | -2.7123 | 2.2655 | 100 | 40 | 0 | 40 | 0 | 变电站可开放容量不足 | 800468905 |  | 变电站 |  |  | 变电站可开放容量不足
26924 | 新宁县 | 高桥供电所 | 安山乡 | 安山乡温塘村 | 35kV新宁高桥变电站 | 高洪线 | 温塘村4组食品站台区 | 8.7 | -2.7123 | 2.1999 | 100 | 50 | 0 | 30 | 0 | 变电站可开放容量不足 | 899942016 |  | 变电站 |  |  | 变电站可开放容量不足
26925 | 新宁县 | 水庙供电所 | 万塘乡 | 万塘乡双石村 | 220kV元宝变电站 | 元富线 | 双石村下石桥公变 | 8.7 | 8.7 | 4.0781 | 200 | 149.71 | 0 | 10.29 | 10.29 | 可开放容量小于30kW | 4301242405223600 |  |  |  |  | 可开放容量小于30kW
26926 | 新宁县 | 水庙供电所 | 万塘乡 | 万塘乡双石村 | 220kV元宝变电站 | 元富线 | 双石村12.13.14组公变 | 8.7 | 8.7 | 4.0781 | 200 | 115.44 | 0 | 44.56 | 44.56 | 可开放容量大于等于30kW | 800303249 |  |  |  |  | 可开放容量大于等于30kW
26927 | 新宁县 | 水庙供电所 | 万塘乡 | 万塘乡高塘村 | 220kV元宝变电站 | 元白线 | 虾塘村蛇形嘴公变 | 8.7 | 8.7 | -0.60554 | 80 | 0 | 0 | 64 | 0 | 线路可开放容量不足 | 800303239 |  |  | 线路 |  | 线路可开放容量不足
26928 | 新宁县 | 水庙供电所 | 万塘乡 | 万塘乡家兴村 | 220kV元宝变电站 | 元白线 | 义新桥柒家公变 | 8.7 | 8.7 | -0.60554 | 100 | 55 | 0 | 25 | 0 | 线路可开放容量不足 | 4301242405225290 |  |  | 线路 |  | 线路可开放容量不足
26929 | 新宁县 | 水庙供电所 | 万塘乡 | 万塘乡横桥村 | 220kV元宝变电站 | 元庙线 | 横桥鄢家公变 | 8.7 | 8.7 | 4.8597 | 315 | 144.24 | 0 | 107.76 | 107.76 | 可开放容量大于等于30kW | 800477643 |  |  |  |  | 可开放容量大于等于30kW
26930 | 新宁县 | 水庙供电所 | 万塘乡 | 万塘乡高塘村 | 220kV元宝变电站 | 元白线 | 虾塘村2、3组公变 | 8.7 | 8.7 | -0.60554 | 200 | 75.1 | 25 | 59.9 | 0 | 线路可开放容量不足 | 899943959 |  |  | 线路 |  | 线路可开放容量不足
26931 | 新宁县 | 水庙供电所 | 万塘乡 | 万塘乡家兴村 | 220kV元宝变电站 | 元白线 | 义新桥村部公变 | 8.7 | 8.7 | -0.60554 | 50 | 0 | 0 | 40 | 0 | 线路可开放容量不足 | 800477581 |  |  | 线路 |  | 线路可开放容量不足
26932 | 新宁县 | 水庙供电所 | 万塘乡 | 万塘乡家兴村 | 220kV元宝变电站 | 元白线 | 义新桥4组公变 | 8.7 | 8.7 | -0.60554 | 100 | 0 | 40 | 40 | 0 | 线路可开放容量不足 | 899945724 |  |  | 线路 |  | 线路可开放容量不足
26933 | 新宁县 | 水庙供电所 | 万塘乡 | 万塘乡家兴村 | 220kV元宝变电站 | 元白线 | 义新桥桂花公变 | 8.7 | 8.7 | -0.60554 | 100 | 0 | 0 | 80 | 0 | 线路可开放容量不足 | 800477644 |  |  | 线路 |  | 线路可开放容量不足
26934 | 新宁县 | 水庙供电所 | 万塘乡 | 万塘乡白马田村 | 220kV元宝变电站 | 元白线 | 白马田陈家村9组公变 | 8.7 | 8.7 | -0.60554 | 200 | 120 | 120 | -80 | 0 | 线路、台区可开放容量不足 | 800477642 |  |  | 线路、 | 台区 | 线路、台区可开放容量不足
26935 | 新宁县 | 水庙供电所 | 万塘乡 | 万塘乡赤塔村 | 220kV元宝变电站 | 元白线 | 金溪9组公变 | 8.7 | 8.7 | -0.60554 | 50 | 0 | 0 | 40 | 0 | 线路可开放容量不足 | 899944590 |  |  | 线路 |  | 线路可开放容量不足
26936 | 新宁县 | 水庙供电所 | 万塘乡 | 万塘乡白马田村 | 220kV元宝变电站 | 元白线 | 白马田灵光庙公变 | 8.7 | 8.7 | -0.60554 | 200 | 159 | 0 | 1 | 0 | 线路可开放容量不足 | 800400374 |  |  | 线路 |  | 线路可开放容量不足
26937 | 新宁县 | 水庙供电所 | 万塘乡 | 万塘乡家兴村 | 220kV元宝变电站 | 元白线 | 义新桥1.2.8组公变 | 8.7 | 8.7 | -0.60554 | 200 | 119.02 | 0 | 40.98 | 0 | 线路可开放容量不足 | 800400375 |  |  | 线路 |  | 线路可开放容量不足
26938 | 新宁县 | 水庙供电所 | 万塘乡 | 万塘乡白马田村 | 220kV元宝变电站 | 元白线 | 白马田村6组公变 | 8.7 | 8.7 | -0.60554 | 100 | 79 | 40 | -39 | 0 | 线路、台区可开放容量不足 | 800400568 |  |  | 线路、 | 台区 | 线路、台区可开放容量不足
26939 | 新宁县 | 水庙供电所 | 万塘乡 | 万塘乡双石村 | 220kV元宝变电站 | 元富线 | 双石六都湾公变 | 8.7 | 8.7 | 4.0781 | 100 | 50 | 0 | 30 | 30 | 可开放容量大于等于30kW | 800513578 |  |  |  |  | 可开放容量大于等于30kW
26940 | 新宁县 | 水庙供电所 | 万塘乡 | 万塘乡双石村 | 220kV元宝变电站 | 元富线 | 双石郢山公变 | 8.7 | 8.7 | 4.0781 | 100 | 94.84 | 0 | -14.84 | 0 | 台区可开放容量不足 | 800109524 |  |  |  | 台区 | 台区可开放容量不足
26941 | 新宁县 | 水庙供电所 | 万塘乡 | 万塘乡万塘村 | 110kV水庙变电站 | 水高线 | 朱家坪5、6组公变 | 8.7 | -16.0653 | 1.8979 | 100 | 0 | 40 | 40 | 0 | 变电站可开放容量不足 | 800638905 |  | 变电站 |  |  | 变电站可开放容量不足
26942 | 新宁县 | 水庙供电所 | 万塘乡 | 万塘乡三江村 | 220kV元宝变电站 | 元白线 | 三关桃冲公变 | 8.7 | 8.7 | -0.60554 | 100 | 60 | 0 | 20 | 0 | 线路可开放容量不足 | 800562916 |  |  | 线路 |  | 线路可开放容量不足
26943 | 新宁县 | 水庙供电所 | 万塘乡 | 万塘乡福田村 | 220kV元宝变电站 | 元白线 | 双龙村柒家坳公变 | 8.7 | 8.7 | -0.60554 | 200 | 163.95 | 0 | -3.95 | 0 | 线路、台区可开放容量不足 | 800109525 |  |  | 线路、 | 台区 | 线路、台区可开放容量不足
26944 | 新宁县 | 水庙供电所 | 万塘乡 | 万塘乡白马田村 | 220kV元宝变电站 | 元白线 | 白马田村唐家公变 | 8.7 | 8.7 | -0.60554 | 315 | 193 | 100 | -41 | 0 | 线路、台区可开放容量不足 | 800562914 |  |  | 线路、 | 台区 | 线路、台区可开放容量不足
26945 | 新宁县 | 水庙供电所 | 万塘乡 | 万塘乡赤塔村 | 220kV元宝变电站 | 元白线 | 金溪10组公变 | 8.7 | 8.7 | -0.60554 | 50 | 0 | 33 | 7 | 0 | 线路可开放容量不足 | 801024073 |  |  | 线路 |  | 线路可开放容量不足
26946 | 新宁县 | 一渡水供电所 | 巡田乡 | 巡田乡桐古村 | 35kV一渡水变电站 | 双一线 | 桐古村桐古塘公变 | 8.7 | 3.4241 | 0.45906 | 100 | 0 | 0 | 80 | 80 | 可开放容量大于等于30kW | 800639632 |  |  |  |  | 可开放容量大于等于30kW
26947 | 新宁县 | 高桥供电所 | 高桥镇 | 高桥镇双江村 | 35kV新宁高桥变电站 | 高镇线 | 双江3号台区 | 8.7 | -2.7123 | 2.2655 | 200 | 84 | 0 | 76 | 0 | 变电站可开放容量不足 | 800639046 |  | 变电站 |  |  | 变电站可开放容量不足
26948 | 新宁县 | 高桥供电所 | 安山乡 | 安山乡鸬鹚村 | 35kV新宁高桥变电站 | 高洪线 | 鸬鹚村秧冲公变 | 8.7 | -2.7123 | 2.1999 | 100 | 66 | 0 | 14 | 0 | 变电站可开放容量不足 | 800638904 |  | 变电站 |  |  | 变电站可开放容量不足
26949 | 新宁县 | 高桥供电所 | 安山乡 | 安山乡鸬鹚村 | 35kV新宁高桥变电站 | 高洪线 | 鸬鹚村龙毛田公变 | 8.7 | -2.7123 | 2.1999 | 100 | 0 | 0 | 80 | 0 | 变电站可开放容量不足 | 800369022 |  | 变电站 |  |  | 变电站可开放容量不足
26950 | 新宁县 | 高桥供电所 | 安山乡 | 安山乡新正村 | 35kV新宁高桥变电站 | 高洪线 | 正田村2-5组泥坵公变 | 8.7 | -2.7123 | 2.1999 | 200 | 43 | 0 | 117 | 0 | 变电站可开放容量不足 | 800227589 |  | 变电站 |  |  | 变电站可开放容量不足
26951 | 新宁县 | 高桥供电所 | 安山乡 | 安山乡新正村 | 35kV新宁高桥变电站 | 高洪线 | 正田村1组曾家公变 | 8.7 | -2.7123 | 2.1999 | 50 | 0 | 0 | 40 | 0 | 变电站可开放容量不足 | 800109523 |  | 变电站 |  |  | 变电站可开放容量不足
26952 | 新宁县 | 高桥供电所 | 安山乡 | 安山乡温塘村 | 35kV新宁高桥变电站 | 高洪线 | 温塘村村部公变 | 8.7 | -2.7123 | 2.1999 | 200 | 0 | 0 | 160 | 0 | 变电站可开放容量不足 | 801124068 |  | 变电站 |  |  | 变电站可开放容量不足
26953 | 新宁县 | 高桥供电所 | 安山乡 | 安山乡两合村 | 35kV新宁高桥变电站 | 高洪线 | 两合村江背岭公变 | 8.7 | -2.7123 | 2.1999 | 50 | 0 | 0 | 40 | 0 | 变电站可开放容量不足 | 800631471 |  | 变电站 |  |  | 变电站可开放容量不足
26954 | 新宁县 | 高桥供电所 | 安山乡 | 安山乡两合村 | 35kV新宁高桥变电站 | 高洪线 | 两合村六安塘公变 | 8.7 | -2.7123 | 2.1999 | 200 | 161.6 | 0 | -1.6 | 0 | 变电站、台区可开放容量不足 | 800217780 |  | 变电站、 |  | 台区 | 变电站、台区可开放容量不足
26955 | 新宁县 | 高桥供电所 | 安山乡 | 安山乡两合村 | 35kV新宁高桥变电站 | 高洪线 | 两合村大兴场5组公变 | 8.7 | -2.7123 | 2.1999 | 100 | 0 | 0 | 80 | 0 | 变电站可开放容量不足 | 800217883 |  | 变电站 |  |  | 变电站可开放容量不足
26956 | 新宁县 | 高桥供电所 | 高桥镇 | 高桥镇中房村 | 35kV新宁高桥变电站 | 高雷线 | 中房村石矿上公变 | 8.7 | -2.7123 | 1.46 | 200 | 147.7 | 0 | 12.3 | 0 | 变电站可开放容量不足 | 800651594 |  | 变电站 |  |  | 变电站可开放容量不足
26957 | 新宁县 | 高桥供电所 | 高桥镇 | 高桥镇老渡村 | 35kV新宁高桥变电站 | 高雷线 | 小富村7、9组公变 | 8.7 | -2.7123 | 1.46 | 100 | 0 | 0 | 80 | 0 | 变电站可开放容量不足 | 800412841 |  | 变电站 |  |  | 变电站可开放容量不足
26958 | 新宁县 | 高桥供电所 | 高桥镇 | 高桥镇低坪村 | 35kV新宁高桥变电站 | 高镇线 | 水托村1、2、3组公变 | 8.7 | -2.7123 | 2.2655 | 200 | 145.47 | 0 | 14.53 | 0 | 变电站可开放容量不足 | 800513577 |  | 变电站 |  |  | 变电站可开放容量不足
26959 | 新宁县 | 高桥供电所 | 高桥镇 | 高桥镇司机村 | 35kV新宁高桥变电站 | 高镇线 | 司机村10组水竹山台区 | 8.7 | -2.7123 | 2.2655 | 50 | 0 | 0 | 40 | 0 | 变电站可开放容量不足 | 800109804 |  | 变电站 |  |  | 变电站可开放容量不足
26960 | 新宁县 | 高桥供电所 | 高桥镇 | 高桥镇双江村 | 35kV新宁高桥变电站 | 高镇线 | 双江豺狗岩公变 | 8.7 | -2.7123 | 2.2655 | 50 | 0 | 0 | 40 | 0 | 变电站可开放容量不足 | 800639630 |  | 变电站 |  |  | 变电站可开放容量不足
26961 | 新宁县 | 高桥供电所 | 高桥镇 | 高桥镇高桥村 | 35kV新宁高桥变电站 | 高雷线 | 月塘村1、2、3、组公变 | 8.7 | -2.7123 | 1.46 | 200 | 147.69 | 0 | 12.31 | 0 | 变电站可开放容量不足 | 800635263 |  | 变电站 |  |  | 变电站可开放容量不足
26962 | 新宁县 | 高桥供电所 | 高桥镇 | 高桥镇清水村 | 35kV新宁高桥变电站 | 高雷线 | 石脚村上石脚公变 | 8.7 | -2.7123 | 1.46 | 100 | 64.44 | 0 | 15.56 | 0 | 变电站可开放容量不足 | 800224778 |  | 变电站 |  |  | 变电站可开放容量不足
26963 | 新宁县 | 高桥供电所 | 高桥镇 | 高桥镇清水村 | 35kV新宁高桥变电站 | 高雷线 | 石脚村5组公变 | 8.7 | -2.7123 | 1.46 | 50 | 0 | 0 | 40 | 0 | 变电站可开放容量不足 | 800650297 |  | 变电站 |  |  | 变电站可开放容量不足
26964 | 新宁县 | 高桥供电所 | 高桥镇 | 高桥镇高桥村 | 35kV新宁高桥变电站 | 高雷线 | 高桥村新街交警队门口公变 | 8.7 | -2.7123 | 1.46 | 315 | 170 | 0 | 82 | 0 | 变电站可开放容量不足 | 800639631 |  | 变电站 |  |  | 变电站可开放容量不足
26965 | 新宁县 | 高桥供电所 | 高桥镇 | 高桥镇高桥村 | 35kV新宁高桥变电站 | 高雷线 | 高桥村坝头湾公变 | 8.7 | -2.7123 | 1.46 | 100 | 0 | 0 | 80 | 0 | 变电站可开放容量不足 | 800224852 |  | 变电站 |  |  | 变电站可开放容量不足
26966 | 新宁县 | 高桥供电所 | 高桥镇 | 高桥镇高桥村 | 35kV新宁高桥变电站 | 高雷线 | 高桥村7、8组新公变 | 8.7 | -2.7123 | 1.46 | 100 | 32 | 0 | 48 | 0 | 变电站可开放容量不足 | 800109516 |  | 变电站 |  |  | 变电站可开放容量不足
26967 | 新宁县 | 高桥供电所 | 高桥镇 | 高桥镇低坪村 | 35kV新宁高桥变电站 | 高镇线 | 低坪村细院子公变 | 8.7 | -2.7123 | 2.2655 | 200 | 148.3 | 0 | 11.7 | 0 | 变电站可开放容量不足 | 800506090 |  | 变电站 |  |  | 变电站可开放容量不足
26968 | 新宁县 | 高桥供电所 | 高桥镇 | 高桥镇低坪村 | 35kV新宁高桥变电站 | 高镇线 | 低坪村8、9、10、12组公变 | 8.7 | -2.7123 | 2.2655 | 100 | 79.8 | 0 | 0.2 | 0 | 变电站可开放容量不足 | 800639633 |  | 变电站 |  |  | 变电站可开放容量不足
26969 | 新宁县 | 高桥供电所 | 高桥镇 | 高桥镇低坪村 | 35kV新宁高桥变电站 | 高镇线 | 低坪村4.5组豹子岩公变 | 8.7 | -2.7123 | 2.2655 | 100 | 76.48 | 0 | 3.52 | 0 | 变电站可开放容量不足 | 800617330 |  | 变电站 |  |  | 变电站可开放容量不足
26970 | 新宁县 | 水庙供电所 | 万塘乡 | 万塘乡福田村 | 220kV元宝变电站 | 元白线 | 双龙村村部公变 | 8.7 | 8.7 | -0.60554 | 200 | 163.98 | 0 | -3.98 | 0 | 线路、台区可开放容量不足 | 800393484 |  |  | 线路、 | 台区 | 线路、台区可开放容量不足
26971 | 新宁县 | 高桥供电所 | 安山乡 | 安山乡新正村 | 35kV新宁高桥变电站 | 高洪线 | 新安村爬船塘公变 | 8.7 | -2.7123 | 2.1999 | 50 | 35 | 0 | 5 | 0 | 变电站可开放容量不足 | 800412837 |  | 变电站 |  |  | 变电站可开放容量不足
26972 | 新宁县 | 水庙供电所 | 万塘乡 | 万塘乡福田村 | 220kV元宝变电站 | 元白线 | 双龙村雷家公变 | 8.7 | 8.7 | -0.60554 | 200 | 103.33 | 0 | 56.67 | 0 | 线路可开放容量不足 | 801024072 |  |  | 线路 |  | 线路可开放容量不足
26973 | 新宁县 | 高桥供电所 | 安山乡 | 安山乡大桥村 | 35kV新宁高桥变电站 | 高洪线 | 大桥村7.8组公变 | 8.7 | -2.7123 | 2.1999 | 100 | 35.1 | 0 | 44.9 | 0 | 变电站可开放容量不足 | 800412839 |  | 变电站 |  |  | 变电站可开放容量不足
26974 | 新宁县 | 高桥供电所 | 安山乡 | 安山乡温塘村 | 35kV新宁高桥变电站 | 高洪线 | 温塘村村部公变（1.13组） | 8.7 | -2.7123 | 2.1999 | 160 | 117.98 | 0 | 10.02 | 0 | 变电站可开放容量不足 | 800617329 |  | 变电站 |  |  | 变电站可开放容量不足
26975 | 新宁县 | 水庙供电所 | 万塘乡 | 万塘乡万塘村 | 110kV水庙变电站 | 水高线 | 朱家坪新屋里变 | 8.7 | -16.0653 | 1.8979 | 100 | 33 | 0 | 47 | 0 | 变电站可开放容量不足 | 800570558 |  | 变电站 |  |  | 变电站可开放容量不足
26976 | 新宁县 | 高桥供电所 | 高桥镇 | 高桥镇清水村 | 35kV新宁高桥变电站 | 高雷线 | 石脚村1、2组公变 | 8.7 | -2.7123 | 1.46 | 100 | 0 | 25 | 55 | 0 | 变电站可开放容量不足 | 800585171 |  | 变电站 |  |  | 变电站可开放容量不足
26977 | 新宁县 | 高桥供电所 | 安山乡 | 安山乡鸬鹚村 | 35kV新宁高桥变电站 | 高洪线 | 柘木村大黄泥丘公变 | 8.7 | -2.7123 | 2.1999 | 200 | 40 | 0 | 120 | 0 | 变电站可开放容量不足 | 800109530 |  | 变电站 |  |  | 变电站可开放容量不足
26978 | 新宁县 | 高桥供电所 | 高桥镇 | 高桥镇清水村 | 35kV新宁高桥变电站 | 高雷线 | 石脚村6组公变 | 8.7 | -2.7123 | 1.46 | 50 | 0 | 0 | 40 | 0 | 变电站可开放容量不足 | 800585169 |  | 变电站 |  |  | 变电站可开放容量不足
26979 | 新宁县 | 高桥供电所 | 高桥镇 | 高桥镇中房村 | 35kV新宁高桥变电站 | 高雷线 | 中房村789组公变 | 8.7 | -2.7123 | 1.46 | 200 | 66.65 | 0 | 93.35 | 0 | 变电站可开放容量不足 | 801124069 |  | 变电站 |  |  | 变电站可开放容量不足
26980 | 新宁县 | 高桥供电所 | 高桥镇 | 高桥镇甘家村 | 35kV新宁高桥变电站 | 高镇线 | 甘家村塘边公变 | 8.7 | -2.7123 | 2.2655 | 100 | 116.58 | 0 | -36.58 | 0 | 变电站、台区可开放容量不足 | 800650298 |  | 变电站、 |  | 台区 | 变电站、台区可开放容量不足
26981 | 新宁县 | 高桥供电所 | 安山乡 | 安山乡鸬鹚村 | 35kV新宁高桥变电站 | 高洪线 | 鸬鹚村三房头公变 | 8.7 | -2.7123 | 2.1999 | 100 | 79.02 | 0 | 0.98 | 0 | 变电站可开放容量不足 | 800617328 |  | 变电站 |  |  | 变电站可开放容量不足
26982 | 新宁县 | 水庙供电所 | 万塘乡 | 万塘乡福田村 | 110kV水庙变电站 | 水高线 | 赤竹村赤竹铺公变 | 8.7 | -16.0653 | 1.8979 | 100 | 40 | 0 | 40 | 0 | 变电站可开放容量不足 | 800238768 |  | 变电站 |  |  | 变电站可开放容量不足
26983 | 新宁县 | 水庙供电所 | 万塘乡 | 万塘乡福田村 | 110kV水庙变电站 | 水高线 | 赤竹村店门前公变 | 8.7 | -16.0653 | 1.8979 | 200 | 169.81 | 0 | -9.81 | 0 | 变电站、台区可开放容量不足 | 800412840 |  | 变电站、 |  | 台区 | 变电站、台区可开放容量不足
26984 | 新宁县 | 水庙供电所 | 万塘乡 | 万塘乡福田村 | 110kV水庙变电站 | 水高线 | 赤竹村刘家冲公变 | 8.7 | -16.0653 | 1.8979 | 100 | 60 | 0 | 20 | 0 | 变电站可开放容量不足 | 4306232805015230 |  | 变电站 |  |  | 变电站可开放容量不足
26985 | 新宁县 | 水庙供电所 | 万塘乡 | 万塘乡福田村 | 110kV水庙变电站 | 水高线 | 赤竹村石山塘公变 | 8.7 | -16.0653 | 1.8979 | 50 | 30.8 | 0 | 9.2 | 0 | 变电站可开放容量不足 | 801024071 |  | 变电站 |  |  | 变电站可开放容量不足
26986 | 新宁县 | 水庙供电所 | 金石镇 | 金石镇祥元村 | 220kV元宝变电站 | 元富线 | 祥元村1、10组公变 | 8.7 | 8.7 | 4.0781 | 80 | 106.925 | 0 | -42.925 | 0 | 台区可开放容量不足 | 800638903 |  |  |  | 台区 | 台区可开放容量不足
26987 | 新宁县 | 水庙供电所 | 金石镇 | 金石镇祥元村 | 220kV元宝变电站 | 元富线 | 祥元村大圳口公变 | 8.7 | 8.7 | 4.0781 | 200 | 158.28 | 0 | 1.72 | 1.72 | 可开放容量小于30kW | 800224807 |  |  |  |  | 可开放容量小于30kW
26988 | 新宁县 | 水庙供电所 | 金石镇 | 金石镇曾家桥村 | 220kV元宝变电站 | 元富线 | 曾家桥村1、2、3、4、5组公变 | 8.7 | 8.7 | 4.0781 | 400 | 332.48 | 0 | -12.48 | 0 | 台区可开放容量不足 | 800562915 |  |  |  | 台区 | 台区可开放容量不足
26989 | 新宁县 | 水庙供电所 | 金石镇 | 金石镇曾家桥村 | 220kV元宝变电站 | 元富线 | 曾家桥村6、9组大坝上公变 | 8.7 | 8.7 | 4.0781 | 200 | 70.44 | 109 | -19.44 | 0 | 台区可开放容量不足 | 800506091 |  |  |  | 台区 | 台区可开放容量不足
26990 | 新宁县 | 水庙供电所 | 金石镇 | 金石镇田中村 | 220kV元宝变电站 | 元富线 | 田中9组公变 | 8.7 | 8.7 | 4.0781 | 100 | 77.805 | 0 | 2.195 | 2.195 | 可开放容量小于30kW | 800412838 |  |  |  |  | 可开放容量小于30kW
26991 | 新宁县 | 水庙供电所 | 万塘乡 | 万塘乡三江村 | 220kV元宝变电站 | 元白线 | 下三关公变 | 8.7 | 8.7 | -0.60554 | 100 | 36 | 0 | 44 | 0 | 线路可开放容量不足 | 800570559 |  |  | 线路 |  | 线路可开放容量不足
26992 | 新宁县 | 高桥供电所 | 高桥镇 | 高桥镇双江村 | 35kV新宁高桥变电站 | 高镇线 | 双江1号公变 | 8.7 | -2.7123 | 2.2655 | 200 | 104.13 | 0 | 55.87 | 0 | 变电站可开放容量不足 | 800585170 |  | 变电站 |  |  | 变电站可开放容量不足
26993 | 新宁县 | 高桥供电所 | 高桥镇 | 高桥镇高桥村 | 35kV新宁高桥变电站 | 高雷线 | 高桥村政府后门公变 | 8.7 | -2.7123 | 1.46 | 200 | 158 | 0 | 2 | 0 | 变电站可开放容量不足 | 800626459 |  | 变电站 |  |  | 变电站可开放容量不足
26994 | 新宁县 | 高桥供电所 | 高桥镇 | 高桥镇高桥村 | 35kV新宁高桥变电站 | 高镇线 | 高桥村4、5组公变 | 8.7 | -2.7123 | 2.2655 | 200 | 76 | 0 | 84 | 0 | 变电站可开放容量不足 | 4308231005022750 |  | 变电站 |  |  | 变电站可开放容量不足
26995 | 新宁县 | 高桥供电所 | 高桥镇 | 高桥镇高桥村 | 35kV新宁高桥变电站 | 高镇线 | 高桥村老区政府公变 | 8.7 | -2.7123 | 2.2655 | 315 | 168 | 0 | 84 | 0 | 变电站可开放容量不足 | 800366051 |  | 变电站 |  |  | 变电站可开放容量不足
26996 | 新宁县 | 高桥供电所 | 高桥镇 | 高桥镇双江村 | 35kV新宁高桥变电站 | 高镇线 | 双江2号台区 | 8.7 | -2.7123 | 2.2655 | 315 | 0 | 40 | 212 | 0 | 变电站可开放容量不足 | 800366082 |  | 变电站 |  |  | 变电站可开放容量不足
26997 | 新宁县 | 高桥供电所 | 安山乡 | 安山乡花桥村 | 35kV新宁高桥变电站 | 高檀线 | 花桥村老桥头变 | 8.7 | -2.7123 | -1.153 | 200 | 40 | 0 | 120 | 0 | 变电站、线路可开放容量不足 | 4307231305002550 |  | 变电站、 | 线路 |  | 变电站、线路可开放容量不足
26998 | 新宁县 | 水庙供电所 | 水庙镇 | 水庙镇水庙新村 | 110kV水庙变电站 | 水石线 | 新中村5组周家公变 | 8.7 | -16.0653 | 3.8631 | 50 | 39.27 | 0 | 0.73 | 0 | 变电站可开放容量不足 | 800109642 |  | 变电站 |  |  | 变电站可开放容量不足
26999 | 新宁县 | 水庙供电所 | 金石镇 | 金石镇田中村 | 220kV元宝变电站 | 元富线 | 田中村田中间院子公变 | 8.7 | 8.7 | 4.0781 | 200 | 101.46 | 0 | 58.54 | 58.54 | 可开放容量大于等于30kW | 800464904 |  |  |  |  | 可开放容量大于等于30kW
27000 | 新宁县 | 水庙供电所 | 金石镇 | 金石镇曾家桥村 | 220kV元宝变电站 | 元富线 | 曾家桥村7、8公变 | 8.7 | 8.7 | 4.0781 | 200 | 119.74 | 40 | 0.26 | 0.26 | 可开放容量小于30kW | 4307231305004530 |  |  |  |  | 可开放容量小于30kW
27001 | 新宁县 | 水庙供电所 | 金石镇 | 金石镇中长村 | 220kV元宝变电站 | 元富线 | 中长村细家垅公变 | 8.7 | 8.7 | 4.0781 | 315 | 195.48 | 33 | 23.52 | 23.52 | 可开放容量小于30kW | 800650299 |  |  |  |  | 可开放容量小于30kW
27002 | 新宁县 | 水庙供电所 | 金石镇 | 金石镇田中村 | 220kV元宝变电站 | 元富线 | 田中8组公变 | 8.7 | 8.7 | 4.0781 | 100 | 50 | 0 | 30 | 30 | 可开放容量大于等于30kW | 800223774 |  |  |  |  | 可开放容量大于等于30kW
27003 | 新宁县 | 水庙供电所 | 万塘乡 | 万塘乡双石村 | 220kV元宝变电站 | 元富线 | 双石村祖山班公变 | 8.7 | 8.7 | 4.0781 | 100 | 0 | 30 | 50 | 50 | 可开放容量大于等于30kW | 801003063 |  |  |  |  | 可开放容量大于等于30kW
27004 | 新宁县 | 水庙供电所 | 金石镇 | 金石镇田中村 | 220kV元宝变电站 | 元富线 | 田中村田塘公变 | 8.7 | 8.7 | 4.0781 | 100 | 0 | 30 | 50 | 50 | 可开放容量大于等于30kW | 800626461 |  |  |  |  | 可开放容量大于等于30kW
27005 | 新宁县 | 水庙供电所 | 万塘乡 | 万塘乡赤塔村 | 220kV元宝变电站 | 元白线 | 赤塔2号公变 | 8.7 | 8.7 | -0.60554 | 200 | 155 | 0 | 5 | 0 | 线路可开放容量不足 | 4310231005008090 |  |  | 线路 |  | 线路可开放容量不足
27006 | 新宁县 | 水庙供电所 | 水庙镇 | 水庙镇蒋木村 | 110kV水庙变电站 | 水云线 | 蒋木村7组刘家湾台区柱上变压器 | 8.7 | -16.0653 | 1.759 | 50 | 0 | 0 | 40 | 0 | 变电站可开放容量不足 | 4307231305003590 |  | 变电站 |  |  | 变电站可开放容量不足
27007 | 新宁县 | 水庙供电所 | 水庙镇 | 水庙镇蒋木村 | 110kV水庙变电站 | 水云线 | 蒋木村5组上一甲变柱上变压器 | 8.7 | -16.0653 | 1.759 | 200 | 36.27 | 0 | 123.73 | 0 | 变电站可开放容量不足 | 800626460 |  | 变电站 |  |  | 变电站可开放容量不足
27008 | 新宁县 | 水庙供电所 | 水庙镇 | 水庙镇蒋木村 | 110kV水庙变电站 | 水云线 | 蒋木村1组公变 | 8.7 | -16.0653 | 1.759 | 100 | 0 | 0 | 80 | 0 | 变电站可开放容量不足 | 800366050 |  | 变电站 |  |  | 变电站可开放容量不足
27009 | 新宁县 | 水庙供电所 | 水庙镇 | 水庙镇水庙新村 | 110kV水庙变电站 | 水石线 | 新中村罐头厂边公变 | 8.7 | -16.0653 | 3.8631 | 100 | 30 | 0 | 50 | 0 | 变电站可开放容量不足 | 4308231005026450 |  | 变电站 |  |  | 变电站可开放容量不足
27010 | 新宁县 | 水庙供电所 | 水庙镇 | 水庙镇蒋木村 | 110kV水庙变电站 | 水云线 | 蒋木村岭上变柱上变压器 | 8.7 | -16.0653 | 1.759 | 200 | 0 | 0 | 160 | 0 | 变电站可开放容量不足 | 800602290 |  | 变电站 |  |  | 变电站可开放容量不足
27011 | 新宁县 | 高桥供电所 | 高桥镇 | 高桥镇老渡村 | 35kV新宁高桥变电站 | 高雷线 | 老渡村3.4.5.9.10组公变 | 8.7 | -2.7123 | 1.46 | 160 | 0 | 0 | 128 | 0 | 变电站可开放容量不足 | 800631174 |  | 变电站 |  |  | 变电站可开放容量不足
27012 | 新宁县 | 高桥供电所 | 高桥镇 | 高桥镇中房村 | 35kV新宁高桥变电站 | 高雷线 | 中房村大坪公变 | 8.7 | -2.7123 | 1.46 | 100 | 95.7 | 0 | -15.7 | 0 | 变电站、台区可开放容量不足 | 801003062 |  | 变电站、 |  | 台区 | 变电站、台区可开放容量不足
27013 | 新宁县 | 高桥供电所 | 高桥镇 | 高桥镇庄姜村 | 35kV新宁高桥变电站 | 高镇线 | 庄姜村大粟山公变 | 8.7 | -2.7123 | 2.2655 | 100 | 36 | 40 | 4 | 0 | 变电站可开放容量不足 | 4307231305000690 |  | 变电站 |  |  | 变电站可开放容量不足
27014 | 新宁县 | 高桥供电所 | 高桥镇 | 高桥镇庄姜村 | 35kV新宁高桥变电站 | 高镇线 | 庄姜村庄姜公变 | 8.7 | -2.7123 | 2.2655 | 100 | 79 | 40 | -39 | 0 | 变电站、台区可开放容量不足 | 800602288 |  | 变电站、 |  | 台区 | 变电站、台区可开放容量不足
27015 | 新宁县 | 高桥供电所 | 高桥镇 | 高桥镇长坪村 | 35kV新宁高桥变电站 | 高镇线 | 长黄村大长冲公变 | 8.7 | -2.7123 | 2.2655 | 100 | 70 | 0 | 10 | 0 | 变电站可开放容量不足 | 4307231305006610 |  | 变电站 |  |  | 变电站可开放容量不足
27016 | 新宁县 | 水庙供电所 | 水庙镇 | 水庙镇水庙新村 | 110kV水庙变电站 | 水石线 | 新中村三星桥公变 | 8.7 | -16.0653 | 3.8631 | 200 | 30 | 0 | 130 | 0 | 变电站可开放容量不足 | 800366058 |  | 变电站 |  |  | 变电站可开放容量不足
27017 | 新宁县 | 高桥供电所 | 高桥镇 | 高桥镇庄姜村 | 35kV新宁高桥变电站 | 高镇线 | 庄姜村小水公变 | 8.7 | -2.7123 | 2.2655 | 80 | 30 | 0 | 34 | 0 | 变电站可开放容量不足 | 4308231005027470 |  | 变电站 |  |  | 变电站可开放容量不足
27018 | 新宁县 | 水庙供电所 | 金石镇 | 金石镇中长村 | 220kV元宝变电站 | 元富线 | 中长村4、6组公变 | 8.7 | 8.7 | 4.0781 | 400 | 75.7 | 40 | 204.3 | 204.3 | 可开放容量大于等于30kW | 4307231305001740 |  |  |  |  | 可开放容量大于等于30kW
27019 | 新宁县 | 水庙供电所 | 万塘乡 | 万塘乡高塘村 | 220kV元宝变电站 | 元庙线 | 高坪铺村1、2组公变 | 8.7 | 8.7 | 4.8597 | 200 | 155 | 0 | 5 | 5 | 可开放容量小于30kW | 4308231005024650 |  |  |  |  | 可开放容量小于30kW
27020 | 新宁县 | 水庙供电所 | 万塘乡 | 万塘乡高塘村 | 220kV元宝变电站 | 元庙线 | 高坪铺村塘湾上变 | 8.7 | 8.7 | 4.8597 | 200 | 123.3 | 0 | 36.7 | 36.7 | 可开放容量大于等于30kW | 800642521 |  |  |  |  | 可开放容量大于等于30kW
27021 | 新宁县 | 高桥供电所 | 高桥镇 | 高桥镇老渡村 | 35kV新宁高桥变电站 | 高雷线 | 老渡村1、7组上大岩公变 | 8.7 | -2.7123 | 1.46 | 100 | 40 | 0 | 40 | 0 | 变电站可开放容量不足 | 899944641 |  | 变电站 |  |  | 变电站可开放容量不足
27022 | 新宁县 | 高桥供电所 | 高桥镇 | 高桥镇老渡村 | 35kV新宁高桥变电站 | 高雷线 | 老渡村凤凰山公变 | 8.7 | -2.7123 | 1.46 | 50 | 33 | 0 | 7 | 0 | 变电站可开放容量不足 | 800602289 |  | 变电站 |  |  | 变电站可开放容量不足
27023 | 新宁县 | 高桥供电所 | 高桥镇 | 高桥镇老渡村 | 35kV新宁高桥变电站 | 高雷线 | 小富村4组公变 | 8.7 | -2.7123 | 1.46 | 50 | 0 | 0 | 40 | 0 | 变电站可开放容量不足 | 4310231005009100 |  | 变电站 |  |  | 变电站可开放容量不足
27024 | 新宁县 | 高桥供电所 | 高桥镇 | 高桥镇老渡村 | 35kV新宁高桥变电站 | 高雷线 | 小富村大坳岭公变 | 8.7 | -2.7123 | 1.46 | 50 | 30 | 0 | 10 | 0 | 变电站可开放容量不足 | 801003064 |  | 变电站 |  |  | 变电站可开放容量不足
27025 | 新宁县 | 高桥供电所 | 高桥镇 | 高桥镇庄姜村 | 35kV新宁高桥变电站 | 高镇线 | 庄姜村13组烤烟公变 | 8.7 | -2.7123 | 2.2655 | 80 | 0 | 0 | 64 | 0 | 变电站可开放容量不足 | 4308231005021520 |  | 变电站 |  |  | 变电站可开放容量不足
27026 | 新宁县 | 高桥供电所 | 高桥镇 | 高桥镇老渡村 | 35kV新宁高桥变电站 | 高雷线 | 老渡村2组公变 | 8.7 | -2.7123 | 1.46 | 100 | 45.82 | 0 | 34.18 | 0 | 变电站可开放容量不足 | 800674645 |  | 变电站 |  |  | 变电站可开放容量不足
27027 | 新宁县 | 水庙供电所 | 金石镇 | 金石镇田中村 | 220kV元宝变电站 | 元富线 | 田中村朝门边公变 | 8.7 | 8.7 | 4.0781 | 200 | 80 | 0 | 80 | 80 | 可开放容量大于等于30kW | 4308231005025860 |  |  |  |  | 可开放容量大于等于30kW
27028 | 新宁县 | 水庙供电所 | 金石镇 | 金石镇田中村 | 220kV元宝变电站 | 元富线 | 田中朱头公变 | 8.7 | 8.7 | 4.0781 | 100 | 37 | 0 | 43 | 43 | 可开放容量大于等于30kW | 800626458 |  |  |  |  | 可开放容量大于等于30kW
27029 | 新宁县 | 水庙供电所 | 水庙镇 | 水庙镇水庙新村 | 110kV水庙变电站 | 水云线 | 水庙村玩冲公变 | 8.7 | -16.0653 | 1.759 | 100 | 0 | 0 | 80 | 0 | 变电站可开放容量不足 | 800431884 |  | 变电站 |  |  | 变电站可开放容量不足
27030 | 新宁县 | 水庙供电所 | 万塘乡 | 万塘乡赤塔村 | 220kV元宝变电站 | 元白线 | 赤塔村李家冲公变 | 8.7 | 8.7 | -0.60554 | 100 | 0 | 0 | 80 | 0 | 线路可开放容量不足 | 800653719 |  |  | 线路 |  | 线路可开放容量不足
27031 | 新宁县 | 水庙供电所 | 万塘乡 | 万塘乡桐木冲村 | 220kV元宝变电站 | 元庙线 | 桐木村无塘冲公变 | 8.7 | 8.7 | 4.8597 | 200 | 80 | 80 | 0 | 0 | 台区可开放容量不足 | 800394824 |  |  |  | 台区 | 台区可开放容量不足
27032 | 新宁县 | 水庙供电所 | 万塘乡 | 万塘乡桐木冲村 | 220kV元宝变电站 | 元庙线 | 桐木村 晒谷场公变 | 8.7 | 8.7 | 4.8597 | 200 | 97.03 | 0 | 62.97 | 62.97 | 可开放容量大于等于30kW | 800366039 |  |  |  |  | 可开放容量大于等于30kW
27033 | 新宁县 | 水庙供电所 | 万塘乡 | 万塘乡桐木冲村 | 220kV元宝变电站 | 元庙线 | 桐木村 5.6.12组公变 | 8.7 | 8.7 | 4.8597 | 100 | 29 | 0 | 51 | 51 | 可开放容量大于等于30kW | 800394837 |  |  |  |  | 可开放容量大于等于30kW
27034 | 新宁县 | 水庙供电所 | 万塘乡 | 万塘乡桐木冲村 | 220kV元宝变电站 | 元白线 | 桐木村 下村公变 | 8.7 | 8.7 | -0.60554 | 100 | 0 | 65 | 15 | 0 | 线路可开放容量不足 | 800653073 |  |  | 线路 |  | 线路可开放容量不足
27035 | 新宁县 | 水庙供电所 | 万塘乡 | 万塘乡三江村 | 220kV元宝变电站 | 元白线 | 上三关公变 | 8.7 | 8.7 | -0.60554 | 200 | 0 | 0 | 160 | 0 | 线路可开放容量不足 | 800499704 |  |  | 线路 |  | 线路可开放容量不足
27036 | 新宁县 | 水庙供电所 | 金石镇 | 金石镇中长村 | 220kV元宝变电站 | 元富线 | 中长村道官山公变 | 8.7 | 8.7 | 4.0781 | 315 | 106.98 | 100 | 45.02 | 45.02 | 可开放容量大于等于30kW | 800668978 |  |  |  |  | 可开放容量大于等于30kW
27037 | 新宁县 | 水庙供电所 | 金石镇 | 金石镇中长村 | 220kV元宝变电站 | 元富线 | 中长村13、14组公变 | 8.7 | 8.7 | 4.0781 | 200 | 115 | 0 | 45 | 45 | 可开放容量大于等于30kW | 800109529 |  |  |  |  | 可开放容量大于等于30kW
27038 | 新宁县 | 水庙供电所 | 金石镇 | 金石镇中长村 | 220kV元宝变电站 | 元富线 | 中长邱、贾家公变 | 8.7 | 8.7 | 4.0781 | 100 | 38.35 | 0 | 41.65 | 41.65 | 可开放容量大于等于30kW | 800109528 |  |  |  |  | 可开放容量大于等于30kW
27039 | 新宁县 | 水庙供电所 | 水庙镇 | 水庙镇湾子头村 | 110kV水庙变电站 | 水石线 | 湾子头村胜利公变 | 8.7 | -16.0653 | 3.8631 | 100 | 60 | 0 | 20 | 0 | 变电站可开放容量不足 | 800668979 |  | 变电站 |  |  | 变电站可开放容量不足
27040 | 新宁县 | 水庙供电所 | 水庙镇 | 水庙镇湾子头村 | 110kV水庙变电站 | 水石线 | 湾子头鲤鱼塘公变 | 8.7 | -16.0653 | 3.8631 | 50 | 0 | 0 | 40 | 0 | 变电站可开放容量不足 | 800455492 |  | 变电站 |  |  | 变电站可开放容量不足
27041 | 新宁县 | 水庙供电所 | 水庙镇 | 水庙镇湾子头村 | 110kV水庙变电站 | 水石线 | 湾子头马坪里公变 | 8.7 | -16.0653 | 3.8631 | 200 | 159.6 | 0 | 0.4 | 0 | 变电站可开放容量不足 | 800485050 |  | 变电站 |  |  | 变电站可开放容量不足
27042 | 新宁县 | 水庙供电所 | 水庙镇 | 水庙镇蒋木村 | 110kV水庙变电站 | 水云线 | 蒋木村2、3、8组柱上变压器 | 8.7 | -16.0653 | 1.759 | 100 | 0 | 0 | 80 | 0 | 变电站可开放容量不足 | 800484704 |  | 变电站 |  |  | 变电站可开放容量不足
27043 | 新宁县 | 水庙供电所 | 水庙镇 | 水庙镇水庙新村 | 110kV水庙变电站 | 水石线 | 水庙医院变 | 8.7 | -16.0653 | 3.8631 | 200 | 0 | 0 | 160 | 0 | 变电站可开放容量不足 | 800485049 |  | 变电站 |  |  | 变电站可开放容量不足
27044 | 新宁县 | 水庙供电所 | 水庙镇 | 水庙镇水庙新村 | 110kV水庙变电站 | 水石线 | 水庙郑家湾公变 | 8.7 | -16.0653 | 3.8631 | 100 | 0 | 0 | 80 | 0 | 变电站可开放容量不足 | 800484703 |  | 变电站 |  |  | 变电站可开放容量不足
27045 | 新宁县 | 水庙供电所 | 水庙镇 | 水庙镇水庙新村 | 110kV水庙变电站 | 水石线 | 水庙村1、2、8组变 | 8.7 | -16.0653 | 3.8631 | 400 | 33 | 0 | 287 | 0 | 变电站可开放容量不足 | 800485051 |  | 变电站 |  |  | 变电站可开放容量不足
27046 | 新宁县 | 水庙供电所 | 水庙镇 | 水庙镇水庙新村 | 110kV水庙变电站 | 水石线 | 水庙地税局变 | 8.7 | -16.0653 | 3.8631 | 200 | 0 | 0 | 160 | 0 | 变电站可开放容量不足 | 800366027 |  | 变电站 |  |  | 变电站可开放容量不足
27047 | 新宁县 | 水庙供电所 | 水庙镇 | 水庙镇水庙新村 | 110kV水庙变电站 | 水石线 | 水庙白沙洲变 | 8.7 | -16.0653 | 3.8631 | 100 | 29 | 0 | 51 | 0 | 变电站可开放容量不足 | 800400572 |  | 变电站 |  |  | 变电站可开放容量不足
27048 | 新宁县 | 城郊供电所 | 金石镇 | 金石镇云里村 | 110kV松枫亭变电站 | 松白线 | 云里村小江边公变 | 8.7 | 51.5668 | -9.8148 | 100 | 40 | 0 | 40 | 0 | 线路可开放容量不足 | 800400377 |  |  | 线路 |  | 线路可开放容量不足
27049 | 新宁县 | 高桥供电所 | 高桥镇 | 高桥镇烟村村 | 35kV新宁高桥变电站 | 高雷线 | 烟村猴子坨公变 | 8.7 | -2.7123 | 1.46 | 200 | 109.89 | 0 | 50.11 | 0 | 变电站可开放容量不足 | 800401044 |  | 变电站 |  |  | 变电站可开放容量不足
27050 | 新宁县 | 高桥供电所 | 高桥镇 | 高桥镇烟村村 | 35kV新宁高桥变电站 | 高雷线 | 烟村罗家公变 | 8.7 | -2.7123 | 1.46 | 100 | 64 | 0 | 16 | 0 | 变电站可开放容量不足 | 800400567 |  | 变电站 |  |  | 变电站可开放容量不足
27051 | 新宁县 | 高桥供电所 | 高桥镇 | 高桥镇烟村村 | 35kV新宁高桥变电站 | 高雷线 | 烟村公变 | 8.7 | -2.7123 | 1.46 | 200 | 155.71 | 0 | 4.29 | 0 | 变电站可开放容量不足 | 800400570 |  | 变电站 |  |  | 变电站可开放容量不足
27052 | 新宁县 | 高桥供电所 | 高桥镇 | 高桥镇烟村村 | 35kV新宁高桥变电站 | 高雷线 | 烟村5组公变 | 8.7 | -2.7123 | 1.46 | 50 | 0 | 0 | 40 | 0 | 变电站可开放容量不足 | 800401045 |  | 变电站 |  |  | 变电站可开放容量不足
27053 | 新宁县 | 高桥供电所 | 高桥镇 | 高桥镇烟村村 | 35kV新宁高桥变电站 | 高雷线 | 烟村台排秋公变 | 8.7 | -2.7123 | 1.46 | 100 | 70.58 | 0 | 9.42 | 0 | 变电站可开放容量不足 | 800391728 |  | 变电站 |  |  | 变电站可开放容量不足
27054 | 新宁县 | 高桥供电所 | 高桥镇 | 高桥镇烟村村 | 35kV新宁高桥变电站 | 高雷线 | 烟村4组黄背公变 | 8.7 | -2.7123 | 1.46 | 100 | 0 | 0 | 80 | 0 | 变电站可开放容量不足 | 800400373 |  | 变电站 |  |  | 变电站可开放容量不足
27055 | 新宁县 | 回龙供电所 | 回龙寺镇 | 回龙寺镇天宁村 | 110kV回龙寺变电站 | 回黄线 | 天宁农改2变 | 8.7 | 52.2699 | 5.8112 | 100 | 85.29 | 0 | -5.29 | 0 | 台区可开放容量不足 | 800395236 |  |  |  | 台区 | 台区可开放容量不足
27056 | 新宁县 | 回龙供电所 | 回龙寺镇 | 回龙寺镇峦山村 | 110kV回龙寺变电站 | 回军线 | 峦山桥边农改变 | 8.7 | 52.2699 | 0.73156 | 200 | 35.2 | 0 | 124.8 | 124.8 | 可开放容量大于等于30kW | 800400372 |  |  |  |  | 可开放容量大于等于30kW
27057 | 新宁县 | 高桥供电所 | 高桥镇 | 高桥镇烟村村 | 35kV新宁高桥变电站 | 高雷线 | 烟村老鸦坨公变 | 8.7 | -2.7123 | 1.46 | 100 | 0 | 0 | 80 | 0 | 变电站可开放容量不足 | 800394284 |  | 变电站 |  |  | 变电站可开放容量不足
27058 | 新宁县 | 配网运维（抢修）班 | 金石镇 | 金石镇春风社区 | 110kV松枫亭变电站 | 松会线 | 舜皇大道3#箱变 | 8.7 | 51.5668 | 7.5484 | 630 | 6 | 0 | 498 | 498 | 可开放容量大于等于30kW | 800840058 |  |  |  |  | 可开放容量大于等于30kW
27059 | 新宁县 | 瑶乡供电所 | 麻林瑶族乡 | 麻林瑶族乡五盘村 | 35kV瑶乡变电站 | 瑶五线 | 五盘村祖山湾台区 | 8.7 | 0 | 4.6849 | 100 | 36 | 36 | 8 | 0 | 变电站可开放容量不足 | 800394735 |  | 变电站 |  |  | 变电站可开放容量不足
27060 | 新宁县 | 回龙供电所 | 回龙寺镇 | 回龙寺镇风神洞村 | 110kV回龙寺变电站 | 回紫线 | 双狮农改3变 | 8.7 | 52.2699 | 6.1907 | 80 | 0 | 0 | 64 | 64 | 可开放容量大于等于30kW | 800394734 |  |  |  |  | 可开放容量大于等于30kW
27061 | 新宁县 | 配网运维（抢修）班 | 金石镇 | 金石镇春风社区 | 110kV松枫亭变电站 | 松春线 | 大圳新苑1#变 | 8.7 | 51.5668 | 7.4576 | 630 | 0 | 0 | 504 | 504 | 可开放容量大于等于30kW | 800394732 |  |  |  |  | 可开放容量大于等于30kW
27062 | 新宁县 | 配网运维（抢修）班 | 金石镇 | 金石镇春风社区 | 110kV松枫亭变电站 | 松春线 | 大圳新苑2#变 | 8.7 | 51.5668 | 7.4576 | 630 | 0 | 0 | 504 | 504 | 可开放容量大于等于30kW | 800401363 |  |  |  |  | 可开放容量大于等于30kW
27063 | 新宁县 | 一渡水供电所 | 巡田乡 | 一渡水镇光明村 | 35kV一渡水变电站 | 一宝线 | 蒋家寨公变 | 8.7 | 3.4241 | 4.0997 | 100 | 0 | 0 | 80 | 80 | 可开放容量大于等于30kW | 800400569 |  |  |  |  | 可开放容量大于等于30kW
27064 | 新宁县 | 回龙供电所 | 回龙寺镇 | 回龙寺镇东风村 | 110kV回龙寺变电站 | 回紫线 | 马口灌农改变 | 8.7 | 52.2699 | 6.1907 | 200 | 0 | 0 | 160 | 160 | 可开放容量大于等于30kW | 800667323 |  |  |  |  | 可开放容量大于等于30kW
27065 | 新宁县 | 一渡水供电所 | 巡田乡 | 巡田乡花田村 | 35kV一渡水变电站 | 一高线 | 花庙九组公变 | 8.7 | 3.4241 | 2.6634 | 100 | 0 | 0 | 80 | 80 | 可开放容量大于等于30kW | 800401242 |  |  |  |  | 可开放容量大于等于30kW
27066 | 新宁县 | 一渡水供电所 | 一渡水镇 | 一渡水镇安阳村 | 35kV靖位变电站 | 靖白线 | 安阳东西边组公变 | 8.7 | 5.3255 | 7.0467 | 30 | 0 | 0 | 24 | 24 | 可开放容量小于30kW | 800401362 |  |  |  |  | 可开放容量小于30kW
27067 | 新宁县 | 一渡水供电所 | 一渡水镇 | 一渡水镇安阳村 | 35kV靖位变电站 | 靖白线 | 安阳安家冲公变 | 8.7 | 5.3255 | 7.0467 | 50 | 0 | 0 | 40 | 40 | 可开放容量大于等于30kW | 800675659 |  |  |  |  | 可开放容量大于等于30kW
27068 | 新宁县 | 配网运维（抢修）班 | 金石镇 | 金石镇春风社区 | 220kV元宝变电站 | 元象线 | 香山嘉苑3#箱式变B变 | 8.7 | 8.7 | 7.6201 | 630 | 0 | 0 | 504 | 504 | 可开放容量大于等于30kW | 800401017 |  |  |  |  | 可开放容量大于等于30kW
27069 | 新宁县 | 配网运维（抢修）班 | 金石镇 | 金石镇春风社区 | 220kV元宝变电站 | 元象线 | 香山嘉苑3#箱式变A变 | 8.7 | 8.7 | 7.6201 | 630 | 0 | 0 | 504 | 504 | 可开放容量大于等于30kW | 800445570 |  |  |  |  | 可开放容量大于等于30kW
27070 | 新宁县 | 配网运维（抢修）班 | 金石镇 | 金石镇春风社区 | 220kV元宝变电站 | 元象线 | 香山嘉苑2#箱式变B变 | 8.7 | 8.7 | 7.6201 | 630 | 0 | 0 | 504 | 504 | 可开放容量大于等于30kW | 800398511 |  |  |  |  | 可开放容量大于等于30kW
27071 | 新宁县 | 配网运维（抢修）班 | 金石镇 | 金石镇春风社区 | 220kV元宝变电站 | 元象线 | 香山嘉苑2#箱式A变 | 8.7 | 8.7 | 7.6201 | 630 | 0 | 0 | 504 | 504 | 可开放容量大于等于30kW | 800434778 |  |  |  |  | 可开放容量大于等于30kW
27072 | 新宁县 | 配网运维（抢修）班 | 金石镇 | 金石镇春风社区 | 220kV元宝变电站 | 元象线 | 香山嘉苑1#箱式变 | 8.7 | 8.7 | 7.6201 | 630 | 0 | 0 | 504 | 504 | 可开放容量大于等于30kW | 800398487 |  |  |  |  | 可开放容量大于等于30kW
27073 | 新宁县 | 高桥供电所 | 安山乡 | 安山乡安山村 | 35kV新宁高桥变电站 | 高檀线 | 安山政府公变 | 8.7 | -2.7123 | -1.153 | 100 | 0 | 0 | 80 | 0 | 变电站、线路可开放容量不足 | 800398483 |  | 变电站、 | 线路 |  | 变电站、线路可开放容量不足
27074 | 新宁县 | 高桥供电所 | 高桥镇 | 高桥镇横板村 | 35kV新宁高桥变电站 | 高涂线 | 泥湾里下变 | 8.7 | -2.7123 | 1.5243 | 50 | 0 | 0 | 40 | 0 | 变电站可开放容量不足 | 800445446 |  | 变电站 |  |  | 变电站可开放容量不足
27075 | 新宁县 | 马头桥供电所 | 马头桥镇 | 马头桥镇石门村 | 35kV马头桥变电站 | 马炉线 | 天炉三变 | 8.7 | 10.0373 | 4.1943 | 100 | 0 | 0 | 80 | 80 | 可开放容量大于等于30kW | 800398485 |  |  |  |  | 可开放容量大于等于30kW
27076 | 新宁县 | 马头桥供电所 | 马头桥镇 | 马头桥镇六合村 | 35kV马头桥变电站 | 马洞线 | 六合村二公变 | 8.7 | 10.0373 | 4.2093 | 100 | 0 | 0 | 80 | 80 | 可开放容量大于等于30kW | 800401127 |  |  |  |  | 可开放容量大于等于30kW
27077 | 新宁县 | 配网运维（抢修）班 | 金石镇 | 金石镇春风社区 | 110kV松枫亭变电站 | 松春线 | 联发置业1#箱变 | 8.7 | 51.5668 | 7.4576 | 630 | 0 | 0 | 504 | 504 | 可开放容量大于等于30kW | 800395547 |  |  |  |  | 可开放容量大于等于30kW
27078 | 新宁县 | 配网运维（抢修）班 | 金石镇 | 金石镇春风社区 | 110kV松枫亭变电站 | 松春线 | 联发置业2#箱变 | 8.7 | 51.5668 | 7.4576 | 630 | 0 | 0 | 504 | 504 | 可开放容量大于等于30kW | 800396524 |  |  |  |  | 可开放容量大于等于30kW
27079 | 新宁县 | 配网运维（抢修）班 | 金石镇 | 金石镇春风社区 | 110kV松枫亭变电站 | 松春线 | 联发置业3#箱式变A变 | 8.7 | 51.5668 | 7.4576 | 630 | 0 | 0 | 504 | 504 | 可开放容量大于等于30kW | 800504981 |  |  |  |  | 可开放容量大于等于30kW
27080 | 新宁县 | 配网运维（抢修）班 | 金石镇 | 金石镇春风社区 | 110kV松枫亭变电站 | 松春线 | 联发置业3#箱式变B变 | 8.7 | 51.5668 | 7.4576 | 630 | 35.75 | 0 | 468.25 | 468.25 | 可开放容量大于等于30kW | 800674404 |  |  |  |  | 可开放容量大于等于30kW
27081 | 新宁县 | 配网运维（抢修）班 | 金石镇 | 金石镇凝秀社区 | 110kV松枫亭变电站 | 松观线 | 步步前超市门口公变 | 8.7 | 51.5668 | 6.5402 | 400 | 0 | 0 | 320 | 320 | 可开放容量大于等于30kW | 800395501 |  |  |  |  | 可开放容量大于等于30kW
27082 | 新宁县 | 配网运维（抢修）班 | 金石镇 | 金石镇凝秀社区 | 110kV松枫亭变电站 | 松一线 | 卫生局2变 | 8.7 | 51.5668 | 7.6294 | 400 | 0 | 0 | 320 | 320 | 可开放容量大于等于30kW | 800400687 |  |  |  |  | 可开放容量大于等于30kW
27083 | 新宁县 | 配网运维（抢修）班 | 金石镇 | 金石镇连村村 | 110kV金石变电站 | 金江线 | 崀山大道田村变 | 8.7 | 21.43 | 7.5905 | 315 | 0 | 0 | 252 | 252 | 可开放容量大于等于30kW | 800396532 |  |  |  |  | 可开放容量大于等于30kW
27084 | 新宁县 | 配网运维（抢修）班 | 金石镇 | 金石镇春风社区 | 110kV松枫亭变电站 | 松御线 | 御景花苑12#箱变 | 8.7 | 51.5668 | 7.6624 | 630 | 0 | 0 | 504 | 504 | 可开放容量大于等于30kW | 800398484 |  |  |  |  | 可开放容量大于等于30kW
27085 | 新宁县 | 配网运维（抢修）班 | 金石镇 | 金石镇春风社区 | 110kV松枫亭变电站 | 松御线 | 御景花苑13#箱变 | 8.7 | 51.5668 | 7.6624 | 630 | 0 | 0 | 504 | 504 | 可开放容量大于等于30kW | 800395536 |  |  |  |  | 可开放容量大于等于30kW
27086 | 新宁县 | 城郊供电所 | 金石镇 | 金石镇月汉村 | 110kV松枫亭变电站 | 松白线 | 温头村塘边公变 | 8.7 | 51.5668 | -9.8148 | 315 | 159 | 0 | 93 | 0 | 线路可开放容量不足 | 800398512 |  |  | 线路 |  | 线路可开放容量不足
27087 | 新宁县 | 回龙供电所 | 回龙寺镇 | 回龙寺镇井坡岭社区居委会 | 110kV回龙寺变电站 | 回洪线 | 新宁二中门口公变 | 8.7 | 52.2699 | 4.0832 | 315 | 0 | 0 | 252 | 252 | 可开放容量大于等于30kW | 800398510 |  |  |  |  | 可开放容量大于等于30kW
27088 | 新宁县 | 回龙供电所 | 回龙寺镇 | 回龙寺镇杨桥村 | 110kV回龙寺变电站 | 回紫线 | 杨桥农改2变 | 8.7 | 52.2699 | 6.1907 | 200 | 71.9 | 0 | 88.1 | 88.1 | 可开放容量大于等于30kW | 800399348 |  |  |  |  | 可开放容量大于等于30kW
27089 | 新宁县 | 回龙供电所 | 回龙寺镇 | 回龙寺镇石泥村 | 110kV回龙寺变电站 | 回山线 | 石泥田垅里农改变 | 8.7 | 52.2699 | 5.6576 | 200 | 113.21 | 0 | 46.79 | 46.79 | 可开放容量大于等于30kW | 800399352 |  |  |  |  | 可开放容量大于等于30kW
27090 | 新宁县 | 配网运维（抢修）班 | 金石镇 | 金石镇金夷村 | 110kV金石变电站 | 金平线 | 林业局棚户区1#箱式变 | 8.7 | 21.43 | 4.7507 | 630 | 0 | 0 | 504 | 504 | 可开放容量大于等于30kW | 800398479 |  |  |  |  | 可开放容量大于等于30kW
27091 | 新宁县 | 配网运维（抢修）班 | 金石镇 | 金石镇金夷村 | 110kV金石变电站 | 金平线 | 林业局棚户区2#箱式变 | 8.7 | 21.43 | 4.7507 | 630 | 0 | 0 | 504 | 504 | 可开放容量大于等于30kW | 800401028 |  |  |  |  | 可开放容量大于等于30kW
27092 | 新宁县 | 配网运维（抢修）班 | 金石镇 | 金石镇金夷村 | 110kV金石变电站 | 金平线 | 林业局棚户区3#箱式变 | 8.7 | 21.43 | 4.7507 | 630 | 0 | 0 | 504 | 504 | 可开放容量大于等于30kW | 800401027 |  |  |  |  | 可开放容量大于等于30kW
27093 | 新宁县 | 回龙供电所 | 回龙寺镇 | 回龙寺镇杨田村 | 110kV回龙寺变电站 | 回黄线 | 杨田4、5组农改变 | 8.7 | 52.2699 | 5.8112 | 200 | 73 | 0 | 87 | 87 | 可开放容量大于等于30kW | 800398476 |  |  |  |  | 可开放容量大于等于30kW
27094 | 新宁县 | 黄龙供电所 | 清江桥乡 | 清江桥乡楠木村 | 35kV新宁黄龙变电站 | 黄茶线 | 黄土矿变 | 8.7 | -3.1523 | 1.4928 | 200 | 133.28 | 25 | 1.72 | 0 | 变电站可开放容量不足 | 800453521 |  | 变电站 |  |  | 变电站可开放容量不足
27095 | 新宁县 | 一渡水供电所 | 靖位乡 | 靖位乡湘榧村 | 35kV靖位变电站 | 靖黄线 | 潮水村郑家冲变 | 8.7 | 5.3255 | 3.6525 | 100 | 0 | 0 | 80 | 80 | 可开放容量大于等于30kW | 800395502 |  |  |  |  | 可开放容量大于等于30kW
27096 | 新宁县 | 黄龙供电所 | 清江桥乡 | 清江桥乡清江村 | 35kV新宁黄龙变电站 | 黄桂线 | 代田3、4组公变 | 8.7 | -3.1523 | 0.012392 | 400 | 40 | 0 | 280 | 0 | 变电站可开放容量不足 | 800395422 |  | 变电站 |  |  | 变电站可开放容量不足
27097 | 新宁县 | 黄龙供电所 | 清江桥乡 | 清江桥乡范里村 | 35kV新宁黄龙变电站 | 黄架线 | 何家岭二变 | 8.7 | -3.1523 | 0.79972 | 50 | 0 | 0 | 40 | 0 | 变电站可开放容量不足 | 800396579 |  | 变电站 |  |  | 变电站可开放容量不足
27098 | 新宁县 | 黄龙供电所 | 清江桥乡 | 清江桥乡清江村 | 35kV新宁黄龙变电站 | 黄茶线 | 清江林业站公变 | 8.7 | -3.1523 | 1.4928 | 400 | 66.6 | 0 | 253.4 | 0 | 变电站可开放容量不足 | 800398478 |  | 变电站 |  |  | 变电站可开放容量不足
27099 | 新宁县 | 一渡水供电所 | 一渡水镇 | 一渡水镇向阳村 | 35kV靖位变电站 | 靖黄线 | 向阳村杉木冲公变 | 8.7 | 5.3255 | 3.6525 | 100 | 20 | 60 | 0 | 0 | 台区可开放容量不足 | 800398480 |  |  |  | 台区 | 台区可开放容量不足
27100 | 新宁县 | 一渡水供电所 | 一渡水镇 | 一渡水镇对江村 | 35kV靖位变电站 | 靖白线 | 对江苦竹山配电变压器 | 8.7 | 5.3255 | 7.0467 | 100 | 0 | 0 | 80 | 80 | 可开放容量大于等于30kW | 800395145 |  |  |  |  | 可开放容量大于等于30kW
27101 | 新宁县 | 配网运维（抢修）班 | 金石镇 | 金石镇春风社区 | 110kV松枫亭变电站 | 松御线 | 富丽城3#配电室C区5#干式变 | 8.7 | 51.5668 | 7.6624 | 800 | 0 | 0 | 640 | 640 | 可开放容量大于等于30kW | 800398482 |  |  |  |  | 可开放容量大于等于30kW
27102 | 新宁县 | 配网运维（抢修）班 | 金石镇 | 金石镇春风社区 | 110kV松枫亭变电站 | 松御线 | 富丽城3#配电室C区1#干式变 | 8.7 | 51.5668 | 7.6624 | 630 | 0 | 0 | 504 | 504 | 可开放容量大于等于30kW | 800398481 |  |  |  |  | 可开放容量大于等于30kW
27103 | 新宁县 | 配网运维（抢修）班 | 金石镇 | 金石镇春风社区 | 110kV松枫亭变电站 | 松御线 | 富丽城3#配电室C区2#干式变 | 8.7 | 51.5668 | 7.6624 | 630 | 0 | 0 | 504 | 504 | 可开放容量大于等于30kW | 800395412 |  |  |  |  | 可开放容量大于等于30kW
27104 | 新宁县 | 配网运维（抢修）班 | 金石镇 | 金石镇春风社区 | 110kV松枫亭变电站 | 松御线 | 富丽城3#配电室C区3#干式变 | 8.7 | 51.5668 | 7.6624 | 630 | 0 | 0 | 504 | 504 | 可开放容量大于等于30kW | 800398477 |  |  |  |  | 可开放容量大于等于30kW
27105 | 新宁县 | 配网运维（抢修）班 | 金石镇 | 金石镇春风社区 | 110kV松枫亭变电站 | 松御线 | 富丽城3#配电室C区4#干式变 | 8.7 | 51.5668 | 7.6624 | 800 | 0 | 0 | 640 | 640 | 可开放容量大于等于30kW | 800395394 |  |  |  |  | 可开放容量大于等于30kW
27106 | 新宁县 | 黄龙供电所 | 清江桥乡 | 清江桥乡楠木村 | 35kV新宁黄龙变电站 | 黄桂线 | 上代木山台区变 | 8.7 | -3.1523 | 0.012392 | 100 | 60 | 0 | 20 | 0 | 变电站可开放容量不足 | 800398486 |  | 变电站 |  |  | 变电站可开放容量不足
27107 | 新宁县 | 黄龙供电所 | 清江桥乡 | 清江桥乡新玉村 | 35kV新宁黄龙变电站 | 黄桂线 | 玉石村玉付冲配电变压器 | 8.7 | -3.1523 | 0.012392 | 80 | 50 | 0 | 14 | 0 | 变电站可开放容量不足 | 800395516 |  | 变电站 |  |  | 变电站可开放容量不足
27108 | 新宁县 | 高桥供电所 | 安山乡 | 安山乡车头村 | 35kV新宁高桥变电站 | 高檀线 | 合心村刘家二变 | 8.7 | -2.7123 | -1.153 | 200 | 66 | 0 | 94 | 0 | 变电站、线路可开放容量不足 | 800396400 |  | 变电站、 | 线路 |  | 变电站、线路可开放容量不足
27109 | 新宁县 | 高桥供电所 | 高桥镇 | 高桥镇栗叶村 | 35kV新宁高桥变电站 | 高涂线 | 金蚕村二变 | 8.7 | -2.7123 | 1.5243 | 160 | 136 | 0 | -8 | 0 | 变电站、台区可开放容量不足 | 800395517 |  | 变电站、 |  | 台区 | 变电站、台区可开放容量不足
27110 | 新宁县 | 城郊供电所 | 金石镇 | 金石镇飞黄村 | 110kV水庙变电站 | 水飞线 | 黄河村幼儿园公变 | 8.7 | -16.0653 | 2.1442 | 200 | 133 | 0 | 27 | 0 | 变电站可开放容量不足 | 800396401 |  | 变电站 |  |  | 变电站可开放容量不足
27111 | 新宁县 | 城郊供电所 | 金石镇 | 金石镇龙潭桥村 | 110kV水庙变电站 | 水龙线 | 龙潭村出山口公变 | 8.7 | -16.0653 | -0.6465 | 50 | 0 | 0 | 40 | 0 | 变电站、线路可开放容量不足 | 800395562 |  | 变电站、 | 线路 |  | 变电站、线路可开放容量不足
27112 | 新宁县 | 城郊供电所 | 金石镇 | 金石镇龙潭桥村 | 110kV水庙变电站 | 水飞线 | 龙潭村公主庙公变 | 8.7 | -16.0653 | 2.1442 | 80 | 60 | 0 | 4 | 0 | 变电站可开放容量不足 | 800400432 |  | 变电站 |  |  | 变电站可开放容量不足
27113 | 新宁县 | 城郊供电所 | 金石镇 | 金石镇龙潭桥村 | 110kV水庙变电站 | 水龙线 | 龙潭村三房头公变 | 8.7 | -16.0653 | -0.6465 | 100 | 43.89 | 0 | 36.11 | 0 | 变电站、线路可开放容量不足 | 800401226 |  | 变电站、 | 线路 |  | 变电站、线路可开放容量不足
27114 | 新宁县 | 城郊供电所 | 金石镇 | 金石镇龙潭桥村 | 110kV水庙变电站 | 水龙线 | 龙潭村祖山公变 | 8.7 | -16.0653 | -0.6465 | 200 | 32 | 0 | 128 | 0 | 变电站、线路可开放容量不足 | 800588688 |  | 变电站、 | 线路 |  | 变电站、线路可开放容量不足
27115 | 新宁县 | 一渡水供电所 | 一渡水镇 | 一渡水镇潘家村 | 35kV靖位变电站 | 靖黄线 | 潘家双肩头变 | 8.7 | 5.3255 | 3.6525 | 200 | 0 | 0 | 160 | 160 | 可开放容量大于等于30kW | 800391814 |  |  |  |  | 可开放容量大于等于30kW
27116 | 新宁县 | 一渡水供电所 | 巡田乡 | 巡田乡西江村 | 35kV一渡水变电站 | 一高线 | 西蒋黑山里变 | 8.7 | 3.4241 | 2.6634 | 315 | 30 | 0 | 222 | 222 | 可开放容量大于等于30kW | 800394655 |  |  |  |  | 可开放容量大于等于30kW
27117 | 新宁县 | 一渡水供电所 | 巡田乡 | 巡田乡西江村 | 35kV一渡水变电站 | 一高线 | 西蒋对门变 | 8.7 | 3.4241 | 2.6634 | 200 | 69.27 | 0 | 90.73 | 90.73 | 可开放容量大于等于30kW | 800398509 |  |  |  |  | 可开放容量大于等于30kW
27118 | 新宁县 | 一渡水供电所 | 一渡水镇 | 一渡水镇对江村 | 35kV靖位变电站 | 靖白线 | 对江肆拾田变 | 8.7 | 5.3255 | 7.0467 | 200 | 65 | 0 | 95 | 95 | 可开放容量大于等于30kW | 800391813 |  |  |  |  | 可开放容量大于等于30kW
27119 | 新宁县 | 一渡水供电所 | 一渡水镇 | 一渡水镇对江村 | 35kV靖位变电站 | 靖黄线 | 对江砂子岭变 | 8.7 | 5.3255 | 3.6525 | 400 | 219.95 | 0 | 100.05 | 100.05 | 可开放容量大于等于30kW | 800838066 |  |  |  |  | 可开放容量大于等于30kW
27120 | 新宁县 | 回龙供电所 | 马头桥镇 | 马头桥镇金鸣村 | 110kV回龙寺变电站 | 回山线 | 金鸣岩门前农改变 | 8.7 | 52.2699 | 5.6576 | 100 | 40.26 | 0 | 39.74 | 39.74 | 可开放容量大于等于30kW | 800400571 |  |  |  |  | 可开放容量大于等于30kW
27121 | 新宁县 | 回龙供电所 | 马头桥镇 | 马头桥镇金鸣村 | 110kV回龙寺变电站 | 回山线 | 金鸣龙里坳农改变 | 8.7 | 52.2699 | 5.6576 | 100 | 0 | 0 | 80 | 80 | 可开放容量大于等于30kW | 800398424 |  |  |  |  | 可开放容量大于等于30kW
27122 | 新宁县 | 回龙供电所 | 回龙寺镇 | 回龙寺镇高阳村 | 110kV回龙寺变电站 | 回军线 | 桃李熊巴冲农改变 | 8.7 | 52.2699 | 0.73156 | 50 | 0 | 0 | 40 | 40 | 可开放容量大于等于30kW | 800398423 |  |  |  |  | 可开放容量大于等于30kW
27123 | 新宁县 | 回龙供电所 | 回龙寺镇 | 回龙寺镇高阳村 | 110kV回龙寺变电站 | 回军线 | 桃李李家农改2变 | 8.7 | 52.2699 | 0.73156 | 100 | 60 | 0 | 20 | 20 | 可开放容量小于30kW | 800398505 |  |  |  |  | 可开放容量小于30kW
27124 | 新宁县 | 回龙供电所 | 回龙寺镇 | 回龙寺镇光华村 | 110kV回龙寺变电站 | 回黄线 | 王家3变 | 8.7 | 52.2699 | 5.8112 | 200 | 44 | 0 | 116 | 116 | 可开放容量大于等于30kW | 800398506 |  |  |  |  | 可开放容量大于等于30kW
27125 | 新宁县 | 回龙供电所 | 回龙寺镇 | 回龙寺镇宝塔村 | 110kV回龙寺变电站 | 回塘线 | 曾家农改2变 | 8.7 | 52.2699 | 5.9572 | 200 | 121.42 | 0 | 38.58 | 38.58 | 可开放容量大于等于30kW | 800394867 |  |  |  |  | 可开放容量大于等于30kW
27126 | 新宁县 | 黄龙供电所 | 清江桥乡 | 清江桥乡赤木村 | 35kV新宁黄龙变电站 | 黄茶线 | 赤木村茶源头台区变 | 8.7 | -3.1523 | 1.4928 | 100 | 0 | 0 | 80 | 0 | 变电站可开放容量不足 | 800394870 |  | 变电站 |  |  | 变电站可开放容量不足
27127 | 新宁县 | 高桥供电所 | 高桥镇 | 高桥镇大富村 | 35kV新宁高桥变电站 | 高涂线 | 大竹村毛家冲变 | 8.7 | -2.7123 | 1.5243 | 100 | 80 | 0 | 0 | 0 | 变电站、台区可开放容量不足 | 800394871 |  | 变电站、 |  | 台区 | 变电站、台区可开放容量不足
27128 | 新宁县 | 高桥供电所 | 高桥镇 | 高桥镇大富村 | 35kV新宁高桥变电站 | 高涂线 | 大竹村因家岭3.4组变 | 8.7 | -2.7123 | 1.5243 | 50 | 0 | 0 | 40 | 0 | 变电站可开放容量不足 | 800394961 |  | 变电站 |  |  | 变电站可开放容量不足
27129 | 新宁县 | 黄龙供电所 | 清江桥乡 | 清江桥乡赤木村 | 35kV新宁黄龙变电站 | 黄茶线 | 赤木村徐家院子变 | 8.7 | -3.1523 | 1.4928 | 100 | 68.23 | 0 | 11.77 | 0 | 变电站可开放容量不足 | 800401130 |  | 变电站 |  |  | 变电站可开放容量不足
27130 | 新宁县 | 黄龙供电所 | 清江桥乡 | 清江桥乡赤木村 | 35kV新宁黄龙变电站 | 黄茶线 | 赤木村代和田台区变 | 8.7 | -3.1523 | 1.4928 | 50 | 0 | 0 | 40 | 0 | 变电站可开放容量不足 | 800401133 |  | 变电站 |  |  | 变电站可开放容量不足
27131 | 新宁县 | 黄龙供电所 | 清江桥乡 | 清江桥乡赤木村 | 35kV新宁黄龙变电站 | 黄茶线 | 赤木村5.7.8组变 | 8.7 | -3.1523 | 1.4928 | 100 | 36 | 0 | 44 | 0 | 变电站可开放容量不足 | 800401223 |  | 变电站 |  |  | 变电站可开放容量不足
27132 | 新宁县 | 黄龙供电所 | 清江桥乡 | 清江桥乡赤木村 | 35kV新宁黄龙变电站 | 黄茶线 | 赤木村9组变 | 8.7 | -3.1523 | 1.4928 | 100 | 73 | 0 | 7 | 0 | 变电站可开放容量不足 | 800401225 |  | 变电站 |  |  | 变电站可开放容量不足
27133 | 新宁县 | 高桥供电所 | 高桥镇 | 高桥镇大富村 | 35kV新宁高桥变电站 | 高涂线 | 大竹村竹山里变 | 8.7 | -2.7123 | 1.5243 | 50 | 0 | 0 | 40 | 0 | 变电站可开放容量不足 | 800675613 |  | 变电站 |  |  | 变电站可开放容量不足
27134 | 新宁县 | 高桥供电所 | 高桥镇 | 高桥镇大富村 | 35kV新宁高桥变电站 | 高涂线 | 大竹村贺家岭变 | 8.7 | -2.7123 | 1.5243 | 100 | 0 | 0 | 80 | 0 | 变电站可开放容量不足 | 800394278 |  | 变电站 |  |  | 变电站可开放容量不足
27135 | 新宁县 | 城郊供电所 | 金石镇 | 金石镇马江村 | 110kV松枫亭变电站 | 松白线 | 马江村龙江2#公变 | 8.7 | 51.5668 | -9.8148 | 100 | 74.97 | 0 | 5.03 | 0 | 线路可开放容量不足 | 800658709 |  |  | 线路 |  | 线路可开放容量不足
27136 | 新宁县 | 城郊供电所 | 金石镇 | 金石镇马江村 | 110kV松枫亭变电站 | 松白线 | 马江村棕木岭2#公变 | 8.7 | 51.5668 | -9.8148 | 160 | 38 | 0 | 90 | 0 | 线路可开放容量不足 | 800430144 |  |  | 线路 |  | 线路可开放容量不足
27137 | 新宁县 | 城郊供电所 | 金石镇 | 金石镇马江村 | 110kV松枫亭变电站 | 松白线 | 马江村上院子2#公变 | 8.7 | 51.5668 | -9.8148 | 100 | 66 | 0 | 14 | 0 | 线路可开放容量不足 | 800656039 |  |  | 线路 |  | 线路可开放容量不足
27138 | 新宁县 | 崀山供电所 | 崀山镇 | 崀山镇连山村 | 35kV崀山变电站 | 崀石线 | 大红村关昌坪公变 | 8.7 | 6.198 | 2.6578 | 100 | 60 | 0 | 20 | 20 | 可开放容量小于30kW | 800393637 |  |  |  |  | 可开放容量小于30kW
27139 | 新宁县 | 崀山供电所 | 崀山镇 | 崀山镇连山村 | 35kV崀山变电站 | 崀石线 | 大红村老漆家公变 | 8.7 | 6.198 | 2.6578 | 50 | 16 | 0 | 24 | 24 | 可开放容量小于30kW | 800394832 |  |  |  |  | 可开放容量小于30kW
27140 | 新宁县 | 崀山供电所 | 崀山镇 | 崀山镇连山村 | 35kV崀山变电站 | 崀石线 | 大红村井眼冲公变 | 8.7 | 6.198 | 2.6578 | 100 | 30 | 0 | 50 | 50 | 可开放容量大于等于30kW | 800394831 |  |  |  |  | 可开放容量大于等于30kW
27141 | 新宁县 | 回龙供电所 | 马头桥镇 | 马头桥镇金鸣村 | 110kV回龙寺变电站 | 回山线 | 金鸣捌子冲农改变 | 8.7 | 52.2699 | 5.6576 | 50 | 0 | 0 | 40 | 40 | 可开放容量大于等于30kW | 800656073 |  |  |  |  | 可开放容量大于等于30kW
27142 | 新宁县 | 回龙供电所 | 回龙寺镇 | 回龙寺镇光华村 | 110kV回龙寺变电站 | 回塘线 | 庄上茶禾塘农改变 | 8.7 | 52.2699 | 5.9572 | 50 | 0 | 0 | 40 | 40 | 可开放容量大于等于30kW | 800394836 |  |  |  |  | 可开放容量大于等于30kW
27143 | 新宁县 | 回龙供电所 | 回龙寺镇 | 回龙寺镇塘尾头村 | 110kV回龙寺变电站 | 回黄线 | 塘尾头祖塘农改变 | 8.7 | 52.2699 | 5.8112 | 200 | 29.7 | 0 | 130.3 | 130.3 | 可开放容量大于等于30kW | 800394834 |  |  |  |  | 可开放容量大于等于30kW
27144 | 新宁县 | 回龙供电所 | 回龙寺镇 | 回龙寺镇红星村 | 110kV回龙寺变电站 | 回塘线 | 庄上毛坪蒋家变 | 8.7 | 52.2699 | 5.9572 | 100 | 50 | 0 | 30 | 30 | 可开放容量大于等于30kW | 800442763 |  |  |  |  | 可开放容量大于等于30kW
27145 | 新宁县 | 城郊供电所 | 金石镇 | 金石镇马江村 | 110kV松枫亭变电站 | 松白线 | 马江村谢家坪2#公变 | 8.7 | 51.5668 | -9.8148 | 100 | 53.1 | 0 | 26.9 | 0 | 线路可开放容量不足 | 800387218 |  |  | 线路 |  | 线路可开放容量不足
27146 | 新宁县 | 马头桥供电所 | 丰田乡 | 丰田乡马椅村 | 35kV丰田变电站 | 丰坪线 | 马尾塘路边公变 | 8.7 | 0.051075 | 4.1179 | 100 | 0 | 0 | 80 | 51.075 | 可开放容量大于等于30kW | 800339189 |  |  |  |  | 可开放容量大于等于30kW
27147 | 新宁县 | 马头桥供电所 | 丰田乡 | 丰田乡坪丰村 | 35kV丰田变电站 | 丰坪线 | 坪丰猴家岭12组配电变压器 | 8.7 | 0.051075 | 4.1179 | 50 | 0 | 0 | 40 | 40 | 可开放容量大于等于30kW | 800335100 |  |  |  |  | 可开放容量大于等于30kW
27148 | 新宁县 | 马头桥供电所 | 马头桥镇 | 马头桥镇大井村 | 35kV马头桥变电站 | 马白线 | 下大井毛坪二公变 | 8.7 | 10.0373 | 3.4526 | 100 | 0 | 0 | 80 | 80 | 可开放容量大于等于30kW | 4308232305027450 |  |  |  |  | 可开放容量大于等于30kW
27149 | 新宁县 | 马头桥供电所 | 马头桥镇 | 马头桥镇大井村 | 35kV马头桥变电站 | 马白线 | 螺丝丘二公变 | 8.7 | 10.0373 | 3.4526 | 50 | 0 | 0 | 40 | 40 | 可开放容量大于等于30kW | 800441391 |  |  |  |  | 可开放容量大于等于30kW
27150 | 新宁县 | 马头桥供电所 | 马头桥镇 | 马头桥镇大井村 | 35kV马头桥变电站 | 马白线 | 上大井吕家二变 | 8.7 | 10.0373 | 3.4526 | 100 | 79.52 | 0 | 0.48 | 0.48 | 可开放容量小于30kW | 899942797 |  |  |  |  | 可开放容量小于30kW
27151 | 新宁县 | 马头桥供电所 | 马头桥镇 | 马头桥镇东塘村 | 35kV马头桥变电站 | 马白线 | 东塘三分坳公变 | 8.7 | 10.0373 | 3.4526 | 100 | 0 | 0 | 80 | 80 | 可开放容量大于等于30kW | 800617102 |  |  |  |  | 可开放容量大于等于30kW
27152 | 新宁县 | 马头桥供电所 | 马头桥镇 | 马头桥镇六合村 | 35kV马头桥变电站 | 马洞线 | 土桥谷底溪边配电变压器 | 8.7 | 10.0373 | 4.2093 | 50 | 0 | 0 | 40 | 40 | 可开放容量大于等于30kW | 800629185 |  |  |  |  | 可开放容量大于等于30kW
27153 | 新宁县 | 马头桥供电所 | 马头桥镇 | 马头桥镇白云村 | 35kV马头桥变电站 | 马白线 | 上尤马新屋变 | 8.7 | 10.0373 | 3.4526 | 50 | 0 | 0 | 40 | 40 | 可开放容量大于等于30kW | 899943574 |  |  |  |  | 可开放容量大于等于30kW
27154 | 新宁县 | 马头桥供电所 | 马头桥镇 | 马头桥镇白云村 | 35kV马头桥变电站 | 马白线 | 下尤马二公变 | 8.7 | 10.0373 | 3.4526 | 100 | 0 | 0 | 80 | 80 | 可开放容量大于等于30kW | 899943576 |  |  |  |  | 可开放容量大于等于30kW
27155 | 新宁县 | 马头桥供电所 | 马头桥镇 | 马头桥镇白云村 | 35kV马头桥变电站 | 马白线 | 下尤马石山圆公变 | 8.7 | 10.0373 | 3.4526 | 100 | 39.9 | 0 | 40.1 | 40.1 | 可开放容量大于等于30kW | 899943515 |  |  |  |  | 可开放容量大于等于30kW
27156 | 新宁县 | 马头桥供电所 | 马头桥镇 | 马头桥镇茅坪村 | 35kV马头桥变电站 | 马石线 | 槐花大塘冲变 | 8.7 | 10.0373 | 4.3341 | 100 | 0 | 0 | 80 | 80 | 可开放容量大于等于30kW | 4302240605125710 |  |  |  |  | 可开放容量大于等于30kW
27157 | 新宁县 | 马头桥供电所 | 丰田乡 | 丰田乡马椅村 | 35kV丰田变电站 | 丰坪线 | 马以肖家配电变压器 | 8.7 | 0.051075 | 4.1179 | 200 | 0 | 0 | 160 | 51.075 | 可开放容量大于等于30kW | 4308230305026830 |  |  |  |  | 可开放容量大于等于30kW
27158 | 新宁县 | 马头桥供电所 | 丰田乡 | 丰田乡马椅村 | 35kV丰田变电站 | 丰坪线 | 马以裁衣山公变 | 8.7 | 0.051075 | 4.1179 | 200 | 28.8 | 0 | 131.2 | 51.075 | 可开放容量大于等于30kW | 899946270 |  |  |  |  | 可开放容量大于等于30kW
27159 | 新宁县 | 马头桥供电所 | 马头桥镇 | 马头桥镇六合村 | 35kV马头桥变电站 | 马洞线 | 土桥岭上公变 | 8.7 | 10.0373 | 4.2093 | 100 | 0 | 0 | 80 | 80 | 可开放容量大于等于30kW | 899943106 |  |  |  |  | 可开放容量大于等于30kW
27160 | 新宁县 | 马头桥供电所 | 丰田乡 | 丰田乡坪丰村 | 35kV丰田变电站 | 丰坪线 | 坪丰大院子二变 | 8.7 | 0.051075 | 4.1179 | 200 | 146.16 | 0 | 13.84 | 13.84 | 可开放容量小于30kW | 800512889 |  |  |  |  | 可开放容量小于30kW
27161 | 新宁县 | 马头桥供电所 | 丰田乡 | 丰田乡坪丰村 | 35kV丰田变电站 | 丰坪线 | 坪丰冷菜坪配电变压器 | 8.7 | 0.051075 | 4.1179 | 160 | 0 | 0 | 128 | 51.075 | 可开放容量大于等于30kW | 800387214 |  |  |  |  | 可开放容量大于等于30kW
27162 | 新宁县 | 马头桥供电所 | 马头桥镇 | 马头桥镇东塘村 | 35kV马头桥变电站 | 马白线 | 东塘台上公变 | 8.7 | 10.0373 | 3.4526 | 80 | 0 | 0 | 64 | 64 | 可开放容量大于等于30kW | 800512890 |  |  |  |  | 可开放容量大于等于30kW
27163 | 新宁县 | 一渡水供电所 | 巡田乡 | 巡田乡西江村 | 35kV一渡水变电站 | 一高线 | 石山村黄家石变 | 8.7 | 3.4241 | 2.6634 | 200 | 100 | 0 | 60 | 60 | 可开放容量大于等于30kW | 800460188 |  |  |  |  | 可开放容量大于等于30kW
27164 | 新宁县 | 一渡水供电所 | 回龙寺镇 | 回龙寺镇村田村 | 35kV一渡水变电站 | 一高线 | 增桥井矿上变 | 8.7 | 3.4241 | 2.6634 | 100 | 0 | 0 | 80 | 80 | 可开放容量大于等于30kW | 800550334 |  |  |  |  | 可开放容量大于等于30kW
27165 | 新宁县 | 一渡水供电所 | 巡田乡 | 巡田乡西江村 | 35kV一渡水变电站 | 一高线 | 石山村长冲变 | 8.7 | 3.4241 | 2.6634 | 100 | 33 | 0 | 47 | 47 | 可开放容量大于等于30kW | 800219419 |  |  |  |  | 可开放容量大于等于30kW
27166 | 新宁县 | 马头桥供电所 | 丰田乡 | 丰田乡马椅村 | 35kV丰田变电站 | 丰坪线 | 相山二公变 | 8.7 | 0.051075 | 4.1179 | 160 | 0 | 0 | 128 | 51.075 | 可开放容量大于等于30kW | 800348500 |  |  |  |  | 可开放容量大于等于30kW
27167 | 新宁县 | 配网运维（抢修）班 | 金石镇 | 金石镇刘家井社区 | 35kV新宁城关变电站 | 城三线 | 金莱市场2变 | 8.7 | 15.7163 | 4.8096 | 400 | 0 | 0 | 320 | 320 | 可开放容量大于等于30kW | 800554198 |  |  |  |  | 可开放容量大于等于30kW
27168 | 新宁县 | 配网运维（抢修）班 | 金石镇 | 金石镇水头村 | 110kV金石变电站 | 金平线 | 武术馆门口公变 | 8.7 | 21.43 | 4.7507 | 400 | 55 | 30 | 235 | 235 | 可开放容量大于等于30kW | 4302240105095250 |  |  |  |  | 可开放容量大于等于30kW
27169 | 新宁县 | 崀山供电所 | 崀山镇 | 崀山镇黄背村 | 35kV崀山变电站 | 崀窑线 | 黄背村月新坳公变 | 8.7 | 6.198 | -3.5791 | 200 | 0 | 0 | 160 | 0 | 线路可开放容量不足 | 800109522 |  |  | 线路 |  | 线路可开放容量不足
27170 | 新宁县 | 高桥供电所 | 安山乡 | 安山乡车头村 | 35kV新宁高桥变电站 | 高檀线 | 合心村李家变 | 8.7 | -2.7123 | -1.153 | 100 | 0 | 0 | 80 | 0 | 变电站、线路可开放容量不足 | 800667438 |  | 变电站、 | 线路 |  | 变电站、线路可开放容量不足
27171 | 新宁县 | 配网运维（抢修）班 | 金石镇 | 金石镇金夷村 | 110kV金石变电站 | 金平线 | 林业局棚户区二期3#箱式变 | 8.7 | 21.43 | 4.7507 | 630 | 0 | 0 | 504 | 504 | 可开放容量大于等于30kW | 800109518 |  |  |  |  | 可开放容量大于等于30kW
27172 | 新宁县 | 配网运维（抢修）班 | 金石镇 | 金石镇金夷村 | 110kV金石变电站 | 金平线 | 林业局棚户区二期2#箱式变 | 8.7 | 21.43 | 4.7507 | 630 | 0 | 0 | 504 | 504 | 可开放容量大于等于30kW | 800554199 |  |  |  |  | 可开放容量大于等于30kW
27173 | 新宁县 | 配网运维（抢修）班 | 金石镇 | 金石镇金夷村 | 110kV金石变电站 | 金平线 | 林业局棚户区二期1#箱式变 | 8.7 | 21.43 | 4.7507 | 630 | 0 | 0 | 504 | 504 | 可开放容量大于等于30kW | 800228609 |  |  |  |  | 可开放容量大于等于30kW
27174 | 新宁县 | 马头桥供电所 | 丰田乡 | 丰田乡丰田村 | 35kV丰田变电站 | 丰旺线 | 丰田龙家大院子公变 | 8.7 | 0.051075 | 4.0219 | 200 | 33.25 | 0 | 126.75 | 51.075 | 可开放容量大于等于30kW | 800494546 |  |  |  |  | 可开放容量大于等于30kW
27175 | 新宁县 | 马头桥供电所 | 丰田乡 | 丰田乡丰田村 | 35kV丰田变电站 | 丰旺线 | 丰田钟家水厂公变 | 8.7 | 0.051075 | 4.0219 | 200 | 24.3 | 0 | 135.7 | 51.075 | 可开放容量大于等于30kW | 800668886 |  |  |  |  | 可开放容量大于等于30kW
27176 | 新宁县 | 马头桥供电所 | 丰田乡 | 丰田乡丰田村 | 35kV丰田变电站 | 丰旺线 | 丰田龙家大冲口公变 | 8.7 | 0.051075 | 4.0219 | 160 | 125.57 | 0 | 2.43 | 2.43 | 可开放容量小于30kW | 800448494 |  |  |  |  | 可开放容量小于30kW
27177 | 新宁县 | 马头桥供电所 | 丰田乡 | 丰田乡丰田村 | 35kV丰田变电站 | 丰旺线 | 丰田上街二公变 | 8.7 | 0.051075 | 4.0219 | 200 | 66 | 0 | 94 | 51.075 | 可开放容量大于等于30kW | 800599833 |  |  |  |  | 可开放容量大于等于30kW
27178 | 新宁县 | 一渡水供电所 | 一渡水镇 | 一渡水镇杨立村 | 35kV靖位变电站 | 靖黄线 | 杨立伞家冲变 | 8.7 | 5.3255 | 3.6525 | 50 | 0 | 0 | 40 | 40 | 可开放容量大于等于30kW | 800454587 |  |  |  |  | 可开放容量大于等于30kW
27179 | 新宁县 | 一渡水供电所 | 一渡水镇 | 一渡水镇双禾村 | 35kV靖位变电站 | 靖一线 | 大兴村新屋组公变 | 8.7 | 5.3255 | 6.8284 | 200 | 0 | 0 | 160 | 160 | 可开放容量大于等于30kW | 800109531 |  |  |  |  | 可开放容量大于等于30kW
27180 | 新宁县 | 城郊供电所 | 金石镇 | 金石镇马江村 | 110kV松枫亭变电站 | 松白线 | 云斗岭村算计冲2公变 | 8.7 | 51.5668 | -9.8148 | 100 | 17 | 0 | 63 | 0 | 线路可开放容量不足 | 800348398 |  |  | 线路 |  | 线路可开放容量不足
27181 | 新宁县 | 水庙供电所 | 万塘乡 | 万塘乡万塘村 | 220kV元宝变电站 | 元白线 | 万塘1组公变 | 8.7 | 8.7 | -0.60554 | 200 | 155.79 | 90 | -85.79 | 0 | 线路、台区可开放容量不足 | 800554203 |  |  | 线路、 | 台区 | 线路、台区可开放容量不足
27182 | 新宁县 | 水庙供电所 | 水庙镇 | 水庙镇白洋村 | 110kV水庙变电站 | 水高线 | 白洋村陈家公变 | 8.7 | -16.0653 | 1.8979 | 100 | 40 | 0 | 40 | 0 | 变电站可开放容量不足 | 800667399 |  | 变电站 |  |  | 变电站可开放容量不足
27183 | 新宁县 | 水庙供电所 | 水庙镇 | 水庙镇白洋村 | 110kV水庙变电站 | 水高线 | 白洋村漏水岩公变 | 8.7 | -16.0653 | 1.8979 | 50 | 0 | 0 | 40 | 0 | 变电站可开放容量不足 | 800417532 |  | 变电站 |  |  | 变电站可开放容量不足
27184 | 新宁县 | 水庙供电所 | 水庙镇 | 水庙镇白洋村 | 110kV水庙变电站 | 水高线 | 白洋村湾里公变 | 8.7 | -16.0653 | 1.8979 | 50 | 0 | 0 | 40 | 0 | 变电站可开放容量不足 | 800667401 |  | 变电站 |  |  | 变电站可开放容量不足
27185 | 新宁县 | 水庙供电所 | 水庙镇 | 水庙镇白洋村 | 110kV水庙变电站 | 水高线 | 白洋村碧竹田公变 | 8.7 | -16.0653 | 1.8979 | 100 | 88 | 0 | -8 | 0 | 变电站、台区可开放容量不足 | 800500157 |  | 变电站、 |  | 台区 | 变电站、台区可开放容量不足
27186 | 新宁县 | 黄龙供电所 | 黄龙镇 | 黄龙镇黄龙村 | 35kV新宁黄龙变电站 | 黄茶线 | 乌泥冲公变 | 8.7 | -3.1523 | 1.4928 | 30 | 0 | 0 | 24 | 0 | 变电站可开放容量不足 | 800236255 |  | 变电站 |  |  | 变电站可开放容量不足
27187 | 新宁县 | 高桥供电所 | 安山乡 | 安山乡大塘村 | 35kV新宁高桥变电站 | 高洪线 | 大塘村漆树山公变 | 8.7 | -2.7123 | 2.1999 | 315 | 0 | 0 | 252 | 0 | 变电站可开放容量不足 | 800378522 |  | 变电站 |  |  | 变电站可开放容量不足
27188 | 新宁县 | 高桥供电所 | 安山乡 | 安山乡大塘村 | 35kV新宁高桥变电站 | 高洪线 | 大塘村1组张家冲公变 | 8.7 | -2.7123 | 2.1999 | 100 | 0 | 0 | 80 | 0 | 变电站可开放容量不足 | 800415332 |  | 变电站 |  |  | 变电站可开放容量不足
27189 | 新宁县 | 高桥供电所 | 安山乡 | 安山乡大塘村 | 35kV新宁高桥变电站 | 高洪线 | 大塘村枯木塘公变 | 8.7 | -2.7123 | 2.1999 | 315 | 0 | 0 | 252 | 0 | 变电站可开放容量不足 | 800406223 |  | 变电站 |  |  | 变电站可开放容量不足
27190 | 新宁县 | 水庙供电所 | 金石镇 | 金石镇古田村 | 220kV元宝变电站 | 元白线 | 古田村邓家冲公变 | 8.7 | 8.7 | -0.60554 | 200 | 119.01 | 40 | 0.99 | 0 | 线路可开放容量不足 | 800227503 |  |  | 线路 |  | 线路可开放容量不足
27191 | 新宁县 | 高桥供电所 | 安山乡 | 安山乡大塘村 | 35kV新宁高桥变电站 | 高洪线 | 大塘村5组张家岭公变 | 8.7 | -2.7123 | 2.1999 | 80 | 30.24 | 0 | 33.76 | 0 | 变电站可开放容量不足 | 800415333 |  | 变电站 |  |  | 变电站可开放容量不足
27192 | 新宁县 | 高桥供电所 | 安山乡 | 安山乡大塘村 | 35kV新宁高桥变电站 | 高洪线 | 大塘村3、4组庙山里公变 | 8.7 | -2.7123 | 2.1999 | 160 | 0 | 0 | 128 | 0 | 变电站可开放容量不足 | 800314924 |  | 变电站 |  |  | 变电站可开放容量不足
27193 | 新宁县 | 高桥供电所 | 安山乡 | 安山乡大塘村 | 35kV新宁高桥变电站 | 高洪线 | 大塘村十二组榜上公变 | 8.7 | -2.7123 | 2.1999 | 50 | 0 | 0 | 40 | 0 | 变电站可开放容量不足 | 800457039 |  | 变电站 |  |  | 变电站可开放容量不足
27194 | 新宁县 | 水庙供电所 | 水庙镇 | 水庙镇双阳村 | 110kV水庙变电站 | 水石线 | 双阳村10组叶家湾公变 | 8.7 | -16.0653 | 3.8631 | 50 | 0 | 0 | 40 | 0 | 变电站可开放容量不足 | 1000248771 |  | 变电站 |  |  | 变电站可开放容量不足
27195 | 新宁县 | 水庙供电所 | 水庙镇 | 水庙镇白洋村 | 110kV水庙变电站 | 水高线 | 白洋村庙湾里公变 | 8.7 | -16.0653 | 1.8979 | 100 | 54.14 | 0 | 25.86 | 0 | 变电站可开放容量不足 | 800221032 |  | 变电站 |  |  | 变电站可开放容量不足
27196 | 新宁县 | 瑶乡供电所 | 黄金瑶族乡 | 黄金瑶族乡百宝村 | 35kV瑶乡变电站 | 瑶五线 | 百宝村一组公变 | 8.7 | 0 | 4.6849 | 50 | 0 | 0 | 40 | 0 | 变电站可开放容量不足 | 800406224 |  | 变电站 |  |  | 变电站可开放容量不足
27197 | 新宁县 | 瑶乡供电所 | 黄金瑶族乡 | 黄金瑶族乡百宝村 | 35kV瑶乡变电站 | 瑶五线 | 百宝村3、4组公变 | 8.7 | 0 | 4.6849 | 200 | 58 | 0 | 102 | 0 | 变电站可开放容量不足 | 800584081 |  | 变电站 |  |  | 变电站可开放容量不足
27198 | 新宁县 | 瑶乡供电所 | 黄金瑶族乡 | 黄金瑶族乡百宝村 | 35kV瑶乡变电站 | 瑶五线 | 百宝村二组公变 | 8.7 | 0 | 4.6849 | 50 | 0 | 0 | 40 | 0 | 变电站可开放容量不足 | 4301242905049850 |  | 变电站 |  |  | 变电站可开放容量不足
27199 | 新宁县 | 一渡水供电所 | 靖位乡 | 靖位乡湘榧村 | 35kV靖位变电站 | 靖黄线 | 潮水村俞家岭变 | 8.7 | 5.3255 | 3.6525 | 100 | 0 | 0 | 80 | 80 | 可开放容量大于等于30kW | 800415331 |  |  |  |  | 可开放容量大于等于30kW
27200 | 新宁县 | 一渡水供电所 | 回龙寺镇 | 回龙寺镇宝塔村 | 35kV一渡水变电站 | 一高线 | 四方井公变 | 8.7 | 3.4241 | 2.6634 | 100 | 0 | 0 | 80 | 80 | 可开放容量大于等于30kW | 800448495 |  |  |  |  | 可开放容量大于等于30kW
27201 | 新宁县 | 瑶乡供电所 | 麻林瑶族乡 | 麻林瑶族乡水尾村 | 35kV瑶乡变电站 | 瑶黄线 | 水尾村光环里4组公变 | 8.7 | 0 | 4.0258 | 80 | 0 | 0 | 64 | 0 | 变电站可开放容量不足 | 800494547 |  | 变电站 |  |  | 变电站可开放容量不足
27202 | 新宁县 | 瑶乡供电所 | 麻林瑶族乡 | 麻林瑶族乡水尾村 | 35kV瑶乡变电站 | 瑶黄线 | 水尾村庙屋场公变 | 8.7 | 0 | 4.0258 | 200 | 0 | 0 | 160 | 0 | 变电站可开放容量不足 | 800550335 |  | 变电站 |  |  | 变电站可开放容量不足
27203 | 新宁县 | 瑶乡供电所 | 麻林瑶族乡 | 麻林瑶族乡水尾村 | 35kV瑶乡变电站 | 瑶黄线 | 沉利4组沉牛塘公变 | 8.7 | 0 | 4.0258 | 50 | 0 | 0 | 40 | 0 | 变电站可开放容量不足 | 800424859 |  | 变电站 |  |  | 变电站可开放容量不足
27204 | 新宁县 | 瑶乡供电所 | 麻林瑶族乡 | 麻林瑶族乡水尾村 | 35kV瑶乡变电站 | 瑶黄线 | 沉利村二组竹林公变 | 8.7 | 0 | 4.0258 | 50 | 0 | 0 | 40 | 0 | 变电站可开放容量不足 | 800460255 |  | 变电站 |  |  | 变电站可开放容量不足
27205 | 新宁县 | 水庙供电所 | 水庙镇 | 水庙镇石坪村 | 110kV水庙变电站 | 水云线 | 大坪村4、5组公变 | 8.7 | -16.0653 | 1.759 | 100 | 0 | 0 | 80 | 0 | 变电站可开放容量不足 | 800109470 |  | 变电站 |  |  | 变电站可开放容量不足
27206 | 新宁县 | 水庙供电所 | 水庙镇 | 水庙镇石坪村 | 110kV水庙变电站 | 水云线 | 大坪村6、7组公变 | 8.7 | -16.0653 | 1.759 | 200 | 65.4 | 30 | 64.6 | 0 | 变电站可开放容量不足 | 800500156 |  | 变电站 |  |  | 变电站可开放容量不足
27207 | 新宁县 | 水庙供电所 | 水庙镇 | 水庙镇石坪村 | 110kV水庙变电站 | 水云线 | 大坪村1.2组台区 | 8.7 | -16.0653 | 1.759 | 100 | 0 | 0 | 80 | 0 | 变电站可开放容量不足 | 800309299 |  | 变电站 |  |  | 变电站可开放容量不足
27208 | 新宁县 | 瑶乡供电所 | 麻林瑶族乡 | 麻林瑶族乡水尾村 | 35kV瑶乡变电站 | 瑶黄线 | 沉利村3组野牛塘公变 | 8.7 | 0 | 4.0258 | 50 | 0 | 0 | 40 | 0 | 变电站可开放容量不足 | 800282849 |  | 变电站 |  |  | 变电站可开放容量不足
27209 | 新宁县 | 瑶乡供电所 | 麻林瑶族乡 | 麻林瑶族乡水尾村 | 35kV瑶乡变电站 | 瑶黄线 | 沉利村1组湾塘公变 | 8.7 | 0 | 4.0258 | 50 | 0 | 0 | 40 | 0 | 变电站可开放容量不足 | 800109527 |  | 变电站 |  |  | 变电站可开放容量不足
27210 | 新宁县 | 瑶乡供电所 | 麻林瑶族乡 | 麻林瑶族乡水尾村 | 35kV瑶乡变电站 | 瑶黄线 | 水尾村电站公变 | 8.7 | 0 | 4.0258 | 50 | 0 | 0 | 40 | 0 | 变电站可开放容量不足 | 800523679 |  | 变电站 |  |  | 变电站可开放容量不足
27211 | 新宁县 | 瑶乡供电所 | 麻林瑶族乡 | 麻林瑶族乡竹阳村 | 35kV瑶乡变电站 | 瑶黄线 | 上阳村戴家冲公变 | 8.7 | 0 | 4.0258 | 50 | 0 | 0 | 40 | 0 | 变电站可开放容量不足 | 800460569 |  | 变电站 |  |  | 变电站可开放容量不足
27212 | 新宁县 | 瑶乡供电所 | 麻林瑶族乡 | 麻林瑶族乡竹阳村 | 35kV瑶乡变电站 | 瑶黄线 | 上阳村张家湾公变 | 8.7 | 0 | 4.0258 | 50 | 0 | 0 | 40 | 0 | 变电站可开放容量不足 | 800314923 |  | 变电站 |  |  | 变电站可开放容量不足
27213 | 新宁县 | 瑶乡供电所 | 麻林瑶族乡 | 麻林瑶族乡竹阳村 | 35kV瑶乡变电站 | 瑶黄线 | 上阳村田塘里公变 | 8.7 | 0 | 4.0258 | 100 | 79.2 | 0 | 0.8 | 0 | 变电站可开放容量不足 | 800220528 |  | 变电站 |  |  | 变电站可开放容量不足
27214 | 新宁县 | 瑶乡供电所 | 麻林瑶族乡 | 麻林瑶族乡竹阳村 | 35kV瑶乡变电站 | 瑶黄线 | 上阳村5.6组陈家山公变 | 8.7 | 0 | 4.0258 | 100 | 0 | 25 | 55 | 0 | 变电站可开放容量不足 | 800109473 |  | 变电站 |  |  | 变电站可开放容量不足
27215 | 新宁县 | 瑶乡供电所 | 麻林瑶族乡 | 麻林瑶族乡竹阳村 | 35kV瑶乡变电站 | 瑶黄线 | 上阳村半冲公变 | 8.7 | 0 | 4.0258 | 50 | 0 | 0 | 40 | 0 | 变电站可开放容量不足 | 800216489 |  | 变电站 |  |  | 变电站可开放容量不足
27216 | 新宁县 | 瑶乡供电所 | 麻林瑶族乡 | 麻林瑶族乡竹阳村 | 35kV瑶乡变电站 | 瑶黄线 | 上阳村野牛水公变 | 8.7 | 0 | 4.0258 | 50 | 0 | 0 | 40 | 0 | 变电站可开放容量不足 | 800447187 |  | 变电站 |  |  | 变电站可开放容量不足
27217 | 新宁县 | 瑶乡供电所 | 麻林瑶族乡 | 麻林瑶族乡竹阳村 | 35kV瑶乡变电站 | 瑶黄线 | 上阳村易家岭公变 | 8.7 | 0 | 4.0258 | 30 | 0 | 0 | 24 | 0 | 变电站可开放容量不足 | 800415330 |  | 变电站 |  |  | 变电站可开放容量不足
27218 | 新宁县 | 瑶乡供电所 | 麻林瑶族乡 | 麻林瑶族乡水尾村 | 35kV瑶乡变电站 | 瑶黄线 | 水尾村黑冲5组公变 | 8.7 | 0 | 4.0258 | 50 | 0 | 0 | 40 | 0 | 变电站可开放容量不足 | 800493453 |  | 变电站 |  |  | 变电站可开放容量不足
27219 | 新宁县 | 瑶乡供电所 | 麻林瑶族乡 | 麻林瑶族乡水尾村 | 35kV瑶乡变电站 | 瑶黄线 | 水尾村双猪林公变 | 8.7 | 0 | 4.0258 | 30 | 0 | 0 | 24 | 0 | 变电站可开放容量不足 | 800489300 |  | 变电站 |  |  | 变电站可开放容量不足
27220 | 新宁县 | 瑶乡供电所 | 麻林瑶族乡 | 麻林瑶族乡上林村 | 35kV瑶乡变电站 | 瑶界线 | 上林一组双庙边公变 | 8.7 | 0 | 4.3774 | 100 | 0 | 0 | 80 | 0 | 变电站可开放容量不足 | 800448496 |  | 变电站 |  |  | 变电站可开放容量不足
27221 | 新宁县 | 瑶乡供电所 | 麻林瑶族乡 | 麻林瑶族乡上林村 | 35kV瑶乡变电站 | 瑶界线 | 上林6、7组大山脚公变 | 8.7 | 0 | 4.3774 | 200 | 0 | 0 | 160 | 0 | 变电站可开放容量不足 | 800236254 |  | 变电站 |  |  | 变电站可开放容量不足
27222 | 新宁县 | 瑶乡供电所 | 麻林瑶族乡 | 麻林瑶族乡上林村 | 35kV瑶乡变电站 | 瑶界线 | 上林村2组水冲公变 | 8.7 | 0 | 4.3774 | 100 | 50 | 0 | 30 | 0 | 变电站可开放容量不足 | 800424857 |  | 变电站 |  |  | 变电站可开放容量不足
27223 | 新宁县 | 瑶乡供电所 | 麻林瑶族乡 | 麻林瑶族乡上林村 | 35kV瑶乡变电站 | 瑶界线 | 上林村3、4组公变 | 8.7 | 0 | 4.3774 | 100 | 5 | 0 | 75 | 0 | 变电站可开放容量不足 | 800190484 |  | 变电站 |  |  | 变电站可开放容量不足
27224 | 新宁县 | 瑶乡供电所 | 麻林瑶族乡 | 麻林瑶族乡上林村 | 35kV瑶乡变电站 | 瑶界线 | 上林村五组万丈冲公变 | 8.7 | 0 | 4.3774 | 100 | 0 | 0 | 80 | 0 | 变电站可开放容量不足 | 800348501 |  | 变电站 |  |  | 变电站可开放容量不足
27225 | 新宁县 | 瑶乡供电所 | 麻林瑶族乡 | 麻林瑶族乡上林村 | 35kV瑶乡变电站 | 瑶界线 | 上林村8组楼屋里公变 | 8.7 | 0 | 4.3774 | 100 | 0 | 0 | 80 | 0 | 变电站可开放容量不足 | 800109802 |  | 变电站 |  |  | 变电站可开放容量不足
27226 | 新宁县 | 瑶乡供电所 | 麻林瑶族乡 | 麻林瑶族乡上林村 | 35kV瑶乡变电站 | 瑶界线 | 上林村湾路里公变 | 8.7 | 0 | 4.3774 | 200 | 5 | 0 | 155 | 0 | 变电站可开放容量不足 | 800228608 |  | 变电站 |  |  | 变电站可开放容量不足
27227 | 新宁县 | 瑶乡供电所 | 麻林瑶族乡 | 麻林瑶族乡上林村 | 35kV瑶乡变电站 | 瑶界线 | 上林13组兰头冲公变 | 8.7 | 0 | 4.3774 | 50 | 0 | 0 | 40 | 0 | 变电站可开放容量不足 | 800417531 |  | 变电站 |  |  | 变电站可开放容量不足
27228 | 新宁县 | 瑶乡供电所 | 麻林瑶族乡 | 麻林瑶族乡上林村 | 35kV瑶乡变电站 | 瑶界线 | 上林村石猪楼公变 | 8.7 | 0 | 4.3774 | 50 | 0 | 0 | 40 | 0 | 变电站可开放容量不足 | 800499795 |  | 变电站 |  |  | 变电站可开放容量不足
27229 | 新宁县 | 马头桥供电所 | 马头桥镇 | 马头桥镇荷叶村 | 35kV马头桥变电站 | 马镇线 | 柏木二变 | 8.7 | 10.0373 | 4.1507 | 100 | 55 | 0 | 25 | 25 | 可开放容量小于30kW | 800493452 |  |  |  |  | 可开放容量小于30kW
27230 | 新宁县 | 回龙供电所 | 回龙寺镇 | 回龙寺镇东风村 | 110kV回龙寺变电站 | 回紫线 | 南庙农改2变 | 8.7 | 52.2699 | 6.1907 | 400 | 126.75 | 0 | 193.25 | 193.25 | 可开放容量大于等于30kW | 800462036 |  |  |  |  | 可开放容量大于等于30kW
27231 | 新宁县 | 回龙供电所 | 回龙寺镇 | 回龙寺镇峦山村 | 110kV回龙寺变电站 | 回军线 | 峦山7组农改变 | 8.7 | 52.2699 | 0.73156 | 80 | 0 | 0 | 64 | 64 | 可开放容量大于等于30kW | 800591991 |  |  |  |  | 可开放容量大于等于30kW
27232 | 新宁县 | 回龙供电所 | 回龙寺镇 | 回龙寺镇洪桥村 | 110kV回龙寺变电站 | 回洪线 | 洪桥3变 | 8.7 | 52.2699 | 4.0832 | 100 | 25 | 0 | 55 | 55 | 可开放容量大于等于30kW | 800424858 |  |  |  |  | 可开放容量大于等于30kW
27233 | 新宁县 | 回龙供电所 | 回龙寺镇 | 回龙寺镇北兴社区居委会 | 110kV回龙寺变电站 | 回洪线 | 信用社门口变 | 8.7 | 52.2699 | 4.0832 | 315 | 3 | 0 | 249 | 249 | 可开放容量大于等于30kW | 800256099 |  |  |  |  | 可开放容量大于等于30kW
27234 | 新宁县 | 高桥供电所 | 安山乡 | 安山乡洪合村 | 35kV新宁高桥变电站 | 高洪线 | 洪合村9组新塘矿公变 | 8.7 | -2.7123 | 2.1999 | 100 | 42 | 0 | 38 | 0 | 变电站可开放容量不足 | 800554200 |  | 变电站 |  |  | 变电站可开放容量不足
27235 | 新宁县 | 高桥供电所 | 安山乡 | 安山乡洪合村 | 35kV新宁高桥变电站 | 高洪线 | 洪合村7、8、13组六房头 | 8.7 | -2.7123 | 2.1999 | 315 | 223.6 | 0 | 28.4 | 0 | 变电站可开放容量不足 | 800227514 |  | 变电站 |  |  | 变电站可开放容量不足
27236 | 新宁县 | 高桥供电所 | 安山乡 | 安山乡洪合村 | 35kV新宁高桥变电站 | 高洪线 | 洪合村5、6组朱房田公变 | 8.7 | -2.7123 | 2.1999 | 200 | 172.99 | 0 | -12.99 | 0 | 变电站、台区可开放容量不足 | 800667439 |  | 变电站、 |  | 台区 | 变电站、台区可开放容量不足
27237 | 新宁县 | 高桥供电所 | 安山乡 | 安山乡洪合村 | 35kV新宁高桥变电站 | 高洪线 | 洪合村11组长冲公变 | 8.7 | -2.7123 | 2.1999 | 65 | 0 | 0 | 52 | 0 | 变电站可开放容量不足 | 800424855 |  | 变电站 |  |  | 变电站可开放容量不足
27238 | 新宁县 | 高桥供电所 | 安山乡 | 安山乡洪合村 | 35kV新宁高桥变电站 | 高洪线 | 洪合村4组板桥公变 | 8.7 | -2.7123 | 2.1999 | 100 | 0 | 0 | 80 | 0 | 变电站可开放容量不足 | 800218503 |  | 变电站 |  |  | 变电站可开放容量不足
27239 | 新宁县 | 高桥供电所 | 安山乡 | 安山乡洪合村 | 35kV新宁高桥变电站 | 高洪线 | 洪合村14组老屋里公变 | 8.7 | -2.7123 | 2.1999 | 100 | 0 | 0 | 80 | 0 | 变电站可开放容量不足 | 800348502 |  | 变电站 |  |  | 变电站可开放容量不足
27240 | 新宁县 | 高桥供电所 | 安山乡 | 安山乡洪合村 | 35kV新宁高桥变电站 | 高洪线 | 洪合村3组龙山公变 | 8.7 | -2.7123 | 2.1999 | 100 | 0 | 0 | 80 | 0 | 变电站可开放容量不足 | 800584082 |  | 变电站 |  |  | 变电站可开放容量不足
27241 | 新宁县 | 高桥供电所 | 安山乡 | 安山乡洪合村 | 35kV新宁高桥变电站 | 高洪线 | 洪合村15组马头山公变 | 8.7 | -2.7123 | 2.1999 | 100 | 0 | 0 | 80 | 0 | 变电站可开放容量不足 | 800109515 |  | 变电站 |  |  | 变电站可开放容量不足
27242 | 新宁县 | 瑶乡供电所 | 麻林瑶族乡 | 麻林瑶族乡上林村 | 35kV瑶乡变电站 | 瑶界线 | 上林村洞头水公变 | 8.7 | 0 | 4.3774 | 30 | 0 | 0 | 24 | 0 | 变电站可开放容量不足 | 800494545 |  | 变电站 |  |  | 变电站可开放容量不足
27243 | 新宁县 | 瑶乡供电所 | 麻林瑶族乡 | 麻林瑶族乡麻林村 | 35kV瑶乡变电站 | 瑶五线 | 麻林村2组街上公变 | 8.7 | 0 | 4.6849 | 315 | 206.325 | 0 | 45.675 | 0 | 变电站可开放容量不足 | 800203980 |  | 变电站 |  |  | 变电站可开放容量不足
27244 | 新宁县 | 瑶乡供电所 | 麻林瑶族乡 | 麻林瑶族乡麻林村 | 35kV瑶乡变电站 | 瑶界线 | 麻林村5、6组公变 | 8.7 | 0 | 4.3774 | 100 | 0 | 0 | 80 | 0 | 变电站可开放容量不足 | 800229785 |  | 变电站 |  |  | 变电站可开放容量不足
27245 | 新宁县 | 瑶乡供电所 | 麻林瑶族乡 | 麻林瑶族乡麻林村 | 35kV瑶乡变电站 | 瑶黄线 | 麻林村9组界背底公变 | 8.7 | 0 | 4.0258 | 30 | 0 | 0 | 24 | 0 | 变电站可开放容量不足 | 800500155 |  | 变电站 |  |  | 变电站可开放容量不足
27246 | 新宁县 | 瑶乡供电所 | 麻林瑶族乡 | 麻林瑶族乡麻林村 | 35kV瑶乡变电站 | 瑶五线 | 麻林村一组土墩子公变 | 8.7 | 0 | 4.6849 | 200 | 68.08 | 0 | 91.92 | 0 | 变电站可开放容量不足 | 800584080 |  | 变电站 |  |  | 变电站可开放容量不足
27247 | 新宁县 | 瑶乡供电所 | 麻林瑶族乡 | 麻林瑶族乡麻林村 | 35kV瑶乡变电站 | 瑶界线 | 麻林村12、13组公变 | 8.7 | 0 | 4.3774 | 100 | 61.965 | 0 | 18.035 | 0 | 变电站可开放容量不足 | 800236256 |  | 变电站 |  |  | 变电站可开放容量不足
27248 | 新宁县 | 瑶乡供电所 | 麻林瑶族乡 | 麻林瑶族乡上林村 | 35kV瑶乡变电站 | 瑶黄线 | 麻林村8组公变 | 8.7 | 0 | 4.0258 | 400 | 81.84 | 0 | 238.16 | 0 | 变电站可开放容量不足 | 800405843 |  | 变电站 |  |  | 变电站可开放容量不足
27249 | 新宁县 | 瑶乡供电所 | 麻林瑶族乡 | 麻林瑶族乡麻林村 | 35kV瑶乡变电站 | 瑶界线 | 麻林村落马桥公变 | 8.7 | 0 | 4.3774 | 100 | 69 | 0 | 11 | 0 | 变电站可开放容量不足 | 800599834 |  | 变电站 |  |  | 变电站可开放容量不足
27250 | 新宁县 | 瑶乡供电所 | 麻林瑶族乡 | 麻林瑶族乡麻林村 | 35kV瑶乡变电站 | 瑶界线 | 麻林村肖家公变 | 8.7 | 0 | 4.3774 | 80 | 48.43 | 0 | 15.57 | 0 | 变电站可开放容量不足 | 800196723 |  | 变电站 |  |  | 变电站可开放容量不足
27251 | 新宁县 | 瑶乡供电所 | 麻林瑶族乡 | 麻林瑶族乡麻林村 | 35kV瑶乡变电站 | 瑶五线 | 麻林村7组公变 | 8.7 | 0 | 4.6849 | 200 | 10 | 30 | 120 | 0 | 变电站可开放容量不足 | 800348499 |  | 变电站 |  |  | 变电站可开放容量不足
27252 | 新宁县 | 瑶乡供电所 | 麻林瑶族乡 | 麻林瑶族乡麻林村 | 35kV瑶乡变电站 | 瑶界线 | 麻林村4组土堆子公变 | 8.7 | 0 | 4.3774 | 200 | 25 | 0 | 135 | 0 | 变电站可开放容量不足 | 800424860 |  | 变电站 |  |  | 变电站可开放容量不足
27253 | 新宁县 | 一渡水供电所 | 回龙寺镇 | 回龙寺镇宝塔村 | 35kV一渡水变电站 | 一高线 | 宝塔村下毛冲公变 | 8.7 | 3.4241 | 2.6634 | 100 | 0 | 0 | 80 | 80 | 可开放容量大于等于30kW | 800462037 |  |  |  |  | 可开放容量大于等于30kW
27254 | 新宁县 | 崀山供电所 | 崀山镇 | 崀山镇茶亭村 | 35kV崀山变电站 | 崀窑线 | 茶亭村下半山2公变 | 8.7 | 6.198 | -3.5791 | 200 | 0 | 0 | 160 | 0 | 线路可开放容量不足 | 800369021 |  |  | 线路 |  | 线路可开放容量不足
27255 | 新宁县 | 水庙供电所 | 万塘乡 | 万塘乡白马田村 | 220kV元宝变电站 | 元白线 | 白马田7、8组公变 | 8.7 | 8.7 | -0.60554 | 100 | 44.55 | 0 | 35.45 | 0 | 线路可开放容量不足 | 800216506 |  |  | 线路 |  | 线路可开放容量不足
27256 | 新宁县 | 一渡水供电所 | 一渡水镇 | 一渡水镇潘家村 | 35kV靖位变电站 | 靖黄线 | 潘家村斋家冲变 | 8.7 | 5.3255 | 3.6525 | 200 | 0 | 0 | 160 | 160 | 可开放容量大于等于30kW | 800667400 |  |  |  |  | 可开放容量大于等于30kW
27257 | 新宁县 | 一渡水供电所 | 一渡水镇 | 一渡水镇双禾村 | 35kV靖位变电站 | 靖一线 | 大兴村杨家冲变 | 8.7 | 5.3255 | 6.8284 | 50 | 0 | 0 | 40 | 40 | 可开放容量大于等于30kW | 800109526 |  |  |  |  | 可开放容量大于等于30kW
27258 | 新宁县 | 回龙供电所 | 回龙寺镇 | 回龙寺镇北兴社区居委会 | 110kV回龙寺变电站 | 回镇线 | 李家湾巷公变 | 8.7 | 52.2699 | 4.6793 | 315 | 23 | 0 | 229 | 229 | 可开放容量大于等于30kW | 800251051 |  |  |  |  | 可开放容量大于等于30kW
27259 | 新宁县 | 回龙供电所 | 回龙寺镇 | 回龙寺镇回龙村 | 110kV回龙寺变电站 | 回塘线 | 13、14组2变 | 8.7 | 52.2699 | 5.9572 | 315 | 0 | 0 | 252 | 252 | 可开放容量大于等于30kW | 800109460 |  |  |  |  | 可开放容量大于等于30kW
27260 | 新宁县 | 回龙供电所 | 回龙寺镇 | 回龙寺镇井坡岭社区居委会 | 110kV回龙寺变电站 | 回洪线 | 回龙园艺场2变 | 8.7 | 52.2699 | 4.0832 | 315 | 0 | 0 | 252 | 252 | 可开放容量大于等于30kW | 800543394 |  |  |  |  | 可开放容量大于等于30kW
27261 | 新宁县 | 城郊供电所 | 金石镇 | 金石镇白沙村 | 110kV松枫亭变电站 | 松白线 | 白沙村庄上二公变 | 8.7 | 51.5668 | -9.8148 | 200 | 0 | 0 | 160 | 0 | 线路可开放容量不足 | 800448497 |  |  | 线路 |  | 线路可开放容量不足
27262 | 新宁县 | 崀山供电所 | 崀山镇 | 崀山镇窑市村 | 35kV崀山变电站 | 崀窑线 | 窑市街二公变 | 8.7 | 6.198 | -3.5791 | 400 | 85 | 0 | 235 | 0 | 线路可开放容量不足 | 800654029 |  |  | 线路 |  | 线路可开放容量不足
27263 | 新宁县 | 一渡水供电所 | 巡田乡 | 巡田乡巡江村 | 35kV一渡水变电站 | 一高线 | 巡江村老街公变 | 8.7 | 3.4241 | 2.6634 | 100 | 0 | 0 | 80 | 80 | 可开放容量大于等于30kW | 800249189 |  |  |  |  | 可开放容量大于等于30kW
27264 | 新宁县 | 一渡水供电所 | 巡田乡 | 巡田乡巡江村 | 35kV一渡水变电站 | 一高线 | 巡江村新塘公变 | 8.7 | 3.4241 | 2.6634 | 400 | 78.25 | 0 | 241.75 | 241.75 | 可开放容量大于等于30kW | 800455081 |  |  |  |  | 可开放容量大于等于30kW
27265 | 新宁县 | 一渡水供电所 | 巡田乡 | 巡田乡巡江村 | 35kV一渡水变电站 | 一高线 | 巡江村冷水江公变 | 8.7 | 3.4241 | 2.6634 | 200 | 33 | 0 | 127 | 127 | 可开放容量大于等于30kW | 800584083 |  |  |  |  | 可开放容量大于等于30kW
27266 | 新宁县 | 高桥供电所 | 安山乡 | 安山乡安山村 | 35kV新宁高桥变电站 | 高檀线 | 安山8组变 | 8.7 | -2.7123 | -1.153 | 200 | 47.1 | 0 | 112.9 | 0 | 变电站、线路可开放容量不足 | 800447186 |  | 变电站、 | 线路 |  | 变电站、线路可开放容量不足
27267 | 新宁县 | 城郊供电所 | 金石镇 | 金石镇白沙村 | 110kV松枫亭变电站 | 松白线 | 白沙村新街二公变 | 8.7 | 51.5668 | -9.8148 | 200 | 102.35 | 50 | 7.65 | 0 | 线路可开放容量不足 | 800584084 |  |  | 线路 |  | 线路可开放容量不足
27268 | 新宁县 | 城郊供电所 | 金石镇 | 金石镇金木村 | 110kV水庙变电站 | 水龙线 | 金桐村户户通公变 | 8.7 | -16.0653 | -0.6465 | 10 | 0 | 0 | 8 | 0 | 变电站、线路可开放容量不足 | 800238558 |  | 变电站、 | 线路 |  | 变电站、线路可开放容量不足
27269 | 新宁县 | 水庙供电所 | 万塘乡 | 万塘乡白马田村 | 220kV元宝变电站 | 元白线 | 白马田灵官庙2台区 | 8.7 | 8.7 | -0.60554 | 100 | 68.08 | 0 | 11.92 | 0 | 线路可开放容量不足 | 800246438 |  |  | 线路 |  | 线路可开放容量不足
27270 | 新宁县 | 高桥供电所 | 高桥镇 | 高桥镇烟村村 | 35kV新宁高桥变电站 | 高雷线 | 烟村猴子坨2台区 | 8.7 | -2.7123 | 1.46 | 100 | 66 | 0 | 14 | 0 | 变电站可开放容量不足 | 800109801 |  | 变电站 |  |  | 变电站可开放容量不足
27271 | 新宁县 | 高桥供电所 | 高桥镇 | 高桥镇高桥村 | 35kV新宁高桥变电站 | 高镇线 | 高桥村坝头湾2台区 | 8.7 | -2.7123 | 2.2655 | 100 | 55 | 0 | 25 | 0 | 变电站可开放容量不足 | 800667398 |  | 变电站 |  |  | 变电站可开放容量不足
27272 | 新宁县 | 高桥供电所 | 高桥镇 | 高桥镇高桥村 | 35kV新宁高桥变电站 | 高雷线 | 月塘村下月塘台区 | 8.7 | -2.7123 | 1.46 | 200 | 138.27 | 0 | 21.73 | 0 | 变电站可开放容量不足 | 800460254 |  | 变电站 |  |  | 变电站可开放容量不足
27273 | 新宁县 | 高桥供电所 | 高桥镇 | 高桥镇高桥村 | 35kV新宁高桥变电站 | 高雷线 | 高桥村阳落田公变 | 8.7 | -2.7123 | 1.46 | 100 | 80 | 0 | 0 | 0 | 变电站、台区可开放容量不足 | 800542632 |  | 变电站、 |  | 台区 | 变电站、台区可开放容量不足
27274 | 新宁县 | 水庙供电所 | 万塘乡 | 万塘乡白马田村 | 220kV元宝变电站 | 元白线 | 白马田碎石坪台区 | 8.7 | 8.7 | -0.60554 | 100 | 40 | 0 | 40 | 0 | 线路可开放容量不足 | 800541625 |  |  | 线路 |  | 线路可开放容量不足
27275 | 新宁县 | 一渡水供电所 | 一渡水镇 | 一渡水镇范家村 | 35kV靖位变电站 | 靖白线 | 范家村沙罗塘公变 | 8.7 | 5.3255 | 7.0467 | 100 | 0 | 0 | 80 | 80 | 可开放容量大于等于30kW | 800284612 |  |  |  |  | 可开放容量大于等于30kW
27276 | 新宁县 | 一渡水供电所 | 一渡水镇 | 一渡水镇范家村 | 35kV靖位变电站 | 靖一线 | 范家村伍拾田公变 | 8.7 | 5.3255 | 6.8284 | 100 | 70.35 | 0 | 9.65 | 9.65 | 可开放容量小于30kW | 800634879 |  |  |  |  | 可开放容量小于30kW
27277 | 新宁县 | 一渡水供电所 | 一渡水镇 | 一渡水镇范家村 | 35kV靖位变电站 | 靖黄线 | 范家村潘胜组公变 | 8.7 | 5.3255 | 3.6525 | 100 | 0 | 0 | 80 | 80 | 可开放容量大于等于30kW | 800590063 |  |  |  |  | 可开放容量大于等于30kW
27278 | 新宁县 | 一渡水供电所 | 巡田乡 | 巡田乡长铺村 | 35kV一渡水变电站 | 一宝线 | 长铺村肖家塘边变 | 8.7 | 3.4241 | 4.0997 | 100 | 0 | 0 | 80 | 80 | 可开放容量大于等于30kW | 800356435 |  |  |  |  | 可开放容量大于等于30kW
27279 | 新宁县 | 一渡水供电所 | 巡田乡 | 巡田乡长铺村 | 35kV一渡水变电站 | 一宝线 | 长铺村冷家塘边变 | 8.7 | 3.4241 | 4.0997 | 100 | 0 | 0 | 80 | 80 | 可开放容量大于等于30kW | 800356433 |  |  |  |  | 可开放容量大于等于30kW
27280 | 新宁县 | 回龙供电所 | 回龙寺镇 | 回龙寺镇岩塘村 | 110kV回龙寺变电站 | 回山线 | 岩塘塘头农改变 | 8.7 | 52.2699 | 5.6576 | 100 | 76.57 | 0 | 3.43 | 3.43 | 可开放容量小于30kW | 800675571 |  |  |  |  | 可开放容量小于30kW
27281 | 新宁县 | 配网运维（抢修）班 | 金石镇 | 金石镇春风社区 | 110kV松枫亭变电站 | 松贸线 | 崀山国际商业广1#干式变 | 8.7 | 51.5668 | 6.0274 | 630 | 0 | 0 | 504 | 504 | 可开放容量大于等于30kW | 800284614 |  |  |  |  | 可开放容量大于等于30kW
27282 | 新宁县 | 配网运维（抢修）班 | 金石镇 | 金石镇春风社区 | 110kV松枫亭变电站 | 松贸线 | 崀山国际商业广2#干式变 | 8.7 | 51.5668 | 6.0274 | 630 | 0 | 0 | 504 | 504 | 可开放容量大于等于30kW | 800539601 |  |  |  |  | 可开放容量大于等于30kW
27283 | 新宁县 | 水庙供电所 | 水庙镇 | 水庙镇双阳村 | 110kV水庙变电站 | 水石线 | 双阳村平水江5组公变 | 8.7 | -16.0653 | 3.8631 | 100 | 0 | 0 | 80 | 0 | 变电站可开放容量不足 | 800590062 |  | 变电站 |  |  | 变电站可开放容量不足
27284 | 新宁县 | 水庙供电所 | 水庙镇 | 水庙镇双阳村 | 110kV水庙变电站 | 水石线 | 双阳村玉家田12组公变 | 8.7 | -16.0653 | 3.8631 | 50 | 0 | 0 | 40 | 0 | 变电站可开放容量不足 | 800561819 |  | 变电站 |  |  | 变电站可开放容量不足
27285 | 新宁县 | 水庙供电所 | 水庙镇 | 水庙镇双阳村 | 110kV水庙变电站 | 水石线 | 双阳村8组大形山公变 | 8.7 | -16.0653 | 3.8631 | 50 | 0 | 0 | 40 | 0 | 变电站可开放容量不足 | 899850184 |  | 变电站 |  |  | 变电站可开放容量不足
27286 | 新宁县 | 水庙供电所 | 万塘乡 | 万塘乡万塘村 | 110kV水庙变电站 | 水高线 | 万塘2.3.6组食品站公变 | 8.7 | -16.0653 | 1.8979 | 200 | 25 | 0 | 135 | 0 | 变电站可开放容量不足 | 899850185 |  | 变电站 |  |  | 变电站可开放容量不足
27287 | 新宁县 | 水庙供电所 | 万塘乡 | 万塘乡万塘村 | 110kV水庙变电站 | 水高线 | 万塘五组公变 | 8.7 | -16.0653 | 1.8979 | 315 | 83.56 | 0 | 168.44 | 0 | 变电站可开放容量不足 | 899850183 |  | 变电站 |  |  | 变电站可开放容量不足
27288 | 新宁县 | 水庙供电所 | 万塘乡 | 万塘乡万塘村 | 110kV水庙变电站 | 水高线 | 万塘四组郭家垄公变 | 8.7 | -16.0653 | 1.8979 | 315 | 176.56 | 0 | 75.44 | 0 | 变电站可开放容量不足 | 800299931 |  | 变电站 |  |  | 变电站可开放容量不足
27289 | 新宁县 | 水庙供电所 | 万塘乡 | 万塘乡大湾村 | 110kV水庙变电站 | 水高线 | 大湾村6组公变 | 8.7 | -16.0653 | 1.8979 | 100 | 69 | 0 | 11 | 0 | 变电站可开放容量不足 | 800475381 |  | 变电站 |  |  | 变电站可开放容量不足
27290 | 新宁县 | 水庙供电所 | 万塘乡 | 万塘乡大湾村 | 110kV水庙变电站 | 水高线 | 大湾村四组公变 | 8.7 | -16.0653 | 1.8979 | 50 | 0 | 0 | 40 | 0 | 变电站可开放容量不足 | 800209873 |  | 变电站 |  |  | 变电站可开放容量不足
27291 | 新宁县 | 水庙供电所 | 万塘乡 | 万塘乡大湾村 | 110kV水庙变电站 | 水高线 | 大湾村5、9组梅子山脚下公变 | 8.7 | -16.0653 | 1.8979 | 100 | 33 | 0 | 47 | 0 | 变电站可开放容量不足 | 800562419 |  | 变电站 |  |  | 变电站可开放容量不足
27292 | 新宁县 | 水庙供电所 | 万塘乡 | 万塘乡大湾村 | 110kV水庙变电站 | 水高线 | 大湾村7组公变 | 8.7 | -16.0653 | 1.8979 | 100 | 44 | 0 | 36 | 0 | 变电站可开放容量不足 | 800475380 |  | 变电站 |  |  | 变电站可开放容量不足
27293 | 新宁县 | 水庙供电所 | 万塘乡 | 万塘乡大湾村 | 110kV水庙变电站 | 水高线 | 大湾村一组公变 | 8.7 | -16.0653 | 1.8979 | 100 | 0 | 0 | 80 | 0 | 变电站可开放容量不足 | 800611671 |  | 变电站 |  |  | 变电站可开放容量不足
27294 | 新宁县 | 水庙供电所 | 万塘乡 | 万塘乡大湾村 | 110kV水庙变电站 | 水高线 | 大湾村二组公变 | 8.7 | -16.0653 | 1.8979 | 100 | 10 | 0 | 70 | 0 | 变电站可开放容量不足 | 800499705 |  | 变电站 |  |  | 变电站可开放容量不足
27295 | 新宁县 | 水庙供电所 | 万塘乡 | 万塘乡大湾村 | 110kV水庙变电站 | 水高线 | 大湾村三、八组公变 | 8.7 | -16.0653 | 1.8979 | 200 | 128.69 | 0 | 31.31 | 0 | 变电站可开放容量不足 | 800652839 |  | 变电站 |  |  | 变电站可开放容量不足
27296 | 新宁县 | 水庙供电所 | 水庙镇 | 水庙镇双阳村 | 110kV水庙变电站 | 水石线 | 双阳村何家村公变 | 8.7 | -16.0653 | 3.8631 | 100 | 0 | 0 | 80 | 0 | 变电站可开放容量不足 | 800674818 |  | 变电站 |  |  | 变电站可开放容量不足
27297 | 新宁县 | 水庙供电所 | 水庙镇 | 水庙镇双阳村 | 110kV水庙变电站 | 水石线 | 双阳村11组长滩公变 | 8.7 | -16.0653 | 3.8631 | 50 | 0 | 0 | 40 | 0 | 变电站可开放容量不足 | 4307232005035210 |  | 变电站 |  |  | 变电站可开放容量不足
27298 | 新宁县 | 水庙供电所 | 水庙镇 | 水庙镇双阳村 | 110kV水庙变电站 | 水石线 | 双阳村6、7组羊贵田公变 | 8.7 | -16.0653 | 3.8631 | 200 | 40 | 0 | 120 | 0 | 变电站可开放容量不足 | 800109536 |  | 变电站 |  |  | 变电站可开放容量不足
27299 | 新宁县 | 水庙供电所 | 水庙镇 | 水庙镇双阳村 | 110kV水庙变电站 | 水石线 | 双阳村大托岭公变 | 8.7 | -16.0653 | 3.8631 | 30 | 0 | 0 | 24 | 0 | 变电站可开放容量不足 | 800109537 |  | 变电站 |  |  | 变电站可开放容量不足
27300 | 新宁县 | 水庙供电所 | 水庙镇 | 水庙镇双阳村 | 110kV水庙变电站 | 水石线 | 双阳村细水井公变 | 8.7 | -16.0653 | 3.8631 | 50 | 0 | 0 | 40 | 0 | 变电站可开放容量不足 | 800267923 |  | 变电站 |  |  | 变电站可开放容量不足
27301 | 新宁县 | 黄龙供电所 | 黄龙镇 | 黄龙镇天台村 | 35kV新宁黄龙变电站 | 黄新线 | 天台村九组公变 | 8.7 | -3.1523 | 0.69478 | 30 | 0 | 0 | 24 | 0 | 变电站可开放容量不足 | 800227525 |  | 变电站 |  |  | 变电站可开放容量不足
27302 | 新宁县 | 黄龙供电所 | 黄龙镇 | 黄龙镇天台村 | 35kV新宁黄龙变电站 | 黄新线 | 天台村八组公变 | 8.7 | -3.1523 | 0.69478 | 100 | 0 | 0 | 80 | 0 | 变电站可开放容量不足 | 800622970 |  | 变电站 |  |  | 变电站可开放容量不足
27303 | 新宁县 | 一渡水供电所 | 巡田乡 | 巡田乡柳山新村 | 35kV一渡水变电站 | 双一线 | 柳山村大古岭变 | 8.7 | 3.4241 | 0.45906 | 400 | 161.99 | 0 | 158.01 | 158.01 | 可开放容量大于等于30kW | 800109472 |  |  |  |  | 可开放容量大于等于30kW
27304 | 新宁县 | 一渡水供电所 | 巡田乡 | 巡田乡柳山新村 | 35kV一渡水变电站 | 双一线 | 柳山村江边上变 | 8.7 | 3.4241 | 0.45906 | 200 | 125 | 25 | 10 | 10 | 可开放容量小于30kW | 800622971 |  |  |  |  | 可开放容量小于30kW
27305 | 新宁县 | 一渡水供电所 | 巡田乡 | 巡田乡柳山新村 | 35kV一渡水变电站 | 双一线 | 柳山村三门上变 | 8.7 | 3.4241 | 0.45906 | 200 | 148.49 | 0 | 11.51 | 11.51 | 可开放容量小于30kW | 800109538 |  |  |  |  | 可开放容量小于30kW
27306 | 新宁县 | 配网运维（抢修）班 | 金石镇 | 金石镇春风社区 | 110kV松枫亭变电站 | 松御线 | 富丽城3#配电室D区1#干式变 | 8.7 | 51.5668 | 7.6624 | 800 | 0 | 0 | 640 | 640 | 可开放容量大于等于30kW | 800183381 |  |  |  |  | 可开放容量大于等于30kW
27307 | 新宁县 | 配网运维（抢修）班 | 金石镇 | 金石镇春风社区 | 110kV松枫亭变电站 | 松御线 | 富丽城3#配电室D区2#干式变 | 8.7 | 51.5668 | 7.6624 | 1000 | 0 | 0 | 800 | 800 | 可开放容量大于等于30kW | 800306414 |  |  |  |  | 可开放容量大于等于30kW
27308 | 新宁县 | 配网运维（抢修）班 | 金石镇 | 金石镇春风社区 | 110kV松枫亭变电站 | 松御线 | 富丽城3#配电室D区3#干式变 | 8.7 | 51.5668 | 7.6624 | 630 | 0 | 0 | 504 | 504 | 可开放容量大于等于30kW | 800382960 |  |  |  |  | 可开放容量大于等于30kW
27309 | 新宁县 | 配网运维（抢修）班 | 金石镇 | 金石镇春风社区 | 110kV松枫亭变电站 | 松御线 | 富丽城3#配电室D区4#干式变 | 8.7 | 51.5668 | 7.6624 | 800 | 0 | 0 | 640 | 640 | 可开放容量大于等于30kW | 801133057 |  |  |  |  | 可开放容量大于等于30kW
27310 | 新宁县 | 黄龙供电所 | 黄龙镇 | 黄龙镇天台村 | 35kV新宁黄龙变电站 | 黄新线 | 天台村马王龙变 | 8.7 | -3.1523 | 0.69478 | 100 | 0 | 0 | 80 | 0 | 变电站可开放容量不足 | 800378499 |  | 变电站 |  |  | 变电站可开放容量不足
27311 | 新宁县 | 黄龙供电所 | 黄龙镇 | 黄龙镇天台村 | 35kV新宁黄龙变电站 | 黄新线 | 天台村3.4组变 | 8.7 | -3.1523 | 0.69478 | 100 | 0 | 0 | 80 | 0 | 变电站可开放容量不足 | 800651140 |  | 变电站 |  |  | 变电站可开放容量不足
27312 | 新宁县 | 黄龙供电所 | 黄龙镇 | 黄龙镇天台村 | 35kV新宁黄龙变电站 | 黄新线 | 天台村渣泥塘变 | 8.7 | -3.1523 | 0.69478 | 315 | 0 | 0 | 252 | 0 | 变电站可开放容量不足 | 800455491 |  | 变电站 |  |  | 变电站可开放容量不足
27313 | 新宁县 | 黄龙供电所 | 黄龙镇 | 黄龙镇跳石村 | 35kV新宁黄龙变电站 | 黄新线 | 肖家岭村新坎上公变 | 8.7 | -3.1523 | 0.69478 | 100 | 80 | 0 | 0 | 0 | 变电站、台区可开放容量不足 | 800662913 |  | 变电站、 |  | 台区 | 变电站、台区可开放容量不足
27314 | 新宁县 | 城郊供电所 | 金石镇 | 金石镇幸福村 | 110kV金石变电站 | 金水线 | 江口桥七甲上公变 | 8.7 | 21.43 | 6.34 | 100 | 0 | 0 | 80 | 80 | 可开放容量大于等于30kW | 800662912 |  |  |  |  | 可开放容量大于等于30kW
27315 | 新宁县 | 城郊供电所 | 金石镇 | 金石镇马头桥村 | 110kV水庙变电站 | 水飞线 | 戴家村二公变 | 8.7 | -16.0653 | 2.1442 | 100 | 69.23 | 0 | 10.77 | 0 | 变电站可开放容量不足 | 800386919 |  | 变电站 |  |  | 变电站可开放容量不足
27316 | 新宁县 | 黄龙供电所 | 黄龙镇 | 黄龙镇肖家岭村 | 35kV新宁黄龙变电站 | 黄新线 | 肖家岭老虎石变 | 8.7 | -3.1523 | 0.69478 | 100 | 112.52 | 0 | -32.52 | 0 | 变电站、台区可开放容量不足 | 800378521 |  | 变电站、 |  | 台区 | 变电站、台区可开放容量不足
27317 | 新宁县 | 黄龙供电所 | 黄龙镇 | 黄龙镇肖家岭村 | 35kV新宁黄龙变电站 | 黄新线 | 肖家岭新坎上2变 | 8.7 | -3.1523 | 0.69478 | 50 | 0 | 36 | 4 | 0 | 变电站可开放容量不足 | 800378511 |  | 变电站 |  |  | 变电站可开放容量不足
27318 | 新宁县 | 黄龙供电所 | 黄龙镇 | 黄龙镇肖家岭村 | 35kV新宁黄龙变电站 | 黄新线 | 井水龙3、5组变 | 8.7 | -3.1523 | 0.69478 | 100 | 0 | 0 | 80 | 0 | 变电站可开放容量不足 | 800253932 |  | 变电站 |  |  | 变电站可开放容量不足
27319 | 新宁县 | 黄龙供电所 | 黄龙镇 | 黄龙镇肖家岭村 | 35kV新宁黄龙变电站 | 黄新线 | 井水龙四路田变 | 8.7 | -3.1523 | 0.69478 | 100 | 0 | 0 | 80 | 0 | 变电站可开放容量不足 | 800378520 |  | 变电站 |  |  | 变电站可开放容量不足
27320 | 新宁县 | 回龙供电所 | 回龙寺镇 | 回龙寺镇长冲村 | 110kV回龙寺变电站 | 回笃线 | 油榨头二变 | 8.7 | 52.2699 | 5.4044 | 100 | 0 | 0 | 80 | 80 | 可开放容量大于等于30kW | 800463381 |  |  |  |  | 可开放容量大于等于30kW
27321 | 新宁县 | 回龙供电所 | 回龙寺镇 | 回龙寺镇板桥村 | 110kV回龙寺变电站 | 回笃线 | 金龙桂山变 | 8.7 | 52.2699 | 5.4044 | 200 | 187.48 | 0 | -27.48 | 0 | 台区可开放容量不足 | 800651208 |  |  |  | 台区 | 台区可开放容量不足
27322 | 新宁县 | 回龙供电所 | 回龙寺镇 | 回龙寺镇板桥村 | 110kV回龙寺变电站 | 回笃线 | 金龙石角山变 | 8.7 | 52.2699 | 5.4044 | 100 | 36 | 0 | 44 | 44 | 可开放容量大于等于30kW | 800210907 |  |  |  |  | 可开放容量大于等于30kW
27323 | 新宁县 | 回龙供电所 | 马头桥镇 | 马头桥镇金塘村 | 110kV回龙寺变电站 | 回山线 | 金塘2变 | 8.7 | 52.2699 | 5.6576 | 200 | 31.36 | 0 | 128.64 | 128.64 | 可开放容量大于等于30kW | 800374674 |  |  |  |  | 可开放容量大于等于30kW
27324 | 新宁县 | 回龙供电所 | 马头桥镇 | 马头桥镇金塘村 | 110kV回龙寺变电站 | 回山线 | 金兰桥2变 | 8.7 | 52.2699 | 5.6576 | 50 | 0 | 0 | 40 | 40 | 可开放容量大于等于30kW | 800253931 |  |  |  |  | 可开放容量大于等于30kW
27325 | 新宁县 | 黄龙供电所 | 黄龙镇 | 黄龙镇跳石村 | 35kV新宁黄龙变电站 | 黄新线 | 跳石村1组变 | 8.7 | -3.1523 | 0.69478 | 160 | 0 | 0 | 128 | 0 | 变电站可开放容量不足 | 800497255 |  | 变电站 |  |  | 变电站可开放容量不足
27326 | 新宁县 | 黄龙供电所 | 黄龙镇 | 黄龙镇跳石村 | 35kV新宁黄龙变电站 | 黄新线 | 跳石村2、3、4组变 | 8.7 | -3.1523 | 0.69478 | 100 | 60 | 0 | 20 | 0 | 变电站可开放容量不足 | 800499706 |  | 变电站 |  |  | 变电站可开放容量不足
27327 | 新宁县 | 黄龙供电所 | 黄龙镇 | 黄龙镇跳石村 | 35kV新宁黄龙变电站 | 黄新线 | 跳石村5、6、7组变 | 8.7 | -3.1523 | 0.69478 | 200 | 0 | 0 | 160 | 0 | 变电站可开放容量不足 | 800470255 |  | 变电站 |  |  | 变电站可开放容量不足
27328 | 新宁县 | 黄龙供电所 | 黄龙镇 | 黄龙镇跳石村 | 35kV新宁黄龙变电站 | 黄新线 | 跳石村8、9组变 | 8.7 | -3.1523 | 0.69478 | 100 | 0 | 30 | 50 | 0 | 变电站可开放容量不足 | 800374675 |  | 变电站 |  |  | 变电站可开放容量不足
27329 | 新宁县 | 黄龙供电所 | 黄龙镇 | 黄龙镇肖家岭村 | 35kV新宁黄龙变电站 | 黄新线 | 井水龙坳上变 | 8.7 | -3.1523 | 0.69478 | 100 | 0 | 0 | 80 | 0 | 变电站可开放容量不足 | 800653014 |  | 变电站 |  |  | 变电站可开放容量不足
27330 | 新宁县 | 水庙供电所 | 万塘乡 | 万塘乡高塘村 | 220kV元宝变电站 | 元庙线 | 高塘村安置小区公变 | 8.7 | 8.7 | 4.8597 | 100 | 76.05 | 0 | 3.95 | 3.95 | 可开放容量小于30kW | 899945611 |  |  |  |  | 可开放容量小于30kW
27331 | 新宁县 | 城郊供电所 | 金石镇 | 金石镇石安村 | 110kV松枫亭变电站 | 松白线 | 培子园村1公变 | 8.7 | 51.5668 | -9.8148 | 100 | 0 | 0 | 80 | 0 | 线路可开放容量不足 | 800572212 |  |  | 线路 |  | 线路可开放容量不足
27332 | 新宁县 | 配网运维（抢修）班 | 金石镇 | 金石镇春风社区 | 110kV松枫亭变电站 | 松御线 | 御景花园11#箱变配电变压器 | 8.7 | 51.5668 | 7.6624 | 630 | 0 | 0 | 504 | 504 | 可开放容量大于等于30kW | 800588518 |  |  |  |  | 可开放容量大于等于30kW
27333 | 新宁县 | 配网运维（抢修）班 | 金石镇 | 金石镇凝秀社区 | 35kV新宁城关变电站 | 城医线 | 农民路2变 | 8.7 | 15.7163 | 7.6624 | 400 | 0 | 0 | 320 | 320 | 可开放容量大于等于30kW | 800621267 |  |  |  |  | 可开放容量大于等于30kW
27334 | 新宁县 | 配网运维（抢修）班 | 金石镇 | 金石镇春风社区 | 110kV松枫亭变电站 | 松御线 | 御景花园14#箱变配电变压器 | 8.7 | 51.5668 | 7.6624 | 630 | 0 | 0 | 504 | 504 | 可开放容量大于等于30kW | 899943957 |  |  |  |  | 可开放容量大于等于30kW
27335 | 新宁县 | 配网运维（抢修）班 | 金石镇 | 金石镇观瀑桥社区 | 110kV松枫亭变电站 | 松观线 | 法院2公变 | 8.7 | 51.5668 | 6.5402 | 400 | 34.3 | 0 | 285.7 | 285.7 | 可开放容量大于等于30kW | 899942372 |  |  |  |  | 可开放容量大于等于30kW
27336 | 新宁县 | 配网运维（抢修）班 | 金石镇 | 金石镇松风亭村 | 220kV元宝变电站 | 元铭线 | 毛家冲2变 | 8.7 | 8.7 | 7.0436 | 200 | 133.07 | 0 | 26.93 | 26.93 | 可开放容量小于30kW | 800226648 |  |  |  |  | 可开放容量小于30kW
27337 | 新宁县 | 黄龙供电所 | 黄龙镇 | 黄龙镇黄龙村 | 35kV新宁黄龙变电站 | 黄新线 | 黄龙四变 | 8.7 | -3.1523 | 0.69478 | 400 | 40.57 | 50 | 229.43 | 0 | 变电站可开放容量不足 | 4307231405018460 |  | 变电站 |  |  | 变电站可开放容量不足
27338 | 新宁县 | 黄龙供电所 | 黄龙镇 | 黄龙镇黄龙村 | 35kV新宁黄龙变电站 | 黄新线 | 黄龙农业站边公变 | 8.7 | -3.1523 | 0.69478 | 400 | 140 | 0 | 180 | 0 | 变电站可开放容量不足 | 800547454 |  | 变电站 |  |  | 变电站可开放容量不足
27339 | 新宁县 | 黄龙供电所 | 黄龙镇 | 黄龙镇尹家村 | 35kV新宁黄龙变电站 | 黄新线 | 尹家村洞盐冲公变 | 8.7 | -3.1523 | 0.69478 | 100 | 36.58 | 0 | 43.42 | 0 | 变电站可开放容量不足 | 800567630 |  | 变电站 |  |  | 变电站可开放容量不足
27340 | 新宁县 | 一渡水供电所 | 一渡水镇 | 一渡水镇杨立村 | 35kV一渡水变电站 | 一黄线 | 杨立村四房头公变 | 8.7 | 3.4241 | 4.593 | 160 | 0 | 0 | 128 | 128 | 可开放容量大于等于30kW | 800569555 |  |  |  |  | 可开放容量大于等于30kW
27341 | 新宁县 | 水庙供电所 | 水庙镇 | 水庙镇水庙新村 | 110kV水庙变电站 | 水石线 | 水庙村白沙洲2变 | 8.7 | -16.0653 | 3.8631 | 100 | 0 | 0 | 80 | 0 | 变电站可开放容量不足 | 800652838 |  | 变电站 |  |  | 变电站可开放容量不足
27342 | 新宁县 | 水庙供电所 | 水庙镇 | 水庙镇水庙新村 | 110kV水庙变电站 | 水石线 | 水庙水利站台区 | 8.7 | -16.0653 | 3.8631 | 400 | 175 | 80 | 65 | 0 | 变电站可开放容量不足 | 800109535 |  | 变电站 |  |  | 变电站可开放容量不足
27343 | 新宁县 | 马头桥供电所 | 丰田乡 | 丰田乡丰田村 | 35kV丰田变电站 | 丰旺线 | 白莲二公变 | 8.7 | 0.051075 | 4.0219 | 200 | 0 | 0 | 160 | 51.075 | 可开放容量大于等于30kW | 800109520 |  |  |  |  | 可开放容量大于等于30kW
27344 | 新宁县 | 马头桥供电所 | 丰田乡 | 丰田乡丰田村 | 35kV丰田变电站 | 丰旺线 | 白莲三公变 | 8.7 | 0.051075 | 4.0219 | 100 | 74.65 | 0 | 5.35 | 5.35 | 可开放容量小于30kW | 800226649 |  |  |  |  | 可开放容量小于30kW
27345 | 新宁县 | 马头桥供电所 | 丰田乡 | 丰田乡丰田村 | 35kV丰田变电站 | 丰旺线 | 王家岭二公变 | 8.7 | 0.051075 | 4.0219 | 100 | 0 | 0 | 80 | 51.075 | 可开放容量大于等于30kW | 800548240 |  |  |  |  | 可开放容量大于等于30kW
27346 | 新宁县 | 水庙供电所 | 万塘乡 | 万塘乡高峰村 | 110kV水庙变电站 | 水高线 | 高峰村3组宛家台区 | 8.7 | -16.0653 | 1.8979 | 100 | 80 | 0 | 0 | 0 | 变电站、台区可开放容量不足 | 800501035 |  | 变电站、 |  | 台区 | 变电站、台区可开放容量不足
27347 | 新宁县 | 高桥供电所 | 高桥镇 | 高桥镇高桥村 | 35kV新宁高桥变电站 | 高雷线 | 高桥村石矿上公变 | 8.7 | -2.7123 | 1.46 | 400 | 138.9 | 0 | 181.1 | 0 | 变电站可开放容量不足 | 800678115 |  | 变电站 |  |  | 变电站可开放容量不足
27348 | 新宁县 | 高桥供电所 | 高桥镇 | 高桥镇烟村村 | 35kV新宁高桥变电站 | 高雷线 | 烟村罗家2台区 | 8.7 | -2.7123 | 1.46 | 100 | 74 | 0 | 6 | 0 | 变电站可开放容量不足 | 800501036 |  | 变电站 |  |  | 变电站可开放容量不足
27349 | 新宁县 | 高桥供电所 | 高桥镇 | 高桥镇烟村村 | 35kV新宁高桥变电站 | 高雷线 | 烟村街上2台区 | 8.7 | -2.7123 | 1.46 | 100 | 79.8 | 0 | 0.2 | 0 | 变电站可开放容量不足 | 800678116 |  | 变电站 |  |  | 变电站可开放容量不足
27350 | 新宁县 | 配网运维（抢修）班 | 金石镇 | 金石镇春风社区 | 110kV松枫亭变电站 | 松观线 | 春风路口2变 | 8.7 | 51.5668 | 6.5402 | 400 | 0 | 0 | 320 | 320 | 可开放容量大于等于30kW | 800501034 |  |  |  |  | 可开放容量大于等于30kW
27351 | 新宁县 | 水庙供电所 | 万塘乡 | 万塘乡高峰村 | 110kV水庙变电站 | 水高线 | 高峰村下桐木二台区 | 8.7 | -16.0653 | 1.8979 | 50 | 0 | 25 | 15 | 0 | 变电站可开放容量不足 | 800678117 |  | 变电站 |  |  | 变电站可开放容量不足
27352 | 新宁县 | 水庙供电所 | 万塘乡 | 万塘乡高峰村 | 110kV水庙变电站 | 水高线 | 高峰村1组台区 | 8.7 | -16.0653 | 1.8979 | 200 | 24 | 0 | 136 | 0 | 变电站可开放容量不足 | 800365329 |  | 变电站 |  |  | 变电站可开放容量不足
27353 | 新宁县 | 水庙供电所 | 万塘乡 | 万塘乡高峰村 | 110kV水庙变电站 | 水高线 | 高峰村柑子塘2.9组台区 | 8.7 | -16.0653 | 1.8979 | 100 | 78.9 | 0 | 1.1 | 0 | 变电站可开放容量不足 | 800110241 |  | 变电站 |  |  | 变电站可开放容量不足
27354 | 新宁县 | 马头桥供电所 | 丰田乡 | 丰田乡上丰村 | 35kV丰田变电站 | 丰旺线 | 牛场铺二公变 | 8.7 | 0.051075 | 4.0219 | 200 | 0 | 0 | 160 | 51.075 | 可开放容量大于等于30kW | 800110321 |  |  |  |  | 可开放容量大于等于30kW
27355 | 新宁县 | 水庙供电所 | 水庙镇 | 水庙镇水庙新村 | 110kV水庙变电站 | 水石线 | 水庙刘家湾1、2、8组 | 8.7 | -16.0653 | 3.8631 | 200 | 0 | 0 | 160 | 0 | 变电站可开放容量不足 | 800546461 |  | 变电站 |  |  | 变电站可开放容量不足
27356 | 新宁县 | 水庙供电所 | 水庙镇 | 水庙镇水庙新村 | 110kV水庙变电站 | 水石线 | 新中村三星桥变台 | 8.7 | -16.0653 | 3.8631 | 100 | 0 | 0 | 80 | 0 | 变电站可开放容量不足 | 800296599 |  | 变电站 |  |  | 变电站可开放容量不足
27357 | 新宁县 | 水庙供电所 | 水庙镇 | 水庙镇水庙新村 | 110kV水庙变电站 | 水石线 | 新中村3台区 | 8.7 | -16.0653 | 3.8631 | 200 | 73 | 0 | 87 | 0 | 变电站可开放容量不足 | 800296600 |  | 变电站 |  |  | 变电站可开放容量不足
27358 | 新宁县 | 回龙供电所 | 回龙寺镇 | 回龙寺镇红星村 | 110kV回龙寺变电站 | 回塘线 | 高木凼二变 | 8.7 | 52.2699 | 5.9572 | 100 | 83.6 | 0 | -3.6 | 0 | 台区可开放容量不足 | 800546460 |  |  |  | 台区 | 台区可开放容量不足
27359 | 新宁县 | 配网运维（抢修）班 | 金石镇 | 金石镇春风社区 | 110kV松枫亭变电站 | 松观线 | 崀之韵广场箱变配电变压器 | 8.7 | 51.5668 | 6.5402 | 630 | 0 | 0 | 504 | 504 | 可开放容量大于等于30kW | 800228158 |  |  |  |  | 可开放容量大于等于30kW
27360 | 新宁县 | 配网运维（抢修）班 | 金石镇 | 金石镇春风社区 | 110kV金石变电站 | 金财线 | 金源商贸城#1箱变间隔配电变压器 | 8.7 | 21.43 | 7.6166 | 630 | 0 | 0 | 504 | 504 | 可开放容量大于等于30kW | 800471106 |  |  |  |  | 可开放容量大于等于30kW
27361 | 新宁县 | 配网运维（抢修）班 | 金石镇 | 金石镇春风社区 | 110kV金石变电站 | 金财线 | 金源商贸城#2箱变间隔配电变压器 | 8.7 | 21.43 | 7.6166 | 630 | 0 | 0 | 504 | 504 | 可开放容量大于等于30kW | 899957856 |  |  |  |  | 可开放容量大于等于30kW
27362 | 新宁县 | 一渡水供电所 | 巡田乡 | 巡田乡石井村 | 35kV一渡水变电站 | 双一线 | 石井村1、2、3组公变 | 8.7 | 3.4241 | 0.45906 | 100 | 0 | 0 | 80 | 80 | 可开放容量大于等于30kW | 800471105 |  |  |  |  | 可开放容量大于等于30kW
27363 | 新宁县 | 一渡水供电所 | 一渡水镇 | 一渡水镇严塘村 | 35kV靖位变电站 | 靖黄线 | 严塘村田冲公变 | 8.7 | 5.3255 | 3.6525 | 50 | 0 | 0 | 40 | 40 | 可开放容量大于等于30kW | 899957864 |  |  |  |  | 可开放容量大于等于30kW
27364 | 新宁县 | 一渡水供电所 | 一渡水镇 | 一渡水镇严塘村 | 35kV靖位变电站 | 靖黄线 | 严塘村光塘公变 | 8.7 | 5.3255 | 3.6525 | 200 | 10 | 0 | 150 | 150 | 可开放容量大于等于30kW | 800343098 |  |  |  |  | 可开放容量大于等于30kW
27365 | 新宁县 | 马头桥供电所 | 马头桥镇 | 马头桥镇马头桥社区居委会 | 35kV马头桥变电站 | 马石线 | 区机关后坝变 | 8.7 | 10.0373 | 4.3341 | 100 | 0 | 0 | 80 | 80 | 可开放容量大于等于30kW | 800426363 |  |  |  |  | 可开放容量大于等于30kW
27366 | 新宁县 | 马头桥供电所 | 马头桥镇 | 马头桥镇马头桥社区居委会 | 35kV马头桥变电站 | 马镇线 | 六井塘三公变 | 8.7 | 10.0373 | 4.1507 | 200 | 47.22 | 0 | 112.78 | 112.78 | 可开放容量大于等于30kW | 800426427 |  |  |  |  | 可开放容量大于等于30kW
27367 | 新宁县 | 马头桥供电所 | 马头桥镇 | 马头桥镇马头桥社区居委会 | 35kV马头桥变电站 | 马镇线 | 狮子岩变 | 8.7 | 10.0373 | 4.1507 | 50 | 0 | 0 | 40 | 40 | 可开放容量大于等于30kW | 899850207 |  |  |  |  | 可开放容量大于等于30kW
27368 | 新宁县 | 马头桥供电所 | 马头桥镇 | 马头桥镇马头桥社区居委会 | 35kV马头桥变电站 | 马镇线 | 上房红旗变 | 8.7 | 10.0373 | 4.1507 | 200 | 33.25 | 0 | 126.75 | 126.75 | 可开放容量大于等于30kW | 800429439 |  |  |  |  | 可开放容量大于等于30kW
27369 | 新宁县 | 马头桥供电所 | 马头桥镇 | 马头桥镇马头桥社区居委会 | 35kV马头桥变电站 | 马镇线 | 上房光面前变 | 8.7 | 10.0373 | 4.1507 | 100 | 60 | 0 | 20 | 20 | 可开放容量小于30kW | 899850206 |  |  |  |  | 可开放容量小于30kW
27370 | 新宁县 | 马头桥供电所 | 马头桥镇 | 马头桥镇马头桥社区居委会 | 35kV马头桥变电站 | 马镇线 | 主街粮站二公变 | 8.7 | 10.0373 | 4.1507 | 315 | 0 | 0 | 252 | 252 | 可开放容量大于等于30kW | 800426362 |  |  |  |  | 可开放容量大于等于30kW
27371 | 新宁县 | 马头桥供电所 | 马头桥镇 | 马头桥镇马头桥社区居委会 | 35kV马头桥变电站 | 马白线 | 六井塘二公变 | 8.7 | 10.0373 | 3.4526 | 100 | 33.25 | 0 | 46.75 | 46.75 | 可开放容量大于等于30kW | 800426361 |  |  |  |  | 可开放容量大于等于30kW
27372 | 新宁县 | 配网运维（抢修）班 | 金石镇 | 金石镇凝秀社区 | 110kV松枫亭变电站 | 松一线 | 松风路3变 | 8.7 | 51.5668 | 7.6294 | 315 | 5 | 0 | 247 | 247 | 可开放容量大于等于30kW | 899850209 |  |  |  |  | 可开放容量大于等于30kW
27373 | 新宁县 | 配网运维（抢修）班 | 金石镇 | 金石镇春风社区 | 110kV金石变电站 | 金财线 | 金源商贸城#5箱变间隔配电变压器 | 8.7 | 21.43 | 7.6166 | 630 | 0 | 0 | 504 | 504 | 可开放容量大于等于30kW | 899850208 |  |  |  |  | 可开放容量大于等于30kW
27374 | 新宁县 | 马头桥供电所 | 马头桥镇 | 马头桥镇金星村 | 35kV马头桥变电站 | 马丰线 | 金星村二公变 | 8.7 | 10.0373 | 4.5119 | 100 | 0 | 0 | 80 | 80 | 可开放容量大于等于30kW | 800109517 |  |  |  |  | 可开放容量大于等于30kW
27375 | 新宁县 | 配网运维（抢修）班 | 金石镇 | 金石镇春风社区 | 110kV金石变电站 | 金财线 | 金源商贸城#3箱变间隔配电变压器 | 8.7 | 21.43 | 7.6166 | 630 | 31.9 | 0 | 472.1 | 472.1 | 可开放容量大于等于30kW | 800552854 |  |  |  |  | 可开放容量大于等于30kW
27376 | 新宁县 | 配网运维（抢修）班 | 金石镇 | 金石镇春风社区 | 110kV金石变电站 | 金财线 | 金源商贸城#4箱变间隔配电变压器 | 8.7 | 21.43 | 7.6166 | 630 | 0 | 0 | 504 | 504 | 可开放容量大于等于30kW | 800109601 |  |  |  |  | 可开放容量大于等于30kW
27377 | 新宁县 | 配网运维（抢修）班 | 金石镇 | 金石镇观瀑桥社区 | 110kV松枫亭变电站 | 松会线 | 崀山医院宏湘置业箱变间隔配电变压器 | 8.7 | 51.5668 | 7.5484 | 630 | 0 | 0 | 504 | 504 | 可开放容量大于等于30kW | 800210897 |  |  |  |  | 可开放容量大于等于30kW
27378 | 新宁县 | 配网运维（抢修）班 | 金石镇 | 金石镇凝秀社区 | 110kV松枫亭变电站 | 松一线 | 金源宾馆箱变间隔配电变压器 | 8.7 | 51.5668 | 7.6294 | 500 | 0 | 0 | 400 | 400 | 可开放容量大于等于30kW | 800109494 |  |  |  |  | 可开放容量大于等于30kW
27379 | 新宁县 | 配网运维（抢修）班 | 金石镇 | 金石镇古田村 | 220kV元宝变电站 | 元镇线 | 10kV元镇线古田村4、5组公变 | 8.7 | 8.7 | 7.0194 | 400 | 132.25 | 25 | 162.75 | 162.75 | 可开放容量大于等于30kW | 800109561 |  |  |  |  | 可开放容量大于等于30kW
27380 | 新宁县 | 城郊供电所 | 金石镇 | 金石镇新全村 | 110kV松枫亭变电站 | 松西线 | 新田村唐家砣四组2公变 | 8.7 | 51.5668 | 0.13705 | 100 | 79.25 | 0 | 0.75 | 0.75 | 可开放容量小于30kW | 800109496 |  |  |  |  | 可开放容量小于30kW
27381 | 新宁县 | 城郊供电所 | 金石镇 | 金石镇新全村 | 110kV松枫亭变电站 | 松西线 | 新田村公变 | 8.7 | 51.5668 | 0.13705 | 200 | 0 | 0 | 160 | 137.052 | 可开放容量大于等于30kW | 800499793 |  |  |  |  | 可开放容量大于等于30kW
27382 | 新宁县 | 城郊供电所 | 金石镇 | 金石镇新全村 | 110kV松枫亭变电站 | 松白线 | 新田村户计塘公变 | 8.7 | 51.5668 | -9.8148 | 200 | 33 | 0 | 127 | 0 | 线路可开放容量不足 | 800189729 |  |  | 线路 |  | 线路可开放容量不足
27383 | 新宁县 | 城郊供电所 | 金石镇 | 金石镇新全村 | 110kV松枫亭变电站 | 松西线 | 新田村骆家塘2公变 | 8.7 | 51.5668 | 0.13705 | 100 | 0 | 50 | 30 | 30 | 可开放容量大于等于30kW | 800463402 |  |  |  |  | 可开放容量大于等于30kW
27384 | 新宁县 | 一渡水供电所 | 一渡水镇 | 一渡水镇一渡水村 | 35kV一渡水变电站 | 一镇线 | 一渡水村五中门口变 | 8.7 | 3.4241 | 4.9426 | 200 | 0 | 0 | 160 | 160 | 可开放容量大于等于30kW | 800206786 |  |  |  |  | 可开放容量大于等于30kW
27385 | 新宁县 | 一渡水供电所 | 一渡水镇 | 一渡水镇一渡水村 | 35kV一渡水变电站 | 一镇线 | 一渡水村李家街变 | 8.7 | 3.4241 | 4.9426 | 200 | 0 | 0 | 160 | 160 | 可开放容量大于等于30kW | 800674817 |  |  |  |  | 可开放容量大于等于30kW
27386 | 新宁县 | 一渡水供电所 | 一渡水镇 | 一渡水镇一渡水村 | 35kV一渡水变电站 | 一黄线 | 一渡水村四方头变 | 8.7 | 3.4241 | 4.593 | 100 | 33 | 0 | 47 | 47 | 可开放容量大于等于30kW | 800228085 |  |  |  |  | 可开放容量大于等于30kW
27387 | 新宁县 | 一渡水供电所 | 一渡水镇 | 一渡水镇一渡水村 | 35kV一渡水变电站 | 一镇线 | 一渡水村叉头湾变 | 8.7 | 3.4241 | 4.9426 | 400 | 42 | 0 | 278 | 278 | 可开放容量大于等于30kW | 800109463 |  |  |  |  | 可开放容量大于等于30kW
27388 | 新宁县 | 城郊供电所 | 金石镇 | 金石镇李家塘村 | 110kV金石变电站 | 金水线 | 李家塘村3公变 | 8.7 | 21.43 | 6.34 | 100 | 82 | 0 | -2 | 0 | 台区可开放容量不足 | 4307232005038290 |  |  |  | 台区 | 台区可开放容量不足
27389 | 新宁县 | 城郊供电所 | 金石镇 | 金石镇李家塘村 | 110kV金石变电站 | 金水线 | 李家塘村4公变 | 8.7 | 21.43 | 6.34 | 100 | 0 | 0 | 80 | 80 | 可开放容量大于等于30kW | 800189717 |  |  |  |  | 可开放容量大于等于30kW
27390 | 新宁县 | 黄龙供电所 | 清江桥乡 | 清江桥乡清江村 | 35kV新宁黄龙变电站 | 黄桂线 | 清江异地扶贫安置公变 | 8.7 | -3.1523 | 0.012392 | 50 | 0 | 0 | 40 | 0 | 变电站可开放容量不足 | 800109497 |  | 变电站 |  |  | 变电站可开放容量不足
27391 | 新宁县 | 一渡水供电所 | 巡田乡 | 巡田乡花田村 | 35kV一渡水变电站 | 一高线 | 花田村陈家湾公变 | 8.7 | 3.4241 | 2.6634 | 100 | 0 | 0 | 80 | 80 | 可开放容量大于等于30kW | 800109580 |  |  |  |  | 可开放容量大于等于30kW
27392 | 新宁县 | 一渡水供电所 | 巡田乡 | 巡田乡花田村 | 35kV一渡水变电站 | 一高线 | 花田村沙子杨家公变 | 8.7 | 3.4241 | 2.6634 | 100 | 53.2 | 0 | 26.8 | 26.8 | 可开放容量小于30kW | 800187935 |  |  |  |  | 可开放容量小于30kW
27393 | 新宁县 | 一渡水供电所 | 巡田乡 | 巡田乡花田村 | 35kV一渡水变电站 | 一高线 | 花田村莫家公变 | 8.7 | 3.4241 | 2.6634 | 100 | 0 | 0 | 80 | 80 | 可开放容量大于等于30kW | 800416765 |  |  |  |  | 可开放容量大于等于30kW
27394 | 新宁县 | 一渡水供电所 | 巡田乡 | 巡田乡花田村 | 35kV一渡水变电站 | 一高线 | 花田村马口山公变 | 8.7 | 3.4241 | 2.6634 | 100 | 0 | 0 | 80 | 80 | 可开放容量大于等于30kW | 800109513 |  |  |  |  | 可开放容量大于等于30kW
27395 | 新宁县 | 一渡水供电所 | 巡田乡 | 巡田乡桂山村 | 35kV一渡水变电站 | 一宝线 | 桂山村台子上公变 | 8.7 | 3.4241 | 4.0997 | 100 | 60 | 0 | 20 | 20 | 可开放容量小于30kW | 800183347 |  |  |  |  | 可开放容量小于30kW
27396 | 新宁县 | 一渡水供电所 | 一渡水镇 | 一渡水镇一渡水村 | 35kV靖位变电站 | 靖白线 | 二渡水陈上组公变 | 8.7 | 5.3255 | 7.0467 | 250 | 37.61 | 0 | 162.39 | 162.39 | 可开放容量大于等于30kW | 800416660 |  |  |  |  | 可开放容量大于等于30kW
27397 | 新宁县 | 马头桥供电所 | 丰田乡 | 丰田乡天星村 | 35kV丰田变电站 | 丰坪线 | 朝门罗家二公变 | 8.7 | 0.051075 | 4.1179 | 100 | 31.92 | 0 | 48.08 | 48.08 | 可开放容量大于等于30kW | 800460481 |  |  |  |  | 可开放容量大于等于30kW
27398 | 新宁县 | 马头桥供电所 | 丰田乡 | 丰田乡天星村 | 35kV丰田变电站 | 丰坪线 | 木江湾河边变 | 8.7 | 0.051075 | 4.1179 | 160 | 110.14 | 0 | 17.86 | 17.86 | 可开放容量小于30kW | 800508502 |  |  |  |  | 可开放容量小于30kW
27399 | 新宁县 | 城郊供电所 | 金石镇 | 金石镇罗源村 | 110kV水庙变电站 | 水龙线 | 罗源村李家湾2公变 | 8.7 | -16.0653 | -0.6465 | 100 | 0 | 0 | 80 | 0 | 变电站、线路可开放容量不足 | 800499794 |  | 变电站、 | 线路 |  | 变电站、线路可开放容量不足
27400 | 新宁县 | 城郊供电所 | 金石镇 | 金石镇罗源村 | 110kV水庙变电站 | 水龙线 | 罗源村邓毛冲2变 | 8.7 | -16.0653 | -0.6465 | 100 | 0 | 0 | 80 | 0 | 变电站、线路可开放容量不足 | 4307231405015590 |  | 变电站、 | 线路 |  | 变电站、线路可开放容量不足
27401 | 新宁县 | 城郊供电所 | 金石镇 | 金石镇罗源村 | 110kV水庙变电站 | 水龙线 | 罗源村二渡桥2变 | 8.7 | -16.0653 | -0.6465 | 50 | 0 | 0 | 40 | 0 | 变电站、线路可开放容量不足 | 800539550 |  | 变电站、 | 线路 |  | 变电站、线路可开放容量不足
27402 | 新宁县 | 城郊供电所 | 金石镇 | 金石镇罗源村 | 110kV水庙变电站 | 水龙线 | 罗源村塘口岭2变 | 8.7 | -16.0653 | -0.6465 | 100 | 0 | 0 | 80 | 0 | 变电站、线路可开放容量不足 | 832919455 |  | 变电站、 | 线路 |  | 变电站、线路可开放容量不足
27403 | 新宁县 | 配网运维（抢修）班 | 金石镇 | 金石镇观瀑桥社区 | 110kV松枫亭变电站 | 松会线 | 会展路口箱变配电变压器 | 8.7 | 51.5668 | 7.5484 | 630 | 0 | 0 | 504 | 504 | 可开放容量大于等于30kW | 800109495 |  |  |  |  | 可开放容量大于等于30kW
27404 | 新宁县 | 一渡水供电所 | 靖位乡 | 靖位乡烟山村 | 35kV靖位变电站 | 靖黄线 | 烟山村大山洲公变 | 8.7 | 5.3255 | 3.6525 | 50 | 0 | 0 | 40 | 40 | 可开放容量大于等于30kW | 800109963 |  |  |  |  | 可开放容量大于等于30kW
27405 | 新宁县 | 一渡水供电所 | 一渡水镇 | 一渡水镇一渡水村 | 35kV靖位变电站 | 靖黄线 | 二渡水半山公变 | 8.7 | 5.3255 | 3.6525 | 100 | 39.24 | 0 | 40.76 | 40.76 | 可开放容量大于等于30kW | 800230774 |  |  |  |  | 可开放容量大于等于30kW
27406 | 新宁县 | 一渡水供电所 | 一渡水镇 | 一渡水镇一渡水村 | 35kV一渡水变电站 | 一镇线 | 一渡水村沙子田公变 | 8.7 | 3.4241 | 4.9426 | 400 | 71.7 | 0 | 248.3 | 248.3 | 可开放容量大于等于30kW | 800256116 |  |  |  |  | 可开放容量大于等于30kW
27407 | 新宁县 | 城郊供电所 | 金石镇 | 金石镇罗干村 | 110kV松枫亭变电站 | 松白线 | 罗干村拱桥2公变 | 8.7 | 51.5668 | -9.8148 | 200 | 57.59 | 50 | 52.41 | 0 | 线路可开放容量不足 | 899854138 |  |  | 线路 |  | 线路可开放容量不足
27408 | 新宁县 | 城郊供电所 | 金石镇 | 金石镇罗干村 | 110kV松枫亭变电站 | 松白线 | 罗干村万户桥2公变 | 8.7 | 51.5668 | -9.8148 | 100 | 82.69 | 0 | -2.69 | 0 | 线路、台区可开放容量不足 | 800387215 |  |  | 线路、 | 台区 | 线路、台区可开放容量不足
27409 | 新宁县 | 崀山供电所 | 崀山镇 | 崀山镇分水村 | 35kV新宁大兴变电站 | 大九线 | 分水村水竹山3公变 | 8.7 | -4.1467 | 1.6905 | 30 | 0 | 0 | 24 | 0 | 变电站可开放容量不足 | 800387669 |  | 变电站 |  |  | 变电站可开放容量不足
27410 | 新宁县 | 崀山供电所 | 崀山镇 | 崀山镇分水村 | 35kV新宁大兴变电站 | 大九线 | 分水村马子西2公变 | 8.7 | -4.1467 | 1.6905 | 50 | 0 | 0 | 40 | 0 | 变电站可开放容量不足 | 800576966 |  | 变电站 |  |  | 变电站可开放容量不足
27411 | 新宁县 | 崀山供电所 | 崀山镇 | 崀山镇分水村 | 35kV新宁大兴变电站 | 大九线 | 分水村水竹山2公变 | 8.7 | -4.1467 | 1.6905 | 50 | 0 | 0 | 40 | 0 | 变电站可开放容量不足 | 4301240505001010 |  | 变电站 |  |  | 变电站可开放容量不足
27412 | 新宁县 | 马头桥供电所 | 马头桥镇 | 马头桥镇炉山社区居委会 | 35kV马头桥变电站 | 马炉线 | 炉山长塘变 | 8.7 | 10.0373 | 4.1943 | 100 | 0 | 0 | 80 | 80 | 可开放容量大于等于30kW | 899850261 |  |  |  |  | 可开放容量大于等于30kW
27413 | 新宁县 | 城郊供电所 | 金石镇 | 金石镇观瀑村 | 110kV松枫亭变电站 | 松白线 | 金云村祖司坪3变 | 8.7 | 51.5668 | -9.8148 | 50 | 0 | 0 | 40 | 0 | 线路可开放容量不足 | 800615010 |  |  | 线路 |  | 线路可开放容量不足
27414 | 新宁县 | 城郊供电所 | 金石镇 | 金石镇观瀑村 | 110kV松枫亭变电站 | 松白线 | 金云村烟竹坪3变 | 8.7 | 51.5668 | -9.8148 | 50 | 0 | 0 | 40 | 0 | 线路可开放容量不足 | 899850260 |  |  | 线路 |  | 线路可开放容量不足
27415 | 新宁县 | 回龙供电所 | 马头桥镇 | 马头桥镇金星村 | 110kV回龙寺变电站 | 回山线 | 金星2变 | 8.7 | 52.2699 | 5.6576 | 100 | 80 | 0 | 0 | 0 | 台区可开放容量不足 | 800354462 |  |  |  | 台区 | 台区可开放容量不足
27416 | 新宁县 | 马头桥供电所 | 丰田乡 | 丰田乡龟山村 | 35kV丰田变电站 | 丰茶线 | 龟山庙后公变 | 8.7 | 0.051075 | 3.6998 | 200 | 107.8 | 0 | 52.2 | 51.075 | 可开放容量大于等于30kW | 800354452 |  |  |  |  | 可开放容量大于等于30kW
27417 | 新宁县 | 马头桥供电所 | 丰田乡 | 丰田乡龟山村 | 35kV丰田变电站 | 丰茶线 | 龟山路边新变 | 8.7 | 0.051075 | 3.6998 | 200 | 171.25 | 0 | -11.25 | 0 | 台区可开放容量不足 | 800354457 |  |  |  | 台区 | 台区可开放容量不足
27418 | 新宁县 | 马头桥供电所 | 马头桥镇 | 马头桥镇金星村 | 35kV马头桥变电站 | 马丰线 | 金星刘家院子变 | 8.7 | 10.0373 | 4.5119 | 200 | 157.31 | 30 | -27.31 | 0 | 台区可开放容量不足 | 800498210 |  |  |  | 台区 | 台区可开放容量不足
27419 | 新宁县 | 一渡水供电所 | 一渡水镇 | 一渡水镇和谐村 | 35kV靖位变电站 | 靖白线 | 石桥村川下2变 | 8.7 | 5.3255 | 7.0467 | 50 | 0 | 0 | 40 | 40 | 可开放容量大于等于30kW | 800627190 |  |  |  |  | 可开放容量大于等于30kW
27420 | 新宁县 | 一渡水供电所 | 一渡水镇 | 一渡水镇向阳村 | 35kV靖位变电站 | 靖黄线 | 丛头岩2变 | 8.7 | 5.3255 | 3.6525 | 100 | 0 | 0 | 80 | 80 | 可开放容量大于等于30kW | 4310232505175640 |  |  |  |  | 可开放容量大于等于30kW
27421 | 新宁县 | 一渡水供电所 | 一渡水镇 | 一渡水镇向阳村 | 35kV靖位变电站 | 靖黄线 | 马口里2变 | 8.7 | 5.3255 | 3.6525 | 100 | 0 | 0 | 80 | 80 | 可开放容量大于等于30kW | 800454034 |  |  |  |  | 可开放容量大于等于30kW
27422 | 新宁县 | 一渡水供电所 | 一渡水镇 | 一渡水镇和谐村 | 35kV靖位变电站 | 靖白线 | 石桥村李家湾2变 | 8.7 | 5.3255 | 7.0467 | 50 | 0 | 0 | 40 | 40 | 可开放容量大于等于30kW | 800356434 |  |  |  |  | 可开放容量大于等于30kW
27423 | 新宁县 | 一渡水供电所 | 一渡水镇 | 一渡水镇严塘村 | 35kV靖位变电站 | 靖黄线 | 严塘村宋家变 | 8.7 | 5.3255 | 3.6525 | 50 | 0 | 0 | 40 | 40 | 可开放容量大于等于30kW | 899942278 |  |  |  |  | 可开放容量大于等于30kW
27424 | 新宁县 | 一渡水供电所 | 一渡水镇 | 一渡水镇严塘村 | 35kV靖位变电站 | 靖黄线 | 严塘村拓沙变 | 8.7 | 5.3255 | 3.6525 | 50 | 0 | 0 | 40 | 40 | 可开放容量大于等于30kW | 4312230505031070 |  |  |  |  | 可开放容量大于等于30kW
27425 | 新宁县 | 一渡水供电所 | 一渡水镇 | 一渡水镇严塘村 | 35kV靖位变电站 | 靖黄线 | 严塘村上枧变 | 8.7 | 5.3255 | 3.6525 | 50 | 0 | 0 | 40 | 40 | 可开放容量大于等于30kW | 800638848 |  |  |  |  | 可开放容量大于等于30kW
27426 | 新宁县 | 城郊供电所 | 金石镇 | 金石镇飞仙桥村 | 110kV金石变电站 | 金水线 | 隘头村水泵房2公变 | 8.7 | 21.43 | 6.34 | 100 | 22.3 | 0 | 57.7 | 57.7 | 可开放容量大于等于30kW | 899943602 |  |  |  |  | 可开放容量大于等于30kW
27427 | 新宁县 | 城郊供电所 | 金石镇 | 金石镇飞仙桥村 | 110kV金石变电站 | 金水线 | 飞仙桥村蒋家3公变 | 8.7 | 21.43 | 6.34 | 100 | 49.98 | 25 | 5.02 | 5.02 | 可开放容量小于30kW | 800498209 |  |  |  |  | 可开放容量小于30kW
27428 | 新宁县 | 城郊供电所 | 金石镇 | 金石镇飞仙桥村 | 110kV水庙变电站 | 水飞线 | 飞仙桥供销社2公变 | 8.7 | -16.0653 | 2.1442 | 100 | 0 | 80 | 0 | 0 | 变电站、台区可开放容量不足 | 899941247 |  | 变电站、 |  | 台区 | 变电站、台区可开放容量不足
27429 | 新宁县 | 城郊供电所 | 金石镇 | 金石镇飞仙桥村 | 110kV金石变电站 | 金水线 | 飞仙桥村易家3公变 | 8.7 | 21.43 | 6.34 | 100 | 30 | 0 | 50 | 50 | 可开放容量大于等于30kW | 899943102 |  |  |  |  | 可开放容量大于等于30kW
27430 | 新宁县 | 城郊供电所 | 金石镇 | 金石镇飞仙桥村 | 110kV金石变电站 | 金水线 | 飞仙桥村蒋家4公变 | 8.7 | 21.43 | 6.34 | 100 | 0 | 0 | 80 | 80 | 可开放容量大于等于30kW | 899954097 |  |  |  |  | 可开放容量大于等于30kW
27431 | 新宁县 | 城郊供电所 | 金石镇 | 金石镇飞仙桥村 | 110kV金石变电站 | 金水线 | 飞仙桥村杨家坪公变 | 8.7 | 21.43 | 6.34 | 100 | 36 | 0 | 44 | 44 | 可开放容量大于等于30kW | 899941117 |  |  |  |  | 可开放容量大于等于30kW
27432 | 新宁县 | 城郊供电所 | 金石镇 | 金石镇飞仙桥村 | 110kV金石变电站 | 金水线 | 飞仙桥村易家2公变 | 8.7 | 21.43 | 6.34 | 50 | 35 | 0 | 5 | 5 | 可开放容量小于30kW | 899944986 |  |  |  |  | 可开放容量小于30kW
27433 | 新宁县 | 马头桥供电所 | 丰田乡 | 丰田乡长凤村 | 35kV丰田变电站 | 丰茶线 | 田螺安公变 | 8.7 | 0.051075 | 3.6998 | 100 | 0 | 0 | 80 | 51.075 | 可开放容量大于等于30kW | 899943101 |  |  |  |  | 可开放容量大于等于30kW
27434 | 新宁县 | 马头桥供电所 | 丰田乡 | 丰田乡长凤村 | 35kV丰田变电站 | 丰茶线 | 戴凤坪公变 | 8.7 | 0.051075 | 3.6998 | 100 | 0 | 0 | 80 | 51.075 | 可开放容量大于等于30kW | 899943167 |  |  |  |  | 可开放容量大于等于30kW
27435 | 新宁县 | 马头桥供电所 | 丰田乡 | 丰田乡长凤村 | 35kV丰田变电站 | 丰茶线 | 费家湾公变 | 8.7 | 0.051075 | 3.6998 | 200 | 36.89 | 0 | 123.11 | 51.075 | 可开放容量大于等于30kW | 4302240805011620 |  |  |  |  | 可开放容量大于等于30kW
27436 | 新宁县 | 马头桥供电所 | 丰田乡 | 丰田乡长凤村 | 35kV丰田变电站 | 丰茶线 | 代门亲公变 | 8.7 | 0.051075 | 3.6998 | 100 | 33.25 | 0 | 46.75 | 46.75 | 可开放容量大于等于30kW | 800539600 |  |  |  |  | 可开放容量大于等于30kW
27437 | 新宁县 | 回龙供电所 | 回龙寺镇 | 回龙寺镇北兴社区居委会 | 110kV回龙寺变电站 | 回镇线 | 锦绣家园箱变间隔配电变压器 | 8.7 | 52.2699 | 4.6793 | 630 | 0 | 0 | 504 | 504 | 可开放容量大于等于30kW | 800580075 |  |  |  |  | 可开放容量大于等于30kW
27438 | 新宁县 | 一渡水供电所 | 巡田乡 | 巡田乡桐古村 | 35kV一渡水变电站 | 双一线 | 桐古村屋面前公变 | 8.7 | 3.4241 | 0.45906 | 200 | 0 | 0 | 160 | 160 | 可开放容量大于等于30kW | 899946569 |  |  |  |  | 可开放容量大于等于30kW
27439 | 新宁县 | 马头桥供电所 | 马头桥镇 | 马头桥镇石洞村 | 35kV马头桥变电站 | 马石线 | 石羊岩背冲公变 | 8.7 | 10.0373 | 4.3341 | 50 | 0 | 0 | 40 | 40 | 可开放容量大于等于30kW | 800567286 |  |  |  |  | 可开放容量大于等于30kW
27440 | 新宁县 | 马头桥供电所 | 马头桥镇 | 马头桥镇石洞村 | 35kV马头桥变电站 | 马石线 | 石羊新塘里 | 8.7 | 10.0373 | 4.3341 | 200 | 0 | 0 | 160 | 160 | 可开放容量大于等于30kW | 899941584 |  |  |  |  | 可开放容量大于等于30kW
27441 | 新宁县 | 配网运维（抢修）班 | 金石镇 | 金石镇刘家井社区 | 35kV新宁城关变电站 | 城镇线 | 烟草公司2公变 | 8.7 | 15.7163 | 7.6464 | 250 | 0 | 0 | 200 | 200 | 可开放容量大于等于30kW | 800597236 |  |  |  |  | 可开放容量大于等于30kW
27442 | 新宁县 | 一渡水供电所 | 一渡水镇 | 一渡水镇双禾村 | 35kV靖位变电站 | 靖一线 | 大坪村2公变 | 8.7 | 5.3255 | 6.8284 | 50 | 0 | 0 | 40 | 40 | 可开放容量大于等于30kW | 800597233 |  |  |  |  | 可开放容量大于等于30kW
27443 | 新宁县 | 黄龙供电所 | 黄龙镇 | 黄龙镇朱元冲村 | 35kV新宁黄龙变电站 | 黄新线 | 朱元冲村桥边公变 | 8.7 | -3.1523 | 0.69478 | 200 | 139.1 | 0 | 20.9 | 0 | 变电站可开放容量不足 | 800597234 |  | 变电站 |  |  | 变电站可开放容量不足
27444 | 新宁县 | 黄龙供电所 | 黄龙镇 | 黄龙镇朱元冲村 | 35kV新宁黄龙变电站 | 黄新线 | 朱元冲村木莲村公变 | 8.7 | -3.1523 | 0.69478 | 100 | 36.58 | 0 | 43.42 | 0 | 变电站可开放容量不足 | 800597232 |  | 变电站 |  |  | 变电站可开放容量不足
27445 | 新宁县 | 配网运维（抢修）班 | 金石镇 | 金石镇水头村 | 110kV金石变电站 | 金平线 | 水头公租房#1箱变配电变压器 | 8.7 | 21.43 | 4.7507 | 500 | 0 | 0 | 400 | 400 | 可开放容量大于等于30kW | 800647464 |  |  |  |  | 可开放容量大于等于30kW
27446 | 新宁县 | 一渡水供电所 | 一渡水镇 | 一渡水镇双禾村 | 35kV靖位变电站 | 靖一线 | 舒家村部变 | 8.7 | 5.3255 | 6.8284 | 200 | 0 | 0 | 160 | 160 | 可开放容量大于等于30kW | 800554202 |  |  |  |  | 可开放容量大于等于30kW
27447 | 新宁县 | 一渡水供电所 | 一渡水镇 | 一渡水镇双禾村 | 35kV靖位变电站 | 靖一线 | 舒家江边上变 | 8.7 | 5.3255 | 6.8284 | 200 | 62.15 | 0 | 97.85 | 97.85 | 可开放容量大于等于30kW | 800597235 |  |  |  |  | 可开放容量大于等于30kW
27448 | 新宁县 | 一渡水供电所 | 巡田乡 | 巡田乡柳山新村 | 35kV一渡水变电站 | 双一线 | 老屋罗家2公变 | 8.7 | 3.4241 | 0.45906 | 200 | 128 | 0 | 32 | 32 | 可开放容量大于等于30kW | 800597237 |  |  |  |  | 可开放容量大于等于30kW
27449 | 新宁县 | 配网运维（抢修）班 | 金石镇 | 金石镇水头村 | 110kV金石变电站 | 金平线 | 水头公租房#3箱变配电变压器 | 8.7 | 21.43 | 4.7507 | 630 | 0 | 0 | 504 | 504 | 可开放容量大于等于30kW | 800554201 |  |  |  |  | 可开放容量大于等于30kW
27450 | 新宁县 | 配网运维（抢修）班 | 金石镇 | 金石镇水头村 | 110kV金石变电站 | 金平线 | 水头公租房#2箱变配电变压器 | 8.7 | 21.43 | 4.7507 | 630 | 0 | 0 | 504 | 504 | 可开放容量大于等于30kW | 800589274 |  |  |  |  | 可开放容量大于等于30kW
27451 | 新宁县 | 一渡水供电所 | 一渡水镇 | 一渡水镇双禾村 | 35kV靖位变电站 | 靖一线 | 大坪禾上岭变 | 8.7 | 5.3255 | 6.8284 | 100 | 29.75 | 0 | 50.25 | 50.25 | 可开放容量大于等于30kW | 899941801 |  |  |  |  | 可开放容量大于等于30kW
27452 | 新宁县 | 一渡水供电所 | 一渡水镇 | 一渡水镇双禾村 | 35kV靖位变电站 | 靖一线 | 大坪胡家变 | 8.7 | 5.3255 | 6.8284 | 100 | 0 | 0 | 80 | 80 | 可开放容量大于等于30kW | 899954095 |  |  |  |  | 可开放容量大于等于30kW
27453 | 新宁县 | 一渡水供电所 | 一渡水镇 | 一渡水镇金塘村 | 35kV一渡水变电站 | 一高线 | 金塘老屋小江边变 | 8.7 | 3.4241 | 2.6634 | 100 | 0 | 0 | 80 | 80 | 可开放容量大于等于30kW | 800568665 |  |  |  |  | 可开放容量大于等于30kW
27454 | 新宁县 | 瑶乡供电所 | 麻林瑶族乡 | 麻林瑶族乡八角村 | 35kV瑶乡变电站 | 瑶黄线 | 八角村塘家榜公变 | 8.7 | 0 | 4.0258 | 100 | 0 | 0 | 80 | 0 | 变电站可开放容量不足 | 800387670 |  | 变电站 |  |  | 变电站可开放容量不足
27455 | 新宁县 | 水庙供电所 | 金石镇 | 金石镇田富村 | 220kV元宝变电站 | 元富线 | 田富村无泥塘公变柱上变压器 | 8.7 | 8.7 | 4.0781 | 100 | 0 | 0 | 80 | 80 | 可开放容量大于等于30kW | 899850047 |  |  |  |  | 可开放容量大于等于30kW
27456 | 新宁县 | 水庙供电所 | 金石镇 | 金石镇田富村 | 220kV元宝变电站 | 元富线 | 田富村建龙桥公变柱上变压器 | 8.7 | 8.7 | 4.0781 | 200 | 179.41 | 0 | -19.41 | 0 | 台区可开放容量不足 | 899941394 |  |  |  | 台区 | 台区可开放容量不足
27457 | 新宁县 | 瑶乡供电所 | 麻林瑶族乡 | 麻林瑶族乡八角村 | 35kV瑶乡变电站 | 瑶黄线 | 黄沙村1组公变 | 8.7 | 0 | 4.0258 | 100 | 33 | 0 | 47 | 0 | 变电站可开放容量不足 | 899944700 |  | 变电站 |  |  | 变电站可开放容量不足
27458 | 新宁县 | 瑶乡供电所 | 麻林瑶族乡 | 麻林瑶族乡八角村 | 35kV瑶乡变电站 | 瑶黄线 | 八角村沙坪里公变 | 8.7 | 0 | 4.0258 | 200 | 7 | 0 | 153 | 0 | 变电站可开放容量不足 | 800249252 |  | 变电站 |  |  | 变电站可开放容量不足
27459 | 新宁县 | 瑶乡供电所 | 麻林瑶族乡 | 麻林瑶族乡八角村 | 35kV瑶乡变电站 | 瑶黄线 | 八角村曾家坳公变 | 8.7 | 0 | 4.0258 | 50 | 0 | 0 | 40 | 0 | 变电站可开放容量不足 | 800249251 |  | 变电站 |  |  | 变电站可开放容量不足
27460 | 新宁县 | 瑶乡供电所 | 麻林瑶族乡 | 麻林瑶族乡八角村 | 35kV瑶乡变电站 | 瑶黄线 | 八角村破羊冲公变 | 8.7 | 0 | 4.0258 | 50 | 0 | 0 | 40 | 0 | 变电站可开放容量不足 | 800580074 |  | 变电站 |  |  | 变电站可开放容量不足
27461 | 新宁县 | 瑶乡供电所 | 麻林瑶族乡 | 麻林瑶族乡八角村 | 35kV瑶乡变电站 | 瑶黄线 | 八角村3.4组八角亭公变 | 8.7 | 0 | 4.0258 | 100 | 60 | 0 | 20 | 0 | 变电站可开放容量不足 | 899943128 |  | 变电站 |  |  | 变电站可开放容量不足
27462 | 新宁县 | 瑶乡供电所 | 麻林瑶族乡 | 麻林瑶族乡八角村 | 35kV瑶乡变电站 | 瑶黄线 | 八角村石头桥公变 | 8.7 | 0 | 4.0258 | 100 | 40 | 0 | 40 | 0 | 变电站可开放容量不足 | 800353388 |  | 变电站 |  |  | 变电站可开放容量不足
27463 | 新宁县 | 瑶乡供电所 | 麻林瑶族乡 | 麻林瑶族乡八角村 | 35kV瑶乡变电站 | 瑶黄线 | 黄沙村细院子台区 | 8.7 | 0 | 4.0258 | 50 | 0 | 0 | 40 | 0 | 变电站可开放容量不足 | 800387216 |  | 变电站 |  |  | 变电站可开放容量不足
27464 | 新宁县 | 瑶乡供电所 | 麻林瑶族乡 | 麻林瑶族乡竹阳村 | 35kV瑶乡变电站 | 瑶黄线 | 竹里村4组茶坪里公变 | 8.7 | 0 | 4.0258 | 100 | 0 | 0 | 80 | 0 | 变电站可开放容量不足 | 899850231 |  | 变电站 |  |  | 变电站可开放容量不足
27465 | 新宁县 | 瑶乡供电所 | 麻林瑶族乡 | 麻林瑶族乡竹阳村 | 35kV瑶乡变电站 | 瑶黄线 | 竹里村3组芹菜塘公变 | 8.7 | 0 | 4.0258 | 100 | 0 | 0 | 80 | 0 | 变电站可开放容量不足 | 899850355 |  | 变电站 |  |  | 变电站可开放容量不足
27466 | 新宁县 | 瑶乡供电所 | 麻林瑶族乡 | 麻林瑶族乡竹阳村 | 35kV瑶乡变电站 | 瑶黄线 | 竹里村竹子凹公变 | 8.7 | 0 | 4.0258 | 100 | 0 | 20 | 60 | 0 | 变电站可开放容量不足 | 800553820 |  | 变电站 |  |  | 变电站可开放容量不足
27467 | 新宁县 | 瑶乡供电所 | 麻林瑶族乡 | 麻林瑶族乡竹阳村 | 35kV瑶乡变电站 | 瑶黄线 | 竹里村牛塘里公变 | 8.7 | 0 | 4.0258 | 50 | 0 | 40 | 0 | 0 | 变电站、台区可开放容量不足 | 899850238 |  | 变电站、 |  | 台区 | 变电站、台区可开放容量不足
27468 | 新宁县 | 瑶乡供电所 | 麻林瑶族乡 | 麻林瑶族乡八角村 | 35kV瑶乡变电站 | 瑶黄线 | 黄沙村7组公变 | 8.7 | 0 | 4.0258 | 100 | 0 | 0 | 80 | 0 | 变电站可开放容量不足 | 800276478 |  | 变电站 |  |  | 变电站可开放容量不足
27469 | 新宁县 | 瑶乡供电所 | 麻林瑶族乡 | 麻林瑶族乡八角村 | 35kV瑶乡变电站 | 瑶黄线 | 黄沙村大院子台区 | 8.7 | 0 | 4.0258 | 100 | 0 | 0 | 80 | 0 | 变电站可开放容量不足 | 800465272 |  | 变电站 |  |  | 变电站可开放容量不足
27470 | 新宁县 | 瑶乡供电所 | 麻林瑶族乡 | 麻林瑶族乡八角村 | 35kV瑶乡变电站 | 瑶黄线 | 黄沙村4组公变 | 8.7 | 0 | 4.0258 | 50 | 30 | 0 | 10 | 0 | 变电站可开放容量不足 | 800465270 |  | 变电站 |  |  | 变电站可开放容量不足
27471 | 新宁县 | 瑶乡供电所 | 麻林瑶族乡 | 麻林瑶族乡八角村 | 35kV瑶乡变电站 | 瑶黄线 | 黄沙村5.6组公变 | 8.7 | 0 | 4.0258 | 200 | 21 | 0 | 139 | 0 | 变电站可开放容量不足 | 800465271 |  | 变电站 |  |  | 变电站可开放容量不足
27472 | 新宁县 | 水庙供电所 | 金石镇 | 金石镇田富村 | 220kV元宝变电站 | 元富线 | 田富村落头桥公变柱上变压器 | 8.7 | 8.7 | 4.0781 | 200 | 58 | 50 | 52 | 52 | 可开放容量大于等于30kW | 800339146 |  |  |  |  | 可开放容量大于等于30kW
27473 | 新宁县 | 水庙供电所 | 金石镇 | 金石镇田富村 | 220kV元宝变电站 | 元富线 | 田富村7组公变柱上变压器 | 8.7 | 8.7 | 4.0781 | 80 | 29.99 | 0 | 34.01 | 34.01 | 可开放容量大于等于30kW | 899944983 |  |  |  |  | 可开放容量大于等于30kW
27474 | 新宁县 | 水庙供电所 | 金石镇 | 金石镇田富村 | 220kV元宝变电站 | 元富线 | 田富村碎塘坪公变柱上变压器 | 8.7 | 8.7 | 4.0781 | 200 | 129.83 | 0 | 30.17 | 30.17 | 可开放容量大于等于30kW | 800465273 |  |  |  |  | 可开放容量大于等于30kW
27475 | 新宁县 | 瑶乡供电所 | 麻林瑶族乡 | 麻林瑶族乡大圳村 | 35kV瑶乡变电站 | 瑶黄线 | 大坝村7组台区 | 8.7 | 0 | 4.0258 | 100 | 34.5 | 0 | 45.5 | 0 | 变电站可开放容量不足 | 800387667 |  | 变电站 |  |  | 变电站可开放容量不足
27476 | 新宁县 | 回龙供电所 | 回龙寺镇 | 回龙寺镇宏福村 | 110kV回龙寺变电站 | 回黄线 | 小水学校边2变 | 8.7 | 52.2699 | 5.8112 | 200 | 5 | 0 | 155 | 155 | 可开放容量大于等于30kW | 899942738 |  |  |  |  | 可开放容量大于等于30kW
27477 | 新宁县 | 回龙供电所 | 回龙寺镇 | 回龙寺镇宏福村 | 110kV回龙寺变电站 | 回黄线 | 小水农庄农改2变 | 8.7 | 52.2699 | 5.8112 | 100 | 0 | 0 | 80 | 80 | 可开放容量大于等于30kW | 800539643 |  |  |  |  | 可开放容量大于等于30kW
27478 | 新宁县 | 黄龙供电所 | 黄龙镇 | 黄龙镇黄龙村 | 35kV新宁黄龙变电站 | 黄新线 | 黄龙安置地箱变间隔配电变压器 | 8.7 | -3.1523 | 0.69478 | 630 | 220 | 0 | 284 | 0 | 变电站可开放容量不足 | 800539642 |  | 变电站 |  |  | 变电站可开放容量不足
27479 | 新宁县 | 配网运维（抢修）班 | 金石镇 | 金石镇春风社区 | 110kV松枫亭变电站 | 松御线 | 富丽城1#配电室E区3#干式变 | 8.7 | 51.5668 | 7.6624 | 800 | 0 | 0 | 640 | 640 | 可开放容量大于等于30kW | 899849966 |  |  |  |  | 可开放容量大于等于30kW
27480 | 新宁县 | 水庙供电所 | 万塘乡 | 万塘乡万塘村 | 110kV水庙变电站 | 水高线 | 万塘乡高峰村安置地 | 8.7 | -16.0653 | 1.8979 | 100 | 0 | 0 | 80 | 0 | 变电站可开放容量不足 | 899942798 |  | 变电站 |  |  | 变电站可开放容量不足
27481 | 新宁县 | 高桥供电所 | 安山乡 | 安山乡洪合村 | 35kV新宁高桥变电站 | 高洪线 | 洪合村10组洪合井台区 | 8.7 | -2.7123 | 2.1999 | 80 | 0 | 0 | 64 | 0 | 变电站可开放容量不足 | 800534522 |  | 变电站 |  |  | 变电站可开放容量不足
27482 | 新宁县 | 高桥供电所 | 安山乡 | 安山乡大塘村 | 35kV新宁高桥变电站 | 高洪线 | 大塘村鸭婆田台区 | 8.7 | -2.7123 | 2.1999 | 100 | 0 | 0 | 80 | 0 | 变电站可开放容量不足 | 899942799 |  | 变电站 |  |  | 变电站可开放容量不足
27483 | 新宁县 | 高桥供电所 | 安山乡 | 安山乡大塘村 | 35kV新宁高桥变电站 | 高洪线 | 大塘村11组城步滩台区 | 8.7 | -2.7123 | 2.1999 | 50 | 0 | 0 | 40 | 0 | 变电站可开放容量不足 | 800539599 |  | 变电站 |  |  | 变电站可开放容量不足
27484 | 新宁县 | 水庙供电所 | 水庙镇 | 水庙镇石门村 | 110kV水庙变电站 | 水云线 | 石门村8、9组台区 | 8.7 | -16.0653 | 1.759 | 100 | 0 | 0 | 80 | 0 | 变电站可开放容量不足 | 899943601 |  | 变电站 |  |  | 变电站可开放容量不足
27485 | 新宁县 | 水庙供电所 | 水庙镇 | 水庙镇火星村 | 110kV水庙变电站 | 水云线 | 火星村4组老仓库台区 | 8.7 | -16.0653 | 1.759 | 200 | 108.11 | 0 | 51.89 | 0 | 变电站可开放容量不足 | 899943532 |  | 变电站 |  |  | 变电站可开放容量不足
27486 | 新宁县 | 黄龙供电所 | 黄龙镇 | 黄龙镇羊坪村 | 35kV新宁黄龙变电站 | 黄月线 | 洋坪7、8组公变 | 8.7 | -3.1523 | 0.3042 | 200 | 133.29 | 0 | 26.71 | 0 | 变电站可开放容量不足 | 800109539 |  | 变电站 |  |  | 变电站可开放容量不足
27487 | 新宁县 | 配网运维（抢修）班 | 金石镇 | 金石镇春风社区 | 110kV松枫亭变电站 | 松观线 | 崀之韵广场#2箱式变 | 8.7 | 51.5668 | 6.5402 | 630 | 0 | 0 | 504 | 504 | 可开放容量大于等于30kW | 800550916 |  |  |  |  | 可开放容量大于等于30kW
27488 | 新宁县 | 配网运维（抢修）班 | 金石镇 | 金石镇春风社区 | 110kV松枫亭变电站 | 松观线 | 春风路农贸市场箱式变 | 8.7 | 51.5668 | 6.5402 | 630 | 0 | 0 | 504 | 504 | 可开放容量大于等于30kW | 800363674 |  |  |  |  | 可开放容量大于等于30kW
27489 | 新宁县 | 瑶乡供电所 | 麻林瑶族乡 | 麻林瑶族乡水尾村 | 35kV瑶乡变电站 | 瑶黄线 | 水尾村进口台区 | 8.7 | 0 | 4.0258 | 50 | 0 | 0 | 40 | 0 | 变电站可开放容量不足 | 800641306 |  | 变电站 |  |  | 变电站可开放容量不足
27490 | 新宁县 | 马头桥供电所 | 马头桥镇 | 马头桥镇石门村 | 35kV马头桥变电站 | 马炉线 | 石门山下桥冲公变 | 8.7 | 10.0373 | 4.1943 | 100 | 33.3 | 0 | 46.7 | 46.7 | 可开放容量大于等于30kW | 800498459 |  |  |  |  | 可开放容量大于等于30kW
27491 | 新宁县 | 配网运维（抢修）班 | 金石镇 | 金石镇春风社区 | 110kV松枫亭变电站 | 松春线 | 松春线春风路1#箱变配电变压器 | 8.7 | 51.5668 | 7.4576 | 630 | 0 | 0 | 504 | 504 | 可开放容量大于等于30kW | 800387671 |  |  |  |  | 可开放容量大于等于30kW
27492 | 新宁县 | 配网运维（抢修）班 | 金石镇 | 金石镇春风社区 | 110kV松枫亭变电站 | 松春线 | 松春线民政局箱变配电变压器 | 8.7 | 51.5668 | 7.4576 | 630 | 0 | 0 | 504 | 504 | 可开放容量大于等于30kW | 800669349 |  |  |  |  | 可开放容量大于等于30kW
27493 | 新宁县 | 配网运维（抢修）班 | 金石镇 | 金石镇春风社区 | 110kV松枫亭变电站 | 松春线 | 松春线民政局2#箱变配电变压器 | 8.7 | 51.5668 | 7.4576 | 630 | 0 | 0 | 504 | 504 | 可开放容量大于等于30kW | 800304998 |  |  |  |  | 可开放容量大于等于30kW
27494 | 新宁县 | 配网运维（抢修）班 | 金石镇 | 金石镇观瀑桥社区 | 110kV松枫亭变电站 | 松泥线 | 松泥线舜皇大道1#箱变配电变压器 | 8.7 | 51.5668 | 7.6094 | 630 | 0 | 0 | 504 | 504 | 可开放容量大于等于30kW | 800660589 |  |  |  |  | 可开放容量大于等于30kW
27495 | 新宁县 | 城郊供电所 | 金石镇 | 金石镇石湾村 | 110kV松枫亭变电站 | 松白线 | 石湾村沈家冲公变 | 8.7 | 51.5668 | -9.8148 | 100 | 0 | 0 | 80 | 0 | 线路可开放容量不足 | 800417578 |  |  | 线路 |  | 线路可开放容量不足
27496 | 新宁县 | 城郊供电所 | 金石镇 | 金石镇石安村 | 110kV松枫亭变电站 | 松白线 | 石安村5、6组公变 | 8.7 | 51.5668 | -9.8148 | 200 | 143.72 | 0 | 16.28 | 0 | 线路可开放容量不足 | 899941140 |  |  | 线路 |  | 线路可开放容量不足
27497 | 新宁县 | 城郊供电所 | 金石镇 | 金石镇永兴村 | 110kV松枫亭变电站 | 松西线 | 永兴街公变 | 8.7 | 51.5668 | 0.13705 | 200 | 134.025 | 0 | 25.975 | 25.975 | 可开放容量小于30kW | 4312230405089510 |  |  |  |  | 可开放容量小于30kW
27498 | 新宁县 | 高桥供电所 | 高桥镇 | 高桥镇大富村 | 35kV新宁高桥变电站 | 高涂线 | 大富村白羊山二台区公变 | 8.7 | -2.7123 | 1.5243 | 50 | 0 | 0 | 40 | 0 | 变电站可开放容量不足 | 800649207 |  | 变电站 |  |  | 变电站可开放容量不足
27499 | 新宁县 | 马头桥供电所 | 丰田乡 | 丰田乡上丰村 | 35kV丰田变电站 | 丰旺线 | 牛厂铺河边变 | 8.7 | 0.051075 | 4.0219 | 400 | 0 | 0 | 320 | 51.075 | 可开放容量大于等于30kW | 899942276 |  |  |  |  | 可开放容量大于等于30kW
27500 | 新宁县 | 马头桥供电所 | 丰田乡 | 丰田乡上丰村 | 35kV丰田变电站 | 丰旺线 | 上丰村二公变 | 8.7 | 0.051075 | 4.0219 | 200 | 49.98 | 0 | 110.02 | 51.075 | 可开放容量大于等于30kW | 800402374 |  |  |  |  | 可开放容量大于等于30kW
27501 | 新宁县 | 马头桥供电所 | 丰田乡 | 丰田乡吉山村 | 35kV丰田变电站 | 丰旺线 | 吉山黄家院子变 | 8.7 | 0.051075 | 4.0219 | 100 | 0 | 0 | 80 | 51.075 | 可开放容量大于等于30kW | 800500734 |  |  |  |  | 可开放容量大于等于30kW
27502 | 新宁县 | 马头桥供电所 | 马头桥镇 | 马头桥镇双光村 | 35kV马头桥变电站 | 马炉线 | 光美三变 | 8.7 | 10.0373 | 4.1943 | 200 | 0 | 0 | 160 | 160 | 可开放容量大于等于30kW | 899943092 |  |  |  |  | 可开放容量大于等于30kW
27503 | 新宁县 | 马头桥供电所 | 马头桥镇 | 马头桥镇坪山村 | 35kV马头桥变电站 | 马洞线 | 坪山丫岔坝变 | 8.7 | 10.0373 | 4.2093 | 200 | 0 | 0 | 160 | 160 | 可开放容量大于等于30kW | 899941130 |  |  |  |  | 可开放容量大于等于30kW
27504 | 新宁县 | 回龙供电所 | 回龙寺镇 | 回龙寺镇莲山村 | 110kV回龙寺变电站 | 回山线 | 骊祥大厦公变 | 8.7 | 52.2699 | 5.6576 | 400 | 0 | 0 | 320 | 320 | 可开放容量大于等于30kW | 800376236 |  |  |  |  | 可开放容量大于等于30kW
27505 | 新宁县 | 黄龙供电所 | 黄龙镇 | 黄龙镇羊坪村 | 35kV新宁黄龙变电站 | 黄月线 | 洋坪1组江矶口公变 | 8.7 | -3.1523 | 0.3042 | 100 | 0 | 0 | 80 | 0 | 变电站可开放容量不足 | 800582984 |  | 变电站 |  |  | 变电站可开放容量不足
27506 | 新宁县 | 配网运维（抢修）班 | 金石镇 | 金石镇凝秀社区 | 35kV新宁城关变电站 | 城医线 | 人民路2变 | 8.7 | 15.7163 | 7.6624 | 400 | 0 | 0 | 320 | 320 | 可开放容量大于等于30kW | 800663077 |  |  |  |  | 可开放容量大于等于30kW
27507 | 新宁县 | 配网运维（抢修）班 | 金石镇 | 金石镇凝秀社区 | 35kV新宁城关变电站 | 城医线 | 建设路2变 | 8.7 | 15.7163 | 7.6624 | 400 | 0 | 0 | 320 | 320 | 可开放容量大于等于30kW | 899944695 |  |  |  |  | 可开放容量大于等于30kW
27508 | 新宁县 | 黄龙供电所 | 清江桥乡 | 清江桥乡范里村 | 35kV新宁黄龙变电站 | 黄架线 | 五里山肖家湾公变 | 8.7 | -3.1523 | 0.79972 | 50 | 0 | 0 | 40 | 0 | 变电站可开放容量不足 | 899941135 |  | 变电站 |  |  | 变电站可开放容量不足
27509 | 新宁县 | 一渡水供电所 | 巡田乡 | 巡田乡中星村 | 35kV一渡水变电站 | 双一线 | 中星村2变柱上变压器 | 8.7 | 3.4241 | 0.45906 | 200 | 146.58 | 0 | 13.42 | 13.42 | 可开放容量小于30kW | 899944694 |  |  |  |  | 可开放容量小于30kW
27510 | 新宁县 | 回龙供电所 | 回龙寺镇 | 回龙寺镇军田村 | 110kV回龙寺变电站 | 回紫线 | 桐木冲二变 | 8.7 | 52.2699 | 6.1907 | 80 | 0 | 0 | 64 | 64 | 可开放容量大于等于30kW | 899941160 |  |  |  |  | 可开放容量大于等于30kW
27511 | 新宁县 | 回龙供电所 | 回龙寺镇 | 回龙寺镇洪桥村 | 110kV回龙寺变电站 | 回洪线 | 洞脚底二变 | 8.7 | 52.2699 | 4.0832 | 100 | 0 | 0 | 80 | 80 | 可开放容量大于等于30kW | 899941609 |  |  |  |  | 可开放容量大于等于30kW
27512 | 新宁县 | 回龙供电所 | 回龙寺镇 | 回龙寺镇井山村 | 110kV回龙寺变电站 | 回黄线 | 塘矿上二变 | 8.7 | 52.2699 | 5.8112 | 100 | 0 | 0 | 80 | 80 | 可开放容量大于等于30kW | 4301243105014290 |  |  |  |  | 可开放容量大于等于30kW
27513 | 新宁县 | 回龙供电所 | 回龙寺镇 | 回龙寺镇军田村 | 110kV回龙寺变电站 | 回军线 | 文湾田二变 | 8.7 | 52.2699 | 0.73156 | 100 | 72 | 0 | 8 | 8 | 可开放容量小于30kW | 899952043 |  |  |  |  | 可开放容量小于30kW
27514 | 新宁县 | 回龙供电所 | 回龙寺镇 | 回龙寺镇军田村 | 110kV回龙寺变电站 | 回紫线 | 桐木工区二变 | 8.7 | 52.2699 | 6.1907 | 100 | 74.82 | 0 | 5.18 | 5.18 | 可开放容量小于30kW | 800522338 |  |  |  |  | 可开放容量小于30kW
27515 | 新宁县 | 配网运维（抢修）班 | 金石镇 | 金石镇松风亭村 | 220kV元宝变电站 | 元铭线 | 梅冲2变 | 8.7 | 8.7 | 7.0436 | 315 | 89.85 | 0 | 162.15 | 162.15 | 可开放容量大于等于30kW | 899940581 |  |  |  |  | 可开放容量大于等于30kW
27516 | 新宁县 | 配网运维（抢修）班 | 金石镇 | 金石镇观瀑村 | 110kV松枫亭变电站 | 松观线 | 观瀑2#公变 | 8.7 | 51.5668 | 6.5402 | 400 | 0 | 0 | 320 | 320 | 可开放容量大于等于30kW | 800425288 |  |  |  |  | 可开放容量大于等于30kW
27517 | 新宁县 | 配网运维（抢修）班 | 金石镇 | 金石镇观瀑桥社区 | 110kV松枫亭变电站 | 松观线 | 加油站2变 | 8.7 | 51.5668 | 6.5402 | 315 | 10 | 0 | 242 | 242 | 可开放容量大于等于30kW | 899944707 |  |  |  |  | 可开放容量大于等于30kW
27518 | 新宁县 | 配网运维（抢修）班 | 金石镇 | 金石镇刘家井社区 | 110kV金石变电站 | 金镇线 | 运输公司2变 | 8.7 | 21.43 | 7.5623 | 400 | 0 | 0 | 320 | 320 | 可开放容量大于等于30kW | 899941124 |  |  |  |  | 可开放容量大于等于30kW
27519 | 新宁县 | 配网运维（抢修）班 | 金石镇 | 金石镇凝秀社区 | 35kV新宁城关变电站 | 城医线 | 桔园新村2变 | 8.7 | 15.7163 | 7.6624 | 160 | 0 | 0 | 128 | 128 | 可开放容量大于等于30kW | 899943104 |  |  |  |  | 可开放容量大于等于30kW
27520 | 新宁县 | 配网运维（抢修）班 | 金石镇 | 金石镇锦绣社区 | 35kV新宁城关变电站 | 城三线 | 原金石中学公变 | 8.7 | 15.7163 | 4.8096 | 400 | 60 | 60 | 200 | 200 | 可开放容量大于等于30kW | 899943943 |  |  |  |  | 可开放容量大于等于30kW
27521 | 新宁县 | 配网运维（抢修）班 | 金石镇 | 金石镇凝秀社区 | 110kV松枫亭变电站 | 松一线 | 新华书店2变 | 8.7 | 51.5668 | 7.6294 | 400 | 0 | 0 | 320 | 320 | 可开放容量大于等于30kW | 899952931 |  |  |  |  | 可开放容量大于等于30kW
27522 | 新宁县 | 配网运维（抢修）班 | 金石镇 | 金石镇凝秀社区 | 110kV松枫亭变电站 | 松一线 | 藕塘2公变 | 8.7 | 51.5668 | 7.6294 | 400 | 0 | 0 | 320 | 320 | 可开放容量大于等于30kW | 800476802 |  |  |  |  | 可开放容量大于等于30kW
27523 | 新宁县 | 配网运维（抢修）班 | 金石镇 | 金石镇春风社区 | 110kV松枫亭变电站 | 松春线 | 西站2公变 | 8.7 | 51.5668 | 7.4576 | 400 | 40 | 0 | 280 | 280 | 可开放容量大于等于30kW | 800476777 |  |  |  |  | 可开放容量大于等于30kW
27524 | 新宁县 | 高桥供电所 | 安山乡 | 安山乡鸬鹚村 | 35kV新宁高桥变电站 | 高洪线 | 鸬鹚村三房头新建二变柱上变压器 | 8.7 | -2.7123 | 2.1999 | 100 | 80 | 0 | 0 | 0 | 变电站、台区可开放容量不足 | 800476780 |  | 变电站、 |  | 台区 | 变电站、台区可开放容量不足
27525 | 新宁县 | 高桥供电所 | 高桥镇 | 高桥镇长坪村 | 35kV新宁高桥变电站 | 高镇线 | 长坪村新建二变柱上变压器 | 8.7 | -2.7123 | 2.2655 | 100 | 55 | 0 | 25 | 0 | 变电站可开放容量不足 | 800476778 |  | 变电站 |  |  | 变电站可开放容量不足
27526 | 新宁县 | 一渡水供电所 | 巡田乡 | 巡田乡石井村 | 35kV一渡水变电站 | 双一线 | 石井办公楼2变 | 8.7 | 3.4241 | 0.45906 | 100 | 0 | 0 | 80 | 80 | 可开放容量大于等于30kW | 800476779 |  |  |  |  | 可开放容量大于等于30kW
27527 | 新宁县 | 一渡水供电所 | 巡田乡 | 巡田乡中星村 | 35kV一渡水变电站 | 双一线 | 中星村3公变 | 8.7 | 3.4241 | 0.45906 | 160 | 30 | 0 | 98 | 98 | 可开放容量大于等于30kW | 800476781 |  |  |  |  | 可开放容量大于等于30kW
27528 | 新宁县 | 配网运维（抢修）班 | 金石镇 | 金石镇春风社区 | 110kV松枫亭变电站 | 松铭线 | 家和家具城箱变 | 8.7 | 51.5668 | 7.6624 | 630 | 0 | 0 | 504 | 504 | 可开放容量大于等于30kW | 899952089 |  |  |  |  | 可开放容量大于等于30kW
27529 | 新宁县 | 配网运维（抢修）班 | 金石镇 | 金石镇春风社区 | 110kV松枫亭变电站 | 松铭线 | 春风路3#箱变 | 8.7 | 51.5668 | 7.6624 | 630 | 0 | 0 | 504 | 504 | 可开放容量大于等于30kW | 899928643 |  |  |  |  | 可开放容量大于等于30kW
27530 | 新宁县 | 配网运维（抢修）班 | 金石镇 | 金石镇春风社区 | 110kV松枫亭变电站 | 松铭线 | 春风路2#箱变 | 8.7 | 51.5668 | 7.6624 | 630 | 0 | 0 | 504 | 504 | 可开放容量大于等于30kW | 800476509 |  |  |  |  | 可开放容量大于等于30kW
27531 | 新宁县 | 黄龙供电所 | 黄龙镇 | 黄龙镇尹家村 | 35kV新宁黄龙变电站 | 黄新线 | 建新村过路塘公变 | 8.7 | -3.1523 | 0.69478 | 100 | 53.66 | 20 | 6.34 | 0 | 变电站可开放容量不足 | 899954101 |  | 变电站 |  |  | 变电站可开放容量不足
27532 | 新宁县 | 崀山供电所 | 崀山镇 | 崀山镇肖市村 | 35kV崀山变电站 | 崀窑线 | 肖市村麂子塘2公变 | 8.7 | 6.198 | -3.5791 | 200 | 63.45 | 0 | 96.55 | 0 | 线路可开放容量不足 | 899943216 |  |  | 线路 |  | 线路可开放容量不足
27533 | 新宁县 | 城郊供电所 | 金石镇 | 金石镇云里村 | 110kV松枫亭变电站 | 松白线 | 云里村4公变 | 8.7 | 51.5668 | -9.8148 | 125 | 32.45 | 0 | 67.55 | 0 | 线路可开放容量不足 | 800339140 |  |  | 线路 |  | 线路可开放容量不足
27534 | 新宁县 | 崀山供电所 | 崀山镇 | 崀山镇肖市村 | 35kV崀山变电站 | 崀窑线 | 肖市村香府龙公变 | 8.7 | 6.198 | -3.5791 | 100 | 36 | 61 | -17 | 0 | 线路、台区可开放容量不足 | 899942859 |  |  | 线路、 | 台区 | 线路、台区可开放容量不足
27535 | 新宁县 | 崀山供电所 | 崀山镇 | 崀山镇肖市村 | 35kV崀山变电站 | 崀窑线 | 肖市村桥头2公变 | 8.7 | 6.198 | -3.5791 | 200 | 0 | 0 | 160 | 0 | 线路可开放容量不足 | 899945797 |  |  | 线路 |  | 线路可开放容量不足
27536 | 新宁县 | 配网运维（抢修）班 | 金石镇 | 金石镇焦家垅村 | 110kV松枫亭变电站 | 松泥线 | 松泥线建材城支线1#箱变A变 | 8.7 | 51.5668 | 7.6094 | 630 | 0 | 0 | 504 | 504 | 可开放容量大于等于30kW | 800607736 |  |  |  |  | 可开放容量大于等于30kW
27537 | 新宁县 | 配网运维（抢修）班 | 金石镇 | 金石镇焦家垅村 | 110kV松枫亭变电站 | 松泥线 | 松泥线建材城支线1#箱变B变 | 8.7 | 51.5668 | 7.6094 | 630 | 0 | 0 | 504 | 504 | 可开放容量大于等于30kW | 800607735 |  |  |  |  | 可开放容量大于等于30kW
27538 | 新宁县 | 配网运维（抢修）班 | 金石镇 | 金石镇焦家垅村 | 110kV松枫亭变电站 | 松泥线 | 焦家垅中学门口2公变 | 8.7 | 51.5668 | 7.6094 | 400 | 0 | 0 | 320 | 320 | 可开放容量大于等于30kW | 899849967 |  |  |  |  | 可开放容量大于等于30kW
27539 | 新宁县 | 马头桥供电所 | 马头桥镇 | 马头桥镇架冲村 | 35kV马头桥变电站 | 马白线 | 白云路边公变 | 8.7 | 10.0373 | 3.4526 | 200 | 42.9 | 0 | 117.1 | 117.1 | 可开放容量大于等于30kW | 899943995 |  |  |  |  | 可开放容量大于等于30kW
27540 | 新宁县 | 马头桥供电所 | 马头桥镇 | 马头桥镇狮子村 | 35kV马头桥变电站 | 马洞线 | 狮子村九龙村部变 | 8.7 | 10.0373 | 4.2093 | 400 | 0 | 0 | 320 | 320 | 可开放容量大于等于30kW | 899849968 |  |  |  |  | 可开放容量大于等于30kW
27541 | 新宁县 | 马头桥供电所 | 马头桥镇 | 马头桥镇沙田村 | 35kV马头桥变电站 | 马炉线 | 光皇蒋家二变 | 8.7 | 10.0373 | 4.1943 | 100 | 0 | 0 | 80 | 80 | 可开放容量大于等于30kW | 800442764 |  |  |  |  | 可开放容量大于等于30kW
27542 | 新宁县 | 马头桥供电所 | 马头桥镇 | 马头桥镇沙田村 | 35kV马头桥变电站 | 马炉线 | 光皇郭家二变 | 8.7 | 10.0373 | 4.1943 | 50 | 0 | 0 | 40 | 40 | 可开放容量大于等于30kW | 899943469 |  |  |  |  | 可开放容量大于等于30kW
27543 | 新宁县 | 马头桥供电所 | 马头桥镇 | 马头桥镇沙田村 | 35kV马头桥变电站 | 马炉线 | 光皇郭家三变 | 8.7 | 10.0373 | 4.1943 | 200 | 0 | 0 | 160 | 160 | 可开放容量大于等于30kW | 800468028 |  |  |  |  | 可开放容量大于等于30kW
27544 | 新宁县 | 马头桥供电所 | 丰田乡 | 丰田乡茶坪村 | 35kV丰田变电站 | 丰茶线 | 茶坪大院子公变 | 8.7 | 0.051075 | 3.6998 | 200 | 65 | 75 | 20 | 20 | 可开放容量小于30kW | 800468027 |  |  |  |  | 可开放容量小于30kW
27545 | 新宁县 | 马头桥供电所 | 马头桥镇 | 马头桥镇星火村 | 35kV马头桥变电站 | 马炉线 | 星火潘家塘二变 | 8.7 | 10.0373 | 4.1943 | 200 | 0 | 0 | 160 | 160 | 可开放容量大于等于30kW | 899943482 |  |  |  |  | 可开放容量大于等于30kW
27546 | 新宁县 | 配网运维（抢修）班 | 金石镇 | 金石镇刘家井社区 | 110kV金石变电站 | 金镇线 | 金石医院门口公变 | 8.7 | 21.43 | 7.5623 | 400 | 6.24 | 0 | 313.76 | 313.76 | 可开放容量大于等于30kW | 800380346 |  |  |  |  | 可开放容量大于等于30kW
27547 | 新宁县 | 水庙供电所 | 水庙镇 | 水庙镇石坪村 | 110kV水庙变电站 | 水云线 | 大坪3组公变 | 8.7 | -16.0653 | 1.759 | 50 | 0 | 0 | 40 | 0 | 变电站可开放容量不足 | 899951624 |  | 变电站 |  |  | 变电站可开放容量不足
27548 | 新宁县 | 黄龙供电所 | 黄龙镇 | 黄龙镇羊坪村 | 35kV新宁黄龙变电站 | 黄月线 | 洋坪5组石坝冲公变 | 8.7 | -3.1523 | 0.3042 | 100 | 55 | 0 | 25 | 0 | 变电站可开放容量不足 | 800425290 |  | 变电站 |  |  | 变电站可开放容量不足
27549 | 新宁县 | 黄龙供电所 | 黄龙镇 | 黄龙镇羊坪村 | 35kV新宁黄龙变电站 | 黄月线 | 洋坪3组对门陈家公变 | 8.7 | -3.1523 | 0.3042 | 100 | 45.82 | 0 | 34.18 | 0 | 变电站可开放容量不足 | 899954102 |  | 变电站 |  |  | 变电站可开放容量不足
27550 | 新宁县 | 回龙供电所 | 回龙寺镇 | 回龙寺镇北兴社区居委会 | 110kV回龙寺变电站 | 回塘线 | 市场2公变 | 8.7 | 52.2699 | 5.9572 | 400 | 8 | 0 | 312 | 312 | 可开放容量大于等于30kW | 800425291 |  |  |  |  | 可开放容量大于等于30kW
27551 | 新宁县 | 水庙供电所 | 万塘乡 | 万塘乡赤塔村 | 220kV元宝变电站 | 元白线 | 赤塔村荷叶塘变柱上变压器 | 8.7 | 8.7 | -0.60554 | 200 | 35.6 | 0 | 124.4 | 0 | 线路可开放容量不足 | 800380345 |  |  | 线路 |  | 线路可开放容量不足
27552 | 新宁县 | 配网运维（抢修）班 | 金石镇 | 金石镇春风社区 | 220kV元宝变电站 | 元西线 | 香杉湖小区2#配电室1#干式变 | 8.7 | 8.7 | 7.6624 | 1000 | 0 | 0 | 800 | 800 | 可开放容量大于等于30kW | 899941249 |  |  |  |  | 可开放容量大于等于30kW
27553 | 新宁县 | 配网运维（抢修）班 | 金石镇 | 金石镇春风社区 | 220kV元宝变电站 | 元西线 | 香杉湖小区2#配电室2#干式变 | 8.7 | 8.7 | 7.6624 | 1000 | 0 | 0 | 800 | 800 | 可开放容量大于等于30kW | 899942802 |  |  |  |  | 可开放容量大于等于30kW
27554 | 新宁县 | 回龙供电所 | 回龙寺镇 | 回龙寺镇白石村 | 110kV回龙寺变电站 | 回笃线 | 白石村柳塘冲变 | 8.7 | 52.2699 | 5.4044 | 100 | 55 | 0 | 25 | 25 | 可开放容量小于30kW | 800425292 |  |  |  |  | 可开放容量小于30kW
27555 | 新宁县 | 黄龙供电所 | 黄龙镇 | 黄龙镇羊坪村 | 35kV新宁黄龙变电站 | 黄月线 | 官塘聋岩边公变 | 8.7 | -3.1523 | 0.3042 | 100 | 75.98 | 0 | 4.02 | 0 | 变电站可开放容量不足 | 800425289 |  | 变电站 |  |  | 变电站可开放容量不足
27556 | 新宁县 | 黄龙供电所 | 黄龙镇 | 黄龙镇羊坪村 | 35kV新宁黄龙变电站 | 黄月线 | 洋坪街上公变 | 8.7 | -3.1523 | 0.3042 | 100 | 79.27 | 0 | 0.73 | 0 | 变电站可开放容量不足 | 899941267 |  | 变电站 |  |  | 变电站可开放容量不足
27557 | 新宁县 | 配网运维（抢修）班 | 金石镇 | 金石镇凝秀社区 | 110kV松枫亭变电站 | 松春线 | 园艺场三变二台区 | 8.7 | 51.5668 | 7.4576 | 315 | 0 | 0 | 252 | 252 | 可开放容量大于等于30kW | 899941139 |  |  |  |  | 可开放容量大于等于30kW
27558 | 新宁县 | 回龙供电所 | 回龙寺镇 | 回龙寺镇白石村 | 110kV回龙寺变电站 | 回笃线 | 白石村丝塘冲变 | 8.7 | 52.2699 | 5.4044 | 100 | 70.59 | 0 | 9.41 | 9.41 | 可开放容量小于30kW | 899942388 |  |  |  |  | 可开放容量小于30kW
27559 | 新宁县 | 回龙供电所 | 回龙寺镇 | 回龙寺镇扶夷村 | 110kV回龙寺变电站 | 回军线 | 石角塘村扶贫安置地变 | 8.7 | 52.2699 | 0.73156 | 400 | 0 | 0 | 320 | 320 | 可开放容量大于等于30kW | 800569743 |  |  |  |  | 可开放容量大于等于30kW
27560 | 新宁县 | 回龙供电所 | 回龙寺镇 | 回龙寺镇光华村 | 110kV回龙寺变电站 | 回黄线 | 光华村扶贫安置地变 | 8.7 | 52.2699 | 5.8112 | 400 | 0 | 0 | 320 | 320 | 可开放容量大于等于30kW | 899952033 |  |  |  |  | 可开放容量大于等于30kW
27561 | 新宁县 | 马头桥供电所 | 丰田乡 | 丰田乡当家村 | 35kV马头桥变电站 | 马丰线 | 当家村二公变 | 8.7 | 10.0373 | 4.5119 | 80 | 0 | 0 | 64 | 64 | 可开放容量大于等于30kW | 899952110 |  |  |  |  | 可开放容量大于等于30kW
27562 | 新宁县 | 马头桥供电所 | 丰田乡 | 丰田乡当家村 | 35kV马头桥变电站 | 马丰线 | 当家村卫生院公变 | 8.7 | 10.0373 | 4.5119 | 200 | 29 | 0 | 131 | 131 | 可开放容量大于等于30kW | 800354811 |  |  |  |  | 可开放容量大于等于30kW
27563 | 新宁县 | 一渡水供电所 | 一渡水镇 | 一渡水镇拱桥村 | 35kV靖位变电站 | 靖白线 | 拱桥村新田岭公变 | 8.7 | 5.3255 | 7.0467 | 50 | 0 | 0 | 40 | 40 | 可开放容量大于等于30kW | 899952104 |  |  |  |  | 可开放容量大于等于30kW
27564 | 新宁县 | 一渡水供电所 | 一渡水镇 | 一渡水镇拱桥村 | 35kV靖位变电站 | 靖白线 | 拱桥村谢家公变 | 8.7 | 5.3255 | 7.0467 | 50 | 0 | 0 | 40 | 40 | 可开放容量大于等于30kW | 899942008 |  |  |  |  | 可开放容量大于等于30kW
27565 | 新宁县 | 一渡水供电所 | 一渡水镇 | 一渡水镇拱桥村 | 35kV靖位变电站 | 靖白线 | 甘安二公变 | 8.7 | 5.3255 | 7.0467 | 50 | 0 | 0 | 40 | 40 | 可开放容量大于等于30kW | 899942803 |  |  |  |  | 可开放容量大于等于30kW
27566 | 新宁县 | 一渡水供电所 | 一渡水镇 | 一渡水镇拱桥村 | 35kV靖位变电站 | 靖白线 | 高桥村村部台区 | 8.7 | 5.3255 | 7.0467 | 50 | 0 | 0 | 40 | 40 | 可开放容量大于等于30kW | 800569470 |  |  |  |  | 可开放容量大于等于30kW
27567 | 新宁县 | 一渡水供电所 | 一渡水镇 | 一渡水镇拱桥村 | 35kV靖位变电站 | 靖白线 | 黄家岭2公变 | 8.7 | 5.3255 | 7.0467 | 50 | 40 | 40 | -40 | 0 | 台区可开放容量不足 | 800351438 |  |  |  | 台区 | 台区可开放容量不足
27568 | 新宁县 | 城郊供电所 | 金石镇 | 金石镇马头桥村 | 110kV水庙变电站 | 水飞线 | 戴家新建2变（粟背） | 8.7 | -16.0653 | 2.1442 | 100 | 35 | 0 | 45 | 0 | 变电站可开放容量不足 | 800469335 |  | 变电站 |  |  | 变电站可开放容量不足
27569 | 新宁县 | 城郊供电所 | 金石镇 | 金石镇马头桥村 | 110kV水庙变电站 | 水飞线 | 马头桥村粮站变 | 8.7 | -16.0653 | 2.1442 | 200 | 33 | 0 | 127 | 0 | 变电站可开放容量不足 | 800469334 |  | 变电站 |  |  | 变电站可开放容量不足
27570 | 新宁县 | 瑶乡供电所 | 麻林瑶族乡 | 麻林瑶族乡大圳村 | 35kV瑶乡变电站 | 瑶黄线 | 麻林安置小区 | 8.7 | 0 | 4.0258 | 315 | 0 | 0 | 252 | 0 | 变电站可开放容量不足 | 800469333 |  | 变电站 |  |  | 变电站可开放容量不足
27571 | 新宁县 | 水庙供电所 | 水庙镇 | 水庙镇水庙新村 | 110kV水庙变电站 | 水石线 | 水庙新村沙田里安置小区 | 8.7 | -16.0653 | 3.8631 | 200 | 0 | 0 | 160 | 0 | 变电站可开放容量不足 | 800351440 |  | 变电站 |  |  | 变电站可开放容量不足
27572 | 新宁县 | 一渡水供电所 | 一渡水镇 | 一渡水镇一渡水村 | 35kV一渡水变电站 | 一镇线 | 一渡水村扶贫安置变 | 8.7 | 3.4241 | 4.9426 | 200 | 0 | 0 | 160 | 160 | 可开放容量大于等于30kW | 800469336 |  |  |  |  | 可开放容量大于等于30kW
27573 | 新宁县 | 一渡水供电所 | 一渡水镇 | 一渡水镇安阳村 | 35kV靖位变电站 | 靖白线 | 马脚凹公变 | 8.7 | 5.3255 | 7.0467 | 50 | 0 | 0 | 40 | 40 | 可开放容量大于等于30kW | 800351431 |  |  |  |  | 可开放容量大于等于30kW
27574 | 新宁县 | 马头桥供电所 | 丰田乡 | 丰田乡当家村 | 35kV马头桥变电站 | 马丰线 | 长冲塘28组公变 | 8.7 | 10.0373 | 4.5119 | 50 | 0 | 0 | 40 | 40 | 可开放容量大于等于30kW | 800351569 |  |  |  |  | 可开放容量大于等于30kW
27575 | 新宁县 | 马头桥供电所 | 马头桥镇 | 马头桥镇狮子村 | 35kV马头桥变电站 | 马洞线 | 狮子寨扶贫安置小区公变 | 8.7 | 10.0373 | 4.2093 | 400 | 0 | 0 | 320 | 320 | 可开放容量大于等于30kW | 800351443 |  |  |  |  | 可开放容量大于等于30kW
27576 | 新宁县 | 马头桥供电所 | 丰田乡 | 丰田乡当家村 | 35kV马头桥变电站 | 马丰线 | 常院村二公变 | 8.7 | 10.0373 | 4.5119 | 100 | 0 | 0 | 80 | 80 | 可开放容量大于等于30kW | 800343136 |  |  |  |  | 可开放容量大于等于30kW
27577 | 新宁县 | 马头桥供电所 | 丰田乡 | 丰田乡当家村 | 35kV马头桥变电站 | 马丰线 | 当家村罗洪冲公变 | 8.7 | 10.0373 | 4.5119 | 200 | 60 | 0 | 100 | 100 | 可开放容量大于等于30kW | 899942670 |  |  |  |  | 可开放容量大于等于30kW
27578 | 新宁县 | 崀山供电所 | 崀山镇 | 崀山镇六坪村 | 35kV崀山变电站 | 崀窑线 | 六坪村桥头二公变 | 8.7 | 6.198 | -3.5791 | 100 | 0 | 33 | 47 | 0 | 线路可开放容量不足 | 800662713 |  |  | 线路 |  | 线路可开放容量不足
27579 | 新宁县 | 崀山供电所 | 崀山镇 | 崀山镇六坪村 | 35kV崀山变电站 | 崀窑线 | 六坪村猪婆形二公变 | 8.7 | 6.198 | -3.5791 | 200 | 156.2 | 0 | 3.8 | 0 | 线路可开放容量不足 | 800451071 |  |  | 线路 |  | 线路可开放容量不足
27580 | 新宁县 | 城郊供电所 | 金石镇 | 金石镇白沙社区 | 110kV松枫亭变电站 | 松白线 | 白沙扶贫安置地2公变 | 8.7 | 51.5668 | -9.8148 | 400 | 112.08 | 0 | 207.92 | 0 | 线路可开放容量不足 | 899944696 |  |  | 线路 |  | 线路可开放容量不足
27581 | 新宁县 | 城郊供电所 | 金石镇 | 金石镇白沙社区 | 110kV松枫亭变电站 | 松白线 | 白沙扶贫安置地1公变 | 8.7 | 51.5668 | -9.8148 | 315 | 0 | 0 | 252 | 0 | 线路可开放容量不足 | 800510370 |  |  | 线路 |  | 线路可开放容量不足
27582 | 新宁县 | 崀山供电所 | 崀山镇 | 崀山镇里溪村 | 35kV新宁大兴变电站 | 大九线 | 崀山扶贫安置地公变 | 8.7 | -4.1467 | 1.6905 | 400 | 28 | 0 | 292 | 0 | 变电站可开放容量不足 | 899944693 |  | 变电站 |  |  | 变电站可开放容量不足
27583 | 新宁县 | 配网运维（抢修）班 | 金石镇 | 金石镇春风社区 | 220kV元宝变电站 | 元西线 | 香杉湖小区3#配电室4#干式变 | 8.7 | 8.7 | 7.6624 | 800 | 0 | 0 | 640 | 640 | 可开放容量大于等于30kW | 800510369 |  |  |  |  | 可开放容量大于等于30kW
27584 | 新宁县 | 配网运维（抢修）班 | 金石镇 | 金石镇春风社区 | 220kV元宝变电站 | 元西线 | 香杉湖小区3#配电室3#干式变 | 8.7 | 8.7 | 7.6624 | 800 | 0 | 0 | 640 | 640 | 可开放容量大于等于30kW | 899944604 |  |  |  |  | 可开放容量大于等于30kW
27585 | 新宁县 | 回龙供电所 | 回龙寺镇 | 回龙寺镇军田村 | 110kV回龙寺变电站 | 回紫线 | 紫云山2变 | 8.7 | 52.2699 | 6.1907 | 50 | 0 | 0 | 40 | 40 | 可开放容量大于等于30kW | 899943961 |  |  |  |  | 可开放容量大于等于30kW
27586 | 新宁县 | 回龙供电所 | 回龙寺镇 | 回龙寺镇军田村 | 110kV回龙寺变电站 | 回军线 | 军田村高山脚农改变 | 8.7 | 52.2699 | 0.73156 | 200 | 0 | 33 | 127 | 127 | 可开放容量大于等于30kW | 800555240 |  |  |  |  | 可开放容量大于等于30kW
27587 | 新宁县 | 崀山供电所 | 崀山镇 | 崀山镇里溪村 | 35kV崀山变电站 | 崀窑线 | 里溪村2公变（崩土圹） | 8.7 | 6.198 | -3.5791 | 200 | 129.925 | 30 | 0.075 | 0 | 线路可开放容量不足 | 899943962 |  |  | 线路 |  | 线路可开放容量不足
27588 | 新宁县 | 回龙供电所 | 回龙寺镇 | 回龙寺镇花溪村 | 110kV回龙寺变电站 | 回军线 | 花亭棕树边变 | 8.7 | 52.2699 | 0.73156 | 100 | 42.48 | 0 | 37.52 | 37.52 | 可开放容量大于等于30kW | 899940272 |  |  |  |  | 可开放容量大于等于30kW
27589 | 新宁县 | 回龙供电所 | 回龙寺镇 | 回龙寺镇花溪村 | 110kV回龙寺变电站 | 回军线 | 油溪新农村变 | 8.7 | 52.2699 | 0.73156 | 200 | 38.5 | 0 | 121.5 | 121.5 | 可开放容量大于等于30kW | 800663078 |  |  |  |  | 可开放容量大于等于30kW
27590 | 新宁县 | 回龙供电所 | 回龙寺镇 | 回龙寺镇花溪村 | 110kV回龙寺变电站 | 回军线 | 花亭3变 | 8.7 | 52.2699 | 0.73156 | 200 | 80.19 | 0 | 79.81 | 79.81 | 可开放容量大于等于30kW | 899952042 |  |  |  |  | 可开放容量大于等于30kW
27591 | 新宁县 | 回龙供电所 | 回龙寺镇 | 回龙寺镇花溪村 | 110kV回龙寺变电站 | 回军线 | 油溪渡头垅变 | 8.7 | 52.2699 | 0.73156 | 50 | 0 | 0 | 40 | 40 | 可开放容量大于等于30kW | 899944603 |  |  |  |  | 可开放容量大于等于30kW
27592 | 新宁县 | 回龙供电所 | 回龙寺镇 | 回龙寺镇花溪村 | 110kV回龙寺变电站 | 回军线 | 长塘边变 | 8.7 | 52.2699 | 0.73156 | 100 | 29.7 | 0 | 50.3 | 50.3 | 可开放容量大于等于30kW | 800582985 |  |  |  |  | 可开放容量大于等于30kW
27593 | 新宁县 | 回龙供电所 | 回龙寺镇 | 回龙寺镇岩塘村 | 110kV回龙寺变电站 | 回山线 | 岩塘黄毛岭2变 | 8.7 | 52.2699 | 5.6576 | 50 | 40 | 0 | 0 | 0 | 台区可开放容量不足 | 800675497 |  |  |  | 台区 | 台区可开放容量不足
27594 | 新宁县 | 回龙供电所 | 回龙寺镇 | 回龙寺镇岩塘村 | 110kV回龙寺变电站 | 回山线 | 岩塘村农改变 | 8.7 | 52.2699 | 5.6576 | 200 | 160 | 0 | 0 | 0 | 台区可开放容量不足 | 899944605 |  |  |  | 台区 | 台区可开放容量不足
27595 | 新宁县 | 回龙供电所 | 回龙寺镇 | 回龙寺镇岩塘村 | 110kV回龙寺变电站 | 回山线 | 岩塘大禾冲2变 | 8.7 | 52.2699 | 5.6576 | 80 | 0 | 0 | 64 | 64 | 可开放容量大于等于30kW | 899952103 |  |  |  |  | 可开放容量大于等于30kW
27596 | 新宁县 | 一渡水供电所 | 靖位乡 | 靖位乡湘榧村 | 35kV靖位变电站 | 靖黄线 | 永兴村部公变 | 8.7 | 5.3255 | 3.6525 | 50 | 0 | 0 | 40 | 40 | 可开放容量大于等于30kW | 800343101 |  |  |  |  | 可开放容量大于等于30kW
27597 | 新宁县 | 一渡水供电所 | 靖位乡 | 靖位乡湘榧村 | 35kV靖位变电站 | 靖黄线 | 永兴段家岭公变 | 8.7 | 5.3255 | 3.6525 | 100 | 0 | 0 | 80 | 80 | 可开放容量大于等于30kW | 800343100 |  |  |  |  | 可开放容量大于等于30kW
27598 | 新宁县 | 一渡水供电所 | 靖位乡 | 靖位乡湘榧村 | 35kV靖位变电站 | 靖黄线 | 永兴小杨家岭公变 | 8.7 | 5.3255 | 3.6525 | 30 | 0 | 0 | 24 | 24 | 可开放容量小于30kW | 800524864 |  |  |  |  | 可开放容量小于30kW
27599 | 新宁县 | 崀山供电所 | 崀山镇 | 崀山镇船形村 | 35kV崀山变电站 | 崀窑线 | 船形村上双院2公变（3组） | 8.7 | 6.198 | -3.5791 | 100 | 44 | 20 | 16 | 0 | 线路可开放容量不足 | 800522341 |  |  | 线路 |  | 线路可开放容量不足
27600 | 新宁县 | 崀山供电所 | 崀山镇 | 崀山镇水溪村 | 35kV崀山变电站 | 崀窑线 | 水溪村户户通曾家公变 | 8.7 | 6.198 | -3.5791 | 50 | 0 | 0 | 40 | 0 | 线路可开放容量不足 | 800675635 |  |  | 线路 |  | 线路可开放容量不足
27601 | 新宁县 | 崀山供电所 | 崀山镇 | 崀山镇水溪村 | 35kV崀山变电站 | 崀窑线 | 水溪村3公变（9.10组） | 8.7 | 6.198 | -3.5791 | 100 | 0 | 0 | 80 | 0 | 线路可开放容量不足 | 800522336 |  |  | 线路 |  | 线路可开放容量不足
27602 | 新宁县 | 崀山供电所 | 崀山镇 | 崀山镇船形村 | 35kV崀山变电站 | 崀窑线 | 船形村下马步公变 | 8.7 | 6.198 | -3.5791 | 100 | 76 | 0 | 4 | 0 | 线路可开放容量不足 | 899952032 |  |  | 线路 |  | 线路可开放容量不足
27603 | 新宁县 | 崀山供电所 | 崀山镇 | 崀山镇窑市村 | 35kV崀山变电站 | 崀窑线 | 盆溪村麻子坪3组公变 | 8.7 | 6.198 | -3.5791 | 100 | 68.75 | 0 | 11.25 | 0 | 线路可开放容量不足 | 800313136 |  |  | 线路 |  | 线路可开放容量不足
27604 | 新宁县 | 崀山供电所 | 崀山镇 | 崀山镇窑市村 | 35kV崀山变电站 | 崀窑线 | 盆溪村麻子坪2组公变 | 8.7 | 6.198 | -3.5791 | 200 | 128.95 | 0 | 31.05 | 0 | 线路可开放容量不足 | 800522340 |  |  | 线路 |  | 线路可开放容量不足
27605 | 新宁县 | 崀山供电所 | 崀山镇 | 崀山镇水溪村 | 35kV崀山变电站 | 崀窑线 | 水溪村4公变（4.5组） | 8.7 | 6.198 | -3.5791 | 100 | 0 | 0 | 80 | 0 | 线路可开放容量不足 | 899941611 |  |  | 线路 |  | 线路可开放容量不足
27606 | 新宁县 | 回龙供电所 | 回龙寺镇 | 回龙寺镇大兴村 | 110kV回龙寺变电站 | 回山线 | 大冲村黄家冲农改2变 | 8.7 | 52.2699 | 5.6576 | 100 | 20 | 0 | 60 | 60 | 可开放容量大于等于30kW | 899940748 |  |  |  |  | 可开放容量大于等于30kW
27607 | 新宁县 | 回龙供电所 | 回龙寺镇 | 回龙寺镇大兴村 | 110kV回龙寺变电站 | 回山线 | 大冲村1变 | 8.7 | 52.2699 | 5.6576 | 200 | 121.88 | 0 | 38.12 | 38.12 | 可开放容量大于等于30kW | 800528730 |  |  |  |  | 可开放容量大于等于30kW
27608 | 新宁县 | 回龙供电所 | 回龙寺镇 | 回龙寺镇大兴村 | 110kV回龙寺变电站 | 回山线 | 大埠农改2变 | 8.7 | 52.2699 | 5.6576 | 200 | 0 | 0 | 160 | 160 | 可开放容量大于等于30kW | 800528729 |  |  |  |  | 可开放容量大于等于30kW
27609 | 新宁县 | 回龙供电所 | 回龙寺镇 | 回龙寺镇阳家村 | 110kV回龙寺变电站 | 回笃线 | 阳家村老屋农改2变 | 8.7 | 52.2699 | 5.4044 | 200 | 158.98 | 0 | 1.02 | 1.02 | 可开放容量小于30kW | 800528731 |  |  |  |  | 可开放容量小于30kW
27610 | 新宁县 | 崀山供电所 | 崀山镇 | 崀山镇窑市社区居委会 | 35kV崀山变电站 | 崀窑线 | 崀山镇政府公变 | 8.7 | 6.198 | -3.5791 | 100 | 0 | 0 | 80 | 0 | 线路可开放容量不足 | 800451070 |  |  | 线路 |  | 线路可开放容量不足
27611 | 新宁县 | 回龙供电所 | 回龙寺镇 | 回龙寺镇大兴村 | 110kV回龙寺变电站 | 回山线 | 大冲3变 | 8.7 | 52.2699 | 5.6576 | 50 | 0 | 0 | 40 | 40 | 可开放容量大于等于30kW | 800528732 |  |  |  |  | 可开放容量大于等于30kW
27612 | 新宁县 | 城郊供电所 | 金石镇 | 金石镇新寨村 | 110kV水庙变电站 | 水飞线 | 杨柳三变 | 8.7 | -16.0653 | 2.1442 | 100 | 30 | 0 | 50 | 0 | 变电站可开放容量不足 | 899944642 |  | 变电站 |  |  | 变电站可开放容量不足
27613 | 新宁县 | 城郊供电所 | 金石镇 | 金石镇飞黄村 | 110kV水庙变电站 | 水飞线 | 岩口冲二变 | 8.7 | -16.0653 | 2.1442 | 100 | 80 | 30 | -30 | 0 | 变电站、台区可开放容量不足 | 899941261 |  | 变电站、 |  | 台区 | 变电站、台区可开放容量不足
27614 | 新宁县 | 城郊供电所 | 金石镇 | 金石镇永济村 | 110kV水庙变电站 | 水飞线 | 上排子岭变 | 8.7 | -16.0653 | 2.1442 | 100 | 31.59 | 0 | 48.41 | 0 | 变电站可开放容量不足 | 800522339 |  | 变电站 |  |  | 变电站可开放容量不足
27615 | 新宁县 | 城郊供电所 | 金石镇 | 金石镇新寨村 | 110kV水庙变电站 | 水飞线 | 田中间农改变 | 8.7 | -16.0653 | 2.1442 | 100 | 95.05 | 0 | -15.05 | 0 | 变电站、台区可开放容量不足 | 800430450 |  | 变电站、 |  | 台区 | 变电站、台区可开放容量不足
27616 | 新宁县 | 城郊供电所 | 金石镇 | 金石镇新寨村 | 110kV水庙变电站 | 水飞线 | 夏家村部变 | 8.7 | -16.0653 | 2.1442 | 200 | 69 | 0 | 91 | 0 | 变电站可开放容量不足 | 800542749 |  | 变电站 |  |  | 变电站可开放容量不足
27617 | 新宁县 | 配网运维（抢修）班 | 金石镇 | 金石镇春风社区 | 110kV金石变电站 | 金财线 | 金园商贸城安置地箱变配电变压器 | 8.7 | 21.43 | 7.6166 | 630 | 0 | 0 | 504 | 504 | 可开放容量大于等于30kW | 800430452 |  |  |  |  | 可开放容量大于等于30kW
27618 | 新宁县 | 城郊供电所 | 金石镇 | 金石镇新寨村 | 110kV水庙变电站 | 水飞线 | 夏家三组 | 8.7 | -16.0653 | 2.1442 | 100 | 0 | 0 | 80 | 0 | 变电站可开放容量不足 | 800432623 |  | 变电站 |  |  | 变电站可开放容量不足
27619 | 新宁县 | 崀山供电所 | 崀山镇 | 崀山镇黄背村 | 35kV崀山变电站 | 崀石线 | 黄背村一组公变 | 8.7 | 6.198 | 2.6578 | 50 | 0 | 0 | 40 | 40 | 可开放容量大于等于30kW | 800542748 |  |  |  |  | 可开放容量大于等于30kW
27620 | 新宁县 | 水庙供电所 | 万塘乡 | 万塘乡万塘村 | 110kV水庙变电站 | 水高线 | 万塘5组二台区 | 8.7 | -16.0653 | 1.8979 | 100 | 0 | 0 | 80 | 0 | 变电站可开放容量不足 | 800430454 |  | 变电站 |  |  | 变电站可开放容量不足
27621 | 新宁县 | 一渡水供电所 | 一渡水镇 | 一渡水镇三渡水村 | 35kV靖位变电站 | 靖黄线 | 三渡水村牌楼公变 | 8.7 | 5.3255 | 3.6525 | 100 | 0 | 0 | 80 | 80 | 可开放容量大于等于30kW | 800430449 |  |  |  |  | 可开放容量大于等于30kW
27622 | 新宁县 | 城郊供电所 | 金石镇 | 金石镇幸福村 | 110kV金石变电站 | 金水线 | 石山里公变 | 8.7 | 21.43 | 6.34 | 100 | 0 | 0 | 80 | 80 | 可开放容量大于等于30kW | 800366733 |  |  |  |  | 可开放容量大于等于30kW
27623 | 新宁县 | 城郊供电所 | 金石镇 | 金石镇幸福村 | 110kV金石变电站 | 金水线 | 柳山4公变 | 8.7 | 21.43 | 6.34 | 200 | 47 | 0 | 113 | 113 | 可开放容量大于等于30kW | 800366770 |  |  |  |  | 可开放容量大于等于30kW
27624 | 新宁县 | 城郊供电所 | 金石镇 | 金石镇幸福村 | 110kV金石变电站 | 金水线 | 柳山村鱼塘公变 | 8.7 | 21.43 | 6.34 | 100 | 0 | 0 | 80 | 80 | 可开放容量大于等于30kW | 800491563 |  |  |  |  | 可开放容量大于等于30kW
27625 | 新宁县 | 城郊供电所 | 金石镇 | 金石镇幸福村 | 110kV金石变电站 | 金水线 | 柳山村银塘湾公变 | 8.7 | 21.43 | 6.34 | 315 | 0 | 0 | 252 | 252 | 可开放容量大于等于30kW | 800366772 |  |  |  |  | 可开放容量大于等于30kW
27626 | 新宁县 | 马头桥供电所 | 马头桥镇 | 马头桥镇金盆村 | 35kV马头桥变电站 | 马石线 | 金盆村毛家公变 | 8.7 | 10.0373 | 4.3341 | 50 | 0 | 0 | 40 | 40 | 可开放容量大于等于30kW | 800366790 |  |  |  |  | 可开放容量大于等于30kW
27627 | 新宁县 | 黄龙供电所 | 清江桥乡 | 清江桥乡范里村 | 35kV新宁黄龙变电站 | 黄架线 | 万里村木子山变 | 8.7 | -3.1523 | 0.79972 | 50 | 0 | 0 | 40 | 0 | 变电站可开放容量不足 | 800366766 |  | 变电站 |  |  | 变电站可开放容量不足
27628 | 新宁县 | 城郊供电所 | 水庙镇 | 水庙镇双阳村 | 110kV水庙变电站 | 水龙线 | 报木山公变 | 8.7 | -16.0653 | -0.6465 | 50 | 0 | 0 | 40 | 0 | 变电站、线路可开放容量不足 | 800392931 |  | 变电站、 | 线路 |  | 变电站、线路可开放容量不足
27629 | 新宁县 | 配网运维（抢修）班 | 金石镇 | 金石镇柳源村 | 110kV金石变电站 | 金平线 | 杨柳田村江龙里公变 | 8.7 | 21.43 | 4.7507 | 100 | 11 | 0 | 69 | 69 | 可开放容量大于等于30kW | 800366753 |  |  |  |  | 可开放容量大于等于30kW
27630 | 新宁县 | 一渡水供电所 | 巡田乡 | 巡田乡腊元村 | 35kV一渡水变电站 | 双一线 | 腊元村幸家新公变 | 8.7 | 3.4241 | 0.45906 | 100 | 0 | 0 | 80 | 80 | 可开放容量大于等于30kW | 800366806 |  |  |  |  | 可开放容量大于等于30kW
27631 | 新宁县 | 一渡水供电所 | 巡田乡 | 巡田乡腊元村 | 35kV一渡水变电站 | 双一线 | 腊元村成安塘公变 | 8.7 | 3.4241 | 0.45906 | 100 | 0 | 0 | 80 | 80 | 可开放容量大于等于30kW | 800366762 |  |  |  |  | 可开放容量大于等于30kW
27632 | 新宁县 | 一渡水供电所 | 巡田乡 | 巡田乡腊元村 | 35kV一渡水变电站 | 双一线 | 腊元村干省屋场公变 | 8.7 | 3.4241 | 0.45906 | 50 | 37.49 | 0 | 2.51 | 2.51 | 可开放容量小于30kW | 800366732 |  |  |  |  | 可开放容量小于30kW
27633 | 新宁县 | 一渡水供电所 | 一渡水镇 | 一渡水镇石楼村 | 35kV一渡水变电站 | 一宝线 | 石楼村高挂山公变 | 8.7 | 3.4241 | 4.0997 | 50 | 0 | 0 | 40 | 40 | 可开放容量大于等于30kW | 800366805 |  |  |  |  | 可开放容量大于等于30kW
27634 | 新宁县 | 一渡水供电所 | 一渡水镇 | 一渡水镇石楼村 | 35kV靖位变电站 | 靖黄线 | 石楼村大塘公变 | 8.7 | 5.3255 | 3.6525 | 200 | 0 | 0 | 160 | 160 | 可开放容量大于等于30kW | 800394677 |  |  |  |  | 可开放容量大于等于30kW
27635 | 新宁县 | 一渡水供电所 | 一渡水镇 | 一渡水镇光明村 | 35kV一渡水变电站 | 一宝线 | 光明村石山脚李家公变 | 8.7 | 3.4241 | 4.0997 | 200 | 0 | 0 | 160 | 160 | 可开放容量大于等于30kW | 800394679 |  |  |  |  | 可开放容量大于等于30kW
27636 | 新宁县 | 一渡水供电所 | 一渡水镇 | 一渡水镇光明村 | 35kV一渡水变电站 | 一宝线 | 光明村池鱼塘公变 | 8.7 | 3.4241 | 4.0997 | 200 | 40 | 0 | 120 | 120 | 可开放容量大于等于30kW | 800394678 |  |  |  |  | 可开放容量大于等于30kW
27637 | 新宁县 | 马头桥供电所 | 丰田乡 | 丰田乡吉山村 | 35kV丰田变电站 | 丰旺线 | 吉山六家坨二变 | 8.7 | 0.051075 | 4.0219 | 100 | 0 | 0 | 80 | 51.075 | 可开放容量大于等于30kW | 800394124 |  |  |  |  | 可开放容量大于等于30kW
27638 | 新宁县 | 城郊供电所 | 金石镇 | 金石镇永安村 | 110kV松枫亭变电站 | 松白线 | 永安村河边公变 | 8.7 | 51.5668 | -9.8148 | 100 | 0 | 0 | 80 | 0 | 线路可开放容量不足 | 800394103 |  |  | 线路 |  | 线路可开放容量不足
27639 | 新宁县 | 马头桥供电所 | 马头桥镇 | 马头桥镇荷叶村 | 35kV马头桥变电站 | 马镇线 | 荷叶三组公变 | 8.7 | 10.0373 | 4.1507 | 100 | 26.6 | 0 | 53.4 | 53.4 | 可开放容量大于等于30kW | 800394102 |  |  |  |  | 可开放容量大于等于30kW
27640 | 新宁县 | 马头桥供电所 | 马头桥镇 | 马头桥镇荷叶村 | 35kV马头桥变电站 | 马镇线 | 荷叶碟子塘公变 | 8.7 | 10.0373 | 4.1507 | 100 | 55 | 0 | 25 | 25 | 可开放容量小于30kW | 800393937 |  |  |  |  | 可开放容量小于30kW
27641 | 新宁县 | 瑶乡供电所 | 黄金瑶族乡 | 黄金瑶族乡圳水村 | 35kV杨禾桥变电站 | 杨圳线 | 圳水村高家台区 | 8.7 | 0 | 3.3402 | 100 | 46.2 | 0 | 33.8 | 0 | 变电站可开放容量不足 | 800394101 |  | 变电站 |  |  | 变电站可开放容量不足
27642 | 新宁县 | 瑶乡供电所 | 黄金瑶族乡 | 黄金瑶族乡圳水村 | 35kV杨禾桥变电站 | 杨圳线 | 圳水村2、3组辣子冲台区 | 8.7 | 0 | 3.3402 | 200 | 78.1 | 0 | 81.9 | 0 | 变电站可开放容量不足 | 800393946 |  | 变电站 |  |  | 变电站可开放容量不足
27643 | 新宁县 | 瑶乡供电所 | 黄金瑶族乡 | 黄金瑶族乡三合村 | 35kV杨禾桥变电站 | 杨圳线 | 三合村牛坪里台区 | 8.7 | 0 | 3.3402 | 200 | 99.55 | 0 | 60.45 | 0 | 变电站可开放容量不足 | 800401403 |  | 变电站 |  |  | 变电站可开放容量不足
27644 | 新宁县 | 崀山供电所 | 崀山镇 | 崀山镇里溪村 | 35kV崀山变电站 | 崀窑线 | 金坪村4、5组2公变柱上变压器 | 8.7 | 6.198 | -3.5791 | 50 | 0 | 0 | 40 | 0 | 线路可开放容量不足 | 800400764 |  |  | 线路 |  | 线路可开放容量不足
27645 | 新宁县 | 崀山供电所 | 崀山镇 | 崀山镇里溪村 | 35kV崀山变电站 | 崀窑线 | 金坪村2、3组2公变柱上变压器 | 8.7 | 6.198 | -3.5791 | 50 | 25 | 25 | -10 | 0 | 线路、台区可开放容量不足 | 800400755 |  |  | 线路、 | 台区 | 线路、台区可开放容量不足
27646 | 新宁县 | 崀山供电所 | 崀山镇 | 崀山镇里溪村 | 35kV崀山变电站 | 崀窑线 | 金坪村1组2公变柱上变压器 | 8.7 | 6.198 | -3.5791 | 50 | 0 | 0 | 40 | 0 | 线路可开放容量不足 | 800400756 |  |  | 线路 |  | 线路可开放容量不足
27647 | 新宁县 | 崀山供电所 | 崀山镇 | 崀山镇深冲村 | 35kV崀山变电站 | 崀石线 | 深冲村王家街2公变柱上变压器 | 8.7 | 6.198 | 2.6578 | 100 | 73.19 | 0 | 6.81 | 6.81 | 可开放容量小于30kW | 800400913 |  |  |  |  | 可开放容量小于30kW
27648 | 新宁县 | 瑶乡供电所 | 黄金瑶族乡 | 黄金瑶族乡二联村 | 35kV杨禾桥变电站 | 杨圳线 | 二联村1组米家冲台区 | 8.7 | 0 | 3.3402 | 50 | 0 | 0 | 40 | 0 | 变电站可开放容量不足 | 800366731 |  | 变电站 |  |  | 变电站可开放容量不足
27649 | 新宁县 | 瑶乡供电所 | 黄金瑶族乡 | 黄金瑶族乡二联村 | 35kV杨禾桥变电站 | 杨圳线 | 二联五组蛤蟆塘台区 | 8.7 | 0 | 3.3402 | 50 | 0 | 0 | 40 | 0 | 变电站可开放容量不足 | 800366793 |  | 变电站 |  |  | 变电站可开放容量不足
27650 | 新宁县 | 瑶乡供电所 | 黄金瑶族乡 | 黄金瑶族乡三合村 | 35kV杨禾桥变电站 | 杨圳线 | 三合村李家湾台区 | 8.7 | 0 | 3.3402 | 100 | 0 | 40 | 40 | 0 | 变电站可开放容量不足 | 800366792 |  | 变电站 |  |  | 变电站可开放容量不足
27651 | 新宁县 | 瑶乡供电所 | 黄金瑶族乡 | 黄金瑶族乡三合村 | 35kV杨禾桥变电站 | 杨圳线 | 三合村李家湾二台区 | 8.7 | 0 | 3.3402 | 100 | 68.1 | 0 | 11.9 | 0 | 变电站可开放容量不足 | 800394739 |  | 变电站 |  |  | 变电站可开放容量不足
27652 | 新宁县 | 瑶乡供电所 | 黄金瑶族乡 | 黄金瑶族乡二联村 | 35kV杨禾桥变电站 | 杨圳线 | 二联村菜家凹台区 | 8.7 | 0 | 3.3402 | 50 | 0 | 0 | 40 | 0 | 变电站可开放容量不足 | 800366800 |  | 变电站 |  |  | 变电站可开放容量不足
27653 | 新宁县 | 瑶乡供电所 | 黄金瑶族乡 | 黄金瑶族乡二联村 | 35kV杨禾桥变电站 | 杨圳线 | 二联村陈家田台区 | 8.7 | 0 | 3.3402 | 50 | 0 | 0 | 40 | 0 | 变电站可开放容量不足 | 800366787 |  | 变电站 |  |  | 变电站可开放容量不足
27654 | 新宁县 | 瑶乡供电所 | 黄金瑶族乡 | 黄金瑶族乡二联村 | 35kV杨禾桥变电站 | 杨圳线 | 二联村江家房台区 | 8.7 | 0 | 3.3402 | 100 | 0 | 0 | 80 | 0 | 变电站可开放容量不足 | 800366742 |  | 变电站 |  |  | 变电站可开放容量不足
27655 | 新宁县 | 瑶乡供电所 | 黄金瑶族乡 | 黄金瑶族乡二联村 | 35kV杨禾桥变电站 | 杨圳线 | 二联村白果平台区 | 8.7 | 0 | 3.3402 | 80 | 0 | 0 | 64 | 0 | 变电站可开放容量不足 | 800394620 |  | 变电站 |  |  | 变电站可开放容量不足
27656 | 新宁县 | 瑶乡供电所 | 黄金瑶族乡 | 黄金瑶族乡桃林村 | 35kV杨禾桥变电站 | 杨大线 | 桃林村4组台区 | 8.7 | 0 | 2.6016 | 200 | 46.2 | 0 | 113.8 | 0 | 变电站可开放容量不足 | 800368977 |  | 变电站 |  |  | 变电站可开放容量不足
27657 | 新宁县 | 瑶乡供电所 | 黄金瑶族乡 | 黄金瑶族乡桃林村 | 35kV杨禾桥变电站 | 杨大线 | 桃林村3组菜家冲台区 | 8.7 | 0 | 2.6016 | 100 | 71.2 | 0 | 8.8 | 0 | 变电站可开放容量不足 | 800366797 |  | 变电站 |  |  | 变电站可开放容量不足
27658 | 新宁县 | 瑶乡供电所 | 黄金瑶族乡 | 黄金瑶族乡桃林村 | 35kV杨禾桥变电站 | 杨大线 | 桃林村1组杉木湾台区 | 8.7 | 0 | 2.6016 | 100 | 79.85 | 0 | 0.15 | 0 | 变电站可开放容量不足 | 800366755 |  | 变电站 |  |  | 变电站可开放容量不足
27659 | 新宁县 | 瑶乡供电所 | 黄金瑶族乡 | 黄金瑶族乡桃林村 | 35kV杨禾桥变电站 | 杨大线 | 桃林村2组菜杉小学台区 | 8.7 | 0 | 2.6016 | 100 | 74.25 | 0 | 5.75 | 0 | 变电站可开放容量不足 | 800395238 |  | 变电站 |  |  | 变电站可开放容量不足
27660 | 新宁县 | 瑶乡供电所 | 黄金瑶族乡 | 黄金瑶族乡岩山村 | 35kV杨禾桥变电站 | 杨圳线 | 岩山村二组台区 | 8.7 | 0 | 3.3402 | 100 | 44 | 33 | 3 | 0 | 变电站可开放容量不足 | 800394100 |  | 变电站 |  |  | 变电站可开放容量不足
27661 | 新宁县 | 瑶乡供电所 | 黄金瑶族乡 | 黄金瑶族乡岩山村 | 35kV杨禾桥变电站 | 杨圳线 | 岩山村五组台区 | 8.7 | 0 | 3.3402 | 50 | 0 | 0 | 40 | 0 | 变电站可开放容量不足 | 800393960 |  | 变电站 |  |  | 变电站可开放容量不足
27662 | 新宁县 | 瑶乡供电所 | 黄金瑶族乡 | 黄金瑶族乡三合村 | 35kV杨禾桥变电站 | 杨圳线 | 三合村毛番里台区 | 8.7 | 0 | 3.3402 | 100 | 71.5 | 0 | 8.5 | 0 | 变电站可开放容量不足 | 800366727 |  | 变电站 |  |  | 变电站可开放容量不足
27663 | 新宁县 | 瑶乡供电所 | 黄金瑶族乡 | 黄金瑶族乡岩山村 | 35kV杨禾桥变电站 | 杨圳线 | 岩山村山背底台区 | 8.7 | 0 | 3.3402 | 100 | 0 | 0 | 80 | 0 | 变电站可开放容量不足 | 800393709 |  | 变电站 |  |  | 变电站可开放容量不足
27664 | 新宁县 | 瑶乡供电所 | 黄金瑶族乡 | 黄金瑶族乡岩山村 | 35kV杨禾桥变电站 | 杨圳线 | 岩山村一台区 | 8.7 | 0 | 3.3402 | 50 | 0 | 0 | 40 | 0 | 变电站可开放容量不足 | 800393979 |  | 变电站 |  |  | 变电站可开放容量不足
27665 | 新宁县 | 瑶乡供电所 | 黄金瑶族乡 | 黄金瑶族乡桃林村 | 35kV杨禾桥变电站 | 杨大线 | 桃林村6组台区 | 8.7 | 0 | 2.6016 | 100 | 38.025 | 0 | 41.975 | 0 | 变电站可开放容量不足 | 800855057 |  | 变电站 |  |  | 变电站可开放容量不足
27666 | 新宁县 | 瑶乡供电所 | 黄金瑶族乡 | 黄金瑶族乡桃林村 | 35kV杨禾桥变电站 | 杨大线 | 桃林村7组毛坪里新建二台区 | 8.7 | 0 | 2.6016 | 50 | 0 | 0 | 40 | 0 | 变电站可开放容量不足 | 800394099 |  | 变电站 |  |  | 变电站可开放容量不足
27667 | 新宁县 | 瑶乡供电所 | 黄金瑶族乡 | 黄金瑶族乡桃林村 | 35kV杨禾桥变电站 | 杨大线 | 桃林村7组毛坪里台区 | 8.7 | 0 | 2.6016 | 100 | 44 | 0 | 36 | 0 | 变电站可开放容量不足 | 800366754 |  | 变电站 |  |  | 变电站可开放容量不足
27668 | 新宁县 | 瑶乡供电所 | 黄金瑶族乡 | 黄金瑶族乡桃林村 | 35kV杨禾桥变电站 | 杨大线 | 桃林村牧场台区 | 8.7 | 0 | 2.6016 | 80 | 0 | 0 | 64 | 0 | 变电站可开放容量不足 | 800393711 |  | 变电站 |  |  | 变电站可开放容量不足
27669 | 新宁县 | 瑶乡供电所 | 黄金瑶族乡 | 黄金瑶族乡桃林村 | 35kV杨禾桥变电站 | 杨大线 | 桃林村栗田2组台区 | 8.7 | 0 | 2.6016 | 100 | 0 | 0 | 80 | 0 | 变电站可开放容量不足 | 800393340 |  | 变电站 |  |  | 变电站可开放容量不足
27670 | 新宁县 | 水庙供电所 | 水庙镇 | 水庙镇双阳村 | 110kV水庙变电站 | 水石线 | 双阳村4组陈家山台区 | 8.7 | -16.0653 | 3.8631 | 100 | 0 | 0 | 80 | 0 | 变电站可开放容量不足 | 800366807 |  | 变电站 |  |  | 变电站可开放容量不足
27671 | 新宁县 | 水庙供电所 | 水庙镇 | 水庙镇双阳村 | 110kV水庙变电站 | 水云线 | 石门村下半山台区 | 8.7 | -16.0653 | 1.759 | 100 | 75.33 | 0 | 4.67 | 0 | 变电站可开放容量不足 | 800393713 |  | 变电站 |  |  | 变电站可开放容量不足
27672 | 新宁县 | 一渡水供电所 | 回龙寺镇 | 回龙寺镇井山村 | 35kV一渡水变电站 | 一高线 | 井山村祠堂边公变 | 8.7 | 3.4241 | 2.6634 | 100 | 38 | 0 | 42 | 42 | 可开放容量大于等于30kW | 800366801 |  |  |  |  | 可开放容量大于等于30kW
27673 | 新宁县 | 配网运维（抢修）班 | 金石镇 | 金石镇幸福村 | 110kV金石变电站 | 金水线 | 幸福村老氮肥厂公变 | 8.7 | 21.43 | 6.34 | 100 | 0 | 0 | 80 | 80 | 可开放容量大于等于30kW | 800366764 |  |  |  |  | 可开放容量大于等于30kW
27674 | 新宁县 | 高桥供电所 | 安山乡 | 安山乡花桥村 | 35kV新宁高桥变电站 | 高檀线 | 花桥村新建四变 | 8.7 | -2.7123 | -1.153 | 100 | 48 | 0 | 32 | 0 | 变电站、线路可开放容量不足 | 800394822 |  | 变电站、 | 线路 |  | 变电站、线路可开放容量不足
27675 | 新宁县 | 高桥供电所 | 安山乡 | 安山乡花桥村 | 35kV新宁高桥变电站 | 高檀线 | 花桥村新建三变 | 8.7 | -2.7123 | -1.153 | 200 | 0 | 0 | 160 | 0 | 变电站、线路可开放容量不足 | 800366788 |  | 变电站、 | 线路 |  | 变电站、线路可开放容量不足
27676 | 新宁县 | 高桥供电所 | 安山乡 | 安山乡花桥村 | 35kV新宁高桥变电站 | 高檀线 | 花桥村新建何家三变 | 8.7 | -2.7123 | -1.153 | 200 | 32 | 0 | 128 | 0 | 变电站、线路可开放容量不足 | 800394819 |  | 变电站、 | 线路 |  | 变电站、线路可开放容量不足
27677 | 新宁县 | 马头桥供电所 | 马头桥镇 | 马头桥镇双光村 | 35kV马头桥变电站 | 马炉线 | 光美谭家坝公变 | 8.7 | 10.0373 | 4.1943 | 100 | 0 | 0 | 80 | 80 | 可开放容量大于等于30kW | 800491562 |  |  |  |  | 可开放容量大于等于30kW
27678 | 新宁县 | 马头桥供电所 | 马头桥镇 | 马头桥镇狮子村 | 35kV马头桥变电站 | 马石线 | 九龙高笋岭变 | 8.7 | 10.0373 | 4.3341 | 50 | 0 | 0 | 40 | 40 | 可开放容量大于等于30kW | 800366794 |  |  |  |  | 可开放容量大于等于30kW
27679 | 新宁县 | 马头桥供电所 | 丰田乡 | 丰田乡大屋村 | 35kV丰田变电站 | 丰茶线 | 大屋15组台区 | 8.7 | 0.051075 | 3.6998 | 100 | 0 | 0 | 80 | 51.075 | 可开放容量大于等于30kW | 800394841 |  |  |  |  | 可开放容量大于等于30kW
27680 | 新宁县 | 配网运维（抢修）班 | 金石镇 | 金石镇凝秀社区 | 110kV松枫亭变电站 | 松观线 | 妇幼保健院二变 | 8.7 | 51.5668 | 6.5402 | 400 | 0 | 0 | 320 | 320 | 可开放容量大于等于30kW | 800366798 |  |  |  |  | 可开放容量大于等于30kW
27681 | 新宁县 | 城郊供电所 | 金石镇 | 金石镇永安村 | 110kV松枫亭变电站 | 松白线 | 永安4变 | 8.7 | 51.5668 | -9.8148 | 200 | 193.03 | 0 | -33.03 | 0 | 线路、台区可开放容量不足 | 800394846 |  |  | 线路、 | 台区 | 线路、台区可开放容量不足
27682 | 新宁县 | 城郊供电所 | 金石镇 | 金石镇四和村 | 110kV松枫亭变电站 | 松白线 | 邓银三变新建二变 | 8.7 | 51.5668 | -9.8148 | 80 | 43.42 | 0 | 20.58 | 0 | 线路可开放容量不足 | 800366741 |  |  | 线路 |  | 线路可开放容量不足
27683 | 新宁县 | 城郊供电所 | 金石镇 | 金石镇飞虎村 | 110kV松枫亭变电站 | 松西线 | 蓑衣塘变 | 8.7 | 51.5668 | 0.13705 | 100 | 66.3 | 0 | 13.7 | 13.7 | 可开放容量小于30kW | 800368974 |  |  |  |  | 可开放容量小于30kW
27684 | 新宁县 | 城郊供电所 | 金石镇 | 金石镇新全村 | 110kV松枫亭变电站 | 松西线 | 唐家坨4组三变 | 8.7 | 51.5668 | 0.13705 | 100 | 25 | 40 | 15 | 15 | 可开放容量小于30kW | 800394838 |  |  |  |  | 可开放容量小于30kW
27685 | 新宁县 | 城郊供电所 | 金石镇 | 金石镇新全村 | 110kV松枫亭变电站 | 松西线 | 新田大河变 | 8.7 | 51.5668 | 0.13705 | 100 | 0 | 0 | 80 | 80 | 可开放容量大于等于30kW | 800669200 |  |  |  |  | 可开放容量大于等于30kW
27686 | 新宁县 | 崀山供电所 | 崀山镇 | 崀山镇茶亭村 | 35kV崀山变电站 | 崀窑线 | 茶亭村下半山3公变柱上变压器 | 8.7 | 6.198 | -3.5791 | 50 | 0 | 0 | 40 | 0 | 线路可开放容量不足 | 800432807 |  |  | 线路 |  | 线路可开放容量不足
27687 | 新宁县 | 瑶乡供电所 | 黄金瑶族乡 | 黄金瑶族乡黄金村 | 35kV杨禾桥变电站 | 杨大线 | 黄金乡安置小区 | 8.7 | 0 | 2.6016 | 400 | 0 | 0 | 320 | 0 | 变电站可开放容量不足 | 800502736 |  | 变电站 |  |  | 变电站可开放容量不足
27688 | 新宁县 | 崀山供电所 | 崀山镇 | 崀山镇联合村 | 35kV崀山变电站 | 崀石线 | 联合村5组公变 | 8.7 | 6.198 | 2.6578 | 100 | 0 | 0 | 80 | 80 | 可开放容量大于等于30kW | 800366802 |  |  |  |  | 可开放容量大于等于30kW
27689 | 新宁县 | 城郊供电所 | 金石镇 | 金石镇飞虎村 | 110kV松枫亭变电站 | 松西线 | 蓑衣塘2变 | 8.7 | 51.5668 | 0.13705 | 200 | 50 | 50 | 60 | 60 | 可开放容量大于等于30kW | 800366791 |  |  |  |  | 可开放容量大于等于30kW
27690 | 新宁县 | 城郊供电所 | 金石镇 | 金石镇飞虎村 | 110kV松枫亭变电站 | 松西线 | 飞虎4组变 | 8.7 | 51.5668 | 0.13705 | 100 | 50 | 0 | 30 | 30 | 可开放容量大于等于30kW | 800372507 |  |  |  |  | 可开放容量大于等于30kW
27691 | 新宁县 | 水庙供电所 | 水庙镇 | 水庙镇白洋村 | 110kV水庙变电站 | 水高线 | 白洋村桐子坪公变 | 8.7 | -16.0653 | 1.8979 | 50 | 0 | 0 | 40 | 0 | 变电站可开放容量不足 | 800432808 |  | 变电站 |  |  | 变电站可开放容量不足
27692 | 新宁县 | 水庙供电所 | 水庙镇 | 水庙镇白洋村 | 110kV水庙变电站 | 水高线 | 白洋村老院子公变 | 8.7 | -16.0653 | 1.8979 | 100 | 89.58 | 0 | -9.58 | 0 | 变电站、台区可开放容量不足 | 800432806 |  | 变电站、 |  | 台区 | 变电站、台区可开放容量不足
27693 | 新宁县 | 回龙供电所 | 回龙寺镇 | 回龙寺镇大兴村 | 110kV回龙寺变电站 | 回山线 | 大兴村饮水公变 | 8.7 | 52.2699 | 5.6576 | 200 | 0 | 0 | 160 | 160 | 可开放容量大于等于30kW | 800530626 |  |  |  |  | 可开放容量大于等于30kW
27694 | 新宁县 | 配网运维（抢修）班 | 金石镇 | 金石镇春风社区 | 110kV金石变电站 | 金财线 | 金源商贸城酒店公变 | 8.7 | 21.43 | 7.6166 | 500 | 0 | 0 | 400 | 400 | 可开放容量大于等于30kW | 800447548 |  |  |  |  | 可开放容量大于等于30kW
27695 | 新宁县 | 马头桥供电所 | 马头桥镇 | 马头桥镇石洞村 | 35kV马头桥变电站 | 马石线 | 石洞湖北塘公变 | 8.7 | 10.0373 | 4.3341 | 100 | 45.22 | 0 | 34.78 | 34.78 | 可开放容量大于等于30kW | 800447464 |  |  |  |  | 可开放容量大于等于30kW
27696 | 新宁县 | 配网运维（抢修）班 | 金石镇 | 金石镇水头村 | 110kV金石变电站 | 金平线 | 木材公司安置区2#箱变配电变压器 | 8.7 | 21.43 | 4.7507 | 630 | 0 | 0 | 504 | 504 | 可开放容量大于等于30kW | 800447535 |  |  |  |  | 可开放容量大于等于30kW
27697 | 新宁县 | 配网运维（抢修）班 | 金石镇 | 金石镇水头村 | 110kV金石变电站 | 金平线 | 木材公司安置区1#箱式变 | 8.7 | 21.43 | 4.7507 | 630 | 0 | 0 | 504 | 504 | 可开放容量大于等于30kW | 800447546 |  |  |  |  | 可开放容量大于等于30kW
27698 | 新宁县 | 高桥供电所 | 安山乡 | 安山乡鸬鹚村 | 35kV新宁高桥变电站 | 高洪线 | 岩口村广子山2台区 | 8.7 | -2.7123 | 2.1999 | 100 | 0 | 0 | 80 | 0 | 变电站可开放容量不足 | 800447549 |  | 变电站 |  |  | 变电站可开放容量不足
27699 | 新宁县 | 一渡水供电所 | 巡田乡 | 巡田乡巡江村 | 35kV一渡水变电站 | 一高线 | 巡江村茶花招呼亭公变 | 8.7 | 3.4241 | 2.6634 | 100 | 0 | 0 | 80 | 80 | 可开放容量大于等于30kW | 800447547 |  |  |  |  | 可开放容量大于等于30kW
27700 | 新宁县 | 一渡水供电所 | 一渡水镇 | 一渡水镇金塘村 | 35kV一渡水变电站 | 双一线 | 金塘村村部公变 | 8.7 | 3.4241 | 0.45906 | 100 | 30 | 0 | 50 | 50 | 可开放容量大于等于30kW | 800447463 |  |  |  |  | 可开放容量大于等于30kW
27701 | 新宁县 | 配网运维（抢修）班 | 金石镇 | 金石镇金夷村 | 110kV松枫亭变电站 | 松观线 | 扶夷安置地2#公变 | 8.7 | 51.5668 | 6.5402 | 400 | 0 | 0 | 320 | 320 | 可开放容量大于等于30kW | 800447550 |  |  |  |  | 可开放容量大于等于30kW
27702 | 新宁县 | 配网运维（抢修）班 | 金石镇 | 金石镇金夷村 | 110kV松枫亭变电站 | 松观线 | 扶夷安置地1#公变 | 8.7 | 51.5668 | 6.5402 | 400 | 0 | 0 | 320 | 320 | 可开放容量大于等于30kW | 800537380 |  |  |  |  | 可开放容量大于等于30kW
27703 | 新宁县 | 配网运维（抢修）班 | 金石镇 | 金石镇焦家垅村 | 110kV松枫亭变电站 | 松泥线 | 松泥线鼎鑫配电室鑫旺置业1#干式变 | 8.7 | 51.5668 | 7.6094 | 630 | 0 | 0 | 504 | 504 | 可开放容量大于等于30kW | 800432025 |  |  |  |  | 可开放容量大于等于30kW
27704 | 新宁县 | 配网运维（抢修）班 | 金石镇 | 金石镇焦家垅村 | 110kV松枫亭变电站 | 松泥线 | 松泥线鼎鑫配电室2#干式变 | 8.7 | 51.5668 | 7.6094 | 800 | 0 | 0 | 640 | 640 | 可开放容量大于等于30kW | 800537381 |  |  |  |  | 可开放容量大于等于30kW
27705 | 新宁县 | 配网运维（抢修）班 | 金石镇 | 金石镇春风社区 | 110kV金石变电站 | 金财线 | 金财线杜家山一号公变台区 | 8.7 | 21.43 | 7.6166 | 400 | 0 | 0 | 320 | 320 | 可开放容量大于等于30kW | 800459881 |  |  |  |  | 可开放容量大于等于30kW
27706 | 新宁县 | 配网运维（抢修）班 | 金石镇 | 金石镇春风社区 | 110kV金石变电站 | 金财线 | 金财线杜家山二号公变台区 | 8.7 | 21.43 | 7.6166 | 315 | 0 | 0 | 252 | 252 | 可开放容量大于等于30kW | 800401927 |  |  |  |  | 可开放容量大于等于30kW
27707 | 新宁县 | 配网运维（抢修）班 | 金石镇 | 金石镇永安村 | 110kV松枫亭变电站 | 松园线 | 永安村黄家院子公变 | 8.7 | 51.5668 | 7.3015 | 100 | 0 | 0 | 80 | 80 | 可开放容量大于等于30kW | 800459988 |  |  |  |  | 可开放容量大于等于30kW
27708 | 新宁县 | 城郊供电所 | 金石镇 | 金石镇永济村 | 35kV新宁大兴变电站 | 大水线 | 蓝家庙变 | 8.7 | -4.1467 | 3.8205 | 50 | 0 | 25 | 15 | 0 | 变电站可开放容量不足 | 800456076 |  | 变电站 |  |  | 变电站可开放容量不足
27709 | 新宁县 | 配网运维（抢修）班 | 金石镇 | 金石镇凝秀社区 | 110kV松枫亭变电站 | 松一线 | 新华书店3变 | 8.7 | 51.5668 | 7.6294 | 315 | 0 | 0 | 252 | 252 | 可开放容量大于等于30kW | 800456142 |  |  |  |  | 可开放容量大于等于30kW
27710 | 新宁县 | 城郊供电所 | 金石镇 | 金石镇西冲村 | 110kV松枫亭变电站 | 松西线 | 西冲村梯子田公变 | 8.7 | 51.5668 | 0.13705 | 200 | 88.56 | 40 | 31.44 | 31.44 | 可开放容量大于等于30kW | 800511249 |  |  |  |  | 可开放容量大于等于30kW
27711 | 新宁县 | 配网运维（抢修）班 | 金石镇 | 金石镇春风社区 | 110kV松枫亭变电站 | 松铭线 | 松铭线阳光医院箱变出线间隔配电变压器 | 8.7 | 51.5668 | 7.6624 | 630 | 0 | 0 | 504 | 504 | 可开放容量大于等于30kW | 800616601 |  |  |  |  | 可开放容量大于等于30kW
27712 | 新宁县 | 配网运维（抢修）班 | 金石镇 | 金石镇春风社区 | 110kV松枫亭变电站 | 松铭线 | 松铭线维也纳箱变出线间隔配电变压器 | 8.7 | 51.5668 | 7.6624 | 630 | 0 | 0 | 504 | 504 | 可开放容量大于等于30kW | 800400775 |  |  |  |  | 可开放容量大于等于30kW
27713 | 新宁县 | 配网运维（抢修）班 | 金石镇 | 金石镇春风社区 | 110kV松枫亭变电站 | 松铭线 | 松铭线新世纪箱变出线间隔配电变压器 | 8.7 | 51.5668 | 7.6624 | 630 | 0 | 0 | 504 | 504 | 可开放容量大于等于30kW | 800401046 |  |  |  |  | 可开放容量大于等于30kW
27714 | 新宁县 | 配网运维（抢修）班 | 金石镇 | 金石镇松风亭村 | 110kV松枫亭变电站 | 松会线 | 松会线百货公司仓库箱变出线间隔配电变压器 | 8.7 | 51.5668 | 7.5484 | 630 | 61 | 0 | 443 | 443 | 可开放容量大于等于30kW | 800401932 |  |  |  |  | 可开放容量大于等于30kW
27715 | 新宁县 | 配网运维（抢修）班 | 金石镇 | 金石镇松风亭村 | 110kV松枫亭变电站 | 松会线 | 松会线农商银行门口箱变出线间隔配电变压器 | 8.7 | 51.5668 | 7.5484 | 630 | 25 | 0 | 479 | 479 | 可开放容量大于等于30kW | 800400557 |  |  |  |  | 可开放容量大于等于30kW
27716 | 新宁县 | 配网运维（抢修）班 | 金石镇 | 金石镇春风社区 | 110kV松枫亭变电站 | 松御线 | 松御线舜皇假日箱变出线间隔配电变压器 | 8.7 | 51.5668 | 7.6624 | 630 | 0 | 0 | 504 | 504 | 可开放容量大于等于30kW | 800401930 |  |  |  |  | 可开放容量大于等于30kW
27717 | 新宁县 | 城郊供电所 | 金石镇 | 金石镇万星村 | 110kV水庙变电站 | 水龙线 | 万兴村罗罗江公变 | 8.7 | -16.0653 | -0.6465 | 50 | 0 | 0 | 40 | 0 | 变电站、线路可开放容量不足 | 800400936 |  | 变电站、 | 线路 |  | 变电站、线路可开放容量不足
27718 | 新宁县 | 黄龙供电所 | 清江桥乡 | 清江桥乡楠木村 | 35kV新宁黄龙变电站 | 黄桂线 | 楠木村村部变 | 8.7 | -3.1523 | 0.012392 | 50 | 0 | 0 | 40 | 0 | 变电站可开放容量不足 | 800401761 |  | 变电站 |  |  | 变电站可开放容量不足
27719 | 新宁县 | 马头桥供电所 | 马头桥镇 | 马头桥镇石洞村 | 35kV马头桥变电站 | 马石线 | 石洞三变 | 8.7 | 10.0373 | 4.3341 | 200 | 69.16 | 0 | 90.84 | 90.84 | 可开放容量大于等于30kW | 800401935 |  |  |  |  | 可开放容量大于等于30kW
27720 | 新宁县 | 马头桥供电所 | 马头桥镇 | 马头桥镇白云村 | 35kV马头桥变电站 | 马白线 | 界址新土上公变 | 8.7 | 10.0373 | 3.4526 | 100 | 0 | 0 | 80 | 80 | 可开放容量大于等于30kW | 800394850 |  |  |  |  | 可开放容量大于等于30kW
27721 | 新宁县 | 马头桥供电所 | 马头桥镇 | 马头桥镇白云村 | 35kV马头桥变电站 | 马白线 | 界址毛烈冲公变 | 8.7 | 10.0373 | 3.4526 | 200 | 0 | 0 | 160 | 160 | 可开放容量大于等于30kW | 800394682 |  |  |  |  | 可开放容量大于等于30kW
27722 | 新宁县 | 马头桥供电所 | 马头桥镇 | 马头桥镇石洞村 | 35kV马头桥变电站 | 马石线 | 石洞王冲塘公变 | 8.7 | 10.0373 | 4.3341 | 200 | 0 | 0 | 160 | 160 | 可开放容量大于等于30kW | 800366756 |  |  |  |  | 可开放容量大于等于30kW
27723 | 新宁县 | 回龙供电所 | 回龙寺镇 | 回龙寺镇莲山村 | 110kV回龙寺变电站 | 回笃线 | 横屋里台区 | 8.7 | 52.2699 | 5.4044 | 200 | 138.07 | 0 | 21.93 | 21.93 | 可开放容量小于30kW | 800394740 |  |  |  |  | 可开放容量小于30kW
27724 | 新宁县 | 回龙供电所 | 回龙寺镇 | 回龙寺镇北兴社区居委会 | 110kV回龙寺变电站 | 回镇线 | 回龙三角坪公变 | 8.7 | 52.2699 | 4.6793 | 400 | 0 | 0 | 320 | 320 | 可开放容量大于等于30kW | 800459851 |  |  |  |  | 可开放容量大于等于30kW
27725 | 新宁县 | 瑶乡供电所 | 黄金瑶族乡 | 黄金瑶族乡大龙村 | 35kV杨禾桥变电站 | 杨大线 | 大龙村3组变 | 8.7 | 0 | 2.6016 | 50 | 0 | 0 | 40 | 0 | 变电站可开放容量不足 | 800401372 |  | 变电站 |  |  | 变电站可开放容量不足
27726 | 新宁县 | 瑶乡供电所 | 黄金瑶族乡 | 黄金瑶族乡大龙村 | 35kV杨禾桥变电站 | 杨大线 | 大龙村1组2变 | 8.7 | 0 | 2.6016 | 50 | 0 | 0 | 40 | 0 | 变电站可开放容量不足 | 800401371 |  | 变电站 |  |  | 变电站可开放容量不足
27727 | 新宁县 | 瑶乡供电所 | 黄金瑶族乡 | 黄金瑶族乡大龙村 | 35kV杨禾桥变电站 | 杨大线 | 大龙村2组变 | 8.7 | 0 | 2.6016 | 200 | 151.63 | 0 | 8.37 | 0 | 变电站可开放容量不足 | 800401364 |  | 变电站 |  |  | 变电站可开放容量不足
27728 | 新宁县 | 瑶乡供电所 | 黄金瑶族乡 | 黄金瑶族乡大龙村 | 35kV杨禾桥变电站 | 杨大线 | 大龙村1组变 | 8.7 | 0 | 2.6016 | 100 | 0 | 33 | 47 | 0 | 变电站可开放容量不足 | 800394742 |  | 变电站 |  |  | 变电站可开放容量不足
27729 | 新宁县 | 配网运维（抢修）班 | 金石镇 | 金石镇水头村 | 110kV金石变电站 | 金平线 | 金平线水头住房保障C区2#箱式变 | 8.7 | 21.43 | 4.7507 | 630 | 0 | 0 | 504 | 504 | 可开放容量大于等于30kW | 800368982 |  |  |  |  | 可开放容量大于等于30kW
27730 | 新宁县 | 配网运维（抢修）班 | 金石镇 | 金石镇水头村 | 110kV金石变电站 | 金平线 | 城三线水头住房保障C区1#箱式变 | 8.7 | 21.43 | 4.7507 | 630 | 0 | 0 | 504 | 504 | 可开放容量大于等于30kW | 800394391 |  |  |  |  | 可开放容量大于等于30kW
27731 | 新宁县 | 黄龙供电所 | 金石镇 | 金石镇月汉村 | 35kV新宁黄龙变电站 | 黄月线 | 月汉2组公变 | 8.7 | -3.1523 | 0.3042 | 100 | 79.73 | 0 | 0.27 | 0 | 变电站可开放容量不足 | 800394247 |  | 变电站 |  |  | 变电站可开放容量不足
27732 | 新宁县 | 黄龙供电所 | 金石镇 | 金石镇月汉村 | 35kV新宁黄龙变电站 | 黄月线 | 月汉村3组变 | 8.7 | -3.1523 | 0.3042 | 100 | 28.08 | 30 | 21.92 | 0 | 变电站可开放容量不足 | 800393710 |  | 变电站 |  |  | 变电站可开放容量不足
27733 | 新宁县 | 城郊供电所 | 金石镇 | 金石镇飞虎村 | 110kV松枫亭变电站 | 松西线 | 飞虎蓑衣塘公变 | 8.7 | 51.5668 | 0.13705 | 100 | 78.6 | 0 | 1.4 | 1.4 | 可开放容量小于30kW | 800394125 |  |  |  |  | 可开放容量小于30kW
27734 | 新宁县 | 城郊供电所 | 金石镇 | 金石镇观瀑村 | 110kV松枫亭变电站 | 松白线 | 观瀑桥头公变 | 8.7 | 51.5668 | -9.8148 | 200 | 39 | 0 | 121 | 0 | 线路可开放容量不足 | 800394758 |  |  | 线路 |  | 线路可开放容量不足
27735 | 新宁县 | 配网运维（抢修）班 | 金石镇 | 金石镇春风社区 | 220kV元宝变电站 | 元象线 | 元象线宏锦嘉苑1#箱变配电变压器 | 8.7 | 8.7 | 7.6201 | 800 | 0 | 0 | 640 | 640 | 可开放容量大于等于30kW | 800394269 |  |  |  |  | 可开放容量大于等于30kW
27736 | 新宁县 | 配网运维（抢修）班 | 金石镇 | 金石镇春风社区 | 220kV元宝变电站 | 元象线 | 元象线宏锦嘉苑3#箱变配电变压器 | 8.7 | 8.7 | 7.6201 | 800 | 0 | 0 | 640 | 640 | 可开放容量大于等于30kW | 800393712 |  |  |  |  | 可开放容量大于等于30kW
27737 | 新宁县 | 配网运维（抢修）班 | 金石镇 | 金石镇春风社区 | 220kV元宝变电站 | 元象线 | 元象线宏锦嘉苑2#箱变配电变压器 | 8.7 | 8.7 | 7.6201 | 800 | 0 | 0 | 640 | 640 | 可开放容量大于等于30kW | 800447540 |  |  |  |  | 可开放容量大于等于30kW
27738 | 新宁县 | 崀山供电所 | 崀山镇 | 崀山镇窑市村 | 35kV崀山变电站 | 崀窑线 | 窑市镇田心村亚架坪公变 | 8.7 | 6.198 | -3.5791 | 400 | 105.8 | 0 | 214.2 | 0 | 线路可开放容量不足 | 800447544 |  |  | 线路 |  | 线路可开放容量不足
27739 | 新宁县 | 一渡水供电所 | 巡田乡 | 巡田乡石井村 | 35kV一渡水变电站 | 双一线 | 石井村潭竹山公变 | 8.7 | 3.4241 | 0.45906 | 200 | 0 | 0 | 160 | 160 | 可开放容量大于等于30kW | 800447542 |  |  |  |  | 可开放容量大于等于30kW
27740 | 新宁县 | 一渡水供电所 | 一渡水镇 | 一渡水镇三渡水村 | 35kV靖位变电站 | 靖黄线 | 三渡水村下小排公变 | 8.7 | 5.3255 | 3.6525 | 160 | 58 | 0 | 70 | 70 | 可开放容量大于等于30kW | 800447545 |  |  |  |  | 可开放容量大于等于30kW
27741 | 新宁县 | 高桥供电所 | 高桥镇 | 高桥镇涂江村 | 35kV新宁高桥变电站 | 高涂线 | 三井村周家冲变 | 8.7 | -2.7123 | 1.5243 | 200 | 106.4 | 0 | 53.6 | 0 | 变电站可开放容量不足 | 800447543 |  | 变电站 |  |  | 变电站可开放容量不足
27742 | 新宁县 | 高桥供电所 | 安山乡 | 安山乡大塘村 | 35kV新宁高桥变电站 | 高洪线 | 大塘村部变 | 8.7 | -2.7123 | 2.1999 | 50 | 0 | 0 | 40 | 0 | 变电站可开放容量不足 | 800447539 |  | 变电站 |  |  | 变电站可开放容量不足
27743 | 新宁县 | 回龙供电所 | 回龙寺镇 | 回龙寺镇井坡岭社区居委会 | 110kV回龙寺变电站 | 回洪线 | 步高学校边公变 | 8.7 | 52.2699 | 4.0832 | 400 | 32.59 | 0 | 287.41 | 287.41 | 可开放容量大于等于30kW | 800447541 |  |  |  |  | 可开放容量大于等于30kW
27744 | 新宁县 | 瑶乡供电所 | 黄金瑶族乡 | 黄金瑶族乡金沙村 | 35kV杨禾桥变电站 | 杨圳线 | 金沙村1组野猪桥台区 | 8.7 | 0 | 3.3402 | 100 | 74.25 | 0 | 5.75 | 0 | 变电站可开放容量不足 | 800400371 |  | 变电站 |  |  | 变电站可开放容量不足
27745 | 新宁县 | 瑶乡供电所 | 黄金瑶族乡 | 黄金瑶族乡金沙村 | 35kV杨禾桥变电站 | 杨圳线 | 金沙村五组厥粑石台 | 8.7 | 0 | 3.3402 | 200 | 119.75 | 0 | 40.25 | 0 | 变电站可开放容量不足 | 800400369 |  | 变电站 |  |  | 变电站可开放容量不足
27746 | 新宁县 | 瑶乡供电所 | 黄金瑶族乡 | 黄金瑶族乡金沙村 | 35kV杨禾桥变电站 | 杨圳线 | 金沙村3组湾里变台区 | 8.7 | 0 | 3.3402 | 100 | 37.4 | 0 | 42.6 | 0 | 变电站可开放容量不足 | 800400368 |  | 变电站 |  |  | 变电站可开放容量不足
27747 | 新宁县 | 瑶乡供电所 | 黄金瑶族乡 | 黄金瑶族乡金沙村 | 35kV杨禾桥变电站 | 杨圳线 | 金沙村4、9组雷家院子台区 | 8.7 | 0 | 3.3402 | 200 | 149.05 | 0 | 10.95 | 0 | 变电站可开放容量不足 | 800400370 |  | 变电站 |  |  | 变电站可开放容量不足
27748 | 新宁县 | 瑶乡供电所 | 黄金瑶族乡 | 黄金瑶族乡金沙村 | 35kV杨禾桥变电站 | 杨圳线 | 金沙村6组大架洞变 | 8.7 | 0 | 3.3402 | 100 | 46.2 | 0 | 33.8 | 0 | 变电站可开放容量不足 | 800456338 |  | 变电站 |  |  | 变电站可开放容量不足
27749 | 新宁县 | 瑶乡供电所 | 黄金瑶族乡 | 黄金瑶族乡金沙村 | 35kV杨禾桥变电站 | 杨圳线 | 金沙村七组台区 | 8.7 | 0 | 3.3402 | 50 | 0 | 0 | 40 | 0 | 变电站可开放容量不足 | 800393017 |  | 变电站 |  |  | 变电站可开放容量不足
27750 | 新宁县 | 瑶乡供电所 | 黄金瑶族乡 | 黄金瑶族乡金沙村 | 35kV杨禾桥变电站 | 杨圳线 | 金沙村2组大火石变 | 8.7 | 0 | 3.3402 | 100 | 77.25 | 0 | 2.75 | 0 | 变电站可开放容量不足 | 800457732 |  | 变电站 |  |  | 变电站可开放容量不足
27751 | 新宁县 | 瑶乡供电所 | 黄金瑶族乡 | 黄金瑶族乡金沙村 | 35kV杨禾桥变电站 | 杨圳线 | 金沙村八组台区 | 8.7 | 0 | 3.3402 | 50 | 0 | 0 | 40 | 0 | 变电站可开放容量不足 | 800393016 |  | 变电站 |  |  | 变电站可开放容量不足
27752 | 新宁县 | 城郊供电所 | 金石镇 | 金石镇松风亭村 | 110kV松枫亭变电站 | 松西线 | 松枫亭村加油站对面公变 | 8.7 | 51.5668 | 0.13705 | 400 | 53 | 0 | 267 | 137.052 | 可开放容量大于等于30kW | 800457509 |  |  |  |  | 可开放容量大于等于30kW
27753 | 新宁县 | 配网运维（抢修）班 | 金石镇 | 金石镇焦家垅村 | 110kV松枫亭变电站 | 松泥线 | 崀山国际建材城金域新城F区公变 | 8.7 | 51.5668 | 7.6094 | 800 | 0 | 0 | 640 | 640 | 可开放容量大于等于30kW | 800392874 |  |  |  |  | 可开放容量大于等于30kW
27754 | 新宁县 | 城郊供电所 | 金石镇 | 金石镇宛旦平村 | 110kV松枫亭变电站 | 松西线 | 芦冲村一新公变 | 8.7 | 51.5668 | 0.13705 | 200 | 53.57 | 0 | 106.43 | 106.43 | 可开放容量大于等于30kW | 800392877 |  |  |  |  | 可开放容量大于等于30kW
27755 | 新宁县 | 城郊供电所 | 金石镇 | 金石镇龙兴桥村 | 110kV水庙变电站 | 水龙线 | 双罗村村部公变 | 8.7 | -16.0653 | -0.6465 | 100 | 54.74 | 0 | 25.26 | 0 | 变电站、线路可开放容量不足 | 800457733 |  | 变电站、 | 线路 |  | 变电站、线路可开放容量不足
27756 | 新宁县 | 配网运维（抢修）班 | 金石镇 | 金石镇焦家垅村 | 110kV松枫亭变电站 | 松泥线 | 松泥线坤盛支线吉年小区公变 | 8.7 | 51.5668 | 7.6094 | 800 | 0 | 0 | 640 | 640 | 可开放容量大于等于30kW | 800366079 |  |  |  |  | 可开放容量大于等于30kW
27757 | 新宁县 | 城郊供电所 | 金石镇 | 金石镇龙兴桥村 | 110kV水庙变电站 | 水龙线 | 双罗村岭上变 | 8.7 | -16.0653 | -0.6465 | 100 | 69.27 | 0 | 10.73 | 0 | 变电站、线路可开放容量不足 | 800447536 |  | 变电站、 | 线路 |  | 变电站、线路可开放容量不足
27758 | 新宁县 | 黄龙供电所 | 清江桥乡 | 清江桥乡水口村 | 35kV新宁黄龙变电站 | 黄桂线 | 水口山龙家院子变 | 8.7 | -3.1523 | 0.012392 | 200 | 149.97 | 0 | 10.03 | 0 | 变电站可开放容量不足 | 800447538 |  | 变电站 |  |  | 变电站可开放容量不足
27759 | 新宁县 | 配网运维（抢修）班 | 金石镇 | 金石镇春风社区 | 220kV元宝变电站 | 元西线 | 元西线香杉湖17、18栋干式变 | 8.7 | 8.7 | 7.6624 | 800 | 0 | 0 | 640 | 640 | 可开放容量大于等于30kW | 800491365 |  |  |  |  | 可开放容量大于等于30kW
27760 | 新宁县 | 配网运维（抢修）班 | 金石镇 | 金石镇春风社区 | 220kV元宝变电站 | 元西线 | 元西线香杉湖15、16栋箱变 | 8.7 | 8.7 | 7.6624 | 630 | 0 | 0 | 504 | 504 | 可开放容量大于等于30kW | 800399749 |  |  |  |  | 可开放容量大于等于30kW
27761 | 新宁县 | 瑶乡供电所 | 黄金瑶族乡 | 黄金瑶族乡黄金村 | 35kV杨禾桥变电站 | 杨圳线 | 黄金村8组扶城冲台区 | 8.7 | 0 | 3.3402 | 80 | 0 | 40 | 24 | 0 | 变电站可开放容量不足 | 800527687 |  | 变电站 |  |  | 变电站可开放容量不足
27762 | 新宁县 | 瑶乡供电所 | 黄金瑶族乡 | 黄金瑶族乡黄金村 | 35kV杨禾桥变电站 | 杨圳线 | 黄金村1组里山田变 | 8.7 | 0 | 3.3402 | 200 | 0 | 36 | 124 | 0 | 变电站可开放容量不足 | 800622156 |  | 变电站 |  |  | 变电站可开放容量不足
27763 | 新宁县 | 瑶乡供电所 | 黄金瑶族乡 | 黄金瑶族乡黄金村 | 35kV杨禾桥变电站 | 杨大线 | 黄金村9组变 | 8.7 | 0 | 2.6016 | 200 | 35.75 | 0 | 124.25 | 0 | 变电站可开放容量不足 | 800447537 |  | 变电站 |  |  | 变电站可开放容量不足
27764 | 新宁县 | 瑶乡供电所 | 黄金瑶族乡 | 黄金瑶族乡黄金村 | 35kV杨禾桥变电站 | 杨大线 | 黄金村乡政府变 | 8.7 | 0 | 2.6016 | 100 | 0 | 0 | 80 | 0 | 变电站可开放容量不足 | 800398507 |  | 变电站 |  |  | 变电站可开放容量不足
27765 | 新宁县 | 瑶乡供电所 | 黄金瑶族乡 | 黄金瑶族乡黄金村 | 35kV杨禾桥变电站 | 杨大线 | 黄金村6.7组岩门前台区 | 8.7 | 0 | 2.6016 | 400 | 0 | 30 | 290 | 0 | 变电站可开放容量不足 | 800595554 |  | 变电站 |  |  | 变电站可开放容量不足
27766 | 新宁县 | 瑶乡供电所 | 黄金瑶族乡 | 黄金瑶族乡黄金村 | 35kV杨禾桥变电站 | 杨大线 | 黄金村4.5.10组变二台区 | 8.7 | 0 | 2.6016 | 400 | 44 | 0 | 276 | 0 | 变电站可开放容量不足 | 800595555 |  | 变电站 |  |  | 变电站可开放容量不足
27767 | 新宁县 | 瑶乡供电所 | 黄金瑶族乡 | 黄金瑶族乡黄金村 | 35kV杨禾桥变电站 | 杨大线 | 黄金村4.5.10组变 | 8.7 | 0 | 2.6016 | 400 | 27.5 | 0 | 292.5 | 0 | 变电站可开放容量不足 | 800595480 |  | 变电站 |  |  | 变电站可开放容量不足
27768 | 新宁县 | 瑶乡供电所 | 黄金瑶族乡 | 黄金瑶族乡黄茶村 | 35kV杨禾桥变电站 | 杨圳线 | 黄茶村黄茶三组台区 | 8.7 | 0 | 3.3402 | 50 | 0 | 0 | 40 | 0 | 变电站可开放容量不足 | 800600170 |  | 变电站 |  |  | 变电站可开放容量不足
27769 | 新宁县 | 瑶乡供电所 | 黄金瑶族乡 | 黄金瑶族乡黄茶村 | 35kV杨禾桥变电站 | 杨圳线 | 黄茶村黄茶2组台区 | 8.7 | 0 | 3.3402 | 80 | 38.5 | 0 | 25.5 | 0 | 变电站可开放容量不足 | 800509199 |  | 变电站 |  |  | 变电站可开放容量不足
27770 | 新宁县 | 瑶乡供电所 | 黄金瑶族乡 | 黄金瑶族乡黄茶村 | 35kV杨禾桥变电站 | 杨圳线 | 黄茶村黄茶1组台区 | 8.7 | 0 | 3.3402 | 80 | 0 | 0 | 64 | 0 | 变电站可开放容量不足 | 899942010 |  | 变电站 |  |  | 变电站可开放容量不足
27771 | 新宁县 | 瑶乡供电所 | 黄金瑶族乡 | 黄金瑶族乡黄茶村 | 35kV杨禾桥变电站 | 杨圳线 | 黄茶村平安里台区 | 8.7 | 0 | 3.3402 | 80 | 0 | 0 | 64 | 0 | 变电站可开放容量不足 | 800604439 |  | 变电站 |  |  | 变电站可开放容量不足
27772 | 新宁县 | 瑶乡供电所 | 黄金瑶族乡 | 黄金瑶族乡黄茶村 | 35kV杨禾桥变电站 | 杨圳线 | 黄茶村盘龙界台区 | 8.7 | 0 | 3.3402 | 80 | 30 | 0 | 34 | 0 | 变电站可开放容量不足 | 800506796 |  | 变电站 |  |  | 变电站可开放容量不足
27773 | 新宁县 | 瑶乡供电所 | 黄金瑶族乡 | 黄金瑶族乡黄茶村 | 35kV杨禾桥变电站 | 杨圳线 | 黄茶村电站边台区 | 8.7 | 0 | 3.3402 | 100 | 35.75 | 0 | 44.25 | 0 | 变电站可开放容量不足 | 899945929 |  | 变电站 |  |  | 变电站可开放容量不足
27774 | 新宁县 | 瑶乡供电所 | 黄金瑶族乡 | 黄金瑶族乡黄茶村 | 35kV杨禾桥变电站 | 杨圳线 | 黄茶村唐家冲台区 | 8.7 | 0 | 3.3402 | 80 | 0 | 0 | 64 | 0 | 变电站可开放容量不足 | 899954813 |  | 变电站 |  |  | 变电站可开放容量不足
27775 | 新宁县 | 瑶乡供电所 | 黄金瑶族乡 | 黄金瑶族乡黄茶村 | 35kV杨禾桥变电站 | 杨圳线 | 黄茶村黄茶四组台区 | 8.7 | 0 | 3.3402 | 100 | 0 | 0 | 80 | 0 | 变电站可开放容量不足 | 800337984 |  | 变电站 |  |  | 变电站可开放容量不足
27776 | 新宁县 | 黄龙供电所 | 清江桥乡 | 清江桥乡茶山村 | 35kV新宁黄龙变电站 | 黄桂线 | 茶山村黄泥山变 | 8.7 | -3.1523 | 0.012392 | 50 | 0 | 0 | 40 | 0 | 变电站可开放容量不足 | 800595553 |  | 变电站 |  |  | 变电站可开放容量不足
27777 | 新宁县 | 黄龙供电所 | 清江桥乡 | 清江桥乡茶山村 | 35kV新宁黄龙变电站 | 黄桂线 | 茶山村杨祖塘变 | 8.7 | -3.1523 | 0.012392 | 100 | 0 | 0 | 80 | 0 | 变电站可开放容量不足 | 800337922 |  | 变电站 |  |  | 变电站可开放容量不足
27778 | 新宁县 | 黄龙供电所 | 清江桥乡 | 清江桥乡范里村 | 35kV新宁黄龙变电站 | 黄架线 | 刘家湾村廖家湾变 | 8.7 | -3.1523 | 0.79972 | 50 | 0 | 0 | 40 | 0 | 变电站可开放容量不足 | 800600171 |  | 变电站 |  |  | 变电站可开放容量不足
27779 | 新宁县 | 瑶乡供电所 | 黄金瑶族乡 | 黄金瑶族乡黄金村 | 35kV杨禾桥变电站 | 杨大线 | 黄金村农科所台区 | 8.7 | 0 | 2.6016 | 400 | 65.15 | 0 | 254.85 | 0 | 变电站可开放容量不足 | 800600175 |  | 变电站 |  |  | 变电站可开放容量不足
27780 | 新宁县 | 瑶乡供电所 | 黄金瑶族乡 | 黄金瑶族乡黄茶村 | 35kV杨禾桥变电站 | 杨圳线 | 黄茶村茶冲台区 | 8.7 | 0 | 3.3402 | 100 | 0 | 0 | 80 | 0 | 变电站可开放容量不足 | 800452431 |  | 变电站 |  |  | 变电站可开放容量不足
27781 | 新宁县 | 瑶乡供电所 | 黄金瑶族乡 | 黄金瑶族乡金坪村 | 35kV杨禾桥变电站 | 杨大线 | 金坪村7组苦里水变 | 8.7 | 0 | 2.6016 | 80 | 0 | 0 | 64 | 0 | 变电站可开放容量不足 | 800452432 |  | 变电站 |  |  | 变电站可开放容量不足
27782 | 新宁县 | 瑶乡供电所 | 黄金瑶族乡 | 黄金瑶族乡金坪村 | 35kV杨禾桥变电站 | 杨大线 | 金坪村6组下毛托里台区 | 8.7 | 0 | 2.6016 | 100 | 0 | 0 | 80 | 0 | 变电站可开放容量不足 | 800600172 |  | 变电站 |  |  | 变电站可开放容量不足
27783 | 新宁县 | 瑶乡供电所 | 黄金瑶族乡 | 黄金瑶族乡金坪村 | 35kV杨禾桥变电站 | 杨大线 | 金坪村5组黄皮坳变 | 8.7 | 0 | 2.6016 | 50 | 0 | 0 | 40 | 0 | 变电站可开放容量不足 | 800600176 |  | 变电站 |  |  | 变电站可开放容量不足
27784 | 新宁县 | 瑶乡供电所 | 黄金瑶族乡 | 黄金瑶族乡金坪村 | 35kV杨禾桥变电站 | 杨大线 | 金坪村3组夏家田台区 | 8.7 | 0 | 2.6016 | 100 | 0 | 0 | 80 | 0 | 变电站可开放容量不足 | 800594633 |  | 变电站 |  |  | 变电站可开放容量不足
27785 | 新宁县 | 瑶乡供电所 | 黄金瑶族乡 | 黄金瑶族乡金坪村 | 35kV杨禾桥变电站 | 杨大线 | 金坪村2组虎形台区 | 8.7 | 0 | 2.6016 | 100 | 0 | 0 | 80 | 0 | 变电站可开放容量不足 | 800594634 |  | 变电站 |  |  | 变电站可开放容量不足
27786 | 新宁县 | 瑶乡供电所 | 黄金瑶族乡 | 黄金瑶族乡金坪村 | 35kV杨禾桥变电站 | 杨大线 | 金坪村1组石包子变 | 8.7 | 0 | 2.6016 | 100 | 30 | 0 | 50 | 0 | 变电站可开放容量不足 | 800600174 |  | 变电站 |  |  | 变电站可开放容量不足
27787 | 新宁县 | 瑶乡供电所 | 黄金瑶族乡 | 黄金瑶族乡金坪村 | 35kV杨禾桥变电站 | 杨大线 | 金坪村4组荆竹水变 | 8.7 | 0 | 2.6016 | 80 | 0 | 0 | 64 | 0 | 变电站可开放容量不足 | 800595587 |  | 变电站 |  |  | 变电站可开放容量不足
27788 | 新宁县 | 瑶乡供电所 | 黄金瑶族乡 | 黄金瑶族乡金坪村 | 35kV杨禾桥变电站 | 杨大线 | 金坪村8组黄沙坪变 | 8.7 | 0 | 2.6016 | 100 | 39.6 | 0 | 40.4 | 0 | 变电站可开放容量不足 | 800600166 |  | 变电站 |  |  | 变电站可开放容量不足
27789 | 新宁县 | 崀山供电所 | 崀山镇 | 崀山镇崀山村 | 35kV崀山变电站 | 崀水线 | 崀山村渡口二公变 | 8.7 | 6.198 | 4.8412 | 200 | 114.55 | 0 | 45.45 | 45.45 | 可开放容量大于等于30kW | 800426341 |  |  |  |  | 可开放容量大于等于30kW
27790 | 新宁县 | 城郊供电所 | 金石镇 | 金石镇黄家塘村 | 110kV松枫亭变电站 | 松白线 | 黄家塘罗家公变 | 8.7 | 51.5668 | -9.8148 | 200 | 151.36 | 0 | 8.64 | 0 | 线路可开放容量不足 | 899952044 |  |  | 线路 |  | 线路可开放容量不足
27791 | 新宁县 | 配网运维（抢修）班 | 金石镇 | 金石镇锦绣社区 | 110kV金石变电站 | 金镇线 | 北门3变 | 8.7 | 21.43 | 7.5623 | 400 | 0 | 0 | 320 | 320 | 可开放容量大于等于30kW | 899943155 |  |  |  |  | 可开放容量大于等于30kW
27792 | 新宁县 | 城郊供电所 | 金石镇 | 金石镇山渡村 | 110kV松枫亭变电站 | 松西线 | 三渡村村部公变 | 8.7 | 51.5668 | 0.13705 | 100 | 0 | 0 | 80 | 80 | 可开放容量大于等于30kW | 899946606 |  |  |  |  | 可开放容量大于等于30kW
27793 | 新宁县 | 回龙供电所 | 回龙寺镇 | 回龙寺镇村田村 | 110kV回龙寺变电站 | 回黄线 | 村田村甘亭子变 | 8.7 | 52.2699 | 5.8112 | 80 | 0 | 0 | 64 | 64 | 可开放容量大于等于30kW | 899944717 |  |  |  |  | 可开放容量大于等于30kW
27794 | 新宁县 | 配网运维（抢修）班 | 金石镇 | 金石镇凝秀社区 | 35kV新宁城关变电站 | 城镇线 | 城镇线老广场2#箱变 | 8.7 | 15.7163 | 7.6464 | 630 | 0 | 0 | 504 | 504 | 可开放容量大于等于30kW | 899945795 |  |  |  |  | 可开放容量大于等于30kW
27795 | 新宁县 | 配网运维（抢修）班 | 金石镇 | 金石镇水头村 | 110kV金石变电站 | 金平线 | 清石板桥头2公变 | 8.7 | 21.43 | 4.7507 | 200 | 25 | 0 | 135 | 135 | 可开放容量大于等于30kW | 899943156 |  |  |  |  | 可开放容量大于等于30kW
27796 | 新宁县 | 回龙供电所 | 清江桥乡 | 清江桥乡冻江村 | 110kV回龙寺变电站 | 回笃线 | 岔江村横冲里公变 | 8.7 | 52.2699 | 5.4044 | 50 | 0 | 0 | 40 | 40 | 可开放容量大于等于30kW | 800433795 |  |  |  |  | 可开放容量大于等于30kW
27797 | 新宁县 | 回龙供电所 | 回龙寺镇 | 回龙寺镇杨桥村 | 110kV回龙寺变电站 | 回紫线 | 杨桥村伍家湾公变 | 8.7 | 52.2699 | 6.1907 | 200 | 25 | 0 | 135 | 135 | 可开放容量大于等于30kW | 899945587 |  |  |  |  | 可开放容量大于等于30kW
27798 | 新宁县 | 回龙供电所 | 回龙寺镇 | 回龙寺镇黄鲇村 | 110kV回龙寺变电站 | 回笃线 | 黄年村大山塘公变 | 8.7 | 52.2699 | 5.4044 | 80 | 0 | 0 | 64 | 64 | 可开放容量大于等于30kW | 800504915 |  |  |  |  | 可开放容量大于等于30kW
27799 | 新宁县 | 马头桥供电所 | 马头桥镇 | 马头桥镇新塘村 | 35kV马头桥变电站 | 马白线 | 新塘爬船塘公变 | 8.7 | 10.0373 | 3.4526 | 100 | 36.3 | 0 | 43.7 | 43.7 | 可开放容量大于等于30kW | 800646324 |  |  |  |  | 可开放容量大于等于30kW
27800 | 新宁县 | 城郊供电所 | 金石镇 | 金石镇宛旦平村 | 110kV松枫亭变电站 | 松西线 | 宛旦平荒塘里公变 | 8.7 | 51.5668 | 0.13705 | 100 | 69 | 0 | 11 | 11 | 可开放容量小于30kW | 899943407 |  |  |  |  | 可开放容量小于30kW
27801 | 新宁县 | 城郊供电所 | 金石镇 | 金石镇四和村 | 110kV松枫亭变电站 | 松白线 | 邓银村江岔口公变 | 8.7 | 51.5668 | -9.8148 | 200 | 135 | 0 | 25 | 0 | 线路可开放容量不足 | 800478326 |  |  | 线路 |  | 线路可开放容量不足
27802 | 新宁县 | 高桥供电所 | 安山乡 | 安山乡花桥村 | 35kV新宁高桥变电站 | 高檀线 | 岩铺村紫石2台区 | 8.7 | -2.7123 | -1.153 | 200 | 0 | 0 | 160 | 0 | 变电站、线路可开放容量不足 | 899952092 |  | 变电站、 | 线路 |  | 变电站、线路可开放容量不足
27803 | 新宁县 | 回龙供电所 | 回龙寺镇 | 回龙寺镇北兴社区居委会 | 110kV回龙寺变电站 | 回镇线 | 工商所门口公变 | 8.7 | 52.2699 | 4.6793 | 400 | 0 | 30 | 290 | 290 | 可开放容量大于等于30kW | 899943569 |  |  |  |  | 可开放容量大于等于30kW
27804 | 新宁县 | 回龙供电所 | 回龙寺镇 | 回龙寺镇红星村 | 110kV回龙寺变电站 | 回洪线 | 高枧村鸭婆土公变 | 8.7 | 52.2699 | 4.0832 | 100 | 51.22 | 0 | 28.78 | 28.78 | 可开放容量小于30kW | 800438218 |  |  |  |  | 可开放容量小于30kW
27805 | 新宁县 | 回龙供电所 | 回龙寺镇 | 回龙寺镇俄口村 | 110kV回龙寺变电站 | 回紫线 | 俄口村村部公变 | 8.7 | 52.2699 | 6.1907 | 100 | 40 | 0 | 40 | 40 | 可开放容量大于等于30kW | 800559590 |  |  |  |  | 可开放容量大于等于30kW
27806 | 新宁县 | 回龙供电所 | 回龙寺镇 | 回龙寺镇俄口村 | 110kV回龙寺变电站 | 回紫线 | 俄口村观岩公变 | 8.7 | 52.2699 | 6.1907 | 50 | 0 | 0 | 40 | 40 | 可开放容量大于等于30kW | 800581774 |  |  |  |  | 可开放容量大于等于30kW
27807 | 新宁县 | 一渡水供电所 | 巡田乡 | 巡田乡石井村 | 35kV一渡水变电站 | 双一线 | 石井村象形山公变 | 8.7 | 3.4241 | 0.45906 | 100 | 0 | 0 | 80 | 80 | 可开放容量大于等于30kW | 800623347 |  |  |  |  | 可开放容量大于等于30kW
27808 | 新宁县 | 一渡水供电所 | 巡田乡 | 巡田乡腊元村 | 35kV一渡水变电站 | 双一线 | 腊元村塘头上公变 | 8.7 | 3.4241 | 0.45906 | 100 | 0 | 0 | 80 | 80 | 可开放容量大于等于30kW | 800577324 |  |  |  |  | 可开放容量大于等于30kW
27809 | 新宁县 | 高桥供电所 | 安山乡 | 安山乡檀木村 | 35kV新宁高桥变电站 | 高檀线 | 檀木村波家塘2台区 | 8.7 | -2.7123 | -1.153 | 100 | 50 | 0 | 30 | 0 | 变电站、线路可开放容量不足 | 899950231 |  | 变电站、 | 线路 |  | 变电站、线路可开放容量不足
27810 | 新宁县 | 高桥供电所 | 安山乡 | 安山乡赤矿村 | 35kV新宁高桥变电站 | 高檀线 | 赤泥村乔子江2台区 | 8.7 | -2.7123 | -1.153 | 50 | 36 | 0 | 4 | 0 | 变电站、线路可开放容量不足 | 899943571 |  | 变电站、 | 线路 |  | 变电站、线路可开放容量不足
27811 | 新宁县 | 高桥供电所 | 安山乡 | 安山乡永兴村 | 35kV新宁高桥变电站 | 高檀线 | 新铺村3组坝头公变 | 8.7 | -2.7123 | -1.153 | 50 | 0 | 0 | 40 | 0 | 变电站、线路可开放容量不足 | 800615162 |  | 变电站、 | 线路 |  | 变电站、线路可开放容量不足
27812 | 新宁县 | 马头桥供电所 | 马头桥镇 | 马头桥镇金盆村 | 35kV马头桥变电站 | 马石线 | 下金盆庙边公变 | 8.7 | 10.0373 | 4.3341 | 100 | 36.3 | 0 | 43.7 | 43.7 | 可开放容量大于等于30kW | 800543048 |  |  |  |  | 可开放容量大于等于30kW
27813 | 新宁县 | 马头桥供电所 | 丰田乡 | 丰田乡马椅村 | 35kV丰田变电站 | 丰茶线 | 麻田二公变 | 8.7 | 0.051075 | 3.6998 | 200 | 0 | 0 | 160 | 51.075 | 可开放容量大于等于30kW | 800519199 |  |  |  |  | 可开放容量大于等于30kW
27814 | 新宁县 | 城郊供电所 | 金石镇 | 金石镇大飘村 | 110kV水庙变电站 | 水龙线 | 大飘村柑子坨公变 | 8.7 | -16.0653 | -0.6465 | 100 | 0 | 0 | 80 | 0 | 变电站、线路可开放容量不足 | 899911838 |  | 变电站、 | 线路 |  | 变电站、线路可开放容量不足
27815 | 新宁县 | 城郊供电所 | 金石镇 | 金石镇万星村 | 110kV水庙变电站 | 水飞线 | 星光村吴家三房头公变 | 8.7 | -16.0653 | 2.1442 | 100 | 78.02 | 0 | 1.98 | 0 | 变电站可开放容量不足 | 899911839 |  | 变电站 |  |  | 变电站可开放容量不足
27816 | 新宁县 | 马头桥供电所 | 马头桥镇 | 马头桥镇洞头村 | 35kV马头桥变电站 | 马洞线 | 田心陈家湾公变 | 8.7 | 10.0373 | 4.2093 | 200 | 83.75 | 0 | 76.25 | 76.25 | 可开放容量大于等于30kW | 899946684 |  |  |  |  | 可开放容量大于等于30kW
27817 | 新宁县 | 高桥供电所 | 安山乡 | 安山乡永兴村 | 35kV新宁高桥变电站 | 高檀线 | 新铺村1组台区 | 8.7 | -2.7123 | -1.153 | 50 | 36 | 0 | 4 | 0 | 变电站、线路可开放容量不足 | 800519200 |  | 变电站、 | 线路 |  | 变电站、线路可开放容量不足
27818 | 新宁县 | 马头桥供电所 | 丰田乡 | 丰田乡大屋村 | 35kV丰田变电站 | 丰茶线 | 麒麟鸡公墙公变 | 8.7 | 0.051075 | 3.6998 | 100 | 0 | 0 | 80 | 51.075 | 可开放容量大于等于30kW | 899946685 |  |  |  |  | 可开放容量大于等于30kW
27819 | 新宁县 | 马头桥供电所 | 丰田乡 | 丰田乡茶坪村 | 35kV丰田变电站 | 丰茶线 | 马塘柏家山公变 | 8.7 | 0.051075 | 3.6998 | 100 | 86.6 | 0 | -6.6 | 0 | 台区可开放容量不足 | 800521633 |  |  |  | 台区 | 台区可开放容量不足
27820 | 新宁县 | 配网运维（抢修）班 | 金石镇 | 金石镇春风社区 | 110kV金石变电站 | 金财线 | 金冠小区3#箱变 | 8.7 | 21.43 | 7.6166 | 630 | 0 | 0 | 504 | 504 | 可开放容量大于等于30kW | 800519198 |  |  |  |  | 可开放容量大于等于30kW
27821 | 新宁县 | 配网运维（抢修）班 | 金石镇 | 金石镇春风社区 | 110kV金石变电站 | 金财线 | 松财线金冠小区6#箱变 | 8.7 | 21.43 | 7.6166 | 630 | 0 | 0 | 504 | 504 | 可开放容量大于等于30kW | 800600491 |  |  |  |  | 可开放容量大于等于30kW
27822 | 新宁县 | 配网运维（抢修）班 | 金石镇 | 金石镇春风社区 | 110kV金石变电站 | 金财线 | 金冠小区4#箱变 | 8.7 | 21.43 | 7.6166 | 630 | 0 | 0 | 504 | 504 | 可开放容量大于等于30kW | 899942683 |  |  |  |  | 可开放容量大于等于30kW
27823 | 新宁县 | 配网运维（抢修）班 | 金石镇 | 金石镇春风社区 | 110kV金石变电站 | 金财线 | 金冠小区1#箱变 | 8.7 | 21.43 | 7.6166 | 630 | 0 | 0 | 504 | 504 | 可开放容量大于等于30kW | 800600494 |  |  |  |  | 可开放容量大于等于30kW
27824 | 新宁县 | 配网运维（抢修）班 | 金石镇 | 金石镇春风社区 | 110kV金石变电站 | 金财线 | 金冠小区5#箱变 | 8.7 | 21.43 | 7.6166 | 630 | 0 | 0 | 504 | 504 | 可开放容量大于等于30kW | 899943382 |  |  |  |  | 可开放容量大于等于30kW
27825 | 新宁县 | 城郊供电所 | 金石镇 | 金石镇坪头山村 | 35kV新宁大兴变电站 | 大水线 | 坪头山村部公变 | 8.7 | -4.1467 | 3.8205 | 100 | 39 | 0 | 41 | 0 | 变电站可开放容量不足 | 4312231805003000 |  | 变电站 |  |  | 变电站可开放容量不足
27826 | 新宁县 | 配网运维（抢修）班 | 金石镇 | 金石镇春风社区 | 220kV元宝变电站 | 元镇线 | 10kV元镇线供电公司1#箱变 | 8.7 | 8.7 | 7.0194 | 630 | 0 | 0 | 504 | 504 | 可开放容量大于等于30kW | 800600495 |  |  |  |  | 可开放容量大于等于30kW
27827 | 新宁县 | 配网运维（抢修）班 | 金石镇 | 金石镇春风社区 | 220kV元宝变电站 | 元镇线 | 10kV元镇线供电公司2#箱变 | 8.7 | 8.7 | 7.0194 | 630 | 0 | 0 | 504 | 504 | 可开放容量大于等于30kW | 800600492 |  |  |  |  | 可开放容量大于等于30kW
27828 | 新宁县 | 配网运维（抢修）班 | 金石镇 | 金石镇春风社区 | 220kV元宝变电站 | 元镇线 | 10kV元镇线供电公司3#箱变 | 8.7 | 8.7 | 7.0194 | 630 | 0 | 0 | 504 | 504 | 可开放容量大于等于30kW | 899956426 |  |  |  |  | 可开放容量大于等于30kW
27829 | 新宁县 | 马头桥供电所 | 马头桥镇 | 马头桥镇洞头村 | 35kV马头桥变电站 | 马洞线 | 洞头冲二公变 | 8.7 | 10.0373 | 4.2093 | 200 | 0 | 0 | 160 | 160 | 可开放容量大于等于30kW | 800600493 |  |  |  |  | 可开放容量大于等于30kW
27830 | 新宁县 | 一渡水供电所 | 一渡水镇 | 一渡水镇赤竹村 | 35kV靖位变电站 | 靖黄线 | 赤竹村招呼亭公变 | 8.7 | 5.3255 | 3.6525 | 100 | 80 | 0 | 0 | 0 | 台区可开放容量不足 | 800376183 |  |  |  | 台区 | 台区可开放容量不足
27831 | 新宁县 | 一渡水供电所 | 一渡水镇 | 一渡水镇赤竹村 | 35kV靖位变电站 | 靖黄线 | 赤竹村老岩风公变 | 8.7 | 5.3255 | 3.6525 | 100 | 0 | 0 | 80 | 80 | 可开放容量大于等于30kW | 800600177 |  |  |  |  | 可开放容量大于等于30kW
27832 | 新宁县 | 马头桥供电所 | 马头桥镇 | 马头桥镇金凤村 | 35kV马头桥变电站 | 马洞线 | 金凤容家变 | 8.7 | 10.0373 | 4.2093 | 100 | 0 | 0 | 80 | 80 | 可开放容量大于等于30kW | 800600168 |  |  |  |  | 可开放容量大于等于30kW
27833 | 新宁县 | 马头桥供电所 | 马头桥镇 | 马头桥镇金凤村 | 35kV马头桥变电站 | 马洞线 | 金凤蒲家山二公变 | 8.7 | 10.0373 | 4.2093 | 50 | 0 | 0 | 40 | 40 | 可开放容量大于等于30kW | 800599189 |  |  |  |  | 可开放容量大于等于30kW
27834 | 新宁县 | 黄龙供电所 | 黄龙镇 | 黄龙镇三星村 | 35kV新宁黄龙变电站 | 黄月线 | 三星村牛古滩变 | 8.7 | -3.1523 | 0.3042 | 100 | 0 | 0 | 80 | 0 | 变电站可开放容量不足 | 800412338 |  | 变电站 |  |  | 变电站可开放容量不足
27835 | 新宁县 | 黄龙供电所 | 黄龙镇 | 黄龙镇羊坪村 | 35kV新宁黄龙变电站 | 黄月线 | 石床村下石床变 | 8.7 | -3.1523 | 0.3042 | 200 | 136.04 | 0 | 23.96 | 0 | 变电站可开放容量不足 | 800600178 |  | 变电站 |  |  | 变电站可开放容量不足
27836 | 新宁县 | 马头桥供电所 | 丰田乡 | 丰田乡上丰村 | 35kV丰田变电站 | 丰旺线 | 龙华雷家冲公变 | 8.7 | 0.051075 | 4.0219 | 50 | 0 | 0 | 40 | 40 | 可开放容量大于等于30kW | 800600167 |  |  |  |  | 可开放容量大于等于30kW
27837 | 新宁县 | 马头桥供电所 | 丰田乡 | 丰田乡吉山村 | 35kV丰田变电站 | 丰旺线 | 永付老村部公变 | 8.7 | 0.051075 | 4.0219 | 100 | 0 | 0 | 80 | 51.075 | 可开放容量大于等于30kW | 899941839 |  |  |  |  | 可开放容量大于等于30kW
27838 | 新宁县 | 回龙供电所 | 回龙寺镇 | 回龙寺镇黄鲇村 | 110kV回龙寺变电站 | 回笃线 | 黄年村代冲公变 | 8.7 | 52.2699 | 5.4044 | 100 | 66.5 | 0 | 13.5 | 13.5 | 可开放容量小于30kW | 800433792 |  |  |  |  | 可开放容量小于30kW
27839 | 新宁县 | 回龙供电所 | 回龙寺镇 | 回龙寺镇双滩村 | 110kV回龙寺变电站 | 回山线 | 双滩村蒋家院子公变 | 8.7 | 52.2699 | 5.6576 | 200 | 145.69 | 0 | 14.31 | 14.31 | 可开放容量小于30kW | 800600099 |  |  |  |  | 可开放容量小于30kW
27840 | 新宁县 | 回龙供电所 | 回龙寺镇 | 回龙寺镇黄鲇村 | 110kV回龙寺变电站 | 回笃线 | 黄年村代房头变 | 8.7 | 52.2699 | 5.4044 | 200 | 52.25 | 0 | 107.75 | 107.75 | 可开放容量大于等于30kW | 800600169 |  |  |  |  | 可开放容量大于等于30kW
27841 | 新宁县 | 回龙供电所 | 回龙寺镇 | 回龙寺镇双滩村 | 110kV回龙寺变电站 | 回山线 | 双滩村梁家公变 | 8.7 | 52.2699 | 5.6576 | 50 | 0 | 0 | 40 | 40 | 可开放容量大于等于30kW | 800606024 |  |  |  |  | 可开放容量大于等于30kW
27842 | 新宁县 | 城郊供电所 | 金石镇 | 金石镇黄家塘村 | 110kV松枫亭变电站 | 松白线 | 黄家塘村圳上公变 | 8.7 | 51.5668 | -9.8148 | 100 | 39 | 25 | 16 | 0 | 线路可开放容量不足 | 800338296 |  |  | 线路 |  | 线路可开放容量不足
27843 | 新宁县 | 水庙供电所 | 万塘乡 | 万塘乡三江村 | 220kV元宝变电站 | 元白线 | 三江村七组公变 | 8.7 | 8.7 | -0.60554 | 100 | 0 | 0 | 80 | 0 | 线路可开放容量不足 | 800338295 |  |  | 线路 |  | 线路可开放容量不足
27844 | 新宁县 | 回龙供电所 | 回龙寺镇 | 回龙寺镇塘尾头村 | 110kV回龙寺变电站 | 回黄线 | 官桥村坝脚底公变 | 8.7 | 52.2699 | 5.8112 | 200 | 0 | 0 | 160 | 160 | 可开放容量大于等于30kW | 899946199 |  |  |  |  | 可开放容量大于等于30kW
27845 | 新宁县 | 回龙供电所 | 清江桥乡 | 清江桥乡冻江村 | 110kV回龙寺变电站 | 回军线 | 冻江村下刘家公变 | 8.7 | 52.2699 | 0.73156 | 100 | 0 | 0 | 80 | 80 | 可开放容量大于等于30kW | 800613245 |  |  |  |  | 可开放容量大于等于30kW
27846 | 新宁县 | 回龙供电所 | 清江桥乡 | 清江桥乡冻江村 | 110kV回龙寺变电站 | 回军线 | 冻江村窄田公变 | 8.7 | 52.2699 | 0.73156 | 100 | 0 | 0 | 80 | 80 | 可开放容量大于等于30kW | 800581890 |  |  |  |  | 可开放容量大于等于30kW
27847 | 新宁县 | 回龙供电所 | 清江桥乡 | 清江桥乡冻江村 | 110kV回龙寺变电站 | 回军线 | 冻江村对江公变 | 8.7 | 52.2699 | 0.73156 | 100 | 73.81 | 0 | 6.19 | 6.19 | 可开放容量小于30kW | 899941121 |  |  |  |  | 可开放容量小于30kW
27848 | 新宁县 | 城郊供电所 | 金石镇 | 金石镇宛旦平村 | 110kV松枫亭变电站 | 松西线 | 杨溪村双龙公变 | 8.7 | 51.5668 | 0.13705 | 315 | 78 | 0 | 174 | 137.052 | 可开放容量大于等于30kW | 800581889 |  |  |  |  | 可开放容量大于等于30kW
27849 | 新宁县 | 城郊供电所 | 金石镇 | 金石镇飞虎村 | 110kV松枫亭变电站 | 松西线 | 飞虎村瓦子塘公变 | 8.7 | 51.5668 | 0.13705 | 200 | 165.68 | 0 | -5.68 | 0 | 台区可开放容量不足 | 899943332 |  |  |  | 台区 | 台区可开放容量不足
27850 | 新宁县 | 城郊供电所 | 金石镇 | 金石镇飞虎村 | 110kV松枫亭变电站 | 松西线 | 飞虎村招呼亭公变 | 8.7 | 51.5668 | 0.13705 | 200 | 148 | 0 | 12 | 12 | 可开放容量小于30kW | 800599188 |  |  |  |  | 可开放容量小于30kW
27851 | 新宁县 | 城郊供电所 | 金石镇 | 金石镇永济村 | 35kV新宁大兴变电站 | 大水线 | 永济村玉皇殿公变 | 8.7 | -4.1467 | 3.8205 | 100 | 0 | 0 | 80 | 0 | 变电站可开放容量不足 | 899943331 |  | 变电站 |  |  | 变电站可开放容量不足
27852 | 新宁县 | 高桥供电所 | 安山乡 | 安山乡赤矿村 | 35kV新宁高桥变电站 | 高檀线 | 矿头村坝口上变 | 8.7 | -2.7123 | -1.153 | 50 | 0 | 0 | 40 | 0 | 变电站、线路可开放容量不足 | 800346939 |  | 变电站、 | 线路 |  | 变电站、线路可开放容量不足
27853 | 新宁县 | 马头桥供电所 | 马头桥镇 | 马头桥镇金盆村 | 35kV马头桥变电站 | 马石线 | 上金盆二公变 | 8.7 | 10.0373 | 4.3341 | 50 | 35.75 | 0 | 4.25 | 4.25 | 可开放容量小于30kW | 800405993 |  |  |  |  | 可开放容量小于30kW
27854 | 新宁县 | 一渡水供电所 | 一渡水镇 | 一渡水镇三渡水村 | 35kV靖位变电站 | 靖黄线 | 三渡水村铁笼冲公变 | 8.7 | 5.3255 | 3.6525 | 100 | 0 | 0 | 80 | 80 | 可开放容量大于等于30kW | 800307495 |  |  |  |  | 可开放容量大于等于30kW
27855 | 新宁县 | 一渡水供电所 | 巡田乡 | 巡田乡中星村 | 35kV一渡水变电站 | 双一线 | 中星村柘田小溪流公变 | 8.7 | 3.4241 | 0.45906 | 125 | 0 | 0 | 100 | 100 | 可开放容量大于等于30kW | 800509200 |  |  |  |  | 可开放容量大于等于30kW
27856 | 新宁县 | 配网运维（抢修）班 | 金石镇 | 金石镇春风社区 | 110kV松枫亭变电站 | 松财线 | 丹霞门口箱式变 | 8.7 | 51.5668 | 6.0194 | 400 | 0 | 0 | 320 | 320 | 可开放容量大于等于30kW | 4312231805002000 |  |  |  |  | 可开放容量大于等于30kW
27857 | 新宁县 | 马头桥供电所 | 马头桥镇 | 马头桥镇燎原村 | 35kV马头桥变电站 | 马洞线 | 辽源马家二公变 | 8.7 | 10.0373 | 4.2093 | 200 | 0 | 0 | 160 | 160 | 可开放容量大于等于30kW | 800662883 |  |  |  |  | 可开放容量大于等于30kW
27858 | 新宁县 | 回龙供电所 | 清江桥乡 | 清江桥乡茶山村 | 110kV回龙寺变电站 | 回笃线 | 木桥廖家农改变 | 8.7 | 52.2699 | 5.4044 | 50 | 39.9 | 0 | 0.1 | 0.1 | 可开放容量小于30kW | 899940574 |  |  |  |  | 可开放容量小于30kW
27859 | 新宁县 | 回龙供电所 | 回龙寺镇 | 回龙寺镇板桥村 | 110kV回龙寺变电站 | 回笃线 | 板桥村新屋龙家 | 8.7 | 52.2699 | 5.4044 | 100 | 0 | 0 | 80 | 80 | 可开放容量大于等于30kW | 4312231805000000 |  |  |  |  | 可开放容量大于等于30kW
27860 | 新宁县 | 回龙供电所 | 回龙寺镇 | 回龙寺镇板桥村 | 110kV回龙寺变电站 | 回笃线 | 板桥村龙家公变 | 8.7 | 52.2699 | 5.4044 | 100 | 0 | 0 | 80 | 80 | 可开放容量大于等于30kW | 899940692 |  |  |  |  | 可开放容量大于等于30kW
27861 | 新宁县 | 回龙供电所 | 回龙寺镇 | 回龙寺镇昂家村 | 110kV回龙寺变电站 | 回军线 | 昂家村567组公变 | 8.7 | 52.2699 | 0.73156 | 400 | 222.12 | 0 | 97.88 | 97.88 | 可开放容量大于等于30kW | 4312231805006000 |  |  |  |  | 可开放容量大于等于30kW
27862 | 新宁县 | 回龙供电所 | 回龙寺镇 | 回龙寺镇板桥村 | 110kV回龙寺变电站 | 回笃线 | 板桥村竹山湾公变 | 8.7 | 52.2699 | 5.4044 | 100 | 0 | 0 | 80 | 80 | 可开放容量大于等于30kW | 4312231805004000 |  |  |  |  | 可开放容量大于等于30kW
27863 | 新宁县 | 回龙供电所 | 回龙寺镇 | 回龙寺镇昂家村 | 110kV回龙寺变电站 | 回军线 | 昂家村八组公变 | 8.7 | 52.2699 | 0.73156 | 100 | 42.56 | 0 | 37.44 | 37.44 | 可开放容量大于等于30kW | 4312231805001000 |  |  |  |  | 可开放容量大于等于30kW
27864 | 新宁县 | 回龙供电所 | 回龙寺镇 | 回龙寺镇昂家村 | 110kV回龙寺变电站 | 回军线 | 昂家村滩脚低公变 | 8.7 | 52.2699 | 0.73156 | 400 | 141.125 | 36 | 142.875 | 142.875 | 可开放容量大于等于30kW | 899942679 |  |  |  |  | 可开放容量大于等于30kW
27865 | 新宁县 | 回龙供电所 | 回龙寺镇 | 回龙寺镇板桥村 | 110kV回龙寺变电站 | 回笃线 | 板桥村杨家变 | 8.7 | 52.2699 | 5.4044 | 200 | 0 | 0 | 160 | 160 | 可开放容量大于等于30kW | 899944283 |  |  |  |  | 可开放容量大于等于30kW
27866 | 新宁县 | 配网运维（抢修）班 | 金石镇 | 金石镇松风亭村 | 110kV松枫亭变电站 | 松会线 | 松会线狮子山小区2#箱式变 | 8.7 | 51.5668 | 7.5484 | 630 | 0 | 0 | 504 | 504 | 可开放容量大于等于30kW | 899943914 |  |  |  |  | 可开放容量大于等于30kW
27867 | 新宁县 | 配网运维（抢修）班 | 金石镇 | 金石镇松风亭村 | 110kV松枫亭变电站 | 松会线 | 松会线狮子山小区1#箱式变 | 8.7 | 51.5668 | 7.5484 | 630 | 0 | 0 | 504 | 504 | 可开放容量大于等于30kW | 899943460 |  |  |  |  | 可开放容量大于等于30kW
27868 | 新宁县 | 配网运维（抢修）班 | 金石镇 | 金石镇松风亭村 | 110kV松枫亭变电站 | 松会线 | 松会线狮子山小区3#箱式变 | 8.7 | 51.5668 | 7.5484 | 630 | 0 | 0 | 504 | 504 | 可开放容量大于等于30kW | 899946257 |  |  |  |  | 可开放容量大于等于30kW
27869 | 新宁县 | 配网运维（抢修）班 | 金石镇 | 金石镇松风亭村 | 110kV松枫亭变电站 | 松会线 | 松会线狮子山小区4#箱式变 | 8.7 | 51.5668 | 7.5484 | 630 | 0 | 0 | 504 | 504 | 可开放容量大于等于30kW | 899945613 |  |  |  |  | 可开放容量大于等于30kW
27870 | 新宁县 | 配网运维（抢修）班 | 金石镇 | 金石镇松风亭村 | 110kV松枫亭变电站 | 松会线 | 松会线狮子山小区5#箱式变 | 8.7 | 51.5668 | 7.5484 | 630 | 0 | 0 | 504 | 504 | 可开放容量大于等于30kW | 800426338 |  |  |  |  | 可开放容量大于等于30kW
27871 | 新宁县 | 配网运维（抢修）班 | 金石镇 | 金石镇松风亭村 | 110kV松枫亭变电站 | 松会线 | 松会线狮子山小区6#箱式变 | 8.7 | 51.5668 | 7.5484 | 630 | 22 | 0 | 482 | 482 | 可开放容量大于等于30kW | 800426339 |  |  |  |  | 可开放容量大于等于30kW
27872 | 新宁县 | 回龙供电所 | 回龙寺镇 | 回龙寺镇塘尾头村 | 110kV回龙寺变电站 | 回黄线 | 塘尾头村旱改水公变 | 8.7 | 52.2699 | 5.8112 | 160 | 0 | 0 | 128 | 128 | 可开放容量大于等于30kW | 800426378 |  |  |  |  | 可开放容量大于等于30kW
27873 | 新宁县 | 回龙供电所 | 清江桥乡 | 回龙寺镇俄口村 | 110kV回龙寺变电站 | 回紫线 | 俄口村叶岭山公变 | 8.7 | 52.2699 | 6.1907 | 20 | 0 | 0 | 16 | 16 | 可开放容量小于30kW | 800509201 |  |  |  |  | 可开放容量小于30kW
27874 | 新宁县 | 回龙供电所 | 回龙寺镇 | 回龙寺镇东风村 | 110kV回龙寺变电站 | 回紫线 | 毛坪村6组公变 | 8.7 | 52.2699 | 6.1907 | 100 | 87 | 0 | -7 | 0 | 台区可开放容量不足 | 899941269 |  |  |  | 台区 | 台区可开放容量不足
27875 | 新宁县 | 黄龙供电所 | 清江桥乡 | 清江桥乡田家村 | 35kV新宁黄龙变电站 | 黄茶线 | 田家村盐井山变 | 8.7 | -3.1523 | 1.4928 | 100 | 50 | 0 | 30 | 0 | 变电站可开放容量不足 | 899941276 |  | 变电站 |  |  | 变电站可开放容量不足
27876 | 新宁县 | 黄龙供电所 | 清江桥乡 | 清江桥乡田家村 | 35kV新宁黄龙变电站 | 黄茶线 | 田家村关音岭变 | 8.7 | -3.1523 | 1.4928 | 50 | 39.785 | 0 | 0.215 | 0 | 变电站可开放容量不足 | 899943471 |  | 变电站 |  |  | 变电站可开放容量不足
27877 | 新宁县 | 配网运维（抢修）班 | 金石镇 | 金石镇春风社区 | 110kV金石变电站 | 金财线 | 交通茗苑1#箱变 | 8.7 | 21.43 | 7.6166 | 630 | 0 | 0 | 504 | 504 | 可开放容量大于等于30kW | 800662997 |  |  |  |  | 可开放容量大于等于30kW
27878 | 新宁县 | 配网运维（抢修）班 | 金石镇 | 金石镇春风社区 | 110kV金石变电站 | 金财线 | 交通茗苑2#箱变 | 8.7 | 21.43 | 7.6166 | 630 | 0 | 0 | 504 | 504 | 可开放容量大于等于30kW | 800426340 |  |  |  |  | 可开放容量大于等于30kW
27879 | 新宁县 | 回龙供电所 | 回龙寺镇 | 回龙寺镇东风村 | 110kV回龙寺变电站 | 回军线 | 毛坪村一组公变 | 8.7 | 52.2699 | 0.73156 | 100 | 0 | 0 | 80 | 80 | 可开放容量大于等于30kW | 899941274 |  |  |  |  | 可开放容量大于等于30kW
27880 | 新宁县 | 回龙供电所 | 回龙寺镇 | 回龙寺镇板桥村 | 110kV回龙寺变电站 | 回笃线 | 板桥村白沙洲公变 | 8.7 | 52.2699 | 5.4044 | 200 | 27.93 | 0 | 132.07 | 132.07 | 可开放容量大于等于30kW | 800581888 |  |  |  |  | 可开放容量大于等于30kW
27881 | 新宁县 | 回龙供电所 | 回龙寺镇 | 回龙寺镇东风村 | 110kV回龙寺变电站 | 回军线 | 毛坪村3组公变 | 8.7 | 52.2699 | 0.73156 | 200 | 0 | 0 | 160 | 160 | 可开放容量大于等于30kW | 899946607 |  |  |  |  | 可开放容量大于等于30kW
27882 | 新宁县 | 回龙供电所 | 回龙寺镇 | 回龙寺镇东风村 | 110kV回龙寺变电站 | 回军线 | 毛坪村4组公变 | 8.7 | 52.2699 | 0.73156 | 400 | 196.94 | 0 | 123.06 | 123.06 | 可开放容量大于等于30kW | 800291367 |  |  |  |  | 可开放容量大于等于30kW
27883 | 新宁县 | 回龙供电所 | 回龙寺镇 | 回龙寺镇东风村 | 110kV回龙寺变电站 | 回军线 | 毛坪村5组公变 | 8.7 | 52.2699 | 0.73156 | 400 | 329.82 | 0 | -9.82 | 0 | 台区可开放容量不足 | 800460043 |  |  |  | 台区 | 台区可开放容量不足
27884 | 新宁县 | 回龙供电所 | 回龙寺镇 | 回龙寺镇昂家村 | 110kV回龙寺变电站 | 回军线 | 昂家村昂家1组船厂里公变 | 8.7 | 52.2699 | 0.73156 | 200 | 143.41 | 0 | 16.59 | 16.59 | 可开放容量小于30kW | 800426380 |  |  |  |  | 可开放容量小于30kW
27885 | 新宁县 | 回龙供电所 | 回龙寺镇 | 回龙寺镇板桥村 | 110kV回龙寺变电站 | 回军线 | 板桥村板桥山公变 | 8.7 | 52.2699 | 0.73156 | 160 | 128 | 0 | 0 | 0 | 台区可开放容量不足 | 899945628 |  |  |  | 台区 | 台区可开放容量不足
27886 | 新宁县 | 回龙供电所 | 回龙寺镇 | 回龙寺镇板桥村 | 110kV回龙寺变电站 | 回军线 | 板桥村公变 | 8.7 | 52.2699 | 0.73156 | 400 | 0 | 0 | 320 | 320 | 可开放容量大于等于30kW | 899946608 |  |  |  |  | 可开放容量大于等于30kW
27887 | 新宁县 | 回龙供电所 | 回龙寺镇 | 回龙寺镇板桥村 | 110kV回龙寺变电站 | 回军线 | 板桥村油榨里公变 | 8.7 | 52.2699 | 0.73156 | 80 | 0 | 0 | 64 | 64 | 可开放容量大于等于30kW | 899946609 |  |  |  |  | 可开放容量大于等于30kW
27888 | 新宁县 | 回龙供电所 | 回龙寺镇 | 回龙寺镇板桥村 | 110kV回龙寺变电站 | 回军线 | 板桥村大屋里公变 | 8.7 | 52.2699 | 0.73156 | 200 | 0 | 0 | 160 | 160 | 可开放容量大于等于30kW | 800284710 |  |  |  |  | 可开放容量大于等于30kW
27889 | 新宁县 | 回龙供电所 | 回龙寺镇 | 回龙寺镇板桥村 | 110kV回龙寺变电站 | 回军线 | 板桥村香花树公变 | 8.7 | 52.2699 | 0.73156 | 100 | 36.3 | 0 | 43.7 | 43.7 | 可开放容量大于等于30kW | 899952060 |  |  |  |  | 可开放容量大于等于30kW
27890 | 新宁县 | 回龙供电所 | 回龙寺镇 | 回龙寺镇东风村 | 110kV回龙寺变电站 | 回军线 | 毛坪村茶场公变 | 8.7 | 52.2699 | 0.73156 | 400 | 246.91 | 0 | 73.09 | 73.09 | 可开放容量大于等于30kW | 899951614 |  |  |  |  | 可开放容量大于等于30kW
27891 | 新宁县 | 回龙供电所 | 回龙寺镇 | 回龙寺镇东风村 | 110kV回龙寺变电站 | 回军线 | 毛坪村龙塘山公变 | 8.7 | 52.2699 | 0.73156 | 100 | 0 | 0 | 80 | 80 | 可开放容量大于等于30kW | 800486098 |  |  |  |  | 可开放容量大于等于30kW
27892 | 新宁县 | 回龙供电所 | 回龙寺镇 | 回龙寺镇低坪村 | 110kV回龙寺变电站 | 回笃线 | 低坪村黄继山变 | 8.7 | 52.2699 | 5.4044 | 100 | 40 | 0 | 40 | 40 | 可开放容量大于等于30kW | 899943647 |  |  |  |  | 可开放容量大于等于30kW
27893 | 新宁县 | 回龙供电所 | 回龙寺镇 | 回龙寺镇低坪村 | 110kV回龙寺变电站 | 回笃线 | 低坪村代塘冲变 | 8.7 | 52.2699 | 5.4044 | 100 | 0 | 0 | 80 | 80 | 可开放容量大于等于30kW | 899940579 |  |  |  |  | 可开放容量大于等于30kW
27894 | 新宁县 | 回龙供电所 | 回龙寺镇 | 回龙寺镇低坪村 | 110kV回龙寺变电站 | 回笃线 | 低坪村俄里塘变 | 8.7 | 52.2699 | 5.4044 | 100 | 29.43 | 0 | 50.57 | 50.57 | 可开放容量大于等于30kW | 800486099 |  |  |  |  | 可开放容量大于等于30kW
27895 | 新宁县 | 回龙供电所 | 回龙寺镇 | 回龙寺镇低坪村 | 110kV回龙寺变电站 | 回笃线 | 低坪村杨家变 | 8.7 | 52.2699 | 5.4044 | 400 | 29.43 | 0 | 290.57 | 290.57 | 可开放容量大于等于30kW | 899942069 |  |  |  |  | 可开放容量大于等于30kW
27896 | 新宁县 | 回龙供电所 | 回龙寺镇 | 回龙寺镇低坪村 | 110kV回龙寺变电站 | 回笃线 | 低坪村街上变 | 8.7 | 52.2699 | 5.4044 | 400 | 0 | 0 | 320 | 320 | 可开放容量大于等于30kW | 800286717 |  |  |  |  | 可开放容量大于等于30kW
27897 | 新宁县 | 配网运维（抢修）班 | 金石镇 | 金石镇古田村 | 220kV元宝变电站 | 元镇线 | 10kV元镇线美大京府1#干式变 | 8.7 | 8.7 | 7.0194 | 800 | 0 | 0 | 640 | 640 | 可开放容量大于等于30kW | 899952050 |  |  |  |  | 可开放容量大于等于30kW
27898 | 新宁县 | 配网运维（抢修）班 | 金石镇 | 金石镇古田村 | 220kV元宝变电站 | 元镇线 | 10kV元镇线美大京府2#干式变 | 8.7 | 8.7 | 7.0194 | 800 | 0 | 0 | 640 | 640 | 可开放容量大于等于30kW | 800499646 |  |  |  |  | 可开放容量大于等于30kW
27899 | 新宁县 | 配网运维（抢修）班 | 金石镇 | 金石镇古田村 | 220kV元宝变电站 | 元镇线 | 10kV元镇线美大京府3#干式变 | 8.7 | 8.7 | 7.0194 | 1000 | 0 | 0 | 800 | 800 | 可开放容量大于等于30kW | 899952049 |  |  |  |  | 可开放容量大于等于30kW
27900 | 新宁县 | 回龙供电所 | 回龙寺镇 | 回龙寺镇白石村 | 110kV回龙寺变电站 | 回笃线 | 白石村养殖场变 | 8.7 | 52.2699 | 5.4044 | 400 | 0 | 0 | 320 | 320 | 可开放容量大于等于30kW | 800667170 |  |  |  |  | 可开放容量大于等于30kW
27901 | 新宁县 | 回龙供电所 | 马头桥镇 | 回龙寺镇莲山村 | 110kV回龙寺变电站 | 回山线 | 连山村车田里变 | 8.7 | 52.2699 | 5.6576 | 100 | 0 | 0 | 80 | 80 | 可开放容量大于等于30kW | 800433794 |  |  |  |  | 可开放容量大于等于30kW
27902 | 新宁县 | 黄龙供电所 | 清江桥乡 | 清江桥乡清江村 | 35kV新宁黄龙变电站 | 黄桂线 | 石碑塘变 | 8.7 | -3.1523 | 0.012392 | 100 | 55 | 0 | 25 | 0 | 变电站可开放容量不足 | 899933792 |  | 变电站 |  |  | 变电站可开放容量不足
27903 | 新宁县 | 黄龙供电所 | 清江桥乡 | 清江桥乡清江村 | 35kV新宁黄龙变电站 | 黄桂线 | 上瓦屋里变 | 8.7 | -3.1523 | 0.012392 | 100 | 75.21 | 0 | 4.79 | 0 | 变电站可开放容量不足 | 800517254 |  | 变电站 |  |  | 变电站可开放容量不足
27904 | 新宁县 | 回龙供电所 | 回龙寺镇 | 回龙寺镇东风村 | 110kV回龙寺变电站 | 回军线 | 毛坪村二组公变 | 8.7 | 52.2699 | 0.73156 | 200 | 139.5 | 0 | 20.5 | 20.5 | 可开放容量小于30kW | 800641294 |  |  |  |  | 可开放容量小于30kW
27905 | 新宁县 | 黄龙供电所 | 黄龙镇 | 黄龙镇沉水村 | 35kV新宁黄龙变电站 | 黄月线 | 矛坪里变 | 8.7 | -3.1523 | 0.3042 | 100 | 41.25 | 0 | 38.75 | 0 | 变电站可开放容量不足 | 800241524 |  | 变电站 |  |  | 变电站可开放容量不足
27906 | 新宁县 | 城郊供电所 | 金石镇 | 金石镇金木村 | 110kV水庙变电站 | 水龙线 | 金木村桥湾里公变 | 8.7 | -16.0653 | -0.6465 | 100 | 75 | 0 | 5 | 0 | 变电站、线路可开放容量不足 | 800517256 |  | 变电站、 | 线路 |  | 变电站、线路可开放容量不足
27907 | 新宁县 | 城郊供电所 | 金石镇 | 金石镇金木村 | 110kV水庙变电站 | 水龙线 | 金木村座田冲公变 | 8.7 | -16.0653 | -0.6465 | 100 | 73 | 0 | 7 | 0 | 变电站、线路可开放容量不足 | 899945705 |  | 变电站、 | 线路 |  | 变电站、线路可开放容量不足
27908 | 新宁县 | 高桥供电所 | 安山乡 | 安山乡赤矿村 | 35kV新宁高桥变电站 | 高檀线 | 赤泥村牛眼塘公变 | 8.7 | -2.7123 | -1.153 | 100 | 40 | 0 | 40 | 0 | 变电站、线路可开放容量不足 | 899956412 |  | 变电站、 | 线路 |  | 变电站、线路可开放容量不足
27909 | 新宁县 | 马头桥供电所 | 马头桥镇 | 马头桥镇白云村 | 35kV马头桥变电站 | 马白线 | 白云村牛角坝公变 | 8.7 | 10.0373 | 3.4526 | 100 | 0 | 0 | 80 | 80 | 可开放容量大于等于30kW | 800517255 |  |  |  |  | 可开放容量大于等于30kW
27910 | 新宁县 | 马头桥供电所 | 丰田乡 | 丰田乡茶坪村 | 35kV丰田变电站 | 丰茶线 | 茶坪村毛头岭公变 | 8.7 | 0.051075 | 3.6998 | 100 | 0 | 0 | 80 | 51.075 | 可开放容量大于等于30kW | 800517252 |  |  |  |  | 可开放容量大于等于30kW
27911 | 新宁县 | 黄龙供电所 | 黄龙镇 | 黄龙镇三星村 | 35kV新宁黄龙变电站 | 黄月线 | 合胜赵冲变 | 8.7 | -3.1523 | 0.3042 | 100 | 0 | 0 | 80 | 0 | 变电站可开放容量不足 | 800517253 |  | 变电站 |  |  | 变电站可开放容量不足
27912 | 新宁县 | 一渡水供电所 | 巡田乡 | 巡田乡长铺村 | 35kV一渡水变电站 | 一高线 | 长铺村石灰冲变 | 8.7 | 3.4241 | 2.6634 | 200 | 49.98 | 0 | 110.02 | 110.02 | 可开放容量大于等于30kW | 899945706 |  |  |  |  | 可开放容量大于等于30kW
27913 | 新宁县 | 一渡水供电所 | 巡田乡 | 巡田乡长铺村 | 35kV一渡水变电站 | 一高线 | 长铺村白祖山莫家变 | 8.7 | 3.4241 | 2.6634 | 100 | 0 | 0 | 80 | 80 | 可开放容量大于等于30kW | 899951594 |  |  |  |  | 可开放容量大于等于30kW
27914 | 新宁县 | 配网运维（抢修）班 | 金石镇 | 金石镇观瀑村 | 110kV松枫亭变电站 | 松园线 | 松园线观瀑工业园公租房公变 | 8.7 | 51.5668 | 7.3015 | 630 | 0 | 0 | 504 | 504 | 可开放容量大于等于30kW | 800578338 |  |  |  |  | 可开放容量大于等于30kW
27915 | 新宁县 | 配网运维（抢修）班 | 金石镇 | 金石镇水头村 | 110kV金石变电站 | 金平线 | 城三线金夷公租房1#箱变配电变压器 | 8.7 | 21.43 | 4.7507 | 630 | 0 | 0 | 504 | 504 | 可开放容量大于等于30kW | 800588303 |  |  |  |  | 可开放容量大于等于30kW
27916 | 新宁县 | 配网运维（抢修）班 | 金石镇 | 金石镇水头村 | 110kV金石变电站 | 金平线 | 城三线金夷公租房2#箱变配电变压器 | 8.7 | 21.43 | 4.7507 | 630 | 0 | 0 | 504 | 504 | 可开放容量大于等于30kW | 800588305 |  |  |  |  | 可开放容量大于等于30kW
27917 | 新宁县 | 回龙供电所 | 回龙寺镇 | 回龙寺镇俄口村 | 110kV回龙寺变电站 | 回紫线 | 俄口村莲花塘变 | 8.7 | 52.2699 | 6.1907 | 200 | 136.02 | 0 | 23.98 | 23.98 | 可开放容量小于30kW | 899943573 |  |  |  |  | 可开放容量小于30kW
27918 | 新宁县 | 城郊供电所 | 金石镇 | 金石镇山渡村 | 110kV松枫亭变电站 | 松西线 | 三渡村玉家冲二公变 | 8.7 | 51.5668 | 0.13705 | 100 | 64 | 0 | 16 | 16 | 可开放容量小于30kW | 899956427 |  |  |  |  | 可开放容量小于30kW
27919 | 新宁县 | 回龙供电所 | 回龙寺镇 | 回龙寺镇村田村 | 110kV回龙寺变电站 | 回黄线 | 村田村八组农改变 | 8.7 | 52.2699 | 5.8112 | 200 | 0 | 0 | 160 | 160 | 可开放容量大于等于30kW | 899956428 |  |  |  |  | 可开放容量大于等于30kW
27920 | 新宁县 | 水庙供电所 | 水庙镇 | 水庙镇水庙新村 | 110kV水庙变电站 | 水石线 | 富鑫佳园变 | 8.7 | -16.0653 | 3.8631 | 100 | 0 | 0 | 80 | 0 | 变电站可开放容量不足 | 899942682 |  | 变电站 |  |  | 变电站可开放容量不足
27921 | 新宁县 | 马头桥供电所 | 马头桥镇 | 马头桥镇双江村 | 35kV马头桥变电站 | 马镇线 | 双江村罗家桥公变 | 8.7 | 10.0373 | 4.1507 | 100 | 55 | 0 | 25 | 25 | 可开放容量小于30kW | 800438219 |  |  |  |  | 可开放容量小于30kW
27922 | 新宁县 | 马头桥供电所 | 马头桥镇 | 马头桥镇白云村 | 35kV马头桥变电站 | 马白线 | 白云村紫泥冲公变 | 8.7 | 10.0373 | 3.4526 | 100 | 33 | 0 | 47 | 47 | 可开放容量大于等于30kW | 800620488 |  |  |  |  | 可开放容量大于等于30kW
27923 | 新宁县 | 马头桥供电所 | 马头桥镇 | 马头桥镇星火村 | 35kV马头桥变电站 | 马洞线 | 星火村道塘边公变 | 8.7 | 10.0373 | 4.2093 | 100 | 33 | 0 | 47 | 47 | 可开放容量大于等于30kW | 899942804 |  |  |  |  | 可开放容量大于等于30kW
27924 | 新宁县 | 城郊供电所 | 金石镇 | 金石镇白沙村 | 110kV松枫亭变电站 | 松白线 | 枫木村小塘冲二公变（下巴冲） | 8.7 | 51.5668 | -9.8148 | 100 | 85.68 | 0 | -5.68 | 0 | 线路、台区可开放容量不足 | 800637259 |  |  | 线路、 | 台区 | 线路、台区可开放容量不足
27925 | 新宁县 | 配网运维（抢修）班 | 金石镇 | 金石镇春风社区 | 220kV元宝变电站 | 元象线 | 万象城小区3#干式变 | 8.7 | 8.7 | 7.6201 | 800 | 0 | 0 | 640 | 640 | 可开放容量大于等于30kW | 899941287 |  |  |  |  | 可开放容量大于等于30kW
27926 | 新宁县 | 配网运维（抢修）班 | 金石镇 | 金石镇春风社区 | 220kV元宝变电站 | 元象线 | 万象城小区2#干式变 | 8.7 | 8.7 | 7.6201 | 800 | 0 | 0 | 640 | 640 | 可开放容量大于等于30kW | 899946727 |  |  |  |  | 可开放容量大于等于30kW
27927 | 新宁县 | 配网运维（抢修）班 | 金石镇 | 金石镇春风社区 | 220kV元宝变电站 | 元象线 | 万象城小区1#干式变 | 8.7 | 8.7 | 7.6201 | 800 | 0 | 0 | 640 | 640 | 可开放容量大于等于30kW | 800670811 |  |  |  |  | 可开放容量大于等于30kW
27928 | 新宁县 | 马头桥供电所 | 马头桥镇 | 马头桥镇楼台村 | 35kV马头桥变电站 | 马白线 | 娄台村簸箕塘公变 | 8.7 | 10.0373 | 3.4526 | 200 | 41.58 | 0 | 118.42 | 118.42 | 可开放容量大于等于30kW | 899945595 |  |  |  |  | 可开放容量大于等于30kW
27929 | 新宁县 | 马头桥供电所 | 马头桥镇 | 马头桥镇楼台村 | 35kV马头桥变电站 | 马白线 | 娄台村聚宝塘公变 | 8.7 | 10.0373 | 3.4526 | 100 | 50 | 0 | 30 | 30 | 可开放容量大于等于30kW | 800438220 |  |  |  |  | 可开放容量大于等于30kW
27930 | 新宁县 | 回龙供电所 | 回龙寺镇 | 回龙寺镇回龙村 | 110kV回龙寺变电站 | 回塘线 | 汤家庙桥边公变 | 8.7 | 52.2699 | 5.9572 | 400 | 0 | 0 | 320 | 320 | 可开放容量大于等于30kW | 4301240505018400 |  |  |  |  | 可开放容量大于等于30kW
27931 | 新宁县 | 城郊供电所 | 金石镇 | 金石镇黄家塘村 | 110kV松枫亭变电站 | 松白线 | 黄家塘村庙边公变 | 8.7 | 51.5668 | -9.8148 | 200 | 157.7 | 70 | -67.7 | 0 | 线路、台区可开放容量不足 | 800543049 |  |  | 线路、 | 台区 | 线路、台区可开放容量不足
27932 | 新宁县 | 瑶乡供电所 | 麻林瑶族乡 | 麻林瑶族乡大圳村 | 35kV瑶乡变电站 | 瑶五线 | 瑶乡供电所所变 | 8.7 | 0 | 4.6849 | 400 | 0 | 0 | 320 | 0 | 变电站可开放容量不足 | 800567126 |  | 变电站 |  |  | 变电站可开放容量不足
27933 | 新宁县 | 水庙供电所 | 万塘乡 | 万塘乡万塘村 | 110kV水庙变电站 | 水高线 | 水庙供电所所用变 | 8.7 | -16.0653 | 1.8979 | 400 | 0 | 0 | 320 | 0 | 变电站可开放容量不足 | 899940617 |  | 变电站 |  |  | 变电站可开放容量不足
27934 | 新宁县 | 配网运维（抢修）班 | 金石镇 | 金石镇观瀑村 | 110kV松枫亭变电站 | 松焦线 | 松焦线山水豪庭1#公变 | 8.7 | 51.5668 | 7.2174 | 800 | 0 | 0 | 640 | 640 | 可开放容量大于等于30kW | 899945067 |  |  |  |  | 可开放容量大于等于30kW
27935 | 新宁县 | 配网运维（抢修）班 | 金石镇 | 金石镇观瀑村 | 110kV松枫亭变电站 | 松焦线 | 松焦线山水豪庭2#公变 | 8.7 | 51.5668 | 7.2174 | 800 | 0 | 0 | 640 | 640 | 可开放容量大于等于30kW | 899952098 |  |  |  |  | 可开放容量大于等于30kW
27936 | 新宁县 | 马头桥供电所 | 马头桥镇 | 马头桥镇金凤村 | 35kV马头桥变电站 | 马洞线 | 金凤村老祖山公变 | 8.7 | 10.0373 | 4.2093 | 100 | 8 | 0 | 72 | 72 | 可开放容量大于等于30kW | 899943954 |  |  |  |  | 可开放容量大于等于30kW
27937 | 新宁县 | 马头桥供电所 | 马头桥镇 | 马头桥镇星火村 | 35kV马头桥变电站 | 马炉线 | 星火村马鞍岭公变 | 8.7 | 10.0373 | 4.1943 | 100 | 80 | 0 | 0 | 0 | 台区可开放容量不足 | 899943568 |  |  |  | 台区 | 台区可开放容量不足
27938 | 新宁县 | 回龙供电所 | 回龙寺镇 | 回龙寺镇北兴社区居委会 | 110kV回龙寺变电站 | 回塘线 | 新建回龙中心小学变 | 8.7 | 52.2699 | 5.9572 | 400 | 39.8 | 0 | 280.2 | 280.2 | 可开放容量大于等于30kW | 800418066 |  |  |  |  | 可开放容量大于等于30kW
27939 | 新宁县 | 一渡水供电所 | 巡田乡 | 巡田乡巡江村 | 35kV一渡水变电站 | 一高线 | 茶花叶麦塘公变 | 8.7 | 3.4241 | 2.6634 | 200 | 55 | 0 | 105 | 105 | 可开放容量大于等于30kW | 899941282 |  |  |  |  | 可开放容量大于等于30kW
27940 | 新宁县 | 高桥供电所 | 安山乡 | 安山乡檀木村 | 35kV新宁高桥变电站 | 高檀线 | 檀木村肖家变 | 8.7 | -2.7123 | -1.153 | 100 | 47 | 0 | 33 | 0 | 变电站、线路可开放容量不足 | 899956039 |  | 变电站、 | 线路 |  | 变电站、线路可开放容量不足
27941 | 新宁县 | 高桥供电所 | 安山乡 | 安山乡温塘村 | 35kV新宁高桥变电站 | 高洪线 | 温塘村柳家山16组变 | 8.7 | -2.7123 | 2.1999 | 100 | 0 | 0 | 80 | 0 | 变电站可开放容量不足 | 899942855 |  | 变电站 |  |  | 变电站可开放容量不足
27942 | 新宁县 | 回龙供电所 | 马头桥镇 | 马头桥镇绍洲村 | 110kV回龙寺变电站 | 回笃线 | 绍州戴家桥二变 | 8.7 | 52.2699 | 5.4044 | 100 | 30.59 | 0 | 49.41 | 49.41 | 可开放容量大于等于30kW | 899942026 |  |  |  |  | 可开放容量大于等于30kW
27943 | 新宁县 | 配网运维（抢修）班 | 金石镇 | 金石镇古田村 | 220kV元宝变电站 | 元镇线 | 元镇线美大学府2号公变 | 8.7 | 8.7 | 7.0194 | 630 | 0 | 0 | 504 | 504 | 可开放容量大于等于30kW | 800499648 |  |  |  |  | 可开放容量大于等于30kW
27944 | 新宁县 | 配网运维（抢修）班 | 金石镇 | 金石镇古田村 | 220kV元宝变电站 | 元镇线 | 元镇线美大学府3号公变 | 8.7 | 8.7 | 7.0194 | 630 | 0 | 0 | 504 | 504 | 可开放容量大于等于30kW | 800499650 |  |  |  |  | 可开放容量大于等于30kW
27945 | 新宁县 | 配网运维（抢修）班 | 金石镇 | 金石镇古田村 | 220kV元宝变电站 | 元镇线 | 元镇线美大学府4号公变 | 8.7 | 8.7 | 7.0194 | 630 | 0 | 0 | 504 | 504 | 可开放容量大于等于30kW | 899941963 |  |  |  |  | 可开放容量大于等于30kW
27946 | 新宁县 | 配网运维（抢修）班 | 金石镇 | 金石镇古田村 | 220kV元宝变电站 | 元镇线 | 元镇线美大学府1号公变 | 8.7 | 8.7 | 7.0194 | 630 | 0 | 0 | 504 | 504 | 可开放容量大于等于30kW | 899951479 |  |  |  |  | 可开放容量大于等于30kW
27947 | 新宁县 | 城郊供电所 | 金石镇 | 金石镇石安村 | 110kV松枫亭变电站 | 松白线 | 石安村地本塘二公变 | 8.7 | 51.5668 | -9.8148 | 315 | 101 | 0 | 151 | 0 | 线路可开放容量不足 | 899948387 |  |  | 线路 |  | 线路可开放容量不足
27948 | 新宁县 | 一渡水供电所 | 巡田乡 | 回龙寺镇井山村 | 35kV一渡水变电站 | 一高线 | 井山老屋猪场公变 | 8.7 | 3.4241 | 2.6634 | 200 | 0 | 0 | 160 | 160 | 可开放容量大于等于30kW | 800499645 |  |  |  |  | 可开放容量大于等于30kW
27949 | 新宁县 | 城郊供电所 | 金石镇 | 金石镇白沙村 | 110kV松枫亭变电站 | 松白线 | 松白线白沙扶贫安置地箱变配电变压器 | 8.7 | 51.5668 | -9.8148 | 630 | 0 | 0 | 504 | 0 | 线路可开放容量不足 | 800516924 |  |  | 线路 |  | 线路可开放容量不足
27950 | 新宁县 | 马头桥供电所 | 丰田乡 | 丰田乡茶坪村 | 35kV丰田变电站 | 丰茶线 | 茶坪村狐狸坪公变 | 8.7 | 0.051075 | 3.6998 | 50 | 0 | 0 | 40 | 40 | 可开放容量大于等于30kW | 800499649 |  |  |  |  | 可开放容量大于等于30kW
27951 | 新宁县 | 一渡水供电所 | 一渡水镇 | 一渡水镇赤竹村 | 35kV靖位变电站 | 靖黄线 | 荞麦田公变 | 8.7 | 5.3255 | 3.6525 | 100 | 0 | 0 | 80 | 80 | 可开放容量大于等于30kW | 800516923 |  |  |  |  | 可开放容量大于等于30kW
27952 | 新宁县 | 一渡水供电所 | 一渡水镇 | 一渡水镇赤竹村 | 35kV靖位变电站 | 靖黄线 | 大木山上梁家公变 | 8.7 | 5.3255 | 3.6525 | 50 | 0 | 0 | 40 | 40 | 可开放容量大于等于30kW | 899947163 |  |  |  |  | 可开放容量大于等于30kW
27953 | 新宁县 | 一渡水供电所 | 巡田乡 | 巡田乡巡江村 | 35kV一渡水变电站 | 一高线 | 茶花马路边公变 | 8.7 | 3.4241 | 2.6634 | 100 | 38.68 | 0 | 41.32 | 41.32 | 可开放容量大于等于30kW | 899941964 |  |  |  |  | 可开放容量大于等于30kW
27954 | 新宁县 | 配网运维（抢修）班 | 金石镇 | 金石镇古田村 | 220kV元宝变电站 | 元铭线 | 古田三组1变 | 8.7 | 8.7 | 7.0436 | 100 | 0 | 0 | 80 | 80 | 可开放容量大于等于30kW | 899946507 |  |  |  |  | 可开放容量大于等于30kW
27955 | 新宁县 | 配网运维（抢修）班 | 金石镇 | 金石镇春风社区 | 220kV元宝变电站 | 元铭线 | 10kV元铭线宏基置业精品家私城3#箱变 | 8.7 | 8.7 | 7.0436 | 800 | 0 | 0 | 640 | 640 | 可开放容量大于等于30kW | 899945787 |  |  |  |  | 可开放容量大于等于30kW
27956 | 新宁县 | 城郊供电所 | 金石镇 | 金石镇飞虎村 | 110kV松枫亭变电站 | 松西线 | 松西线大路边支线鸿耀运输公司充电桩 | 8.7 | 51.5668 | 0.13705 | 315 | 0 | 0 | 252 | 137.052 | 可开放容量大于等于30kW | 899943958 |  |  |  |  | 可开放容量大于等于30kW
27957 | 新宁县 | 配网运维（抢修）班 | 金石镇 | 金石镇春风社区 | 220kV元宝变电站 | 元铭线 | 元铭线宏基置业精品家私建材城1#箱变 | 8.7 | 8.7 | 7.0436 | 800 | 0 | 0 | 640 | 640 | 可开放容量大于等于30kW | 899947009 |  |  |  |  | 可开放容量大于等于30kW
27958 | 新宁县 | 黄龙供电所 | 清江桥乡 | 清江桥乡水口村 | 35kV新宁黄龙变电站 | 黄桂线 | 杆山公变 | 8.7 | -3.1523 | 0.012392 | 200 | 159.92 | 40 | -39.92 | 0 | 变电站、台区可开放容量不足 | 899952077 |  | 变电站、 |  | 台区 | 变电站、台区可开放容量不足
27959 | 新宁县 | 黄龙供电所 | 清江桥乡 | 清江桥乡水口村 | 35kV新宁黄龙变电站 | 黄桂线 | 三角塘变 | 8.7 | -3.1523 | 0.012392 | 200 | 159.86 | 0 | 0.14 | 0 | 变电站可开放容量不足 | 899952078 |  | 变电站 |  |  | 变电站可开放容量不足
27960 | 新宁县 | 黄龙供电所 | 清江桥乡 | 清江桥乡湘塘村 | 35kV新宁黄龙变电站 | 黄茶线 | 虎行山变 | 8.7 | -3.1523 | 1.4928 | 50 | 0 | 0 | 40 | 0 | 变电站可开放容量不足 | 800376182 |  | 变电站 |  |  | 变电站可开放容量不足
27961 | 新宁县 | 黄龙供电所 | 清江桥乡 | 清江桥乡连河村 | 35kV新宁黄龙变电站 | 黄桂线 | 栗山里变 | 8.7 | -3.1523 | 0.012392 | 100 | 99.74 | 0 | -19.74 | 0 | 变电站、台区可开放容量不足 | 800559298 |  | 变电站、 |  | 台区 | 变电站、台区可开放容量不足
27962 | 新宁县 | 回龙供电所 | 回龙寺镇 | 回龙寺镇回龙村 | 110kV回龙寺变电站 | 回洪线 | 回龙村油炸里台区 | 8.7 | 52.2699 | 4.0832 | 200 | 81.58 | 0 | 78.42 | 78.42 | 可开放容量大于等于30kW | 800498646 |  |  |  |  | 可开放容量大于等于30kW
27963 | 新宁县 | 城郊供电所 | 金石镇 | 金石镇石湾村 | 110kV松枫亭变电站 | 松白线 | 石湾村桐子湾公变 | 8.7 | 51.5668 | -9.8148 | 200 | 32.73 | 0 | 127.27 | 0 | 线路可开放容量不足 | 800378837 |  |  | 线路 |  | 线路可开放容量不足
27964 | 新宁县 | 配网运维（抢修）班 | 金石镇 | 金石镇春风社区 | 220kV元宝变电站 | 元象线 | 10kV元象线汇富金街3号公变 | 8.7 | 8.7 | 7.6201 | 1000 | 0 | 0 | 800 | 800 | 可开放容量大于等于30kW | 800385376 |  |  |  |  | 可开放容量大于等于30kW
27965 | 新宁县 | 配网运维（抢修）班 | 金石镇 | 金石镇春风社区 | 220kV元宝变电站 | 元象线 | 10kV元象线汇富金街4号公变 | 8.7 | 8.7 | 7.6201 | 1000 | 0 | 0 | 800 | 800 | 可开放容量大于等于30kW | 800604440 |  |  |  |  | 可开放容量大于等于30kW
27966 | 新宁县 | 配网运维（抢修）班 | 金石镇 | 金石镇春风社区 | 220kV元宝变电站 | 元象线 | 10kV元象线汇富金街2号公变 | 8.7 | 8.7 | 7.6201 | 1000 | 0 | 0 | 800 | 800 | 可开放容量大于等于30kW | 899952034 |  |  |  |  | 可开放容量大于等于30kW
27967 | 新宁县 | 配网运维（抢修）班 | 金石镇 | 金石镇春风社区 | 220kV元宝变电站 | 元象线 | 10kV元象线汇富金街1号公变 | 8.7 | 8.7 | 7.6201 | 1000 | 0 | 0 | 800 | 800 | 可开放容量大于等于30kW | 899943017 |  |  |  |  | 可开放容量大于等于30kW
27968 | 新宁县 | 崀山供电所 | 崀山镇 | 崀山镇崀山村 | 35kV崀山变电站 | 崀水线 | 崀山村户户通公变1 | 8.7 | 6.198 | 4.8412 | 100 | 0 | 0 | 80 | 80 | 可开放容量大于等于30kW | 800403713 |  |  |  |  | 可开放容量大于等于30kW
27969 | 新宁县 | 崀山供电所 | 崀山镇 | 崀山镇崀山村 | 35kV崀山变电站 | 崀水线 | 崀山村大塘冲公变 | 8.7 | 6.198 | 4.8412 | 50 | 0 | 0 | 40 | 40 | 可开放容量大于等于30kW | 800433793 |  |  |  |  | 可开放容量大于等于30kW
27970 | 新宁县 | 配网运维（抢修）班 | 金石镇 | 金石镇春风社区 | 220kV元宝变电站 | 元镇线 | 10kV元镇线美大京府6号公变 | 8.7 | 8.7 | 7.0194 | 1000 | 0 | 0 | 800 | 800 | 可开放容量大于等于30kW | 899956034 |  |  |  |  | 可开放容量大于等于30kW
27971 | 新宁县 | 配网运维（抢修）班 | 金石镇 | 金石镇春风社区 | 220kV元宝变电站 | 元镇线 | 10kV元镇线美大京府7号公变 | 8.7 | 8.7 | 7.0194 | 800 | 0 | 0 | 640 | 640 | 可开放容量大于等于30kW | 899944199 |  |  |  |  | 可开放容量大于等于30kW
27972 | 新宁县 | 配网运维（抢修）班 | 金石镇 | 金石镇春风社区 | 220kV元宝变电站 | 元镇线 | 10kV元镇线美大京府4号公变 | 8.7 | 8.7 | 7.0194 | 800 | 0 | 0 | 640 | 640 | 可开放容量大于等于30kW | 899956035 |  |  |  |  | 可开放容量大于等于30kW
27973 | 新宁县 | 配网运维（抢修）班 | 金石镇 | 金石镇春风社区 | 220kV元宝变电站 | 元镇线 | 10kV元镇线美大京府5号公变 | 8.7 | 8.7 | 7.0194 | 1000 | 0 | 0 | 800 | 800 | 可开放容量大于等于30kW | 800418972 |  |  |  |  | 可开放容量大于等于30kW
27974 | 新宁县 | 高桥供电所 | 高桥镇 | 高桥镇庄姜村 | 35kV新宁高桥变电站 | 高镇线 | 庄姜村庄上变 | 8.7 | -2.7123 | 2.2655 | 100 | 0 | 0 | 80 | 0 | 变电站可开放容量不足 | 899955976 |  | 变电站 |  |  | 变电站可开放容量不足
27975 | 新宁县 | 高桥供电所 | 高桥镇 | 高桥镇庄姜村 | 35kV新宁高桥变电站 | 高镇线 | 庄姜村顶老园变 | 8.7 | -2.7123 | 2.2655 | 100 | 40 | 0 | 40 | 0 | 变电站可开放容量不足 | 800588326 |  | 变电站 |  |  | 变电站可开放容量不足
27976 | 新宁县 | 崀山供电所 | 崀山镇 | 崀山镇崀笏村 | 35kV崀山变电站 | 崀街线 | 崀山所公变 | 8.7 | 6.198 | 5.2593 | 200 | 0 | 0 | 160 | 160 | 可开放容量大于等于30kW | 899956404 |  |  |  |  | 可开放容量大于等于30kW
27977 | 新宁县 | 回龙供电所 | 回龙寺镇 | 回龙寺镇花溪村 | 110kV回龙寺变电站 | 回军线 | 峦山胡家桥洞变压器 | 8.7 | 52.2699 | 0.73156 | 200 | 82.75 | 0 | 77.25 | 77.25 | 可开放容量大于等于30kW | 800588304 |  |  |  |  | 可开放容量大于等于30kW
27978 | 新宁县 | 配网运维（抢修）班 | 金石镇 | 金石镇永安村 | 110kV松枫亭变电站 | 松园线 | 永安5公变 | 8.7 | 51.5668 | 7.3015 | 400 | 130.885 | 0 | 189.115 | 189.115 | 可开放容量大于等于30kW | 899951245 |  |  |  |  | 可开放容量大于等于30kW
27979 | 新宁县 | 配网运维（抢修）班 | 金石镇 | 金石镇古田村 | 220kV元宝变电站 | 元铭线 | 古田三组2变 | 8.7 | 8.7 | 7.0436 | 125 | 79.14 | 0 | 20.86 | 20.86 | 可开放容量小于30kW | 899946751 |  |  |  |  | 可开放容量小于30kW
27980 | 新宁县 | 一渡水供电所 | 一渡水镇 | 一渡水镇一渡水村 | 35kV一渡水变电站 | 一高线 | 一渡水供电所公变 | 8.7 | 3.4241 | 2.6634 | 200 | 0 | 0 | 160 | 160 | 可开放容量大于等于30kW | 899941273 |  |  |  |  | 可开放容量大于等于30kW
27981 | 新宁县 | 回龙供电所 | 回龙寺镇 | 回龙寺镇长冲村 | 110kV回龙寺变电站 | 回笃线 | 岔江桥头台区 | 8.7 | 52.2699 | 5.4044 | 100 | 0 | 0 | 80 | 80 | 可开放容量大于等于30kW | 800589020 |  |  |  |  | 可开放容量大于等于30kW
27982 | 新宁县 | 回龙供电所 | 回龙寺镇 | 回龙寺镇北兴社区居委会 | 110kV回龙寺变电站 | 回洪线 | 新建二医院围墙边变变压器 | 8.7 | 52.2699 | 4.0832 | 400 | 230.85 | 0 | 89.15 | 89.15 | 可开放容量大于等于30kW | 899951248 |  |  |  |  | 可开放容量大于等于30kW
27983 | 新宁县 | 一渡水供电所 | 巡田乡 | 巡田乡花田村 | 35kV一渡水变电站 | 一高线 | 花田村部公变 | 8.7 | 3.4241 | 2.6634 | 400 | 0 | 0 | 320 | 320 | 可开放容量大于等于30kW | 899946664 |  |  |  |  | 可开放容量大于等于30kW
27984 | 新宁县 | 一渡水供电所 | 巡田乡 | 巡田乡花田村 | 35kV一渡水变电站 | 一高线 | 花田村部二公变 | 8.7 | 3.4241 | 2.6634 | 400 | 0 | 0 | 320 | 320 | 可开放容量大于等于30kW | 899941182 |  |  |  |  | 可开放容量大于等于30kW
27985 | 新宁县 | 配网运维（抢修）班 | 金石镇 | 金石镇松风亭村 | 110kV松枫亭变电站 | 松会线 | 松会线会展中心充电桩箱变 | 8.7 | 51.5668 | 7.5484 | 630 | 0 | 0 | 504 | 504 | 可开放容量大于等于30kW | 899941275 |  |  |  |  | 可开放容量大于等于30kW
27986 | 新宁县 | 黄龙供电所 | 黄龙镇 | 黄龙镇黄龙村 | 35kV新宁黄龙变电站 | 黄新线 | 香桂苑小区变 | 8.7 | -3.1523 | 0.69478 | 315 | 0 | 0 | 252 | 0 | 变电站可开放容量不足 | 800599187 |  | 变电站 |  |  | 变电站可开放容量不足
27987 | 新宁县 | 马头桥供电所 | 马头桥镇 | 马头桥镇红星村 | 35kV马头桥变电站 | 马白线 | 红星村横板桥台区 | 8.7 | 10.0373 | 3.4526 | 200 | 32.75 | 0 | 127.25 | 127.25 | 可开放容量大于等于30kW | 899952048 |  |  |  |  | 可开放容量大于等于30kW
27988 | 新宁县 | 配网运维（抢修）班 | 金石镇 | 金石镇渡潭村 | 35kV新宁城关变电站 | 城飞线 | 渡潭村靶场门口台区 | 8.7 | 15.7163 | 7.5174 | 100 | 25 | 25 | 30 | 30 | 可开放容量大于等于30kW | 800426379 |  |  |  |  | 可开放容量大于等于30kW
27989 | 新宁县 | 城郊供电所 | 金石镇 | 金石镇月汉村 | 110kV松枫亭变电站 | 松白线 | 温头村2公变 | 8.7 | 51.5668 | -9.8148 | 200 | 0 | 0 | 160 | 0 | 线路可开放容量不足 | 800403071 |  |  | 线路 |  | 线路可开放容量不足
27990 | 新宁县 | 一渡水供电所 | 一渡水镇 | 一渡水镇光明村 | 35kV一渡水变电站 | 一宝线 | 光明村丁家公变 | 8.7 | 3.4241 | 4.0997 | 200 | 30 | 0 | 130 | 130 | 可开放容量大于等于30kW | 899956040 |  |  |  |  | 可开放容量大于等于30kW
27991 | 新宁县 | 马头桥供电所 | 马头桥镇 | 马头桥镇架冲村 | 35kV马头桥变电站 | 马白线 | 架冲村老乡政府门口变 | 8.7 | 10.0373 | 3.4526 | 200 | 0 | 0 | 160 | 160 | 可开放容量大于等于30kW | 899945630 |  |  |  |  | 可开放容量大于等于30kW
27992 | 新宁县 | 配网运维（抢修）班 | 金石镇 | 金石镇春风社区 | 220kV元宝变电站 | 元西线 | 香杉湖小区4#配电室6#干式变 | 8.7 | 8.7 | 7.6624 | 800 | 0 | 0 | 640 | 640 | 可开放容量大于等于30kW | 899943159 |  |  |  |  | 可开放容量大于等于30kW
27993 | 新宁县 | 配网运维（抢修）班 | 金石镇 | 金石镇春风社区 | 220kV元宝变电站 | 元西线 | 香杉湖小区4#配电室7#干式变 | 8.7 | 8.7 | 7.6624 | 800 | 0 | 0 | 640 | 640 | 可开放容量大于等于30kW | 800662996 |  |  |  |  | 可开放容量大于等于30kW
27994 | 新宁县 | 配网运维（抢修）班 | 金石镇 | 金石镇古田村 | 220kV元宝变电站 | 元西线 | 香杉湖小区4#配电室5#干式变 | 8.7 | 8.7 | 7.6624 | 800 | 0 | 0 | 640 | 640 | 可开放容量大于等于30kW | 899946611 |  |  |  |  | 可开放容量大于等于30kW
27995 | 新宁县 | 配网运维（抢修）班 | 金石镇 | 金石镇观瀑桥社区 | 110kV松枫亭变电站 | 松焦线 | 美大华府1#配电室1#干式变 | 8.7 | 51.5668 | 7.2174 | 800 | 0 | 0 | 640 | 640 | 可开放容量大于等于30kW | 899956038 |  |  |  |  | 可开放容量大于等于30kW
27996 | 新宁县 | 配网运维（抢修）班 | 金石镇 | 金石镇观瀑桥社区 | 110kV松枫亭变电站 | 松焦线 | 美大华府1#配电室2#干式变 | 8.7 | 51.5668 | 7.2174 | 800 | 0 | 0 | 640 | 640 | 可开放容量大于等于30kW | 899941607 |  |  |  |  | 可开放容量大于等于30kW
27997 | 新宁县 | 配网运维（抢修）班 | 金石镇 | 金石镇春风社区 | 220kV元宝变电站 | 元铭线 | 10kV元铭线大鱼塘安置地1#箱变 | 8.7 | 8.7 | 7.0436 | 800 | 0 | 0 | 640 | 640 | 可开放容量大于等于30kW | 899941395 |  |  |  |  | 可开放容量大于等于30kW
27998 | 新宁县 | 配网运维（抢修）班 | 金石镇 | 金石镇焦家垅村 | 110kV松枫亭变电站 | 松泥线 | 松泥线焦家垅4组变 | 8.7 | 51.5668 | 7.6094 | 400 | 28 | 0 | 292 | 292 | 可开放容量大于等于30kW | 899941412 |  |  |  |  | 可开放容量大于等于30kW
27999 | 新宁县 | 配网运维（抢修）班 | 金石镇 | 金石镇观瀑村 | 110kV松枫亭变电站 | 松园线 | 松园线观瀑10组2公变 | 8.7 | 51.5668 | 7.3015 | 315 | 103 | 0 | 149 | 149 | 可开放容量大于等于30kW | 899943533 |  |  |  |  | 可开放容量大于等于30kW
28000 | 新宁县 | 配网运维（抢修）班 | 金石镇 | 金石镇观瀑桥社区 | 110kV松枫亭变电站 | 松泥线 | 松泥线舜皇大道4#箱变配电变压器 | 8.7 | 51.5668 | 7.6094 | 630 | 0 | 0 | 504 | 504 | 可开放容量大于等于30kW | 800518194 |  |  |  |  | 可开放容量大于等于30kW
28001 | 新宁县 | 高桥供电所 | 安山乡 | 安山乡大桥村 | 35kV新宁高桥变电站 | 高洪线 | 大桥村塘湾里变 | 8.7 | -2.7123 | 2.1999 | 100 | 0 | 0 | 80 | 0 | 变电站可开放容量不足 | 800445894 |  | 变电站 |  |  | 变电站可开放容量不足
28002 | 新宁县 | 配网运维（抢修）班 | 金石镇 | 金石镇松风亭村 | 220kV元宝变电站 | 元铭线 | 10KkV元铭线宏基置业精品家私建材城2#配电变压器 | 8.7 | 8.7 | 7.0436 | 630 | 0 | 0 | 504 | 504 | 可开放容量大于等于30kW | 899941138 |  |  |  |  | 可开放容量大于等于30kW
28003 | 新宁县 | 黄龙供电所 | 清江桥乡 | 清江桥乡清泉村 | 35kV新宁黄龙变电站 | 黄茶线 | 清泉村喻家岭变 | 8.7 | -3.1523 | 1.4928 | 50 | 0 | 0 | 40 | 0 | 变电站可开放容量不足 | 899942005 |  | 变电站 |  |  | 变电站可开放容量不足
28004 | 新宁县 | 水庙供电所 | 金石镇 | 金石镇古田村 | 220kV元宝变电站 | 元白线 | 古田村柒家坪公变 | 8.7 | 8.7 | -0.60554 | 100 | 0 | 0 | 80 | 0 | 线路可开放容量不足 | 800518193 |  |  | 线路 |  | 线路可开放容量不足
28005 | 新宁县 | 配网运维（抢修）班 | 金石镇 | 金石镇春风社区 | 110kV金石变电站 | 金财线 | 金冠小区2#箱变 | 8.7 | 21.43 | 7.6166 | 630 | 0 | 0 | 504 | 504 | 可开放容量大于等于30kW | 899944905 |  |  |  |  | 可开放容量大于等于30kW
28006 | 新宁县 | 配网运维（抢修）班 | 金石镇 | 金石镇水头村 | 110kV金石变电站 | 金平线 | 金平线金夷村邓家湾公变 | 8.7 | 21.43 | 4.7507 | 200 | 0 | 0 | 160 | 160 | 可开放容量大于等于30kW | 899950975 |  |  |  |  | 可开放容量大于等于30kW
28007 | 新宁县 | 一渡水供电所 | 一渡水镇 | 一渡水镇光荣村 | 35kV靖位变电站 | 靖白线 | 平塘大院子公变 | 8.7 | 5.3255 | 7.0467 | 50 | 0 | 0 | 40 | 40 | 可开放容量大于等于30kW | 800518192 |  |  |  |  | 可开放容量大于等于30kW
28008 | 新宁县 | 水庙供电所 | 万塘乡 | 万塘乡万塘村 | 220kV元宝变电站 | 元富线 | 杨南南风铺二变 | 8.7 | 8.7 | 4.0781 | 50 | 0 | 0 | 40 | 40 | 可开放容量大于等于30kW | 800345299 |  |  |  |  | 可开放容量大于等于30kW
28009 | 新宁县 | 水庙供电所 | 万塘乡 | 万塘乡新伍村 | 220kV元宝变电站 | 元白线 | 花园村5.6组二变 | 8.7 | 8.7 | -0.60554 | 100 | 32.76 | 0 | 47.24 | 0 | 线路可开放容量不足 | 800337119 |  |  | 线路 |  | 线路可开放容量不足
28010 | 新宁县 | 崀山供电所 | 崀山镇 | 崀山镇里溪村 | 35kV崀山变电站 | 崀窑线 | 里溪村3公变路子冲 | 8.7 | 6.198 | -3.5791 | 100 | 36 | 36 | 8 | 0 | 线路可开放容量不足 | 800662995 |  |  | 线路 |  | 线路可开放容量不足
28011 | 新宁县 | 水庙供电所 | 万塘乡 | 万塘乡万塘村 | 220kV元宝变电站 | 元富线 | 杨南南风铺公变 | 8.7 | 8.7 | 4.0781 | 100 | 0 | 0 | 80 | 80 | 可开放容量大于等于30kW | 800339747 |  |  |  |  | 可开放容量大于等于30kW
28012 | 新宁县 | 一渡水供电所 | 巡田乡 | 巡田乡花田村 | 35kV一渡水变电站 | 一高线 | 花田村部三公变 | 8.7 | 3.4241 | 2.6634 | 100 | 0 | 0 | 80 | 80 | 可开放容量大于等于30kW | 800336996 |  |  |  |  | 可开放容量大于等于30kW
28013 | 新宁县 | 高桥供电所 | 高桥镇 | 高桥镇庄姜村 | 35kV新宁高桥变电站 | 高镇线 | 庄姜村荒田里变 | 8.7 | -2.7123 | 2.2655 | 100 | 0 | 0 | 80 | 0 | 变电站可开放容量不足 | 899942893 |  | 变电站 |  |  | 变电站可开放容量不足
28014 | 新宁县 | 崀山供电所 | 崀山镇 | 崀山镇崀笏村 | 35kV崀山变电站 | 崀水线 | 崀芴村蒋家滩公变 | 8.7 | 6.198 | 4.8412 | 200 | 39 | 0 | 121 | 121 | 可开放容量大于等于30kW | 800519201 |  |  |  |  | 可开放容量大于等于30kW
28015 | 新宁县 | 城郊供电所 | 金石镇 | 金石镇月汉村 | 110kV松枫亭变电站 | 松白线 | 温头村岩口公变 | 8.7 | 51.5668 | -9.8148 | 200 | 57 | 25 | 78 | 0 | 线路可开放容量不足 | 899951353 |  |  | 线路 |  | 线路可开放容量不足
28016 | 新宁县 | 崀山供电所 | 崀山镇 | 崀山镇深冲村 | 35kV崀山变电站 | 崀石线 | 深冲村上洞2公变柱上变压器 | 8.7 | 6.198 | 2.6578 | 100 | 72.23 | 0 | 7.77 | 7.77 | 可开放容量小于30kW | 899940290 |  |  |  |  | 可开放容量小于30kW
28017 | 新宁县 | 城郊供电所 | 金石镇 | 金石镇马头桥村 | 110kV水庙变电站 | 水龙线 | 白仓头仙人桥公变 | 8.7 | -16.0653 | -0.6465 | 100 | 0 | 0 | 80 | 0 | 变电站、线路可开放容量不足 | 899940285 |  | 变电站、 | 线路 |  | 变电站、线路可开放容量不足
28018 | 新宁县 | 回龙供电所 | 回龙寺镇 | 回龙寺镇扶夷村 | 110kV回龙寺变电站 | 回军线 | 扶夷村老拱桥鸿祥玩具厂 | 8.7 | 52.2699 | 0.73156 | 400 | 91.395 | 0 | 228.605 | 228.605 | 可开放容量大于等于30kW | 800418531 |  |  |  |  | 可开放容量大于等于30kW
28019 | 新宁县 | 配网运维（抢修）班 | 金石镇 | 金石镇观瀑桥社区 | 110kV松枫亭变电站 | 松泥线 | 松泥线世纪新城1#箱变配电变压器 | 8.7 | 51.5668 | 7.6094 | 630 | 0 | 0 | 504 | 504 | 可开放容量大于等于30kW | 899946015 |  |  |  |  | 可开放容量大于等于30kW
28020 | 新宁县 | 配网运维（抢修）班 | 金石镇 | 金石镇观瀑桥社区 | 110kV松枫亭变电站 | 松泥线 | 松泥线世纪新城2#箱变配电变压器 | 8.7 | 51.5668 | 7.6094 | 630 | 0 | 0 | 504 | 504 | 可开放容量大于等于30kW | 899941266 |  |  |  |  | 可开放容量大于等于30kW
28021 | 新宁县 | 回龙供电所 | 马头桥镇 | 马头桥镇金鸣村 | 110kV回龙寺变电站 | 回山线 | 金鸣配电变压器 | 8.7 | 52.2699 | 5.6576 | 200 | 0 | 0 | 160 | 160 | 可开放容量大于等于30kW | 800578337 |  |  |  |  | 可开放容量大于等于30kW
28022 | 新宁县 | 回龙供电所 | 回龙寺镇 | 回龙寺镇盐田村 | 110kV回龙寺变电站 | 回山线 | 年头桥配电变压器 | 8.7 | 52.2699 | 5.6576 | 200 | 47.96 | 0 | 112.04 | 112.04 | 可开放容量大于等于30kW | 899952059 |  |  |  |  | 可开放容量大于等于30kW
28023 | 新宁县 | 回龙供电所 | 回龙寺镇 | 回龙寺镇天宁村 | 110kV回龙寺变电站 | 回黄线 | 翁阳二变 | 8.7 | 52.2699 | 5.8112 | 100 | 73.25 | 0 | 6.75 | 6.75 | 可开放容量小于30kW | 899952047 |  |  |  |  | 可开放容量小于30kW
28024 | 新宁县 | 回龙供电所 | 回龙寺镇 | 回龙寺镇光华村 | 110kV回龙寺变电站 | 回黄线 | 王家2变 | 8.7 | 52.2699 | 5.8112 | 100 | 0 | 0 | 80 | 80 | 可开放容量大于等于30kW | 899941277 |  |  |  |  | 可开放容量大于等于30kW
28025 | 新宁县 | 城郊供电所 | 金石镇 | 金石镇大飘村 | 110kV水庙变电站 | 水龙线 | 大飘村金盆岭公变 | 8.7 | -16.0653 | -0.6465 | 50 | 36 | 36 | -32 | 0 | 变电站、线路、台区可开放容量不足 | 899946364 |  | 变电站、 | 线路、 | 台区 | 变电站、线路、台区可开放容量不足
28026 | 新宁县 | 城郊供电所 | 金石镇 | 金石镇万星村 | 110kV水庙变电站 | 水龙线 | 星光村洪家2公变 | 8.7 | -16.0653 | -0.6465 | 100 | 55.04 | 0 | 24.96 | 0 | 变电站、线路可开放容量不足 | 800420661 |  | 变电站、 | 线路 |  | 变电站、线路可开放容量不足
28027 | 新宁县 | 一渡水供电所 | 一渡水镇 | 一渡水镇三渡水村 | 35kV靖位变电站 | 靖黄线 | 小排二公变 | 8.7 | 5.3255 | 3.6525 | 80 | 0 | 0 | 64 | 64 | 可开放容量大于等于30kW | 899946665 |  |  |  |  | 可开放容量大于等于30kW
28028 | 新宁县 | 配网运维（抢修）班 | 金石镇 | 金石镇刘家井社区 | 110kV金石变电站 | 金镇线 | 上三角坪2公变 | 8.7 | 21.43 | 7.5623 | 400 | 40 | 40 | 240 | 240 | 可开放容量大于等于30kW | 800452318 |  |  |  |  | 可开放容量大于等于30kW
28029 | 新宁县 | 高桥供电所 | 安山乡 | 安山乡鸬鹚村 | 35kV新宁高桥变电站 | 高洪线 | 鸬鹚村老鸭山公变 | 8.7 | -2.7123 | 2.1999 | 100 | 0 | 0 | 80 | 0 | 变电站可开放容量不足 | 800646004 |  | 变电站 |  |  | 变电站可开放容量不足
28030 | 新宁县 | 高桥供电所 | 安山乡 | 安山乡两合村 | 35kV新宁高桥变电站 | 高洪线 | 两合村4.7.8.9组公变 | 8.7 | -2.7123 | 2.1999 | 200 | 117.98 | 0 | 42.02 | 0 | 变电站可开放容量不足 | 899928224 |  | 变电站 |  |  | 变电站可开放容量不足
28031 | 新宁县 | 高桥供电所 | 安山乡 | 安山乡大塘村 | 35kV新宁高桥变电站 | 高洪线 | 大塘村2组土地塘公变 | 8.7 | -2.7123 | 2.1999 | 50 | 0 | 0 | 40 | 0 | 变电站可开放容量不足 | 800342784 |  | 变电站 |  |  | 变电站可开放容量不足
28032 | 新宁县 | 崀山供电所 | 崀山镇 | 崀山镇茶亭村 | 35kV崀山变电站 | 崀窑线 | 茶亭4组船把山公变 | 8.7 | 6.198 | -3.5791 | 50 | 0 | 0 | 40 | 0 | 线路可开放容量不足 | 800342790 |  |  | 线路 |  | 线路可开放容量不足
28033 | 新宁县 | 高桥供电所 | 安山乡 | 安山乡大桥村 | 35kV新宁高桥变电站 | 高洪线 | 大桥村白果山台区 | 8.7 | -2.7123 | 2.1999 | 100 | 0 | 0 | 80 | 0 | 变电站可开放容量不足 | 800342783 |  | 变电站 |  |  | 变电站可开放容量不足
28034 | 新宁县 | 高桥供电所 | 高桥镇 | 高桥镇东湾村 | 35kV新宁高桥变电站 | 高洪线 | 东湾2、3、4组公变 | 8.7 | -2.7123 | 2.1999 | 200 | 132.76 | 0 | 27.24 | 0 | 变电站可开放容量不足 | 899928223 |  | 变电站 |  |  | 变电站可开放容量不足
28035 | 新宁县 | 高桥供电所 | 安山乡 | 安山乡大桥村 | 35kV新宁高桥变电站 | 高洪线 | 赤壁村村部公变 | 8.7 | -2.7123 | 2.1999 | 200 | 83 | 0 | 77 | 0 | 变电站可开放容量不足 | 800285183 |  | 变电站 |  |  | 变电站可开放容量不足
28036 | 新宁县 | 高桥供电所 | 安山乡 | 安山乡洪合村 | 35kV新宁高桥变电站 | 高洪线 | 洪合村2组腰古田公变 | 8.7 | -2.7123 | 2.1999 | 100 | 0 | 0 | 80 | 0 | 变电站可开放容量不足 | 800426336 |  | 变电站 |  |  | 变电站可开放容量不足
28037 | 新宁县 | 高桥供电所 | 安山乡 | 安山乡洪合村 | 35kV新宁高桥变电站 | 高洪线 | 洪合村1组楼子田公变 | 8.7 | -2.7123 | 2.1999 | 100 | 0 | 0 | 80 | 0 | 变电站可开放容量不足 | 800337138 |  | 变电站 |  |  | 变电站可开放容量不足
28038 | 新宁县 | 高桥供电所 | 高桥镇 | 高桥镇烟村村 | 35kV新宁高桥变电站 | 高雷线 | 柏叶村水库公变 | 8.7 | -2.7123 | 1.46 | 200 | 0 | 0 | 160 | 0 | 变电站可开放容量不足 | 800337139 |  | 变电站 |  |  | 变电站可开放容量不足
28039 | 新宁县 | 高桥供电所 | 高桥镇 | 高桥镇烟村村 | 35kV新宁高桥变电站 | 高雷线 | 烟村台排楸2台区 | 8.7 | -2.7123 | 1.46 | 50 | 40 | 0 | 0 | 0 | 变电站、台区可开放容量不足 | 800426335 |  | 变电站、 |  | 台区 | 变电站、台区可开放容量不足
28040 | 新宁县 | 高桥供电所 | 高桥镇 | 高桥镇高桥村 | 35kV新宁高桥变电站 | 高雷线 | 月塘村上月塘公变 | 8.7 | -2.7123 | 1.46 | 200 | 77 | 0 | 83 | 0 | 变电站可开放容量不足 | 800426377 |  | 变电站 |  |  | 变电站可开放容量不足
28041 | 新宁县 | 高桥供电所 | 高桥镇 | 高桥镇甘家村 | 35kV新宁高桥变电站 | 高镇线 | 甘家村2、3、5组公变 | 8.7 | -2.7123 | 2.2655 | 200 | 149.32 | 0 | 10.68 | 0 | 变电站可开放容量不足 | 800662994 |  | 变电站 |  |  | 变电站可开放容量不足
28042 | 新宁县 | 高桥供电所 | 高桥镇 | 高桥镇中房村 | 35kV新宁高桥变电站 | 高雷线 | 官塘村新建二变 | 8.7 | -2.7123 | 1.46 | 100 | 63.25 | 0 | 16.75 | 0 | 变电站可开放容量不足 | 800337133 |  | 变电站 |  |  | 变电站可开放容量不足
28043 | 新宁县 | 高桥供电所 | 高桥镇 | 高桥镇烟村村 | 35kV新宁高桥变电站 | 高雷线 | 柏叶村一组变 | 8.7 | -2.7123 | 1.46 | 100 | 0 | 0 | 80 | 0 | 变电站可开放容量不足 | 800452433 |  | 变电站 |  |  | 变电站可开放容量不足
28044 | 新宁县 | 高桥供电所 | 高桥镇 | 高桥镇甘家村 | 35kV新宁高桥变电站 | 高镇线 | 水托村宋家岭变 | 8.7 | -2.7123 | 2.2655 | 50 | 25 | 0 | 15 | 0 | 变电站可开放容量不足 | 800337134 |  | 变电站 |  |  | 变电站可开放容量不足
28045 | 新宁县 | 高桥供电所 | 高桥镇 | 高桥镇甘家村 | 35kV新宁高桥变电站 | 高镇线 | 水托村新建二变 | 8.7 | -2.7123 | 2.2655 | 80 | 0 | 0 | 64 | 0 | 变电站可开放容量不足 | 800452434 |  | 变电站 |  |  | 变电站可开放容量不足
28046 | 新宁县 | 配网运维（抢修）班 | 金石镇 | 金石镇锦绣社区 | 110kV金石变电站 | 金镇线 | 公安局公变 | 8.7 | 21.43 | 7.5623 | 400 | 0 | 0 | 320 | 320 | 可开放容量大于等于30kW | 800311435 |  |  |  |  | 可开放容量大于等于30kW
28047 | 新宁县 | 高桥供电所 | 高桥镇 | 高桥镇大富村 | 35kV新宁高桥变电站 | 高涂线 | 大付7组配电变压器 | 8.7 | -2.7123 | 1.5243 | 80 | 40 | 0 | 24 | 0 | 变电站可开放容量不足 | 800476053 |  | 变电站 |  |  | 变电站可开放容量不足
28048 | 新宁县 | 高桥供电所 | 高桥镇 | 高桥镇大富村 | 35kV新宁高桥变电站 | 高涂线 | 白羊山变 | 8.7 | -2.7123 | 1.5243 | 50 | 0 | 0 | 40 | 0 | 变电站可开放容量不足 | 800284622 |  | 变电站 |  |  | 变电站可开放容量不足
28049 | 新宁县 | 高桥供电所 | 高桥镇 | 高桥镇横板村 | 35kV新宁高桥变电站 | 高涂线 | 横板桥变 | 8.7 | -2.7123 | 1.5243 | 200 | 144.4 | 0 | 15.6 | 0 | 变电站可开放容量不足 | 899933846 |  | 变电站 |  |  | 变电站可开放容量不足
28050 | 新宁县 | 高桥供电所 | 高桥镇 | 高桥镇井坪村 | 35kV新宁高桥变电站 | 高涂线 | 井坪村7组变 | 8.7 | -2.7123 | 1.5243 | 100 | 96.61 | 0 | -16.61 | 0 | 变电站、台区可开放容量不足 | 800291363 |  | 变电站、 |  | 台区 | 变电站、台区可开放容量不足
28051 | 新宁县 | 高桥供电所 | 安山乡 | 安山乡赤矿村 | 35kV新宁高桥变电站 | 高檀线 | 矿头村变 | 8.7 | -2.7123 | -1.153 | 200 | 153 | 0 | 7 | 0 | 变电站、线路可开放容量不足 | 800625508 |  | 变电站、 | 线路 |  | 变电站、线路可开放容量不足
28052 | 新宁县 | 高桥供电所 | 安山乡 | 安山乡赤矿村 | 35kV新宁高桥变电站 | 高檀线 | 赤泥1变 | 8.7 | -2.7123 | -1.153 | 100 | 114 | 0 | -34 | 0 | 变电站、线路、台区可开放容量不足 | 800284708 |  | 变电站、 | 线路、 | 台区 | 变电站、线路、台区可开放容量不足
28053 | 新宁县 | 高桥供电所 | 安山乡 | 安山乡大塘村 | 35kV新宁高桥变电站 | 高洪线 | 大塘村黄家祠堂变 | 8.7 | -2.7123 | 2.1999 | 100 | 0 | 0 | 80 | 0 | 变电站可开放容量不足 | 899940225 |  | 变电站 |  |  | 变电站可开放容量不足
28054 | 新宁县 | 高桥供电所 | 高桥镇 | 高桥镇司机村 | 35kV新宁高桥变电站 | 高镇线 | 司机5组石界头公变 | 8.7 | -2.7123 | 2.2655 | 50 | 0 | 0 | 40 | 0 | 变电站可开放容量不足 | 800294858 |  | 变电站 |  |  | 变电站可开放容量不足
28055 | 新宁县 | 高桥供电所 | 高桥镇 | 高桥镇低坪村 | 35kV新宁高桥变电站 | 高镇线 | 低坪村高桥坳台区 | 8.7 | -2.7123 | 2.2655 | 80 | 56 | 0 | 8 | 0 | 变电站可开放容量不足 | 800594434 |  | 变电站 |  |  | 变电站可开放容量不足
28056 | 新宁县 | 回龙供电所 | 回龙寺镇 | 回龙寺镇洪桥村 | 110kV回龙寺变电站 | 回洪线 | 邓爱红砖厂变 | 8.7 | 52.2699 | 4.0832 | 400 | 0 | 0 | 320 | 320 | 可开放容量大于等于30kW | 800284709 |  |  |  |  | 可开放容量大于等于30kW
28057 | 新宁县 | 水庙供电所 | 金石镇 | 金石镇中长村 | 220kV元宝变电站 | 元富线 | 中长村赵家1组公变 | 8.7 | 8.7 | 4.0781 | 200 | 0 | 0 | 160 | 160 | 可开放容量大于等于30kW | 800589023 |  |  |  |  | 可开放容量大于等于30kW
28058 | 新宁县 | 配网运维（抢修）班 | 金石镇 | 金石镇春风社区 | 110kV金石变电站 | 金财线 | 金冠小区10#箱变配电变压器 | 8.7 | 21.43 | 7.6166 | 630 | 0 | 0 | 504 | 504 | 可开放容量大于等于30kW | 800589021 |  |  |  |  | 可开放容量大于等于30kW
28059 | 新宁县 | 配网运维（抢修）班 | 金石镇 | 金石镇春风社区 | 110kV金石变电站 | 金财线 | 金冠小区9#箱变配电变压器 | 8.7 | 21.43 | 7.6166 | 630 | 0 | 0 | 504 | 504 | 可开放容量大于等于30kW | 899946347 |  |  |  |  | 可开放容量大于等于30kW
28060 | 新宁县 | 配网运维（抢修）班 | 金石镇 | 金石镇春风社区 | 110kV金石变电站 | 金财线 | 金冠小区8#箱变配电变压器 | 8.7 | 21.43 | 7.6166 | 630 | 0 | 0 | 504 | 504 | 可开放容量大于等于30kW | 899942429 |  |  |  |  | 可开放容量大于等于30kW
28061 | 新宁县 | 配网运维（抢修）班 | 金石镇 | 金石镇春风社区 | 110kV金石变电站 | 金财线 | 金冠小区12#箱变配电变压器 | 8.7 | 21.43 | 7.6166 | 800 | 0 | 0 | 640 | 640 | 可开放容量大于等于30kW | 800589022 |  |  |  |  | 可开放容量大于等于30kW
28062 | 新宁县 | 配网运维（抢修）班 | 金石镇 | 金石镇春风社区 | 110kV金石变电站 | 金财线 | 松财线金冠小区7#箱变配电变压器 | 8.7 | 21.43 | 7.6166 | 800 | 0 | 0 | 640 | 640 | 可开放容量大于等于30kW | 899942070 |  |  |  |  | 可开放容量大于等于30kW
28063 | 新宁县 | 配网运维（抢修）班 | 金石镇 | 金石镇春风社区 | 110kV金石变电站 | 金财线 | 松财线金冠小区11#箱变配电变压器 | 8.7 | 21.43 | 7.6166 | 630 | 0 | 0 | 504 | 504 | 可开放容量大于等于30kW | 800578336 |  |  |  |  | 可开放容量大于等于30kW
28064 | 新宁县 | 马头桥供电所 | 马头桥镇 | 马头桥镇马头桥社区居委会 | 35kV马头桥变电站 | 马镇线 | 六井塘变电站变 | 8.7 | 10.0373 | 4.1507 | 200 | 80 | 0 | 80 | 80 | 可开放容量大于等于30kW | 899943252 |  |  |  |  | 可开放容量大于等于30kW
28065 | 新宁县 | 马头桥供电所 | 丰田乡 | 丰田乡茶坪村 | 35kV丰田变电站 | 丰茶线 | 茶坪烟竹寺公变 | 8.7 | 0.051075 | 3.6998 | 100 | 0 | 0 | 80 | 51.075 | 可开放容量大于等于30kW | 800369521 |  |  |  |  | 可开放容量大于等于30kW
28066 | 新宁县 | 配网运维（抢修）班 | 金石镇 | 金石镇春风社区 | 110kV松枫亭变电站 | 松观线 | 包谷岭变 | 8.7 | 51.5668 | 6.5402 | 315 | 0 | 0 | 252 | 252 | 可开放容量大于等于30kW | 800370631 |  |  |  |  | 可开放容量大于等于30kW
28067 | 新宁县 | 崀山供电所 | 崀山镇 | 崀山镇深冲村 | 35kV崀山变电站 | 崀石线 | 高田村内担家田公变 | 8.7 | 6.198 | 2.6578 | 50 | 0 | 0 | 40 | 40 | 可开放容量大于等于30kW | 800489808 |  |  |  |  | 可开放容量大于等于30kW
28068 | 新宁县 | 配网运维（抢修）班 | 金石镇 | 金石镇松风亭村 | 220kV元宝变电站 | 元铭线 | 元铭线大鱼塘安置地2#箱变配电变压器 | 8.7 | 8.7 | 7.0436 | 630 | 0 | 0 | 504 | 504 | 可开放容量大于等于30kW | 899949304 |  |  |  |  | 可开放容量大于等于30kW
28069 | 新宁县 | 配网运维（抢修）班 | 金石镇 | 金石镇松风亭村 | 220kV元宝变电站 | 元铭线 | 元铭线大鱼塘安置地3#箱变配电变压器 | 8.7 | 8.7 | 7.0436 | 400 | 0 | 0 | 320 | 320 | 可开放容量大于等于30kW | 899957070 |  |  |  |  | 可开放容量大于等于30kW
28070 | 新宁县 | 配网运维（抢修）班 | 金石镇 | 金石镇锦绣社区 | 110kV金石变电站 | 金平线 | 运管所公变 | 8.7 | 21.43 | 4.7507 | 160 | 0 | 0 | 128 | 128 | 可开放容量大于等于30kW | 800369507 |  |  |  |  | 可开放容量大于等于30kW
28071 | 新宁县 | 水庙供电所 | 水庙镇 | 水庙镇石门村 | 110kV水庙变电站 | 水云线 | 高坪村流泥冲台区 | 8.7 | -16.0653 | 1.759 | 50 | 0 | 0 | 40 | 0 | 变电站可开放容量不足 | 800313306 |  | 变电站 |  |  | 变电站可开放容量不足
28072 | 新宁县 | 城郊供电所 | 金石镇 | 金石镇永兴村 | 110kV松枫亭变电站 | 松白线 | 永兴芙家湾二公变 | 8.7 | 51.5668 | -9.8148 | 200 | 134.12 | 0 | 25.88 | 0 | 线路可开放容量不足 | 899942978 |  |  | 线路 |  | 线路可开放容量不足
28073 | 新宁县 | 回龙供电所 | 回龙寺镇 | 回龙寺镇井坡岭社区居委会 | 110kV回龙寺变电站 | 回洪线 | 配件厂二变 | 8.7 | 52.2699 | 4.0832 | 200 | 0 | 0 | 160 | 160 | 可开放容量大于等于30kW | 899950193 |  |  |  |  | 可开放容量大于等于30kW
28074 | 新宁县 | 高桥供电所 | 安山乡 | 安山乡两合村 | 35kV新宁高桥变电站 | 高洪线 | 两合村下许家变 | 8.7 | -2.7123 | 2.1999 | 200 | 86 | 0 | 74 | 0 | 变电站可开放容量不足 | 800369839 |  | 变电站 |  |  | 变电站可开放容量不足
28075 | 新宁县 | 高桥供电所 | 高桥镇 | 高桥镇涂江村 | 35kV新宁高桥变电站 | 高涂线 | 三井村四房头公变 | 8.7 | -2.7123 | 1.5243 | 200 | 39.3 | 120 | 0.7 | 0 | 变电站可开放容量不足 | 899945975 |  | 变电站 |  |  | 变电站可开放容量不足
28076 | 新宁县 | 马头桥供电所 | 马头桥镇 | 马头桥镇楼台村 | 35kV马头桥变电站 | 马白线 | 莲花村余家冲变 | 8.7 | 10.0373 | 3.4526 | 200 | 31.25 | 0 | 128.75 | 128.75 | 可开放容量大于等于30kW | 800369850 |  |  |  |  | 可开放容量大于等于30kW
28077 | 新宁县 | 马头桥供电所 | 马头桥镇 | 马头桥镇楼台村 | 35kV马头桥变电站 | 马白线 | 莲花村下塘家变 | 8.7 | 10.0373 | 3.4526 | 50 | 0 | 0 | 40 | 40 | 可开放容量大于等于30kW | 899953633 |  |  |  |  | 可开放容量大于等于30kW
28078 | 新宁县 | 水庙供电所 | 万塘乡 | 万塘乡赤塔村 | 220kV元宝变电站 | 元白线 | 金溪金家山二变 | 8.7 | 8.7 | -0.60554 | 100 | 50 | 0 | 30 | 0 | 线路可开放容量不足 | 800333257 |  |  | 线路 |  | 线路可开放容量不足
28079 | 新宁县 | 马头桥供电所 | 马头桥镇 | 马头桥镇双光村 | 35kV马头桥变电站 | 马炉线 | 光彩下垅园变 | 8.7 | 10.0373 | 4.1943 | 100 | 0 | 0 | 80 | 80 | 可开放容量大于等于30kW | 4301241805118820 |  |  |  |  | 可开放容量大于等于30kW
28080 | 新宁县 | 黄龙供电所 | 清江桥乡 | 清江桥乡桃花村 | 35kV新宁黄龙变电站 | 黄桂线 | 桃花村5.6.13组变 | 8.7 | -3.1523 | 0.012392 | 100 | 55 | 0 | 25 | 0 | 变电站可开放容量不足 | 800369455 |  | 变电站 |  |  | 变电站可开放容量不足
28081 | 新宁县 | 黄龙供电所 | 清江桥乡 | 清江桥乡七兴村 | 35kV新宁黄龙变电站 | 黄桂线 | 毛坪里变 | 8.7 | -3.1523 | 0.012392 | 200 | 158.36 | 0 | 1.64 | 0 | 变电站可开放容量不足 | 899951762 |  | 变电站 |  |  | 变电站可开放容量不足
28082 | 新宁县 | 配网运维（抢修）班 | 金石镇 | 金石镇古田村 | 220kV元宝变电站 | 元镇线 | 10kV元镇线古田村7组陈家2公变 | 8.7 | 8.7 | 7.0194 | 100 | 0 | 0 | 80 | 80 | 可开放容量大于等于30kW | 899859408 |  |  |  |  | 可开放容量大于等于30kW
28083 | 新宁县 | 配网运维（抢修）班 | 金石镇 | 金石镇凝秀社区 | 110kV松枫亭变电站 | 松春线 | 园艺场1变 | 8.7 | 51.5668 | 7.4576 | 400 | 0 | 0 | 320 | 320 | 可开放容量大于等于30kW | 800382780 |  |  |  |  | 可开放容量大于等于30kW
28084 | 新宁县 | 配网运维（抢修）班 | 金石镇 | 金石镇观瀑村 | 110kV松枫亭变电站 | 松观线 | 电信局门口变 | 8.7 | 51.5668 | 6.5402 | 400 | 27 | 0 | 293 | 293 | 可开放容量大于等于30kW | 800451362 |  |  |  |  | 可开放容量大于等于30kW
28085 | 新宁县 | 配网运维（抢修）班 | 金石镇 | 金石镇水头村 | 110kV金石变电站 | 金平线 | 田塘里变 | 8.7 | 21.43 | 4.7507 | 315 | 124 | 50 | 78 | 78 | 可开放容量大于等于30kW | 800369838 |  |  |  |  | 可开放容量大于等于30kW
28086 | 新宁县 | 配网运维（抢修）班 | 金石镇 | 金石镇金夷村 | 110kV金石变电站 | 金平线 | 扶夷村六组新变 | 8.7 | 21.43 | 4.7507 | 315 | 22 | 36 | 194 | 194 | 可开放容量大于等于30kW | 899940901 |  |  |  |  | 可开放容量大于等于30kW
28087 | 新宁县 | 崀山供电所 | 崀山镇 | 崀山镇窑市社区居委会 | 35kV崀山变电站 | 崀窑线 | 窑市街3公变 | 8.7 | 6.198 | -3.5791 | 315 | 0 | 0 | 252 | 0 | 线路可开放容量不足 | 899940902 |  |  | 线路 |  | 线路可开放容量不足
28088 | 新宁县 | 黄龙供电所 | 黄龙镇 | 黄龙镇橫铺村 | 35kV新宁黄龙变电站 | 黄架线 | 横铺村分水坳变 | 8.7 | -3.1523 | 0.79972 | 50 | 36.03 | 0 | 3.97 | 0 | 变电站可开放容量不足 | 899939836 |  | 变电站 |  |  | 变电站可开放容量不足
28089 | 新宁县 | 黄龙供电所 | 黄龙镇 | 黄龙镇橫铺村 | 35kV新宁黄龙变电站 | 黄架线 | 横铺村田塘里变 | 8.7 | -3.1523 | 0.79972 | 50 | 0 | 0 | 40 | 0 | 变电站可开放容量不足 | 899950219 |  | 变电站 |  |  | 变电站可开放容量不足
28090 | 新宁县 | 黄龙供电所 | 清江桥乡 | 清江桥乡楠木村 | 35kV新宁黄龙变电站 | 黄新线 | 新亭子变 | 8.7 | -3.1523 | 0.69478 | 80 | 44.4 | 0 | 19.6 | 0 | 变电站可开放容量不足 | 800333242 |  | 变电站 |  |  | 变电站可开放容量不足
28091 | 新宁县 | 高桥供电所 | 安山乡 | 安山乡都匀村 | 35kV新宁高桥变电站 | 高檀线 | 都匀村5组公变 | 8.7 | -2.7123 | -1.153 | 100 | 47.41 | 0 | 32.59 | 0 | 变电站、线路可开放容量不足 | 800369478 |  | 变电站、 | 线路 |  | 变电站、线路可开放容量不足
28092 | 新宁县 | 城郊供电所 | 金石镇 | 金石镇五福庙村 | 110kV水庙变电站 | 水飞线 | 新合窖塘坪2公变 | 8.7 | -16.0653 | 2.1442 | 200 | 64.9 | 0 | 95.1 | 0 | 变电站可开放容量不足 | 899948687 |  | 变电站 |  |  | 变电站可开放容量不足
28093 | 新宁县 | 一渡水供电所 | 巡田乡 | 巡田乡中星村 | 35kV一渡水变电站 | 双一线 | 头石冲变 | 8.7 | 3.4241 | 0.45906 | 200 | 0 | 0 | 160 | 160 | 可开放容量大于等于30kW | 800673131 |  |  |  |  | 可开放容量大于等于30kW
28094 | 新宁县 | 一渡水供电所 | 巡田乡 | 巡田乡龙宫村 | 35kV一渡水变电站 | 双一线 | 茶冲变 | 8.7 | 3.4241 | 0.45906 | 200 | 0 | 0 | 160 | 160 | 可开放容量大于等于30kW | 800370636 |  |  |  |  | 可开放容量大于等于30kW
28095 | 新宁县 | 一渡水供电所 | 巡田乡 | 巡田乡腊元村 | 35kV一渡水变电站 | 双一线 | 腊元二变 | 8.7 | 3.4241 | 0.45906 | 400 | 169.89 | 0 | 150.11 | 150.11 | 可开放容量大于等于30kW | 800370624 |  |  |  |  | 可开放容量大于等于30kW
28096 | 新宁县 | 一渡水供电所 | 巡田乡 | 巡田乡桐古村 | 35kV一渡水变电站 | 双一线 | 桐古村李家塘公变 | 8.7 | 3.4241 | 0.45906 | 100 | 0 | 0 | 80 | 80 | 可开放容量大于等于30kW | 899928295 |  |  |  |  | 可开放容量大于等于30kW
28097 | 新宁县 | 城郊供电所 | 金石镇 | 金石镇飞虎村 | 110kV松枫亭变电站 | 松西线 | 飞虎村大院子公变 | 8.7 | 51.5668 | 0.13705 | 200 | 116.55 | 0 | 43.45 | 43.45 | 可开放容量大于等于30kW | 800542999 |  |  |  |  | 可开放容量大于等于30kW
28098 | 新宁县 | 水庙供电所 | 万塘乡 | 万塘乡桐木冲村 | 220kV元宝变电站 | 元庙线 | 桐木村多龙阉公变 | 8.7 | 8.7 | 4.8597 | 100 | 8 | 0 | 72 | 72 | 可开放容量大于等于30kW | 899949670 |  |  |  |  | 可开放容量大于等于30kW
28099 | 新宁县 | 一渡水供电所 | 一渡水镇 | 一渡水镇莲花村 | 35kV靖位变电站 | 靖一线 | 台子岭变 | 8.7 | 5.3255 | 6.8284 | 100 | 70 | 0 | 10 | 10 | 可开放容量小于30kW | 899950500 |  |  |  |  | 可开放容量小于30kW
28100 | 新宁县 | 一渡水供电所 | 一渡水镇 | 一渡水镇西村坊村 | 35kV靖位变电站 | 靖一线 | 西村坊村古民居公变 | 8.7 | 5.3255 | 6.8284 | 160 | 40 | 40 | 48 | 48 | 可开放容量大于等于30kW | 800637450 |  |  |  |  | 可开放容量大于等于30kW
28101 | 新宁县 | 一渡水供电所 | 一渡水镇 | 一渡水镇一渡水村 | 35kV一渡水变电站 | 一高线 | 一渡水村新屋赵家变 | 8.7 | 3.4241 | 2.6634 | 200 | 0 | 0 | 160 | 160 | 可开放容量大于等于30kW | 800426485 |  |  |  |  | 可开放容量大于等于30kW
28102 | 新宁县 | 一渡水供电所 | 巡田乡 | 巡田乡西江村 | 35kV一渡水变电站 | 一高线 | 上石滩变 | 8.7 | 3.4241 | 2.6634 | 100 | 0 | 0 | 80 | 80 | 可开放容量大于等于30kW | 800335032 |  |  |  |  | 可开放容量大于等于30kW
28103 | 新宁县 | 一渡水供电所 | 巡田乡 | 巡田乡花田村 | 35kV一渡水变电站 | 一高线 | 花庙变 | 8.7 | 3.4241 | 2.6634 | 200 | 0 | 0 | 160 | 160 | 可开放容量大于等于30kW | 899949303 |  |  |  |  | 可开放容量大于等于30kW
28104 | 新宁县 | 城郊供电所 | 金石镇 | 金石镇新寨村 | 110kV水庙变电站 | 水飞线 | 杨柳村一公变 | 8.7 | -16.0653 | 2.1442 | 200 | 158.75 | 0 | 1.25 | 0 | 变电站可开放容量不足 | 800501656 |  | 变电站 |  |  | 变电站可开放容量不足
28105 | 新宁县 | 水庙供电所 | 金石镇 | 金石镇中长村 | 220kV元宝变电站 | 元富线 | 中长村7、8组公变 | 8.7 | 8.7 | 4.0781 | 200 | 36 | 0 | 124 | 124 | 可开放容量大于等于30kW | 899942912 |  |  |  |  | 可开放容量大于等于30kW
28106 | 新宁县 | 配网运维（抢修）班 | 金石镇 | 金石镇焦家垅村 | 110kV松枫亭变电站 | 松泥线 | 焦家垅5组台区 | 8.7 | 51.5668 | 7.6094 | 400 | 0 | 0 | 320 | 320 | 可开放容量大于等于30kW | 899944646 |  |  |  |  | 可开放容量大于等于30kW
28107 | 新宁县 | 配网运维（抢修）班 | 金石镇 | 金石镇焦家垅村 | 110kV松枫亭变电站 | 松泥线 | 焦家垅台区 | 8.7 | 51.5668 | 7.6094 | 400 | 0 | 0 | 320 | 320 | 可开放容量大于等于30kW | 4308231405029880 |  |  |  |  | 可开放容量大于等于30kW
28108 | 新宁县 | 配网运维（抢修）班 | 金石镇 | 金石镇焦家垅村 | 110kV松枫亭变电站 | 松泥线 | 焦家垅9组台区 | 8.7 | 51.5668 | 7.6094 | 400 | 0 | 0 | 320 | 320 | 可开放容量大于等于30kW | 800537457 |  |  |  |  | 可开放容量大于等于30kW
28109 | 新宁县 | 高桥供电所 | 高桥镇 | 高桥镇高桥村 | 35kV新宁高桥变电站 | 高镇线 | 高桥村栾山西街箱变配电变压器 | 8.7 | -2.7123 | 2.2655 | 800 | 40 | 40 | 560 | 0 | 变电站可开放容量不足 | 899955668 |  | 变电站 |  |  | 变电站可开放容量不足
28110 | 新宁县 | 配网运维（抢修）班 | 金石镇 | 金石镇水头村 | 110kV金石变电站 | 金平线 | 水头村彭家岭变 | 8.7 | 21.43 | 4.7507 | 200 | 149.5 | 0 | 10.5 | 10.5 | 可开放容量小于30kW | 800333245 |  |  |  |  | 可开放容量小于30kW
28111 | 新宁县 | 水庙供电所 | 万塘乡 | 万塘乡双石村 | 220kV元宝变电站 | 元富线 | 双石村祖山班二变 | 8.7 | 8.7 | 4.0781 | 100 | 46 | 0 | 34 | 34 | 可开放容量大于等于30kW | 800333246 |  |  |  |  | 可开放容量大于等于30kW
28112 | 新宁县 | 水庙供电所 | 金石镇 | 金石镇新渡村 | 220kV元宝变电站 | 元庙线 | 新渡村庙山里二变 | 8.7 | 8.7 | 4.8597 | 160 | 88.8 | 25 | 14.2 | 14.2 | 可开放容量小于30kW | 800382781 |  |  |  |  | 可开放容量小于30kW
28113 | 新宁县 | 水庙供电所 | 水庙镇 | 水庙镇伞家冲村 | 110kV水庙变电站 | 水高线 | 伞家冲老大队部二变 | 8.7 | -16.0653 | 1.8979 | 200 | 0 | 0 | 160 | 0 | 变电站可开放容量不足 | 899949035 |  | 变电站 |  |  | 变电站可开放容量不足
28114 | 新宁县 | 一渡水供电所 | 一渡水镇 | 一渡水镇光明村 | 35kV一渡水变电站 | 一宝线 | 庭家村长塘冲公变 | 8.7 | 3.4241 | 4.0997 | 100 | 0 | 0 | 80 | 80 | 可开放容量大于等于30kW | 899947364 |  |  |  |  | 可开放容量大于等于30kW
28115 | 新宁县 | 一渡水供电所 | 巡田乡 | 巡田乡龙宫村 | 35kV一渡水变电站 | 双一线 | 塘头冲二公变 | 8.7 | 3.4241 | 0.45906 | 100 | 0 | 0 | 80 | 80 | 可开放容量大于等于30kW | 899950441 |  |  |  |  | 可开放容量大于等于30kW
28116 | 新宁县 | 马头桥供电所 | 马头桥镇 | 马头桥镇洞头村 | 35kV马头桥变电站 | 马洞线 | 洞头幼儿园公变 | 8.7 | 10.0373 | 4.2093 | 100 | 0 | 0 | 80 | 80 | 可开放容量大于等于30kW | 800434849 |  |  |  |  | 可开放容量大于等于30kW
28117 | 新宁县 | 配网运维（抢修）班 | 金石镇 | 金石镇古田村 | 220kV元宝变电站 | 元西线 | 元西线福祥嘉苑3#配电室3#干式变 | 8.7 | 8.7 | 7.6624 | 800 | 0 | 0 | 640 | 640 | 可开放容量大于等于30kW | 899948254 |  |  |  |  | 可开放容量大于等于30kW
28118 | 新宁县 | 配网运维（抢修）班 | 金石镇 | 金石镇古田村 | 220kV元宝变电站 | 元西线 | 元西线福祥嘉苑2#配电室1#干式变 | 8.7 | 8.7 | 7.6624 | 800 | 0 | 0 | 640 | 640 | 可开放容量大于等于30kW | 899941784 |  |  |  |  | 可开放容量大于等于30kW
28119 | 新宁县 | 配网运维（抢修）班 | 金石镇 | 金石镇古田村 | 220kV元宝变电站 | 元西线 | 元西线福祥嘉苑3#配电室2#干式变 | 8.7 | 8.7 | 7.6624 | 800 | 0 | 0 | 640 | 640 | 可开放容量大于等于30kW | 899950101 |  |  |  |  | 可开放容量大于等于30kW
28120 | 新宁县 | 高桥供电所 | 安山乡 | 安山乡大桥村 | 35kV新宁高桥变电站 | 高洪线 | 赤壁村季山坨公变 | 8.7 | -2.7123 | 2.1999 | 100 | 50 | 0 | 30 | 0 | 变电站可开放容量不足 | 800627738 |  | 变电站 |  |  | 变电站可开放容量不足
28121 | 新宁县 | 高桥供电所 | 安山乡 | 安山乡大桥村 | 35kV新宁高桥变电站 | 高洪线 | 赤壁村岩里变 | 8.7 | -2.7123 | 2.1999 | 100 | 0 | 0 | 80 | 0 | 变电站可开放容量不足 | 800474781 |  | 变电站 |  |  | 变电站可开放容量不足
28122 | 新宁县 | 马头桥供电所 | 马头桥镇 | 马头桥镇新塘村 | 35kV马头桥变电站 | 马白线 | 新塘村田中间公变 | 8.7 | 10.0373 | 3.4526 | 100 | 0 | 0 | 80 | 80 | 可开放容量大于等于30kW | 800382782 |  |  |  |  | 可开放容量大于等于30kW
28123 | 新宁县 | 配网运维（抢修）班 | 金石镇 | 金石镇春风社区 | 220kV元宝变电站 | 元象线 | 元象线万象城二期配电室5#干式变 | 8.7 | 8.7 | 7.6201 | 800 | 0 | 0 | 640 | 640 | 可开放容量大于等于30kW | 800369518 |  |  |  |  | 可开放容量大于等于30kW
28124 | 新宁县 | 配网运维（抢修）班 | 金石镇 | 金石镇春风社区 | 220kV元宝变电站 | 元象线 | 元象线万象城二期配电室6#干式变 | 8.7 | 8.7 | 7.6201 | 630 | 0 | 0 | 504 | 504 | 可开放容量大于等于30kW | 800369515 |  |  |  |  | 可开放容量大于等于30kW
28125 | 新宁县 | 配网运维（抢修）班 | 金石镇 | 金石镇春风社区 | 220kV元宝变电站 | 元象线 | 元象线万象城二期配电室4#干式变 | 8.7 | 8.7 | 7.6201 | 630 | 0 | 0 | 504 | 504 | 可开放容量大于等于30kW | 899944408 |  |  |  |  | 可开放容量大于等于30kW
28126 | 新宁县 | 高桥供电所 | 高桥镇 | 高桥镇东湾村 | 35kV新宁高桥变电站 | 高洪线 | 千秋村变 | 8.7 | -2.7123 | 2.1999 | 100 | 95.7 | 0 | -15.7 | 0 | 变电站、台区可开放容量不足 | 800369830 |  | 变电站、 |  | 台区 | 变电站、台区可开放容量不足
28127 | 新宁县 | 高桥供电所 | 高桥镇 | 高桥镇东湾村 | 35kV新宁高桥变电站 | 高洪线 | 千秋村新屋里变 | 8.7 | -2.7123 | 2.1999 | 100 | 0 | 0 | 80 | 0 | 变电站可开放容量不足 | 4312231105145280 |  | 变电站 |  |  | 变电站可开放容量不足
28128 | 新宁县 | 配网运维（抢修）班 | 金石镇 | 金石镇春风社区 | 220kV元宝变电站 | 元象线 | 汇富金街B区配电房2#干式变 | 8.7 | 8.7 | 7.6201 | 1000 | 0 | 0 | 800 | 800 | 可开放容量大于等于30kW | 899957901 |  |  |  |  | 可开放容量大于等于30kW
28129 | 新宁县 | 配网运维（抢修）班 | 金石镇 | 金石镇春风社区 | 220kV元宝变电站 | 元象线 | 汇富金街B区配电房1#干式变 | 8.7 | 8.7 | 7.6201 | 1000 | 0 | 0 | 800 | 800 | 可开放容量大于等于30kW | 800515166 |  |  |  |  | 可开放容量大于等于30kW
28130 | 新宁县 | 配网运维（抢修）班 | 金石镇 | 金石镇观瀑桥社区 | 110kV松枫亭变电站 | 松焦线 | 松焦线美大华府1#配电室3#干式变 | 8.7 | 51.5668 | 7.2174 | 800 | 0 | 0 | 640 | 640 | 可开放容量大于等于30kW | 899953631 |  |  |  |  | 可开放容量大于等于30kW
28131 | 新宁县 | 马头桥供电所 | 马头桥镇 | 马头桥镇红星村 | 35kV马头桥变电站 | 马白线 | 红星村崇古塘公变 | 8.7 | 10.0373 | 3.4526 | 100 | 39.05 | 0 | 40.95 | 40.95 | 可开放容量大于等于30kW | 899952851 |  |  |  |  | 可开放容量大于等于30kW
28132 | 新宁县 | 马头桥供电所 | 马头桥镇 | 马头桥镇六合村 | 35kV马头桥变电站 | 马洞线 | 田心文化广场公变 | 8.7 | 10.0373 | 4.2093 | 100 | 0 | 0 | 80 | 80 | 可开放容量大于等于30kW | 899942977 |  |  |  |  | 可开放容量大于等于30kW
28133 | 新宁县 | 配网运维（抢修）班 | 金石镇 | 金石镇凝秀社区 | 110kV松枫亭变电站 | 松春线 | 园艺场2变 | 8.7 | 51.5668 | 7.4576 | 315 | 0 | 0 | 252 | 252 | 可开放容量大于等于30kW | 800369884 |  |  |  |  | 可开放容量大于等于30kW
28134 | 新宁县 | 城郊供电所 | 金石镇 | 金石镇新全村 | 110kV松枫亭变电站 | 松西线 | 全田村大路边公变 | 8.7 | 51.5668 | 0.13705 | 100 | 44.54 | 0 | 35.46 | 35.46 | 可开放容量大于等于30kW | 899928298 |  |  |  |  | 可开放容量大于等于30kW
28135 | 新宁县 | 城郊供电所 | 金石镇 | 金石镇金木村 | 110kV水庙变电站 | 水龙线 | 金桐村长冲口公变 | 8.7 | -16.0653 | -0.6465 | 50 | 0 | 0 | 40 | 0 | 变电站、线路可开放容量不足 | 800582627 |  | 变电站、 | 线路 |  | 变电站、线路可开放容量不足
28136 | 新宁县 | 城郊供电所 | 金石镇 | 金石镇金木村 | 110kV水庙变电站 | 水龙线 | 金桐村1公变 | 8.7 | -16.0653 | -0.6465 | 50 | 0 | 0 | 40 | 0 | 变电站、线路可开放容量不足 | 899945976 |  | 变电站、 | 线路 |  | 变电站、线路可开放容量不足
28137 | 新宁县 | 城郊供电所 | 金石镇 | 金石镇宛旦平村 | 110kV松枫亭变电站 | 松西线 | 杨溪村台上院公变 | 8.7 | 51.5668 | 0.13705 | 200 | 159.9 | 0 | 0.1 | 0.1 | 可开放容量小于30kW | 800238989 |  |  |  |  | 可开放容量小于30kW
28138 | 新宁县 | 崀山供电所 | 崀山镇 | 崀山镇连山村 | 35kV崀山变电站 | 崀石线 | 连山村周家湾公变 | 8.7 | 6.198 | 2.6578 | 50 | 0 | 0 | 40 | 40 | 可开放容量大于等于30kW | 899951761 |  |  |  |  | 可开放容量大于等于30kW
28139 | 新宁县 | 崀山供电所 | 崀山镇 | 崀山镇连山村 | 35kV崀山变电站 | 崀石线 | 连山村桥边公变 | 8.7 | 6.198 | 2.6578 | 200 | 114.44 | 0 | 45.56 | 45.56 | 可开放容量大于等于30kW | 800369855 |  |  |  |  | 可开放容量大于等于30kW
28140 | 新宁县 | 崀山供电所 | 崀山镇 | 崀山镇茶亭村 | 35kV崀山变电站 | 崀窑线 | 茶亭村棉花塘公变 | 8.7 | 6.198 | -3.5791 | 160 | 81.585 | 0 | 46.415 | 0 | 线路可开放容量不足 | 899953270 |  |  | 线路 |  | 线路可开放容量不足
28141 | 新宁县 | 城郊供电所 | 金石镇 | 金石镇观瀑村 | 110kV松枫亭变电站 | 松白线 | 金云村烟竹坪2公变 | 8.7 | 51.5668 | -9.8148 | 100 | 0 | 0 | 80 | 0 | 线路可开放容量不足 | 899940318 |  |  | 线路 |  | 线路可开放容量不足
28142 | 新宁县 | 城郊供电所 | 金石镇 | 金石镇观瀑村 | 110kV松枫亭变电站 | 松白线 | 金云村烟竹坪1公变 | 8.7 | 51.5668 | -9.8148 | 50 | 0 | 0 | 40 | 0 | 线路可开放容量不足 | 800484783 |  |  | 线路 |  | 线路可开放容量不足
28143 | 新宁县 | 城郊供电所 | 金石镇 | 金石镇观瀑村 | 110kV松枫亭变电站 | 松白线 | 金云罗家田公变 | 8.7 | 51.5668 | -9.8148 | 100 | 73.04 | 0 | 6.96 | 0 | 线路可开放容量不足 | 800515721 |  |  | 线路 |  | 线路可开放容量不足
28144 | 新宁县 | 城郊供电所 | 金石镇 | 金石镇马江村 | 110kV松枫亭变电站 | 松白线 | 马江村上院子公变 | 8.7 | 51.5668 | -9.8148 | 160 | 114.86 | 30 | -16.86 | 0 | 线路、台区可开放容量不足 | 899949302 |  |  | 线路、 | 台区 | 线路、台区可开放容量不足
28145 | 新宁县 | 城郊供电所 | 金石镇 | 金石镇马江村 | 110kV松枫亭变电站 | 松白线 | 马江村谢家坪公变 | 8.7 | 51.5668 | -9.8148 | 100 | 55.23 | 0 | 24.77 | 0 | 线路可开放容量不足 | 800542643 |  |  | 线路 |  | 线路可开放容量不足
28146 | 新宁县 | 城郊供电所 | 金石镇 | 金石镇马江村 | 110kV松枫亭变电站 | 松白线 | 马江村棕山岭公变 | 8.7 | 51.5668 | -9.8148 | 160 | 0 | 0 | 128 | 0 | 线路可开放容量不足 | 899942599 |  |  | 线路 |  | 线路可开放容量不足
28147 | 新宁县 | 城郊供电所 | 金石镇 | 金石镇马江村 | 110kV松枫亭变电站 | 松白线 | 马江村龙江公变 | 8.7 | 51.5668 | -9.8148 | 160 | 125.56 | 40 | -37.56 | 0 | 线路、台区可开放容量不足 | 800583371 |  |  | 线路、 | 台区 | 线路、台区可开放容量不足
28148 | 新宁县 | 城郊供电所 | 金石镇 | 金石镇西冲村 | 110kV松枫亭变电站 | 松西线 | 西冲村桐冲公变 | 8.7 | 51.5668 | 0.13705 | 200 | 72.24 | 0 | 87.76 | 87.76 | 可开放容量大于等于30kW | 800347606 |  |  |  |  | 可开放容量大于等于30kW
28149 | 新宁县 | 城郊供电所 | 金石镇 | 金石镇西冲村 | 110kV松枫亭变电站 | 松西线 | 西冲村毛坪1公变 | 8.7 | 51.5668 | 0.13705 | 400 | 115.05 | 152 | 52.95 | 52.95 | 可开放容量大于等于30kW | 899953658 |  |  |  |  | 可开放容量大于等于30kW
28150 | 新宁县 | 崀山供电所 | 崀山镇 | 崀山镇分水村 | 35kV新宁大兴变电站 | 大九线 | 九龙村水竹山公变 | 8.7 | -4.1467 | 1.6905 | 50 | 0 | 0 | 40 | 0 | 变电站可开放容量不足 | 899956669 |  | 变电站 |  |  | 变电站可开放容量不足
28151 | 新宁县 | 崀山供电所 | 崀山镇 | 崀山镇分水村 | 35kV新宁大兴变电站 | 大九线 | 九龙村马子西公变 | 8.7 | -4.1467 | 1.6905 | 50 | 0 | 0 | 40 | 0 | 变电站可开放容量不足 | 899945246 |  | 变电站 |  |  | 变电站可开放容量不足
28152 | 新宁县 | 城郊供电所 | 金石镇 | 金石镇山渡村 | 110kV松枫亭变电站 | 松西线 | 三渡村玉家冲公变 | 8.7 | 51.5668 | 0.13705 | 400 | 212.195 | 0 | 107.805 | 107.805 | 可开放容量大于等于30kW | 800333274 |  |  |  |  | 可开放容量大于等于30kW
28153 | 新宁县 | 城郊供电所 | 金石镇 | 金石镇山渡村 | 110kV松枫亭变电站 | 松西线 | 三渡村庄上公变 | 8.7 | 51.5668 | 0.13705 | 100 | 0 | 0 | 80 | 80 | 可开放容量大于等于30kW | 899944394 |  |  |  |  | 可开放容量大于等于30kW
28154 | 新宁县 | 崀山供电所 | 崀山镇 | 崀山镇分水村 | 35kV新宁大兴变电站 | 大九线 | 九龙村沙子田公变 | 8.7 | -4.1467 | 1.6905 | 50 | 0 | 0 | 40 | 0 | 变电站可开放容量不足 | 800369843 |  | 变电站 |  |  | 变电站可开放容量不足
28155 | 新宁县 | 城郊供电所 | 金石镇 | 金石镇西冲村 | 110kV松枫亭变电站 | 松西线 | 西冲村上西冲公变 | 8.7 | 51.5668 | 0.13705 | 200 | 79 | 33 | 48 | 48 | 可开放容量大于等于30kW | 800313315 |  |  |  |  | 可开放容量大于等于30kW
28156 | 新宁县 | 黄龙供电所 | 黄龙镇 | 黄龙镇三星村 | 35kV新宁黄龙变电站 | 黄月线 | 三星开发区公变 | 8.7 | -3.1523 | 0.3042 | 400 | 67.3 | 0 | 252.7 | 0 | 变电站可开放容量不足 | 800333267 |  | 变电站 |  |  | 变电站可开放容量不足
28157 | 新宁县 | 高桥供电所 | 安山乡 | 安山乡安山村 | 35kV新宁高桥变电站 | 高檀线 | 安山7组凹上变 | 8.7 | -2.7123 | -1.153 | 200 | 82 | 0 | 78 | 0 | 变电站、线路可开放容量不足 | 899940319 |  | 变电站、 | 线路 |  | 变电站、线路可开放容量不足
28158 | 新宁县 | 配网运维（抢修）班 | 金石镇 | 金石镇凝秀社区 | 110kV松枫亭变电站 | 松春线 | 园艺场3变 | 8.7 | 51.5668 | 7.4576 | 315 | 0 | 0 | 252 | 252 | 可开放容量大于等于30kW | 800474780 |  |  |  |  | 可开放容量大于等于30kW
28159 | 新宁县 | 配网运维（抢修）班 | 金石镇 | 金石镇凝秀社区 | 35kV新宁城关变电站 | 城医线 | 农机局门口公变 | 8.7 | 15.7163 | 7.6624 | 315 | 0 | 0 | 252 | 252 | 可开放容量大于等于30kW | 800451335 |  |  |  |  | 可开放容量大于等于30kW
28160 | 新宁县 | 马头桥供电所 | 马头桥镇 | 马头桥镇白云村 | 35kV马头桥变电站 | 马白线 | 汪家冲公变 | 8.7 | 10.0373 | 3.4526 | 100 | 0 | 60 | 20 | 20 | 可开放容量小于30kW | 800347618 |  |  |  |  | 可开放容量小于30kW
28161 | 新宁县 | 马头桥供电所 | 马头桥镇 | 马头桥镇楼台村 | 35kV马头桥变电站 | 马白线 | 楼台公变 | 8.7 | 10.0373 | 3.4526 | 200 | 42.56 | 0 | 117.44 | 117.44 | 可开放容量大于等于30kW | 800344928 |  |  |  |  | 可开放容量大于等于30kW
28162 | 新宁县 | 马头桥供电所 | 马头桥镇 | 马头桥镇白云村 | 35kV马头桥变电站 | 马白线 | 界址公变 | 8.7 | 10.0373 | 3.4526 | 200 | 0 | 0 | 160 | 160 | 可开放容量大于等于30kW | 800476638 |  |  |  |  | 可开放容量大于等于30kW
28163 | 新宁县 | 马头桥供电所 | 丰田乡 | 丰田乡吉山村 | 35kV丰田变电站 | 丰旺线 | 永付八组公变 | 8.7 | 0.051075 | 4.0219 | 100 | 0 | 0 | 80 | 51.075 | 可开放容量大于等于30kW | 899947554 |  |  |  |  | 可开放容量大于等于30kW
28164 | 新宁县 | 马头桥供电所 | 丰田乡 | 丰田乡吉山村 | 35kV丰田变电站 | 丰旺线 | 永付李家公变 | 8.7 | 0.051075 | 4.0219 | 200 | 0 | 0 | 160 | 51.075 | 可开放容量大于等于30kW | 899953236 |  |  |  |  | 可开放容量大于等于30kW
28165 | 新宁县 | 马头桥供电所 | 丰田乡 | 丰田乡吉山村 | 35kV丰田变电站 | 丰旺线 | 永付曾家公变 | 8.7 | 0.051075 | 4.0219 | 160 | 0 | 0 | 128 | 51.075 | 可开放容量大于等于30kW | 899944395 |  |  |  |  | 可开放容量大于等于30kW
28166 | 新宁县 | 黄龙供电所 | 清江桥乡 | 清江桥乡新玉村 | 35kV新宁黄龙变电站 | 黄桂线 | 新石村1.2.5组公变 | 8.7 | -3.1523 | 0.012392 | 200 | 143 | 0 | 17 | 0 | 变电站可开放容量不足 | 899948685 |  | 变电站 |  |  | 变电站可开放容量不足
28167 | 新宁县 | 一渡水供电所 | 一渡水镇 | 一渡水镇双禾村 | 35kV靖位变电站 | 靖一线 | 舒家公变 | 8.7 | 5.3255 | 6.8284 | 200 | 33 | 0 | 127 | 127 | 可开放容量大于等于30kW | 800539405 |  |  |  |  | 可开放容量大于等于30kW
28168 | 新宁县 | 黄龙供电所 | 清江桥乡 | 清江桥乡新玉村 | 35kV新宁黄龙变电站 | 黄桂线 | 新石6.7.8组变 | 8.7 | -3.1523 | 0.012392 | 200 | 138.23 | 0 | 21.77 | 0 | 变电站可开放容量不足 | 899950103 |  | 变电站 |  |  | 变电站可开放容量不足
28169 | 新宁县 | 马头桥供电所 | 马头桥镇 | 马头桥镇红旗村 | 35kV马头桥变电站 | 马石线 | 鸭叉坝公变 | 8.7 | 10.0373 | 4.3341 | 200 | 83.86 | 0 | 76.14 | 76.14 | 可开放容量大于等于30kW | 800333260 |  |  |  |  | 可开放容量大于等于30kW
28170 | 新宁县 | 马头桥供电所 | 马头桥镇 | 马头桥镇六合村 | 35kV马头桥变电站 | 马洞线 | 六合公变 | 8.7 | 10.0373 | 4.2093 | 400 | 0 | 0 | 320 | 320 | 可开放容量大于等于30kW | 800539406 |  |  |  |  | 可开放容量大于等于30kW
28171 | 新宁县 | 黄龙供电所 | 黄龙镇 | 黄龙镇朱元冲村 | 35kV新宁黄龙变电站 | 黄新线 | 朱元冲塘头公变 | 8.7 | -3.1523 | 0.69478 | 200 | 89.7 | 0 | 70.3 | 0 | 变电站可开放容量不足 | 899946450 |  | 变电站 |  |  | 变电站可开放容量不足
28172 | 新宁县 | 马头桥供电所 | 回龙寺镇 | 回龙寺镇天宁村 | 35kV马头桥变电站 | 马镇线 | 中房公变 | 8.7 | 10.0373 | 4.1507 | 160 | 126.16 | 0 | 1.84 | 1.84 | 可开放容量小于30kW | 800335121 |  |  |  |  | 可开放容量小于30kW
28173 | 新宁县 | 马头桥供电所 | 马头桥镇 | 马头桥镇马头桥社区居委会 | 35kV马头桥变电站 | 马镇线 | 上房公变 | 8.7 | 10.0373 | 4.1507 | 200 | 101.2 | 0 | 58.8 | 58.8 | 可开放容量大于等于30kW | 800333259 |  |  |  |  | 可开放容量大于等于30kW
28174 | 新宁县 | 黄龙供电所 | 清江桥乡 | 清江桥乡连河村 | 35kV新宁黄龙变电站 | 黄桂线 | 连河村2.3组公变 | 8.7 | -3.1523 | 0.012392 | 100 | 96.47 | 0 | -16.47 | 0 | 变电站、台区可开放容量不足 | 899950266 |  | 变电站、 |  | 台区 | 变电站、台区可开放容量不足
28175 | 新宁县 | 黄龙供电所 | 清江桥乡 | 清江桥乡连河村 | 35kV新宁黄龙变电站 | 黄桂线 | 连河村4.5.6.9组公变 | 8.7 | -3.1523 | 0.012392 | 200 | 150.35 | 50 | -40.35 | 0 | 变电站、台区可开放容量不足 | 800471956 |  | 变电站、 |  | 台区 | 变电站、台区可开放容量不足
28176 | 新宁县 | 马头桥供电所 | 马头桥镇 | 马头桥镇马头桥社区居委会 | 35kV马头桥变电站 | 马镇线 | 六井塘公变 | 8.7 | 10.0373 | 4.1507 | 400 | 47 | 36 | 237 | 237 | 可开放容量大于等于30kW | 899951489 |  |  |  |  | 可开放容量大于等于30kW
28177 | 新宁县 | 一渡水供电所 | 一渡水镇 | 一渡水镇拱桥村 | 35kV靖位变电站 | 靖白线 | 黄家岭公变 | 8.7 | 5.3255 | 7.0467 | 100 | 0 | 33 | 47 | 47 | 可开放容量大于等于30kW | 800332881 |  |  |  |  | 可开放容量大于等于30kW
28178 | 新宁县 | 一渡水供电所 | 一渡水镇 | 一渡水镇白竹村 | 35kV靖位变电站 | 靖白线 | 新岩变 | 8.7 | 5.3255 | 7.0467 | 100 | 0 | 0 | 80 | 80 | 可开放容量大于等于30kW | 899950952 |  |  |  |  | 可开放容量大于等于30kW
28179 | 新宁县 | 一渡水供电所 | 一渡水镇 | 一渡水镇白竹村 | 35kV靖位变电站 | 靖白线 | 野牛山变 | 8.7 | 5.3255 | 7.0467 | 100 | 0 | 0 | 80 | 80 | 可开放容量大于等于30kW | 800434848 |  |  |  |  | 可开放容量大于等于30kW
28180 | 新宁县 | 一渡水供电所 | 一渡水镇 | 一渡水镇白竹村 | 35kV靖位变电站 | 靖白线 | 朱则冲变 | 8.7 | 5.3255 | 7.0467 | 100 | 0 | 0 | 80 | 80 | 可开放容量大于等于30kW | 800570485 |  |  |  |  | 可开放容量大于等于30kW
28181 | 新宁县 | 一渡水供电所 | 一渡水镇 | 一渡水镇赤竹村 | 35kV靖位变电站 | 靖黄线 | 现抱肚变 | 8.7 | 5.3255 | 3.6525 | 160 | 73 | 0 | 55 | 55 | 可开放容量大于等于30kW | 800501823 |  |  |  |  | 可开放容量大于等于30kW
28182 | 新宁县 | 黄龙供电所 | 清江桥乡 | 清江桥乡楠木村 | 35kV新宁黄龙变电站 | 黄桂线 | 烟竹塘公变 | 8.7 | -3.1523 | 0.012392 | 200 | 0 | 0 | 160 | 0 | 变电站可开放容量不足 | 800370634 |  | 变电站 |  |  | 变电站可开放容量不足
28183 | 新宁县 | 一渡水供电所 | 一渡水镇 | 一渡水镇安阳村 | 35kV靖位变电站 | 靖白线 | 东西组公变 | 8.7 | 5.3255 | 7.0467 | 50 | 0 | 0 | 40 | 40 | 可开放容量大于等于30kW | 800333258 |  |  |  |  | 可开放容量大于等于30kW
28184 | 新宁县 | 一渡水供电所 | 一渡水镇 | 一渡水镇拱桥村 | 35kV靖位变电站 | 靖白线 | 高脚边公变 | 8.7 | 5.3255 | 7.0467 | 50 | 40 | 0 | 0 | 0 | 台区可开放容量不足 | 800369862 |  |  |  | 台区 | 台区可开放容量不足
28185 | 新宁县 | 一渡水供电所 | 一渡水镇 | 一渡水镇白竹村 | 35kV靖位变电站 | 靖白线 | 白竹变 | 8.7 | 5.3255 | 7.0467 | 200 | 30 | 0 | 130 | 130 | 可开放容量大于等于30kW | 800313312 |  |  |  |  | 可开放容量大于等于30kW
28186 | 新宁县 | 一渡水供电所 | 一渡水镇 | 一渡水镇拱桥村 | 35kV靖位变电站 | 靖白线 | 甘江村公变 | 8.7 | 5.3255 | 7.0467 | 50 | 0 | 0 | 40 | 40 | 可开放容量大于等于30kW | 899948169 |  |  |  |  | 可开放容量大于等于30kW
28187 | 新宁县 | 一渡水供电所 | 一渡水镇 | 一渡水镇赤竹村 | 35kV靖位变电站 | 靖黄线 | 下梁家公变 | 8.7 | 5.3255 | 3.6525 | 80 | 0 | 0 | 64 | 64 | 可开放容量大于等于30kW | 899944514 |  |  |  |  | 可开放容量大于等于30kW
28188 | 新宁县 | 黄龙供电所 | 清江桥乡 | 清江桥乡桃花村 | 35kV新宁黄龙变电站 | 黄桂线 | 桃花1.2组公变 | 8.7 | -3.1523 | 0.012392 | 200 | 33 | 69 | 58 | 0 | 变电站可开放容量不足 | 899957903 |  | 变电站 |  |  | 变电站可开放容量不足
28189 | 新宁县 | 黄龙供电所 | 清江桥乡 | 清江桥乡桃花村 | 35kV新宁黄龙变电站 | 黄桂线 | 桃花村3.4组公变 | 8.7 | -3.1523 | 0.012392 | 100 | 55 | 0 | 25 | 0 | 变电站可开放容量不足 | 899957902 |  | 变电站 |  |  | 变电站可开放容量不足
28190 | 新宁县 | 黄龙供电所 | 清江桥乡 | 清江桥乡桃花村 | 35kV新宁黄龙变电站 | 黄桂线 | 桃花村7.8.9组配电变压器 | 8.7 | -3.1523 | 0.012392 | 100 | 30 | 0 | 50 | 0 | 变电站可开放容量不足 | 800333290 |  | 变电站 |  |  | 变电站可开放容量不足
28191 | 新宁县 | 回龙供电所 | 回龙寺镇 | 回龙寺镇大兴村 | 110kV回龙寺变电站 | 回山线 | 大埠村车上农改变 | 8.7 | 52.2699 | 5.6576 | 200 | 65.75 | 30 | 64.25 | 64.25 | 可开放容量大于等于30kW | 4301242105036180 |  |  |  |  | 可开放容量大于等于30kW
28192 | 新宁县 | 回龙供电所 | 回龙寺镇 | 回龙寺镇大兴村 | 110kV回龙寺变电站 | 回山线 | 大埠村农改变（大埠头） | 8.7 | 52.2699 | 5.6576 | 100 | 0 | 0 | 80 | 80 | 可开放容量大于等于30kW | 800333328 |  |  |  |  | 可开放容量大于等于30kW
28193 | 新宁县 | 一渡水供电所 | 一渡水镇 | 一渡水镇赤竹村 | 35kV靖位变电站 | 靖黄线 | 大木山公变 | 8.7 | 5.3255 | 3.6525 | 100 | 0 | 0 | 80 | 80 | 可开放容量大于等于30kW | 899944437 |  |  |  |  | 可开放容量大于等于30kW
28194 | 新宁县 | 高桥供电所 | 安山乡 | 安山乡永兴村 | 35kV新宁高桥变电站 | 高檀线 | 新铺雄家岭变 | 8.7 | -2.7123 | -1.153 | 100 | 41 | 0 | 39 | 0 | 变电站、线路可开放容量不足 | 800460684 |  | 变电站、 | 线路 |  | 变电站、线路可开放容量不足
28195 | 新宁县 | 一渡水供电所 | 一渡水镇 | 一渡水镇双禾村 | 35kV靖位变电站 | 靖一线 | 石口里变 | 8.7 | 5.3255 | 6.8284 | 100 | 0 | 0 | 80 | 80 | 可开放容量大于等于30kW | 800499154 |  |  |  |  | 可开放容量大于等于30kW
28196 | 新宁县 | 黄龙供电所 | 清江桥乡 | 清江桥乡茶山村 | 35kV新宁黄龙变电站 | 黄桂线 | 桂石1.2.7.8.9组变 | 8.7 | -3.1523 | 0.012392 | 100 | 0 | 0 | 80 | 0 | 变电站可开放容量不足 | 899948686 |  | 变电站 |  |  | 变电站可开放容量不足
28197 | 新宁县 | 黄龙供电所 | 清江桥乡 | 清江桥乡桃花村 | 35kV新宁黄龙变电站 | 黄桂线 | 田中间变 | 8.7 | -3.1523 | 0.012392 | 50 | 0 | 0 | 40 | 0 | 变电站可开放容量不足 | 800332852 |  | 变电站 |  |  | 变电站可开放容量不足
28198 | 新宁县 | 回龙供电所 | 回龙寺镇 | 回龙寺镇长冲村 | 110kV回龙寺变电站 | 回笃线 | 岔江村农改2变（指背冲） | 8.7 | 52.2699 | 5.4044 | 100 | 0 | 0 | 80 | 80 | 可开放容量大于等于30kW | 800499156 |  |  |  |  | 可开放容量大于等于30kW
28199 | 新宁县 | 回龙供电所 | 回龙寺镇 | 回龙寺镇长冲村 | 110kV回龙寺变电站 | 回笃线 | 岔江农改1变（岔江口） | 8.7 | 52.2699 | 5.4044 | 50 | 0 | 0 | 40 | 40 | 可开放容量大于等于30kW | 800582428 |  |  |  |  | 可开放容量大于等于30kW
28200 | 新宁县 | 黄龙供电所 | 清江桥乡 | 清江桥乡茶山村 | 35kV新宁黄龙变电站 | 黄桂线 | 桂石村1.3.5组变 | 8.7 | -3.1523 | 0.012392 | 80 | 59.6 | 33 | -28.6 | 0 | 变电站、台区可开放容量不足 | 899942597 |  | 变电站、 |  | 台区 | 变电站、台区可开放容量不足
28201 | 新宁县 | 城郊供电所 | 金石镇 | 金石镇飞仙桥村 | 110kV金石变电站 | 金水线 | 隘头村刘家公变 | 8.7 | 21.43 | 6.34 | 100 | 72 | 0 | 8 | 8 | 可开放容量小于30kW | 899942172 |  |  |  |  | 可开放容量小于30kW
28202 | 新宁县 | 配网运维（抢修）班 | 金石镇 | 金石镇锦绣社区 | 35kV新宁城关变电站 | 城铁线 | 东风路变 | 8.7 | 15.7163 | 7.1358 | 160 | 0 | 0 | 128 | 128 | 可开放容量大于等于30kW | 800542642 |  |  |  |  | 可开放容量大于等于30kW
28203 | 新宁县 | 配网运维（抢修）班 | 金石镇 | 金石镇凝秀社区 | 35kV新宁城关变电站 | 城医线 | 电力公司生活变 | 8.7 | 15.7163 | 7.6624 | 315 | 0 | 0 | 252 | 252 | 可开放容量大于等于30kW | 899949795 |  |  |  |  | 可开放容量大于等于30kW
28204 | 新宁县 | 配网运维（抢修）班 | 金石镇 | 金石镇连村村 | 110kV金石变电站 | 金平线 | 大河冲1变 | 8.7 | 21.43 | 4.7507 | 100 | 40 | 0 | 40 | 40 | 可开放容量大于等于30kW | 899945952 |  |  |  |  | 可开放容量大于等于30kW
28205 | 新宁县 | 配网运维（抢修）班 | 金石镇 | 金石镇幸福村 | 110kV金石变电站 | 金江线 | 江口桥公变 | 8.7 | 21.43 | 7.5905 | 315 | 40 | 0 | 212 | 212 | 可开放容量大于等于30kW | 800491437 |  |  |  |  | 可开放容量大于等于30kW
28206 | 新宁县 | 配网运维（抢修）班 | 金石镇 | 金石镇连村村 | 110kV金石变电站 | 金恒线 | 田村农改3变 | 8.7 | 21.43 | 7.6485 | 100 | 0 | 0 | 80 | 80 | 可开放容量大于等于30kW | 899944516 |  |  |  |  | 可开放容量大于等于30kW
28207 | 新宁县 | 配网运维（抢修）班 | 金石镇 | 金石镇连村村 | 110kV金石变电站 | 金平线 | 田村农改2变 | 8.7 | 21.43 | 4.7507 | 200 | 0 | 0 | 160 | 160 | 可开放容量大于等于30kW | 800474779 |  |  |  |  | 可开放容量大于等于30kW
28208 | 新宁县 | 黄龙供电所 | 清江桥乡 | 清江桥乡湘塘村 | 35kV新宁黄龙变电站 | 黄茶线 | 新皂三组变 | 8.7 | -3.1523 | 1.4928 | 100 | 27.93 | 0 | 52.07 | 0 | 变电站可开放容量不足 | 899941543 |  | 变电站 |  |  | 变电站可开放容量不足
28209 | 新宁县 | 配网运维（抢修）班 | 金石镇 | 金石镇凝秀社区 | 35kV新宁城关变电站 | 城医线 | 老公司宿舍变 | 8.7 | 15.7163 | 7.6624 | 315 | 0 | 0 | 252 | 252 | 可开放容量大于等于30kW | 800461038 |  |  |  |  | 可开放容量大于等于30kW
28210 | 新宁县 | 配网运维（抢修）班 | 金石镇 | 金石镇刘家井社区 | 35kV新宁城关变电站 | 城飞线 | 粮食局糖厂变 | 8.7 | 15.7163 | 7.5174 | 400 | 0 | 0 | 320 | 320 | 可开放容量大于等于30kW | 800542644 |  |  |  |  | 可开放容量大于等于30kW
28211 | 新宁县 | 配网运维（抢修）班 | 金石镇 | 金石镇水头村 | 110kV金石变电站 | 金平线 | 扶夷1变 | 8.7 | 21.43 | 4.7507 | 315 | 0 | 0 | 252 | 252 | 可开放容量大于等于30kW | 4312231105142530 |  |  |  |  | 可开放容量大于等于30kW
28212 | 新宁县 | 黄龙供电所 | 清江桥乡 | 清江桥乡茶山村 | 35kV新宁黄龙变电站 | 黄桂线 | 茶山上变 | 8.7 | -3.1523 | 0.012392 | 315 | 222.35 | 60 | -30.35 | 0 | 变电站、台区可开放容量不足 | 899942424 |  | 变电站、 |  | 台区 | 变电站、台区可开放容量不足
28213 | 新宁县 | 配网运维（抢修）班 | 金石镇 | 金石镇刘家井社区 | 35kV新宁城关变电站 | 城飞线 | 九眼塘变 | 8.7 | 15.7163 | 7.5174 | 100 | 0 | 0 | 80 | 80 | 可开放容量大于等于30kW | 4312231105138640 |  |  |  |  | 可开放容量大于等于30kW
28214 | 新宁县 | 一渡水供电所 | 一渡水镇 | 一渡水镇一渡水村 | 35kV一渡水变电站 | 一黄线 | 仁子坳旧公变 | 8.7 | 3.4241 | 4.593 | 100 | 25 | 0 | 55 | 55 | 可开放容量大于等于30kW | 899953271 |  |  |  |  | 可开放容量大于等于30kW
28215 | 新宁县 | 一渡水供电所 | 一渡水镇 | 一渡水镇双禾村 | 35kV靖位变电站 | 靖一线 | 麦石头公变 | 8.7 | 5.3255 | 6.8284 | 100 | 0 | 0 | 80 | 80 | 可开放容量大于等于30kW | 800622726 |  |  |  |  | 可开放容量大于等于30kW
28216 | 新宁县 | 一渡水供电所 | 一渡水镇 | 一渡水镇一渡水村 | 35kV靖位变电站 | 靖一线 | 长田变 | 8.7 | 5.3255 | 6.8284 | 100 | 33.79 | 0 | 46.21 | 46.21 | 可开放容量大于等于30kW | 800332724 |  |  |  |  | 可开放容量大于等于30kW
28217 | 新宁县 | 一渡水供电所 | 一渡水镇 | 一渡水镇一渡水村 | 35kV一渡水变电站 | 一黄线 | 黄土矿公变 | 8.7 | 3.4241 | 4.593 | 100 | 38.5 | 0 | 41.5 | 41.5 | 可开放容量大于等于30kW | 800582629 |  |  |  |  | 可开放容量大于等于30kW
28218 | 新宁县 | 配网运维（抢修）班 | 金石镇 | 金石镇渡潭村 | 35kV新宁城关变电站 | 城飞线 | 苗圃场变 | 8.7 | 15.7163 | 7.5174 | 100 | 0 | 0 | 80 | 80 | 可开放容量大于等于30kW | 800515165 |  |  |  |  | 可开放容量大于等于30kW
28219 | 新宁县 | 配网运维（抢修）班 | 金石镇 | 金石镇水头村 | 110kV金石变电站 | 金平线 | 扶夷2变 | 8.7 | 21.43 | 4.7507 | 315 | 210.485 | 0 | 41.515 | 41.515 | 可开放容量大于等于30kW | 899949656 |  |  |  |  | 可开放容量大于等于30kW
28220 | 新宁县 | 黄龙供电所 | 清江桥乡 | 清江桥乡新玉村 | 35kV新宁黄龙变电站 | 黄桂线 | 新石三.四组变 | 8.7 | -3.1523 | 0.012392 | 100 | 82.88 | 0 | -2.88 | 0 | 变电站、台区可开放容量不足 | 800347607 |  | 变电站、 |  | 台区 | 变电站、台区可开放容量不足
28221 | 新宁县 | 回龙供电所 | 回龙寺镇 | 回龙寺镇洪桥村 | 110kV回龙寺变电站 | 回洪线 | 罗家岭公变 | 8.7 | 52.2699 | 4.0832 | 315 | 40 | 0 | 212 | 212 | 可开放容量大于等于30kW | 800347638 |  |  |  |  | 可开放容量大于等于30kW
28222 | 新宁县 | 回龙供电所 | 马头桥镇 | 马头桥镇绍洲村 | 110kV回龙寺变电站 | 回笃线 | 绍洲铺农改变 | 8.7 | 52.2699 | 5.4044 | 100 | 74.58 | 0 | 5.42 | 5.42 | 可开放容量小于30kW | 800445795 |  |  |  |  | 可开放容量小于30kW
28223 | 新宁县 | 回龙供电所 | 马头桥镇 | 马头桥镇绍洲村 | 110kV回龙寺变电站 | 回笃线 | 栗山铺农改变 | 8.7 | 52.2699 | 5.4044 | 100 | 26.16 | 36 | 17.84 | 17.84 | 可开放容量小于30kW | 899950630 |  |  |  |  | 可开放容量小于30kW
28224 | 新宁县 | 城郊供电所 | 金石镇 | 金石镇万星村 | 110kV水庙变电站 | 水龙线 | 星光村匡家桥公变 | 8.7 | -16.0653 | -0.6465 | 200 | 157.72 | 0 | 2.28 | 0 | 变电站、线路可开放容量不足 | 899947867 |  | 变电站、 | 线路 |  | 变电站、线路可开放容量不足
28225 | 新宁县 | 马头桥供电所 | 马头桥镇 | 马头桥镇红旗村 | 35kV马头桥变电站 | 马石线 | 苦里冲配电变压器 | 8.7 | 10.0373 | 4.3341 | 100 | 45 | 0 | 35 | 35 | 可开放容量大于等于30kW | 899942601 |  |  |  |  | 可开放容量大于等于30kW
28226 | 新宁县 | 黄龙供电所 | 黄龙镇 | 黄龙镇朱元冲村 | 35kV新宁黄龙变电站 | 黄新线 | 朱元冲变 | 8.7 | -3.1523 | 0.69478 | 200 | 36 | 0 | 124 | 0 | 变电站可开放容量不足 | 800445793 |  | 变电站 |  |  | 变电站可开放容量不足
28227 | 新宁县 | 回龙供电所 | 回龙寺镇 | 回龙寺镇阳家村 | 110kV回龙寺变电站 | 回山线 | 阳家鸭龙冲农改变 | 8.7 | 52.2699 | 5.6576 | 100 | 0 | 0 | 80 | 80 | 可开放容量大于等于30kW | 899945218 |  |  |  |  | 可开放容量大于等于30kW
28228 | 新宁县 | 一渡水供电所 | 巡田乡 | 巡田乡桐古村 | 35kV一渡水变电站 | 双一线 | 朗书塘变 | 8.7 | 3.4241 | 0.45906 | 200 | 0 | 33 | 127 | 127 | 可开放容量大于等于30kW | 800445794 |  |  |  |  | 可开放容量大于等于30kW
28229 | 新宁县 | 回龙供电所 | 回龙寺镇 | 回龙寺镇阳家村 | 110kV回龙寺变电站 | 回山线 | 阳家老屋农改变 | 8.7 | 52.2699 | 5.6576 | 315 | 69.55 | 0 | 182.45 | 182.45 | 可开放容量大于等于30kW | 899949301 |  |  |  |  | 可开放容量大于等于30kW
28230 | 新宁县 | 高桥供电所 | 高桥镇 | 高桥镇涂江村 | 35kV新宁高桥变电站 | 高涂线 | 涂江1组变 | 8.7 | -2.7123 | 1.5243 | 50 | 0 | 0 | 40 | 0 | 变电站可开放容量不足 | 899940146 |  | 变电站 |  |  | 变电站可开放容量不足
28231 | 新宁县 | 崀山供电所 | 崀山镇 | 崀山镇联合村 | 35kV崀山变电站 | 崀石线 | 联合村4公变 | 8.7 | 6.198 | 2.6578 | 100 | 0 | 0 | 80 | 80 | 可开放容量大于等于30kW | 800480589 |  |  |  |  | 可开放容量大于等于30kW
28232 | 新宁县 | 崀山供电所 | 崀山镇 | 崀山镇联合村 | 35kV崀山变电站 | 崀石线 | 联合村3公变 | 8.7 | 6.198 | 2.6578 | 200 | 58 | 0 | 102 | 102 | 可开放容量大于等于30kW | 800370601 |  |  |  |  | 可开放容量大于等于30kW
28233 | 新宁县 | 一渡水供电所 | 一渡水镇 | 一渡水镇三渡水村 | 35kV靖位变电站 | 靖黄线 | 三渡水变 | 8.7 | 5.3255 | 3.6525 | 200 | 37 | 0 | 123 | 123 | 可开放容量大于等于30kW | 800417212 |  |  |  |  | 可开放容量大于等于30kW
28234 | 新宁县 | 回龙供电所 | 回龙寺镇 | 回龙寺镇扶夷村 | 110kV回龙寺变电站 | 回军线 | 预制场公变 | 8.7 | 52.2699 | 0.73156 | 400 | 226.9 | 0 | 93.1 | 93.1 | 可开放容量大于等于30kW | 800478713 |  |  |  |  | 可开放容量大于等于30kW
28235 | 新宁县 | 回龙供电所 | 回龙寺镇 | 回龙寺镇宏福村 | 110kV回龙寺变电站 | 回黄线 | 车里湾农改变 | 8.7 | 52.2699 | 5.8112 | 100 | 83.79 | 0 | -3.79 | 0 | 台区可开放容量不足 | 800478712 |  |  |  | 台区 | 台区可开放容量不足
28236 | 新宁县 | 城郊供电所 | 金石镇 | 金石镇飞黄村 | 110kV水庙变电站 | 水飞线 | 黄河村4公变 | 8.7 | -16.0653 | 2.1442 | 100 | 38.02 | 0 | 41.98 | 0 | 变电站可开放容量不足 | 800333243 |  | 变电站 |  |  | 变电站可开放容量不足
28237 | 新宁县 | 回龙供电所 | 回龙寺镇 | 回龙寺镇井坡岭社区居委会 | 110kV回龙寺变电站 | 回洪线 | 配件厂变 | 8.7 | 52.2699 | 4.0832 | 400 | 32 | 0 | 288 | 288 | 可开放容量大于等于30kW | 899949203 |  |  |  |  | 可开放容量大于等于30kW
28238 | 新宁县 | 高桥供电所 | 高桥镇 | 高桥镇栗叶村 | 35kV新宁高桥变电站 | 高檀线 | 栗叶11组变 | 8.7 | -2.7123 | -1.153 | 50 | 0 | 0 | 40 | 0 | 变电站、线路可开放容量不足 | 800474777 |  | 变电站、 | 线路 |  | 变电站、线路可开放容量不足
28239 | 新宁县 | 一渡水供电所 | 一渡水镇 | 一渡水镇石楼村 | 35kV靖位变电站 | 靖黄线 | 新铺变 | 8.7 | 5.3255 | 3.6525 | 200 | 0 | 0 | 160 | 160 | 可开放容量大于等于30kW | 800369531 |  |  |  |  | 可开放容量大于等于30kW
28240 | 新宁县 | 崀山供电所 | 崀山镇 | 崀山镇窑市村 | 35kV崀山变电站 | 崀窑线 | 盆溪村官家坪公变 | 8.7 | 6.198 | -3.5791 | 200 | 8 | 0 | 152 | 0 | 线路可开放容量不足 | 800474778 |  |  | 线路 |  | 线路可开放容量不足
28241 | 新宁县 | 回龙供电所 | 回龙寺镇 | 回龙寺镇扶夷村 | 110kV回龙寺变电站 | 回军线 | 石角塘柏油库农改变 | 8.7 | 52.2699 | 0.73156 | 200 | 31.92 | 0 | 128.08 | 128.08 | 可开放容量大于等于30kW | 899948693 |  |  |  |  | 可开放容量大于等于30kW
28242 | 新宁县 | 一渡水供电所 | 一渡水镇 | 一渡水镇赤竹村 | 35kV靖位变电站 | 靖黄线 | 赤竹变 | 8.7 | 5.3255 | 3.6525 | 400 | 36 | 0 | 284 | 284 | 可开放容量大于等于30kW | 800333344 |  |  |  |  | 可开放容量大于等于30kW
28243 | 新宁县 | 一渡水供电所 | 一渡水镇 | 一渡水镇三渡水村 | 35kV靖位变电站 | 靖黄线 | 毛沙变 | 8.7 | 5.3255 | 3.6525 | 50 | 0 | 0 | 40 | 40 | 可开放容量大于等于30kW | 800614465 |  |  |  |  | 可开放容量大于等于30kW
28244 | 新宁县 | 马头桥供电所 | 马头桥镇 | 马头桥镇坪山村 | 35kV马头桥变电站 | 马炉线 | 坪山老屋里配电变压器 | 8.7 | 10.0373 | 4.1943 | 100 | 32.75 | 0 | 47.25 | 47.25 | 可开放容量大于等于30kW | 899939832 |  |  |  |  | 可开放容量大于等于30kW
28245 | 新宁县 | 崀山供电所 | 崀山镇 | 崀山镇崀山村 | 35kV崀山变电站 | 崀水线 | 崀山村渡口公变 | 8.7 | 6.198 | 4.8412 | 200 | 57.905 | 50 | 52.095 | 52.095 | 可开放容量大于等于30kW | 800238544 |  |  |  |  | 可开放容量大于等于30kW
28246 | 新宁县 | 城郊供电所 | 金石镇 | 金石镇幸福村 | 110kV金石变电站 | 金水线 | 柳山一变 | 8.7 | 21.43 | 6.34 | 200 | 159.84 | 0 | 0.16 | 0.16 | 可开放容量小于30kW | 4301242705036030 |  |  |  |  | 可开放容量小于30kW
28247 | 新宁县 | 崀山供电所 | 崀山镇 | 崀山镇双江村 | 35kV崀山变电站 | 崀石线 | 双江村韭菜鸡公变 | 8.7 | 6.198 | 2.6578 | 100 | 10 | 0 | 70 | 70 | 可开放容量大于等于30kW | 899950953 |  |  |  |  | 可开放容量大于等于30kW
28248 | 新宁县 | 一渡水供电所 | 一渡水镇 | 一渡水镇赤竹村 | 35kV靖位变电站 | 靖黄线 | 石板冲变 | 8.7 | 5.3255 | 3.6525 | 50 | 0 | 0 | 40 | 40 | 可开放容量大于等于30kW | 899950102 |  |  |  |  | 可开放容量大于等于30kW
28249 | 新宁县 | 一渡水供电所 | 靖位乡 | 靖位乡烟山村 | 35kV靖位变电站 | 靖黄线 | 尹家岭变 | 8.7 | 5.3255 | 3.6525 | 30 | 0 | 0 | 24 | 24 | 可开放容量小于30kW | 4301242705026620 |  |  |  |  | 可开放容量小于30kW
28250 | 新宁县 | 一渡水供电所 | 一渡水镇 | 一渡水镇石楼村 | 35kV一渡水变电站 | 一宝线 | 石门口变 | 8.7 | 3.4241 | 4.0997 | 100 | 36 | 0 | 44 | 44 | 可开放容量大于等于30kW | 800454086 |  |  |  |  | 可开放容量大于等于30kW
28251 | 新宁县 | 一渡水供电所 | 靖位乡 | 靖位乡烟山村 | 35kV靖位变电站 | 靖黄线 | 丁家门变 | 8.7 | 5.3255 | 3.6525 | 100 | 0 | 0 | 80 | 80 | 可开放容量大于等于30kW | 800537456 |  |  |  |  | 可开放容量大于等于30kW
28252 | 新宁县 | 一渡水供电所 | 一渡水镇 | 一渡水镇石楼村 | 35kV靖位变电站 | 靖黄线 | 石楼变 | 8.7 | 5.3255 | 3.6525 | 100 | 0 | 0 | 80 | 80 | 可开放容量大于等于30kW | 899948405 |  |  |  |  | 可开放容量大于等于30kW
28253 | 新宁县 | 一渡水供电所 | 一渡水镇 | 一渡水镇黄山村 | 35kV靖位变电站 | 靖黄线 | 岭脚变 | 8.7 | 5.3255 | 3.6525 | 100 | 0 | 0 | 80 | 80 | 可开放容量大于等于30kW | 800475840 |  |  |  |  | 可开放容量大于等于30kW
28254 | 新宁县 | 一渡水供电所 | 靖位乡 | 靖位乡烟山村 | 35kV靖位变电站 | 靖黄线 | 黄家脚变 | 8.7 | 5.3255 | 3.6525 | 100 | 0 | 0 | 80 | 80 | 可开放容量大于等于30kW | 800475922 |  |  |  |  | 可开放容量大于等于30kW
28255 | 新宁县 | 一渡水供电所 | 一渡水镇 | 一渡水镇黄山村 | 35kV靖位变电站 | 靖黄线 | 红星变 | 8.7 | 5.3255 | 3.6525 | 100 | 0 | 0 | 80 | 80 | 可开放容量大于等于30kW | 800475836 |  |  |  |  | 可开放容量大于等于30kW
28256 | 新宁县 | 一渡水供电所 | 一渡水镇 | 一渡水镇潘家村 | 35kV靖位变电站 | 靖黄线 | 潘家变 | 8.7 | 5.3255 | 3.6525 | 100 | 85.72 | 0 | -5.72 | 0 | 台区可开放容量不足 | 800475841 |  |  |  | 台区 | 台区可开放容量不足
28257 | 新宁县 | 一渡水供电所 | 一渡水镇 | 一渡水镇安阳村 | 35kV靖位变电站 | 靖白线 | 天子岭变 | 8.7 | 5.3255 | 7.0467 | 80 | 30 | 0 | 34 | 34 | 可开放容量大于等于30kW | 800475838 |  |  |  |  | 可开放容量大于等于30kW
28258 | 新宁县 | 黄龙供电所 | 金石镇 | 金石镇月汉村 | 35kV新宁黄龙变电站 | 黄月线 | 月汉村变 | 8.7 | -3.1523 | 0.3042 | 200 | 145.78 | 0 | 14.22 | 0 | 变电站可开放容量不足 | 800475839 |  | 变电站 |  |  | 变电站可开放容量不足
28259 | 新宁县 | 黄龙供电所 | 黄龙镇 | 黄龙镇羊坪村 | 35kV新宁黄龙变电站 | 黄桐线 | 天井村1变 | 8.7 | -3.1523 | 0.50482 | 200 | 42 | 0 | 118 | 0 | 变电站可开放容量不足 | 899953252 |  | 变电站 |  |  | 变电站可开放容量不足
28260 | 新宁县 | 黄龙供电所 | 清江桥乡 | 清江桥乡楠木村 | 35kV新宁黄龙变电站 | 黄桂线 | 楠木二变 | 8.7 | -3.1523 | 0.012392 | 50 | 0 | 40 | 0 | 0 | 变电站、台区可开放容量不足 | 800475837 |  | 变电站、 |  | 台区 | 变电站、台区可开放容量不足
28261 | 新宁县 | 黄龙供电所 | 清江桥乡 | 清江桥乡新玉村 | 35kV新宁黄龙变电站 | 黄桂线 | 野鸭塘变 | 8.7 | -3.1523 | 0.012392 | 100 | 65.45 | 0 | 14.55 | 0 | 变电站可开放容量不足 | 899941451 |  | 变电站 |  |  | 变电站可开放容量不足
28262 | 新宁县 | 城郊供电所 | 金石镇 | 金石镇四和村 | 110kV松枫亭变电站 | 松白线 | 邓银村1公变 | 8.7 | 51.5668 | -9.8148 | 200 | 217.44 | 0 | -57.44 | 0 | 线路、台区可开放容量不足 | 800425789 |  |  | 线路、 | 台区 | 线路、台区可开放容量不足
28263 | 新宁县 | 回龙供电所 | 回龙寺镇 | 回龙寺镇俄口村 | 110kV回龙寺变电站 | 回紫线 | 俄口农改2变 | 8.7 | 52.2699 | 6.1907 | 200 | 157 | 0 | 3 | 3 | 可开放容量小于30kW | 800520588 |  |  |  |  | 可开放容量小于30kW
28264 | 新宁县 | 崀山供电所 | 崀山镇 | 崀山镇崀山村 | 35kV崀山变电站 | 崀水线 | 崀山村苗儿塘公变 | 8.7 | 6.198 | 4.8412 | 100 | 0 | 0 | 80 | 80 | 可开放容量大于等于30kW | 800425790 |  |  |  |  | 可开放容量大于等于30kW
28265 | 新宁县 | 城郊供电所 | 金石镇 | 金石镇飞黄村 | 110kV水庙变电站 | 水飞线 | 黄河村2公变 | 8.7 | -16.0653 | 2.1442 | 200 | 103.89 | 60 | -3.89 | 0 | 变电站、台区可开放容量不足 | 800425787 |  | 变电站、 |  | 台区 | 变电站、台区可开放容量不足
28266 | 新宁县 | 一渡水供电所 | 一渡水镇 | 一渡水镇三渡水村 | 35kV靖位变电站 | 靖黄线 | 三水李家变 | 8.7 | 5.3255 | 3.6525 | 100 | 0 | 0 | 80 | 80 | 可开放容量大于等于30kW | 899956696 |  |  |  |  | 可开放容量大于等于30kW
28267 | 新宁县 | 城郊供电所 | 金石镇 | 金石镇云里村 | 110kV松枫亭变电站 | 松白线 | 云里村3公变 | 8.7 | 51.5668 | -9.8148 | 200 | 155 | 0 | 5 | 0 | 线路可开放容量不足 | 800425788 |  |  | 线路 |  | 线路可开放容量不足
28268 | 新宁县 | 一渡水供电所 | 一渡水镇 | 一渡水镇严塘村 | 35kV靖位变电站 | 靖黄线 | 白云庵变 | 8.7 | 5.3255 | 3.6525 | 50 | 0 | 0 | 40 | 40 | 可开放容量大于等于30kW | 800237892 |  |  |  |  | 可开放容量大于等于30kW
28269 | 新宁县 | 崀山供电所 | 崀山镇 | 崀山镇茶亭村 | 35kV崀山变电站 | 崀窑线 | 茶亭村下半山公变 | 8.7 | 6.198 | -3.5791 | 80 | 0 | 0 | 64 | 0 | 线路可开放容量不足 | 899944146 |  |  | 线路 |  | 线路可开放容量不足
28270 | 新宁县 | 城郊供电所 | 金石镇 | 金石镇大飘村 | 110kV水庙变电站 | 水龙线 | 大飘村梅里公变 | 8.7 | -16.0653 | -0.6465 | 100 | 38.025 | 40 | 1.975 | 0 | 变电站、线路可开放容量不足 | 800538795 |  | 变电站、 | 线路 |  | 变电站、线路可开放容量不足
28271 | 新宁县 | 回龙供电所 | 回龙寺镇 | 回龙寺镇岩塘村 | 110kV回龙寺变电站 | 回山线 | 岩塘尧家湾农改变 | 8.7 | 52.2699 | 5.6576 | 200 | 0 | 0 | 160 | 160 | 可开放容量大于等于30kW | 899946413 |  |  |  |  | 可开放容量大于等于30kW
28272 | 新宁县 | 城郊供电所 | 金石镇 | 金石镇龙兴桥村 | 110kV水庙变电站 | 水龙线 | 双罗村殷家公变 | 8.7 | -16.0653 | -0.6465 | 50 | 0 | 0 | 40 | 0 | 变电站、线路可开放容量不足 | 800538794 |  | 变电站、 | 线路 |  | 变电站、线路可开放容量不足
28273 | 新宁县 | 城郊供电所 | 金石镇 | 金石镇月汉村 | 110kV松枫亭变电站 | 松白线 | 温头村公变 | 8.7 | 51.5668 | -9.8148 | 315 | 184.4 | 36 | 31.6 | 0 | 线路可开放容量不足 | 800255383 |  |  | 线路 |  | 线路可开放容量不足
28274 | 新宁县 | 一渡水供电所 | 巡田乡 | 巡田乡柳山新村 | 35kV一渡水变电站 | 双一线 | 柳山变 | 8.7 | 3.4241 | 0.45906 | 200 | 123 | 83 | -46 | 0 | 台区可开放容量不足 | 800350035 |  |  |  | 台区 | 台区可开放容量不足
28275 | 新宁县 | 黄龙供电所 | 黄龙镇 | 黄龙镇三星村 | 35kV新宁黄龙变电站 | 黄月线 | 合胜一组变 | 8.7 | -3.1523 | 0.3042 | 200 | 62.84 | 0 | 97.16 | 0 | 变电站可开放容量不足 | 800545164 |  | 变电站 |  |  | 变电站可开放容量不足
28276 | 新宁县 | 城郊供电所 | 金石镇 | 金石镇大飘村 | 110kV水庙变电站 | 水龙线 | 大飘村谢塘公变 | 8.7 | -16.0653 | -0.6465 | 200 | 78.67 | 0 | 81.33 | 0 | 变电站、线路可开放容量不足 | 800422331 |  | 变电站、 | 线路 |  | 变电站、线路可开放容量不足
28277 | 新宁县 | 一渡水供电所 | 一渡水镇 | 一渡水镇双禾村 | 35kV靖位变电站 | 靖一线 | 大坪公变 | 8.7 | 5.3255 | 6.8284 | 200 | 0 | 0 | 160 | 160 | 可开放容量大于等于30kW | 899950939 |  |  |  |  | 可开放容量大于等于30kW
28278 | 新宁县 | 一渡水供电所 | 一渡水镇 | 一渡水镇金塘村 | 35kV一渡水变电站 | 一高线 | 东风仓库变 | 8.7 | 3.4241 | 2.6634 | 200 | 30 | 0 | 130 | 130 | 可开放容量大于等于30kW | 800474347 |  |  |  |  | 可开放容量大于等于30kW
28279 | 新宁县 | 回龙供电所 | 回龙寺镇 | 回龙寺镇塘尾头村 | 110kV回龙寺变电站 | 回黄线 | 官桥黄湾里农改变 | 8.7 | 52.2699 | 5.8112 | 200 | 87.45 | 0 | 72.55 | 72.55 | 可开放容量大于等于30kW | 800490095 |  |  |  |  | 可开放容量大于等于30kW
28280 | 新宁县 | 城郊供电所 | 金石镇 | 金石镇四和村 | 110kV松枫亭变电站 | 松白线 | 禾叶村公变 | 8.7 | 51.5668 | -9.8148 | 200 | 82.75 | 0 | 77.25 | 0 | 线路可开放容量不足 | 800490096 |  |  | 线路 |  | 线路可开放容量不足
28281 | 新宁县 | 城郊供电所 | 金石镇 | 金石镇龙潭桥村 | 110kV水庙变电站 | 水飞线 | 龙潭村上湾公变 | 8.7 | -16.0653 | 2.1442 | 200 | 33 | 0 | 127 | 0 | 变电站可开放容量不足 | 899940686 |  | 变电站 |  |  | 变电站可开放容量不足
28282 | 新宁县 | 崀山供电所 | 崀山镇 | 崀山镇崀山村 | 35kV崀山变电站 | 崀水线 | 崀山村阳家变 | 8.7 | 6.198 | 4.8412 | 50 | 38.02 | 0 | 1.98 | 1.98 | 可开放容量小于30kW | 899943667 |  |  |  |  | 可开放容量小于30kW
28283 | 新宁县 | 黄龙供电所 | 金石镇 | 金石镇月汉村 | 35kV新宁黄龙变电站 | 黄月线 | 月汉村代岭背变 | 8.7 | -3.1523 | 0.3042 | 200 | 112.36 | 33 | 14.64 | 0 | 变电站可开放容量不足 | 899945125 |  | 变电站 |  |  | 变电站可开放容量不足
28284 | 新宁县 | 城郊供电所 | 金石镇 | 金石镇幸福村 | 110kV金石变电站 | 金水线 | 柳山三变 | 8.7 | 21.43 | 6.34 | 100 | 39.2 | 0 | 40.8 | 40.8 | 可开放容量大于等于30kW | 899942501 |  |  |  |  | 可开放容量大于等于30kW
28285 | 新宁县 | 回龙供电所 | 回龙寺镇 | 回龙寺镇杨桥村 | 110kV回龙寺变电站 | 回紫线 | 杨桥配电变压器 | 8.7 | 52.2699 | 6.1907 | 100 | 76.6 | 0 | 3.4 | 3.4 | 可开放容量小于30kW | 800420354 |  |  |  |  | 可开放容量小于30kW
28286 | 新宁县 | 城郊供电所 | 金石镇 | 金石镇龙兴桥村 | 110kV水庙变电站 | 水龙线 | 东门头村公变 | 8.7 | -16.0653 | -0.6465 | 315 | 36 | 25 | 191 | 0 | 变电站、线路可开放容量不足 | 899940687 |  | 变电站、 | 线路 |  | 变电站、线路可开放容量不足
28287 | 新宁县 | 回龙供电所 | 回龙寺镇 | 回龙寺镇光华村 | 110kV回龙寺变电站 | 回黄线 | 井木农改1变 | 8.7 | 52.2699 | 5.8112 | 200 | 129.41 | 0 | 30.59 | 30.59 | 可开放容量大于等于30kW | 899943254 |  |  |  |  | 可开放容量大于等于30kW
28288 | 新宁县 | 黄龙供电所 | 黄龙镇 | 黄龙镇羊坪村 | 35kV新宁黄龙变电站 | 黄桐线 | 满竹坪3.4组配电变压器 | 8.7 | -3.1523 | 0.50482 | 200 | 130.075 | 0 | 29.925 | 0 | 变电站可开放容量不足 | 800608262 |  | 变电站 |  |  | 变电站可开放容量不足
28289 | 新宁县 | 一渡水供电所 | 巡田乡 | 巡田乡巡江村 | 35kV一渡水变电站 | 一高线 | 下关变 | 8.7 | 3.4241 | 2.6634 | 200 | 0 | 0 | 160 | 160 | 可开放容量大于等于30kW | 800299628 |  |  |  |  | 可开放容量大于等于30kW
28290 | 新宁县 | 回龙供电所 | 回龙寺镇 | 回龙寺镇塘尾头村 | 110kV回龙寺变电站 | 回黄线 | 塘尾头农改2变 | 8.7 | 52.2699 | 5.8112 | 200 | 60.1 | 0 | 99.9 | 99.9 | 可开放容量大于等于30kW | 899950669 |  |  |  |  | 可开放容量大于等于30kW
28291 | 新宁县 | 回龙供电所 | 回龙寺镇 | 回龙寺镇红星村 | 110kV回龙寺变电站 | 回塘线 | 天龙冲农改变 | 8.7 | 52.2699 | 5.9572 | 100 | 0 | 0 | 80 | 80 | 可开放容量大于等于30kW | 899947773 |  |  |  |  | 可开放容量大于等于30kW
28292 | 新宁县 | 回龙供电所 | 回龙寺镇 | 回龙寺镇塘尾头村 | 110kV回龙寺变电站 | 回黄线 | 塘尾头王家农改变 | 8.7 | 52.2699 | 5.8112 | 50 | 0 | 0 | 40 | 40 | 可开放容量大于等于30kW | 899945342 |  |  |  |  | 可开放容量大于等于30kW
28293 | 新宁县 | 回龙供电所 | 回龙寺镇 | 回龙寺镇光华村 | 110kV回龙寺变电站 | 回黄线 | 黄龙冲农改变 | 8.7 | 52.2699 | 5.8112 | 200 | 175.6 | 0 | -15.6 | 0 | 台区可开放容量不足 | 800255382 |  |  |  | 台区 | 台区可开放容量不足
28294 | 新宁县 | 回龙供电所 | 回龙寺镇 | 回龙寺镇杨田村 | 110kV回龙寺变电站 | 回黄线 | 杨田村涂家变 | 8.7 | 52.2699 | 5.8112 | 80 | 0 | 0 | 64 | 64 | 可开放容量大于等于30kW | 800416852 |  |  |  |  | 可开放容量大于等于30kW
28295 | 新宁县 | 回龙供电所 | 回龙寺镇 | 回龙寺镇井坡岭社区居委会 | 110kV回龙寺变电站 | 回洪线 | 园艺场变 | 8.7 | 52.2699 | 4.0832 | 315 | 150.81 | 0 | 101.19 | 101.19 | 可开放容量大于等于30kW | 800255385 |  |  |  |  | 可开放容量大于等于30kW
28296 | 新宁县 | 回龙供电所 | 回龙寺镇 | 回龙寺镇回龙村 | 110kV回龙寺变电站 | 回塘线 | 13、14组变 | 8.7 | 52.2699 | 5.9572 | 200 | 39 | 0 | 121 | 121 | 可开放容量大于等于30kW | 899950724 |  |  |  |  | 可开放容量大于等于30kW
28297 | 新宁县 | 一渡水供电所 | 一渡水镇 | 一渡水镇杨立村 | 35kV一渡水变电站 | 一黄线 | 立木变 | 8.7 | 3.4241 | 4.593 | 160 | 0 | 0 | 128 | 128 | 可开放容量大于等于30kW | 800420355 |  |  |  |  | 可开放容量大于等于30kW
28298 | 新宁县 | 高桥供电所 | 安山乡 | 安山乡都匀村 | 35kV新宁高桥变电站 | 高檀线 | 都云3变 | 8.7 | -2.7123 | -1.153 | 200 | 55.1 | 0 | 104.9 | 0 | 变电站、线路可开放容量不足 | 899952942 |  | 变电站、 | 线路 |  | 变电站、线路可开放容量不足
28299 | 新宁县 | 一渡水供电所 | 清江桥乡 | 清江桥乡七兴村 | 35kV靖位变电站 | 靖黄线 | 毛坪里变 | 8.7 | 5.3255 | 3.6525 | 50 | 30 | 0 | 10 | 10 | 可开放容量小于30kW | 899949879 |  |  |  |  | 可开放容量小于30kW
28300 | 新宁县 | 一渡水供电所 | 靖位乡 | 靖位乡湘榧村 | 35kV靖位变电站 | 靖黄线 | 永兴变 | 8.7 | 5.3255 | 3.6525 | 100 | 0 | 0 | 80 | 80 | 可开放容量大于等于30kW | 899948510 |  |  |  |  | 可开放容量大于等于30kW
28301 | 新宁县 | 一渡水供电所 | 一渡水镇 | 一渡水镇向阳村 | 35kV靖位变电站 | 靖黄线 | 向家岭变 | 8.7 | 5.3255 | 3.6525 | 50 | 0 | 0 | 40 | 40 | 可开放容量大于等于30kW | 899950725 |  |  |  |  | 可开放容量大于等于30kW
28302 | 新宁县 | 城郊供电所 | 金石镇 | 金石镇宛旦平村 | 110kV松枫亭变电站 | 松西线 | 芦冲村芦冲公变 | 8.7 | 51.5668 | 0.13705 | 160 | 113.9 | 0 | 14.1 | 14.1 | 可开放容量小于30kW | 800630188 |  |  |  |  | 可开放容量小于30kW
28303 | 新宁县 | 回龙供电所 | 回龙寺镇 | 回龙寺镇茼蒿村 | 110kV回龙寺变电站 | 回紫线 | 茼蒿村上刘家变 | 8.7 | 52.2699 | 6.1907 | 200 | 0 | 0 | 160 | 160 | 可开放容量大于等于30kW | 800500467 |  |  |  |  | 可开放容量大于等于30kW
28304 | 新宁县 | 高桥供电所 | 安山乡 | 安山乡花桥村 | 35kV新宁高桥变电站 | 高檀线 | 花桥村荷家2变 | 8.7 | -2.7123 | -1.153 | 200 | 0 | 0 | 160 | 0 | 变电站、线路可开放容量不足 | 899950933 |  | 变电站、 | 线路 |  | 变电站、线路可开放容量不足
28305 | 新宁县 | 高桥供电所 | 安山乡 | 安山乡花桥村 | 35kV新宁高桥变电站 | 高檀线 | 寨底下变 | 8.7 | -2.7123 | -1.153 | 50 | 0 | 0 | 40 | 0 | 变电站、线路可开放容量不足 | 800556646 |  | 变电站、 | 线路 |  | 变电站、线路可开放容量不足
28306 | 新宁县 | 高桥供电所 | 安山乡 | 安山乡赤矿村 | 35kV新宁高桥变电站 | 高檀线 | 乔子江变 | 8.7 | -2.7123 | -1.153 | 200 | 156 | 90 | -86 | 0 | 变电站、线路、台区可开放容量不足 | 800587237 |  | 变电站、 | 线路、 | 台区 | 变电站、线路、台区可开放容量不足
28307 | 新宁县 | 高桥供电所 | 安山乡 | 安山乡赤矿村 | 35kV新宁高桥变电站 | 高檀线 | 矿头10组变 | 8.7 | -2.7123 | -1.153 | 50 | 0 | 0 | 40 | 0 | 变电站、线路可开放容量不足 | 800588554 |  | 变电站、 | 线路 |  | 变电站、线路可开放容量不足
28308 | 新宁县 | 高桥供电所 | 安山乡 | 安山乡赤矿村 | 35kV新宁高桥变电站 | 高檀线 | 矿头8.9组变 | 8.7 | -2.7123 | -1.153 | 80 | 0 | 0 | 64 | 0 | 变电站、线路可开放容量不足 | 899944811 |  | 变电站、 | 线路 |  | 变电站、线路可开放容量不足
28309 | 新宁县 | 高桥供电所 | 安山乡 | 安山乡永兴村 | 35kV新宁高桥变电站 | 高檀线 | 石桥1变 | 8.7 | -2.7123 | -1.153 | 50 | 40 | 0 | 0 | 0 | 变电站、线路、台区可开放容量不足 | 800237894 |  | 变电站、 | 线路、 | 台区 | 变电站、线路、台区可开放容量不足
28310 | 新宁县 | 高桥供电所 | 安山乡 | 安山乡永兴村 | 35kV新宁高桥变电站 | 高檀线 | 石桥2变 | 8.7 | -2.7123 | -1.153 | 200 | 100 | 0 | 60 | 0 | 变电站、线路可开放容量不足 | 800271622 |  | 变电站、 | 线路 |  | 变电站、线路可开放容量不足
28311 | 新宁县 | 回龙供电所 | 回龙寺镇 | 回龙寺镇茼蒿村 | 110kV回龙寺变电站 | 回紫线 | 茼蒿村2变（石山脚底） | 8.7 | 52.2699 | 6.1907 | 200 | 173 | 0 | -13 | 0 | 台区可开放容量不足 | 800609153 |  |  |  | 台区 | 台区可开放容量不足
28312 | 新宁县 | 马头桥供电所 | 马头桥镇 | 马头桥镇牧云村 | 35kV马头桥变电站 | 马炉线 | 双桥9组变 | 8.7 | 10.0373 | 4.1943 | 100 | 74.97 | 0 | 5.03 | 5.03 | 可开放容量小于30kW | 899950938 |  |  |  |  | 可开放容量小于30kW
28313 | 新宁县 | 黄龙供电所 | 清江桥乡 | 清江桥乡清泉村 | 35kV新宁黄龙变电站 | 黄茶线 | 清泉1变 | 8.7 | -3.1523 | 1.4928 | 200 | 104 | 50 | 6 | 0 | 变电站可开放容量不足 | 800623134 |  | 变电站 |  |  | 变电站可开放容量不足
28314 | 新宁县 | 黄龙供电所 | 清江桥乡 | 清江桥乡清江村 | 35kV新宁黄龙变电站 | 黄茶线 | 清江桥街变 | 8.7 | -3.1523 | 1.4928 | 200 | 117.78 | 0 | 42.22 | 0 | 变电站可开放容量不足 | 800543790 |  | 变电站 |  |  | 变电站可开放容量不足
28315 | 新宁县 | 配网运维（抢修）班 | 金石镇 | 金石镇凝秀社区 | 35kV新宁城关变电站 | 城医线 | 桔园新村变 | 8.7 | 15.7163 | 7.6624 | 400 | 0 | 0 | 320 | 320 | 可开放容量大于等于30kW | 800536224 |  |  |  |  | 可开放容量大于等于30kW
28316 | 新宁县 | 配网运维（抢修）班 | 金石镇 | 金石镇连村村 | 110kV金石变电站 | 金平线 | 大河冲3变 | 8.7 | 21.43 | 4.7507 | 200 | 76 | 0 | 84 | 84 | 可开放容量大于等于30kW | 800536222 |  |  |  |  | 可开放容量大于等于30kW
28317 | 新宁县 | 配网运维（抢修）班 | 金石镇 | 金石镇连村村 | 110kV金石变电站 | 金平线 | 大河冲2变 | 8.7 | 21.43 | 4.7507 | 100 | 50 | 0 | 30 | 30 | 可开放容量大于等于30kW | 899950723 |  |  |  |  | 可开放容量大于等于30kW
28318 | 新宁县 | 配网运维（抢修）班 | 金石镇 | 金石镇幸福村 | 110kV金石变电站 | 金江线 | 江口桥独园里变 | 8.7 | 21.43 | 7.5905 | 200 | 0 | 0 | 160 | 160 | 可开放容量大于等于30kW | 800536223 |  |  |  |  | 可开放容量大于等于30kW
28319 | 新宁县 | 配网运维（抢修）班 | 金石镇 | 金石镇连村村 | 110kV金石变电站 | 金江线 | 田村3-4组安置地箱变 | 8.7 | 21.43 | 7.5905 | 400 | 3 | 0 | 317 | 317 | 可开放容量大于等于30kW | 800536226 |  |  |  |  | 可开放容量大于等于30kW
28320 | 新宁县 | 配网运维（抢修）班 | 金石镇 | 金石镇连村村 | 110kV金石变电站 | 金平线 | 田村开发区变 | 8.7 | 21.43 | 4.7507 | 315 | 0 | 30 | 222 | 222 | 可开放容量大于等于30kW | 800536201 |  |  |  |  | 可开放容量大于等于30kW
28321 | 新宁县 | 配网运维（抢修）班 | 金石镇 | 金石镇连村村 | 110kV金石变电站 | 金江线 | 田村农改1变 | 8.7 | 21.43 | 7.5905 | 200 | 15 | 0 | 145 | 145 | 可开放容量大于等于30kW | 800536225 |  |  |  |  | 可开放容量大于等于30kW
28322 | 新宁县 | 配网运维（抢修）班 | 金石镇 | 金石镇刘家井社区 | 35kV新宁城关变电站 | 城飞线 | 金穗园变 | 8.7 | 15.7163 | 7.5174 | 400 | 0 | 0 | 320 | 320 | 可开放容量大于等于30kW | 899947653 |  |  |  |  | 可开放容量大于等于30kW
28323 | 新宁县 | 一渡水供电所 | 靖位乡 | 靖位乡湘榧村 | 35kV靖位变电站 | 靖黄线 | 潮水变 | 8.7 | 5.3255 | 3.6525 | 100 | 0 | 0 | 80 | 80 | 可开放容量大于等于30kW | 899946412 |  |  |  |  | 可开放容量大于等于30kW
28324 | 新宁县 | 一渡水供电所 | 巡田乡 | 巡田乡中星村 | 35kV一渡水变电站 | 双一线 | 中星变 | 8.7 | 3.4241 | 0.45906 | 200 | 102 | 0 | 58 | 58 | 可开放容量大于等于30kW | 800416164 |  |  |  |  | 可开放容量大于等于30kW
28325 | 新宁县 | 城郊供电所 | 金石镇 | 金石镇松风亭村 | 110kV松枫亭变电站 | 松西线 | 松枫亭村斋家冲公变 | 8.7 | 51.5668 | 0.13705 | 200 | 70 | 40 | 50 | 50 | 可开放容量大于等于30kW | 800416162 |  |  |  |  | 可开放容量大于等于30kW
28326 | 新宁县 | 马头桥供电所 | 马头桥镇 | 马头桥镇茅坪村 | 35kV马头桥变电站 | 马石线 | 上毛坪配电变压器 | 8.7 | 10.0373 | 4.3341 | 200 | 42.4 | 0 | 117.6 | 117.6 | 可开放容量大于等于30kW | 800416166 |  |  |  |  | 可开放容量大于等于30kW
28327 | 新宁县 | 马头桥供电所 | 马头桥镇 | 马头桥镇石洞村 | 35kV马头桥变电站 | 马石线 | 石洞配电变压器 | 8.7 | 10.0373 | 4.3341 | 200 | 0 | 0 | 160 | 160 | 可开放容量大于等于30kW | 800416161 |  |  |  |  | 可开放容量大于等于30kW
28328 | 新宁县 | 马头桥供电所 | 马头桥镇 | 马头桥镇茅坪村 | 35kV马头桥变电站 | 马石线 | 槐花2变 | 8.7 | 10.0373 | 4.3341 | 200 | 0 | 0 | 160 | 160 | 可开放容量大于等于30kW | 899950936 |  |  |  |  | 可开放容量大于等于30kW
28329 | 新宁县 | 马头桥供电所 | 马头桥镇 | 马头桥镇牧云村 | 35kV马头桥变电站 | 马炉线 | 塔光黄狗场变 | 8.7 | 10.0373 | 4.1943 | 100 | 68.97 | 0 | 11.03 | 11.03 | 可开放容量小于30kW | 800416165 |  |  |  |  | 可开放容量小于30kW
28330 | 新宁县 | 马头桥供电所 | 马头桥镇 | 马头桥镇牧云村 | 35kV马头桥变电站 | 马炉线 | 塔光老铺上变 | 8.7 | 10.0373 | 4.1943 | 100 | 35.1 | 0 | 44.9 | 44.9 | 可开放容量大于等于30kW | 899939824 |  |  |  |  | 可开放容量大于等于30kW
28331 | 新宁县 | 回龙供电所 | 回龙寺镇 | 回龙寺镇茼蒿村 | 110kV回龙寺变电站 | 回紫线 | 茼蒿村农改1变(新铺里) | 8.7 | 52.2699 | 6.1907 | 200 | 38.5 | 0 | 121.5 | 121.5 | 可开放容量大于等于30kW | 800415433 |  |  |  |  | 可开放容量大于等于30kW
28332 | 新宁县 | 城郊供电所 | 金石镇 | 金石镇大飘村 | 110kV水庙变电站 | 水龙线 | 大飘村户户通公变 | 8.7 | -16.0653 | -0.6465 | 200 | 73 | 40 | 47 | 0 | 变电站、线路可开放容量不足 | 800517838 |  | 变电站、 | 线路 |  | 变电站、线路可开放容量不足
28333 | 新宁县 | 城郊供电所 | 金石镇 | 金石镇幸福村 | 110kV金石变电站 | 金水线 | 柳山二变 | 8.7 | 21.43 | 6.34 | 315 | 73 | 30 | 149 | 149 | 可开放容量大于等于30kW | 800523402 |  |  |  |  | 可开放容量大于等于30kW
28334 | 新宁县 | 黄龙供电所 | 黄龙镇 | 黄龙镇塘边村 | 35kV新宁黄龙变电站 | 黄架线 | 刘家湾变 | 8.7 | -3.1523 | 0.79972 | 200 | 158 | 60 | -58 | 0 | 变电站、台区可开放容量不足 | 800523403 |  | 变电站、 |  | 台区 | 变电站、台区可开放容量不足
28335 | 新宁县 | 城郊供电所 | 金石镇 | 金石镇宛旦平村 | 110kV松枫亭变电站 | 松西线 | 芦冲村廖家公变 | 8.7 | 51.5668 | 0.13705 | 160 | 123 | 30 | -25 | 0 | 台区可开放容量不足 | 899950728 |  |  |  | 台区 | 台区可开放容量不足
28336 | 新宁县 | 回龙供电所 | 回龙寺镇 | 回龙寺镇东风村 | 110kV回龙寺变电站 | 回紫线 | 南庙农改变 | 8.7 | 52.2699 | 6.1907 | 315 | 122.01 | 0 | 129.99 | 129.99 | 可开放容量大于等于30kW | 899950932 |  |  |  |  | 可开放容量大于等于30kW
28337 | 新宁县 | 回龙供电所 | 回龙寺镇 | 回龙寺镇军田村 | 110kV回龙寺变电站 | 回紫线 | 沙子江农改变 | 8.7 | 52.2699 | 6.1907 | 100 | 0 | 0 | 80 | 80 | 可开放容量大于等于30kW | 800374206 |  |  |  |  | 可开放容量大于等于30kW
28338 | 新宁县 | 回龙供电所 | 回龙寺镇 | 回龙寺镇军田村 | 110kV回龙寺变电站 | 回紫线 | 白果树农改变 | 8.7 | 52.2699 | 6.1907 | 50 | 0 | 0 | 40 | 40 | 可开放容量大于等于30kW | 800448086 |  |  |  |  | 可开放容量大于等于30kW
28339 | 新宁县 | 一渡水供电所 | 一渡水镇 | 一渡水镇赤竹村 | 35kV靖位变电站 | 靖黄线 | 何家变 | 8.7 | 5.3255 | 3.6525 | 200 | 0 | 0 | 160 | 160 | 可开放容量大于等于30kW | 800450943 |  |  |  |  | 可开放容量大于等于30kW
28340 | 新宁县 | 一渡水供电所 | 一渡水镇 | 一渡水镇杨立村 | 35kV靖位变电站 | 靖黄线 | 仰山变 | 8.7 | 5.3255 | 3.6525 | 100 | 0 | 0 | 80 | 80 | 可开放容量大于等于30kW | 800348966 |  |  |  |  | 可开放容量大于等于30kW
28341 | 新宁县 | 回龙供电所 | 回龙寺镇 | 回龙寺镇岩塘村 | 110kV回龙寺变电站 | 回山线 | 岩塘黄毛岭农改变 | 8.7 | 52.2699 | 5.6576 | 200 | 0 | 0 | 160 | 160 | 可开放容量大于等于30kW | 899948519 |  |  |  |  | 可开放容量大于等于30kW
28342 | 新宁县 | 城郊供电所 | 金石镇 | 金石镇龙兴桥村 | 110kV水庙变电站 | 水龙线 | 双罗村下罗基塘公变 | 8.7 | -16.0653 | -0.6465 | 200 | 76.4 | 0 | 83.6 | 0 | 变电站、线路可开放容量不足 | 899953235 |  | 变电站、 | 线路 |  | 变电站、线路可开放容量不足
28343 | 新宁县 | 回龙供电所 | 回龙寺镇 | 回龙寺镇白石村 | 110kV回龙寺变电站 | 回笃线 | 白石农改2变（栗树湾） | 8.7 | 52.2699 | 5.4044 | 200 | 157.07 | 0 | 2.93 | 2.93 | 可开放容量小于30kW | 800589976 |  |  |  |  | 可开放容量小于30kW
28344 | 新宁县 | 马头桥供电所 | 马头桥镇 | 马头桥镇坪山村 | 35kV马头桥变电站 | 马洞线 | 牛屎塘配电变压器 | 8.7 | 10.0373 | 4.2093 | 100 | 0 | 0 | 80 | 80 | 可开放容量大于等于30kW | 4307230705002650 |  |  |  |  | 可开放容量大于等于30kW
28345 | 新宁县 | 马头桥供电所 | 丰田乡 | 丰田乡上丰村 | 35kV丰田变电站 | 丰旺线 | 丰田乡政府公变 | 8.7 | 0.051075 | 4.0219 | 100 | 0 | 0 | 80 | 51.075 | 可开放容量大于等于30kW | 899946414 |  |  |  |  | 可开放容量大于等于30kW
28346 | 新宁县 | 马头桥供电所 | 丰田乡 | 丰田乡天星村 | 35kV丰田变电站 | 丰坪线 | 朝门罗家配电变压器 | 8.7 | 0.051075 | 4.1179 | 100 | 21.28 | 0 | 58.72 | 51.075 | 可开放容量大于等于30kW | 800442888 |  |  |  |  | 可开放容量大于等于30kW
28347 | 新宁县 | 高桥供电所 | 高桥镇 | 高桥镇大富村 | 35kV新宁高桥变电站 | 高涂线 | 大竹村变 | 8.7 | -2.7123 | 1.5243 | 100 | 39 | 0 | 41 | 0 | 变电站可开放容量不足 | 899947651 |  | 变电站 |  |  | 变电站可开放容量不足
28348 | 新宁县 | 黄龙供电所 | 黄龙镇 | 黄龙镇三星村 | 35kV新宁黄龙变电站 | 黄月线 | 三星木山冲变 | 8.7 | -3.1523 | 0.3042 | 100 | 72.59 | 0 | 7.41 | 0 | 变电站可开放容量不足 | 800448586 |  | 变电站 |  |  | 变电站可开放容量不足
28349 | 新宁县 | 回龙供电所 | 回龙寺镇 | 回龙寺镇井山村 | 110kV回龙寺变电站 | 回黄线 | 杳塘农改变 | 8.7 | 52.2699 | 5.8112 | 200 | 0 | 0 | 160 | 160 | 可开放容量大于等于30kW | 800442885 |  |  |  |  | 可开放容量大于等于30kW
28350 | 新宁县 | 一渡水供电所 | 一渡水镇 | 一渡水镇光荣村 | 35kV靖位变电站 | 靖白线 | 平塘变 | 8.7 | 5.3255 | 7.0467 | 30 | 0 | 0 | 24 | 24 | 可开放容量小于30kW | 800449334 |  |  |  |  | 可开放容量小于30kW
28351 | 新宁县 | 一渡水供电所 | 巡田乡 | 巡田乡桂山村 | 35kV一渡水变电站 | 一宝线 | 洞冲变 | 8.7 | 3.4241 | 4.0997 | 50 | 0 | 0 | 40 | 40 | 可开放容量大于等于30kW | 800442886 |  |  |  |  | 可开放容量大于等于30kW
28352 | 新宁县 | 高桥供电所 | 安山乡 | 安山乡滩底村 | 35kV新宁高桥变电站 | 高檀线 | 滩底竹山里变 | 8.7 | -2.7123 | -1.153 | 160 | 74 | 0 | 54 | 0 | 变电站、线路可开放容量不足 | 800442887 |  | 变电站、 | 线路 |  | 变电站、线路可开放容量不足
28353 | 新宁县 | 一渡水供电所 | 一渡水镇 | 一渡水镇杨立村 | 35kV一渡水变电站 | 一黄线 | 石角凹变 | 8.7 | 3.4241 | 4.593 | 50 | 0 | 0 | 40 | 40 | 可开放容量大于等于30kW | 800448683 |  |  |  |  | 可开放容量大于等于30kW
28354 | 新宁县 | 一渡水供电所 | 一渡水镇 | 一渡水镇三渡水村 | 35kV靖位变电站 | 靖黄线 | 小排变 | 8.7 | 5.3255 | 3.6525 | 100 | 25 | 0 | 55 | 55 | 可开放容量大于等于30kW | 800415590 |  |  |  |  | 可开放容量大于等于30kW
28355 | 新宁县 | 高桥供电所 | 安山乡 | 安山乡露石村 | 35kV新宁高桥变电站 | 高檀线 | 露石彭家湾变 | 8.7 | -2.7123 | -1.153 | 100 | 74.98 | 0 | 5.02 | 0 | 变电站、线路可开放容量不足 | 800419818 |  | 变电站、 | 线路 |  | 变电站、线路可开放容量不足
28356 | 新宁县 | 回龙供电所 | 回龙寺镇 | 回龙寺镇宏福村 | 110kV回龙寺变电站 | 回黄线 | 小水村农庄农改变 | 8.7 | 52.2699 | 5.8112 | 50 | 33 | 0 | 7 | 7 | 可开放容量小于30kW | 800500466 |  |  |  |  | 可开放容量小于30kW
28357 | 新宁县 | 回龙供电所 | 清江桥乡 | 清江桥乡冻江村 | 110kV回龙寺变电站 | 回军线 | 冻江徐家农改变 | 8.7 | 52.2699 | 0.73156 | 100 | 0 | 0 | 80 | 80 | 可开放容量大于等于30kW | 800372661 |  |  |  |  | 可开放容量大于等于30kW
28358 | 新宁县 | 一渡水供电所 | 一渡水镇 | 一渡水镇杨立村 | 35kV一渡水变电站 | 一黄线 | 蔡家岭变 | 8.7 | 3.4241 | 4.593 | 200 | 0 | 0 | 160 | 160 | 可开放容量大于等于30kW | 899949804 |  |  |  |  | 可开放容量大于等于30kW
28359 | 新宁县 | 一渡水供电所 | 一渡水镇 | 一渡水镇金塘村 | 35kV一渡水变电站 | 一高线 | 老屋唐家变 | 8.7 | 3.4241 | 2.6634 | 100 | 0 | 0 | 80 | 80 | 可开放容量大于等于30kW | 800419817 |  |  |  |  | 可开放容量大于等于30kW
28360 | 新宁县 | 高桥供电所 | 安山乡 | 安山乡车头村 | 35kV新宁高桥变电站 | 高檀线 | 车头村1变 | 8.7 | -2.7123 | -1.153 | 315 | 240.9 | 0 | 11.1 | 0 | 变电站、线路可开放容量不足 | 800416851 |  | 变电站、 | 线路 |  | 变电站、线路可开放容量不足
28361 | 新宁县 | 一渡水供电所 | 巡田乡 | 巡田乡西江村 | 35kV一渡水变电站 | 一高线 | 西蒋院子变 | 8.7 | 3.4241 | 2.6634 | 200 | 81.32 | 0 | 78.68 | 78.68 | 可开放容量大于等于30kW | 800374261 |  |  |  |  | 可开放容量大于等于30kW
28362 | 新宁县 | 城郊供电所 | 金石镇 | 金石镇云里村 | 110kV松枫亭变电站 | 松白线 | 云里村2公变 | 8.7 | 51.5668 | -9.8148 | 315 | 41 | 0 | 211 | 0 | 线路可开放容量不足 | 899946425 |  |  | 线路 |  | 线路可开放容量不足
28363 | 新宁县 | 城郊供电所 | 金石镇 | 金石镇石湾村 | 110kV松枫亭变电站 | 松白线 | 石湾村2公变 | 8.7 | 51.5668 | -9.8148 | 160 | 40 | 60 | 28 | 0 | 线路可开放容量不足 | 800500624 |  |  | 线路 |  | 线路可开放容量不足
28364 | 新宁县 | 一渡水供电所 | 一渡水镇 | 一渡水镇一渡水村 | 35kV一渡水变电站 | 一黄线 | 棠赋公变 | 8.7 | 3.4241 | 4.593 | 400 | 64 | 0 | 256 | 256 | 可开放容量大于等于30kW | 899947654 |  |  |  |  | 可开放容量大于等于30kW
28365 | 新宁县 | 配网运维（抢修）班 | 金石镇 | 金石镇刘家井社区 | 35kV新宁城关变电站 | 城飞线 | 老地税局变 | 8.7 | 15.7163 | 7.5174 | 200 | 0 | 0 | 160 | 160 | 可开放容量大于等于30kW | 800460353 |  |  |  |  | 可开放容量大于等于30kW
28366 | 新宁县 | 高桥供电所 | 安山乡 | 安山乡都匀村 | 35kV新宁高桥变电站 | 高檀线 | 都匀村1变 | 8.7 | -2.7123 | -1.153 | 200 | 40 | 0 | 120 | 0 | 变电站、线路可开放容量不足 | 800590380 |  | 变电站、 | 线路 |  | 变电站、线路可开放容量不足
28367 | 新宁县 | 城郊供电所 | 金石镇 | 金石镇黄家塘村 | 110kV松枫亭变电站 | 松白线 | 黄家塘村倪家公变 | 8.7 | 51.5668 | -9.8148 | 100 | 0 | 0 | 80 | 0 | 线路可开放容量不足 | 899943255 |  |  | 线路 |  | 线路可开放容量不足
28368 | 新宁县 | 城郊供电所 | 金石镇 | 金石镇龙兴桥村 | 110kV水庙变电站 | 水龙线 | 双罗村上罗基塘公变 | 8.7 | -16.0653 | -0.6465 | 200 | 143 | 0 | 17 | 0 | 变电站、线路可开放容量不足 | 800416145 |  | 变电站、 | 线路 |  | 变电站、线路可开放容量不足
28369 | 新宁县 | 崀山供电所 | 崀山镇 | 崀山镇船形村 | 35kV崀山变电站 | 崀窑线 | 石湾里变 | 8.7 | 6.198 | -3.5791 | 200 | 124 | 50 | -14 | 0 | 线路、台区可开放容量不足 | 899945987 |  |  | 线路、 | 台区 | 线路、台区可开放容量不足
28370 | 新宁县 | 一渡水供电所 | 一渡水镇 | 一渡水镇金塘村 | 35kV一渡水变电站 | 一高线 | 新屋唐家变 | 8.7 | 3.4241 | 2.6634 | 100 | 26.16 | 0 | 53.84 | 53.84 | 可开放容量大于等于30kW | 899947652 |  |  |  |  | 可开放容量大于等于30kW
28371 | 新宁县 | 回龙供电所 | 清江桥乡 | 清江桥乡冻江村 | 110kV回龙寺变电站 | 回军线 | 冻江8组农改变 | 8.7 | 52.2699 | 0.73156 | 50 | 31.92 | 0 | 8.08 | 8.08 | 可开放容量小于30kW | 800416146 |  |  |  |  | 可开放容量小于30kW
28372 | 新宁县 | 一渡水供电所 | 回龙寺镇 | 回龙寺镇井山村 | 35kV一渡水变电站 | 一高线 | 小棚变 | 8.7 | 3.4241 | 2.6634 | 200 | 64.7 | 0 | 95.3 | 95.3 | 可开放容量大于等于30kW | 899956415 |  |  |  |  | 可开放容量大于等于30kW
28373 | 新宁县 | 一渡水供电所 | 一渡水镇 | 一渡水镇安阳村 | 35kV靖位变电站 | 靖白线 | 广竹山变 | 8.7 | 5.3255 | 7.0467 | 50 | 0 | 0 | 40 | 40 | 可开放容量大于等于30kW | 800291023 |  |  |  |  | 可开放容量大于等于30kW
28374 | 新宁县 | 一渡水供电所 | 清江桥乡 | 清江桥乡七兴村 | 35kV靖位变电站 | 靖白线 | 三房头变 | 8.7 | 5.3255 | 7.0467 | 100 | 33 | 0 | 47 | 47 | 可开放容量大于等于30kW | 899945904 |  |  |  |  | 可开放容量大于等于30kW
28375 | 新宁县 | 一渡水供电所 | 巡田乡 | 巡田乡桐古村 | 35kV一渡水变电站 | 双一线 | 桐古变 | 8.7 | 3.4241 | 0.45906 | 315 | 0 | 0 | 252 | 252 | 可开放容量大于等于30kW | 899945092 |  |  |  |  | 可开放容量大于等于30kW
28376 | 新宁县 | 一渡水供电所 | 巡田乡 | 巡田乡桐古村 | 35kV一渡水变电站 | 双一线 | 刘家变 | 8.7 | 3.4241 | 0.45906 | 200 | 33.92 | 0 | 126.08 | 126.08 | 可开放容量大于等于30kW | 800291020 |  |  |  |  | 可开放容量大于等于30kW
28377 | 新宁县 | 一渡水供电所 | 巡田乡 | 巡田乡柳山新村 | 35kV一渡水变电站 | 双一线 | 广子岭变 | 8.7 | 3.4241 | 0.45906 | 200 | 49.21 | 0 | 110.79 | 110.79 | 可开放容量大于等于30kW | 800418739 |  |  |  |  | 可开放容量大于等于30kW
28378 | 新宁县 | 一渡水供电所 | 巡田乡 | 巡田乡巡江村 | 35kV一渡水变电站 | 一高线 | 茶花变 | 8.7 | 3.4241 | 2.6634 | 100 | 0 | 0 | 80 | 80 | 可开放容量大于等于30kW | 899940134 |  |  |  |  | 可开放容量大于等于30kW
28379 | 新宁县 | 一渡水供电所 | 巡田乡 | 巡田乡巡江村 | 35kV一渡水变电站 | 一高线 | 亚南田变 | 8.7 | 3.4241 | 2.6634 | 200 | 111.06 | 0 | 48.94 | 48.94 | 可开放容量大于等于30kW | 800418799 |  |  |  |  | 可开放容量大于等于30kW
28380 | 新宁县 | 黄龙供电所 | 清江桥乡 | 清江桥乡清江村 | 35kV新宁黄龙变电站 | 黄茶线 | 清江5.6组变 | 8.7 | -3.1523 | 1.4928 | 200 | 39.9 | 0 | 120.1 | 0 | 变电站可开放容量不足 | 800418800 |  | 变电站 |  |  | 变电站可开放容量不足
28381 | 新宁县 | 高桥供电所 | 高桥镇 | 高桥镇栗叶村 | 35kV新宁高桥变电站 | 高洪线 | 栗叶7组变 | 8.7 | -2.7123 | 2.1999 | 200 | 146 | 0 | 14 | 0 | 变电站可开放容量不足 | 899943656 |  | 变电站 |  |  | 变电站可开放容量不足
28382 | 新宁县 | 城郊供电所 | 金石镇 | 金石镇马头桥村 | 110kV水庙变电站 | 水龙线 | 白仓头村2公变 | 8.7 | -16.0653 | -0.6465 | 100 | 0 | 0 | 80 | 0 | 变电站、线路可开放容量不足 | 800290973 |  | 变电站、 | 线路 |  | 变电站、线路可开放容量不足
28383 | 新宁县 | 崀山供电所 | 崀山镇 | 崀山镇船形村 | 35kV崀山变电站 | 崀窑线 | 船形村上双院公变 | 8.7 | 6.198 | -3.5791 | 200 | 108.75 | 40 | 11.25 | 0 | 线路可开放容量不足 | 899942185 |  |  | 线路 |  | 线路可开放容量不足
28384 | 新宁县 | 回龙供电所 | 回龙寺镇 | 回龙寺镇高阳村 | 110kV回龙寺变电站 | 回塘线 | 桃李冲农改变 | 8.7 | 52.2699 | 5.9572 | 100 | 0 | 0 | 80 | 80 | 可开放容量大于等于30kW | 800339610 |  |  |  |  | 可开放容量大于等于30kW
28385 | 新宁县 | 一渡水供电所 | 巡田乡 | 巡田乡桐古村 | 35kV一渡水变电站 | 双一线 | 伍家变 | 8.7 | 3.4241 | 0.45906 | 200 | 28.56 | 0 | 131.44 | 131.44 | 可开放容量大于等于30kW | 800290836 |  |  |  |  | 可开放容量大于等于30kW
28386 | 新宁县 | 回龙供电所 | 回龙寺镇 | 回龙寺镇回龙村 | 110kV回龙寺变电站 | 回塘线 | 汤家庙变 | 8.7 | 52.2699 | 5.9572 | 400 | 0 | 0 | 320 | 320 | 可开放容量大于等于30kW | 899954829 |  |  |  |  | 可开放容量大于等于30kW
28387 | 新宁县 | 回龙供电所 | 回龙寺镇 | 回龙寺镇低坪村 | 110kV回龙寺变电站 | 回笃线 | 石灰山配电变压器 | 8.7 | 52.2699 | 5.4044 | 160 | 0 | 0 | 128 | 128 | 可开放容量大于等于30kW | 800285325 |  |  |  |  | 可开放容量大于等于30kW
28388 | 新宁县 | 高桥供电所 | 高桥镇 | 高桥镇井坪村 | 35kV新宁高桥变电站 | 高涂线 | 井坪12组变 | 8.7 | -2.7123 | 1.5243 | 50 | 33 | 0 | 7 | 0 | 变电站可开放容量不足 | 800290969 |  | 变电站 |  |  | 变电站可开放容量不足
28389 | 新宁县 | 黄龙供电所 | 清江桥乡 | 清江桥乡水口村 | 35kV新宁黄龙变电站 | 黄桂线 | 水口山变 | 8.7 | -3.1523 | 0.012392 | 160 | 127.1 | 0 | 0.9 | 0 | 变电站可开放容量不足 | 800375024 |  | 变电站 |  |  | 变电站可开放容量不足
28390 | 新宁县 | 城郊供电所 | 金石镇 | 金石镇新全村 | 110kV松枫亭变电站 | 松西线 | 全田村落家塘公变 | 8.7 | 51.5668 | 0.13705 | 100 | 0 | 0 | 80 | 80 | 可开放容量大于等于30kW | 899955628 |  |  |  |  | 可开放容量大于等于30kW
28391 | 新宁县 | 马头桥供电所 | 马头桥镇 | 马头桥镇马头桥社区居委会 | 35kV马头桥变电站 | 马镇线 | 主街粮站变 | 8.7 | 10.0373 | 4.1507 | 200 | 0 | 0 | 160 | 160 | 可开放容量大于等于30kW | 800544042 |  |  |  |  | 可开放容量大于等于30kW
28392 | 新宁县 | 马头桥供电所 | 马头桥镇 | 马头桥镇马头桥社区居委会 | 35kV马头桥变电站 | 马镇线 | 主街邮政局变 | 8.7 | 10.0373 | 4.1507 | 400 | 0 | 0 | 320 | 320 | 可开放容量大于等于30kW | 899948312 |  |  |  |  | 可开放容量大于等于30kW
28393 | 新宁县 | 马头桥供电所 | 马头桥镇 | 马头桥镇茅坪村 | 35kV马头桥变电站 | 马石线 | 下毛坪配电变压器 | 8.7 | 10.0373 | 4.3341 | 200 | 0 | 0 | 160 | 160 | 可开放容量大于等于30kW | 800348542 |  |  |  |  | 可开放容量大于等于30kW
28394 | 新宁县 | 城郊供电所 | 金石镇 | 金石镇白沙村 | 110kV松枫亭变电站 | 松白线 | 枫木村小塘冲公变 | 8.7 | 51.5668 | -9.8148 | 200 | 120 | 0 | 40 | 0 | 线路可开放容量不足 | 800348550 |  |  | 线路 |  | 线路可开放容量不足
28395 | 新宁县 | 城郊供电所 | 金石镇 | 金石镇永安村 | 110kV松枫亭变电站 | 松白线 | 永安村3公变 | 8.7 | 51.5668 | -9.8148 | 200 | 38.35 | 0 | 121.65 | 0 | 线路可开放容量不足 | 899943008 |  |  | 线路 |  | 线路可开放容量不足
28396 | 新宁县 | 城郊供电所 | 金石镇 | 金石镇永安村 | 110kV松枫亭变电站 | 松白线 | 永安村2公变 | 8.7 | 51.5668 | -9.8148 | 315 | 26.15 | 0 | 225.85 | 0 | 线路可开放容量不足 | 899941339 |  |  | 线路 |  | 线路可开放容量不足
28397 | 新宁县 | 一渡水供电所 | 一渡水镇 | 一渡水镇向阳村 | 35kV靖位变电站 | 靖黄线 | 和家湾变 | 8.7 | 5.3255 | 3.6525 | 160 | 114.02 | 0 | 13.98 | 13.98 | 可开放容量小于30kW | 800416737 |  |  |  |  | 可开放容量小于30kW
28398 | 新宁县 | 城郊供电所 | 金石镇 | 金石镇龙潭桥村 | 110kV水庙变电站 | 水龙线 | 龙潭村合塘门公变 | 8.7 | -16.0653 | -0.6465 | 200 | 65.18 | 0 | 94.82 | 0 | 变电站、线路可开放容量不足 | 800416736 |  | 变电站、 | 线路 |  | 变电站、线路可开放容量不足
28399 | 新宁县 | 城郊供电所 | 金石镇 | 金石镇龙兴桥村 | 110kV水庙变电站 | 水龙线 | 双罗村下蚂蝗山公变 | 8.7 | -16.0653 | -0.6465 | 200 | 114.27 | 0 | 45.73 | 0 | 变电站、线路可开放容量不足 | 899941463 |  | 变电站、 | 线路 |  | 变电站、线路可开放容量不足
28400 | 新宁县 | 回龙供电所 | 回龙寺镇 | 回龙寺镇回龙村 | 110kV回龙寺变电站 | 回山线 | 水坝口农改变 | 8.7 | 52.2699 | 5.6576 | 100 | 107.18 | 0 | -27.18 | 0 | 台区可开放容量不足 | 899950600 |  |  |  | 台区 | 台区可开放容量不足
28401 | 新宁县 | 一渡水供电所 | 一渡水镇 | 一渡水镇莲花村 | 35kV靖位变电站 | 靖一线 | 检头冲变 | 8.7 | 5.3255 | 6.8284 | 100 | 0 | 0 | 80 | 80 | 可开放容量大于等于30kW | 899950599 |  |  |  |  | 可开放容量大于等于30kW
28402 | 新宁县 | 一渡水供电所 | 巡田乡 | 巡田乡龙宫村 | 35kV一渡水变电站 | 双一线 | 上房易家变 | 8.7 | 3.4241 | 0.45906 | 200 | 160 | 0 | 0 | 0 | 台区可开放容量不足 | 800554324 |  |  |  | 台区 | 台区可开放容量不足
28403 | 新宁县 | 回龙供电所 | 回龙寺镇 | 回龙寺镇井山村 | 110kV回龙寺变电站 | 回塘线 | 杂林配电变压器 | 8.7 | 52.2699 | 5.9572 | 100 | 69.83 | 0 | 10.17 | 10.17 | 可开放容量小于30kW | 800342988 |  |  |  |  | 可开放容量小于30kW
28404 | 新宁县 | 城郊供电所 | 金石镇 | 金石镇金木村 | 110kV水庙变电站 | 水龙线 | 金木村茶园里公变 | 8.7 | -16.0653 | -0.6465 | 400 | 40 | 0 | 280 | 0 | 变电站、线路可开放容量不足 | 800342987 |  | 变电站、 | 线路 |  | 变电站、线路可开放容量不足
28405 | 新宁县 | 一渡水供电所 | 回龙寺镇 | 回龙寺镇井山村 | 35kV一渡水变电站 | 一高线 | 井山老屋变 | 8.7 | 3.4241 | 2.6634 | 80 | 0 | 0 | 64 | 64 | 可开放容量大于等于30kW | 800674788 |  |  |  |  | 可开放容量大于等于30kW
28406 | 新宁县 | 一渡水供电所 | 一渡水镇 | 一渡水镇石楼村 | 35kV靖位变电站 | 靖黄线 | 中农院变 | 8.7 | 5.3255 | 3.6525 | 100 | 0 | 0 | 80 | 80 | 可开放容量大于等于30kW | 800294148 |  |  |  |  | 可开放容量大于等于30kW
28407 | 新宁县 | 回龙供电所 | 回龙寺镇 | 回龙寺镇阳家村 | 110kV回龙寺变电站 | 回笃线 | 阳家4、5组农改变 | 8.7 | 52.2699 | 5.4044 | 200 | 65.83 | 0 | 94.17 | 94.17 | 可开放容量大于等于30kW | 899951760 |  |  |  |  | 可开放容量大于等于30kW
28408 | 新宁县 | 黄龙供电所 | 清江桥乡 | 清江桥乡湘塘村 | 35kV新宁黄龙变电站 | 黄茶线 | 新皂皂角山配电变压器 | 8.7 | -3.1523 | 1.4928 | 200 | 0 | 0 | 160 | 0 | 变电站可开放容量不足 | 899941295 |  | 变电站 |  |  | 变电站可开放容量不足
28409 | 新宁县 | 崀山供电所 | 崀山镇 | 崀山镇水溪村 | 35kV崀山变电站 | 崀窑线 | 水溪村户户通2公变 | 8.7 | 6.198 | -3.5791 | 50 | 0 | 0 | 40 | 0 | 线路可开放容量不足 | 899942476 |  |  | 线路 |  | 线路可开放容量不足
28410 | 新宁县 | 崀山供电所 | 崀山镇 | 崀山镇水溪村 | 35kV崀山变电站 | 崀窑线 | 水溪村户户通1公变 | 8.7 | 6.198 | -3.5791 | 50 | 0 | 0 | 40 | 0 | 线路可开放容量不足 | 800348947 |  |  | 线路 |  | 线路可开放容量不足
28411 | 新宁县 | 回龙供电所 | 回龙寺镇 | 回龙寺镇峦山村 | 110kV回龙寺变电站 | 回军线 | 峦山胡家农改变 | 8.7 | 52.2699 | 0.73156 | 200 | 116.25 | 0 | 43.75 | 43.75 | 可开放容量大于等于30kW | 899940433 |  |  |  |  | 可开放容量大于等于30kW
28412 | 新宁县 | 一渡水供电所 | 巡田乡 | 巡田乡腊元村 | 35kV一渡水变电站 | 双一线 | 腊元一变 | 8.7 | 3.4241 | 0.45906 | 400 | 95.21 | 0 | 224.79 | 224.79 | 可开放容量大于等于30kW | 899945644 |  |  |  |  | 可开放容量大于等于30kW
28413 | 新宁县 | 马头桥供电所 | 马头桥镇 | 马头桥镇双光村 | 35kV马头桥变电站 | 马炉线 | 光美二变 | 8.7 | 10.0373 | 4.1943 | 200 | 0 | 0 | 160 | 160 | 可开放容量大于等于30kW | 800348529 |  |  |  |  | 可开放容量大于等于30kW
28414 | 新宁县 | 城郊供电所 | 金石镇 | 金石镇云里村 | 110kV松枫亭变电站 | 松白线 | 云里村1公变 | 8.7 | 51.5668 | -9.8148 | 315 | 107.91 | 0 | 144.09 | 0 | 线路可开放容量不足 | 899950612 |  |  | 线路 |  | 线路可开放容量不足
28415 | 新宁县 | 一渡水供电所 | 巡田乡 | 巡田乡花田村 | 35kV一渡水变电站 | 一高线 | 花田马路片变 | 8.7 | 3.4241 | 2.6634 | 200 | 0 | 0 | 160 | 160 | 可开放容量大于等于30kW | 899944805 |  |  |  |  | 可开放容量大于等于30kW
28416 | 新宁县 | 马头桥供电所 | 马头桥镇 | 马头桥镇燎原村 | 35kV马头桥变电站 | 马洞线 | 辽源市场变 | 8.7 | 10.0373 | 4.2093 | 200 | 25 | 0 | 135 | 135 | 可开放容量大于等于30kW | 800301337 |  |  |  |  | 可开放容量大于等于30kW
28417 | 新宁县 | 城郊供电所 | 金石镇 | 金石镇四和村 | 110kV松枫亭变电站 | 松白线 | 邓银村3公变 | 8.7 | 51.5668 | -9.8148 | 200 | 142.96 | 0 | 17.04 | 0 | 线路可开放容量不足 | 899950610 |  |  | 线路 |  | 线路可开放容量不足
28418 | 新宁县 | 城郊供电所 | 金石镇 | 金石镇四和村 | 110kV松枫亭变电站 | 松白线 | 邓银村2公变 | 8.7 | 51.5668 | -9.8148 | 80 | 39 | 0 | 25 | 0 | 线路可开放容量不足 | 800294503 |  |  | 线路 |  | 线路可开放容量不足
28419 | 新宁县 | 城郊供电所 | 金石镇 | 金石镇飞黄村 | 110kV水庙变电站 | 水飞线 | 黄河村1公变 | 8.7 | -16.0653 | 2.1442 | 400 | 220.58 | 30 | 69.42 | 0 | 变电站可开放容量不足 | 800475953 |  | 变电站 |  |  | 变电站可开放容量不足
28420 | 新宁县 | 崀山供电所 | 崀山镇 | 崀山镇船形村 | 35kV崀山变电站 | 崀窑线 | 船形村上马步公变 | 8.7 | 6.198 | -3.5791 | 200 | 121.8 | 0 | 38.2 | 0 | 线路可开放容量不足 | 800294502 |  |  | 线路 |  | 线路可开放容量不足
28421 | 新宁县 | 城郊供电所 | 金石镇 | 金石镇白沙社区 | 110kV松枫亭变电站 | 松白线 | 白沙园艺场公变 | 8.7 | 51.5668 | -9.8148 | 400 | 0 | 0 | 320 | 0 | 线路可开放容量不足 | 4301240805103730 |  |  | 线路 |  | 线路可开放容量不足
28422 | 新宁县 | 黄龙供电所 | 清江桥乡 | 清江桥乡红星村 | 35kV新宁黄龙变电站 | 黄茶线 | 红星肖家变 | 8.7 | -3.1523 | 1.4928 | 200 | 137.76 | 40 | -17.76 | 0 | 变电站、台区可开放容量不足 | 800331834 |  | 变电站、 |  | 台区 | 变电站、台区可开放容量不足
28423 | 新宁县 | 高桥供电所 | 高桥镇 | 高桥镇井坪村 | 35kV新宁高桥变电站 | 高涂线 | 井坪5.6组变 | 8.7 | -2.7123 | 1.5243 | 200 | 111 | 0 | 49 | 0 | 变电站可开放容量不足 | 899940109 |  | 变电站 |  |  | 变电站可开放容量不足
28424 | 新宁县 | 马头桥供电所 | 丰田乡 | 丰田乡茶坪村 | 35kV丰田变电站 | 丰茶线 | 马塘6、7、8组公变 | 8.7 | 0.051075 | 3.6998 | 100 | 0 | 0 | 80 | 51.075 | 可开放容量大于等于30kW | 800473332 |  |  |  |  | 可开放容量大于等于30kW
28425 | 新宁县 | 城郊供电所 | 金石镇 | 金石镇宛旦平村 | 110kV松枫亭变电站 | 松西线 | 宛旦平村罗家公变 | 8.7 | 51.5668 | 0.13705 | 200 | 60 | 25 | 75 | 75 | 可开放容量大于等于30kW | 800331830 |  |  |  |  | 可开放容量大于等于30kW
28426 | 新宁县 | 回龙供电所 | 回龙寺镇 | 回龙寺镇宝塔村 | 110kV回龙寺变电站 | 回塘线 | 赵家农改变 | 8.7 | 52.2699 | 5.9572 | 200 | 37.44 | 0 | 122.56 | 122.56 | 可开放容量大于等于30kW | 800413821 |  |  |  |  | 可开放容量大于等于30kW
28427 | 新宁县 | 回龙供电所 | 回龙寺镇 | 回龙寺镇北兴社区居委会 | 110kV回龙寺变电站 | 回洪线 | 市场变 | 8.7 | 52.2699 | 4.0832 | 315 | 0 | 0 | 252 | 252 | 可开放容量大于等于30kW | 899941017 |  |  |  |  | 可开放容量大于等于30kW
28428 | 新宁县 | 回龙供电所 | 回龙寺镇 | 回龙寺镇天宁村 | 110kV回龙寺变电站 | 回黄线 | 翁阳农改变 | 8.7 | 52.2699 | 5.8112 | 100 | 73.81 | 0 | 6.19 | 6.19 | 可开放容量小于30kW | 899943657 |  |  |  |  | 可开放容量小于30kW
28429 | 新宁县 | 城郊供电所 | 金石镇 | 金石镇四和村 | 110kV松枫亭变电站 | 松白线 | 石娥村下石娥公变 | 8.7 | 51.5668 | -9.8148 | 200 | 142.46 | 0 | 17.54 | 0 | 线路可开放容量不足 | 899941873 |  |  | 线路 |  | 线路可开放容量不足
28430 | 新宁县 | 高桥供电所 | 安山乡 | 安山乡都匀村 | 35kV新宁高桥变电站 | 高檀线 | 都云2变 | 8.7 | -2.7123 | -1.153 | 200 | 83 | 0 | 77 | 0 | 变电站、线路可开放容量不足 | 800418746 |  | 变电站、 | 线路 |  | 变电站、线路可开放容量不足
28431 | 新宁县 | 城郊供电所 | 金石镇 | 金石镇飞仙桥村 | 110kV金石变电站 | 金水线 | 隘头村水泵房公变 | 8.7 | 21.43 | 6.34 | 100 | 60 | 0 | 20 | 20 | 可开放容量小于30kW | 899945221 |  |  |  |  | 可开放容量小于30kW
28432 | 新宁县 | 一渡水供电所 | 一渡水镇 | 一渡水镇对江村 | 35kV靖位变电站 | 靖白线 | 梅子山变 | 8.7 | 5.3255 | 7.0467 | 100 | 0 | 0 | 80 | 80 | 可开放容量大于等于30kW | 800418745 |  |  |  |  | 可开放容量大于等于30kW
28433 | 新宁县 | 黄龙供电所 | 清江桥乡 | 清江桥乡茶山村 | 35kV新宁黄龙变电站 | 黄桂线 | 茶山下变 | 8.7 | -3.1523 | 0.012392 | 160 | 93.1 | 0 | 34.9 | 0 | 变电站可开放容量不足 | 899945456 |  | 变电站 |  |  | 变电站可开放容量不足
28434 | 新宁县 | 一渡水供电所 | 一渡水镇 | 一渡水镇光荣村 | 35kV靖位变电站 | 靖黄线 | 光荣村观音庵变 | 8.7 | 5.3255 | 3.6525 | 50 | 0 | 0 | 40 | 40 | 可开放容量大于等于30kW | 800291516 |  |  |  |  | 可开放容量大于等于30kW
28435 | 新宁县 | 回龙供电所 | 清江桥乡 | 清江桥乡冻江村 | 110kV回龙寺变电站 | 回军线 | 冻江1-7组配电变压器 | 8.7 | 52.2699 | 0.73156 | 200 | 38.57 | 0 | 121.43 | 121.43 | 可开放容量大于等于30kW | 800475952 |  |  |  |  | 可开放容量大于等于30kW
28436 | 新宁县 | 回龙供电所 | 回龙寺镇 | 回龙寺镇风神洞村 | 110kV回龙寺变电站 | 回紫线 | 双狮农改变 | 8.7 | 52.2699 | 6.1907 | 200 | 160 | 0 | 0 | 0 | 台区可开放容量不足 | 800291517 |  |  |  | 台区 | 台区可开放容量不足
28437 | 新宁县 | 回龙供电所 | 回龙寺镇 | 回龙寺镇俄口村 | 110kV回龙寺变电站 | 回紫线 | 俄口农改1变 | 8.7 | 52.2699 | 6.1907 | 200 | 30 | 40 | 90 | 90 | 可开放容量大于等于30kW | 899945991 |  |  |  |  | 可开放容量大于等于30kW
28438 | 新宁县 | 一渡水供电所 | 巡田乡 | 巡田乡西江村 | 35kV一渡水变电站 | 一高线 | 银山背变 | 8.7 | 3.4241 | 2.6634 | 100 | 60 | 0 | 20 | 20 | 可开放容量小于30kW | 899945455 |  |  |  |  | 可开放容量小于30kW
28439 | 新宁县 | 回龙供电所 | 回龙寺镇 | 回龙寺镇低坪村 | 110kV回龙寺变电站 | 回笃线 | 青山1变（清水塘） | 8.7 | 52.2699 | 5.4044 | 100 | 55 | 0 | 25 | 25 | 可开放容量小于30kW | 899954062 |  |  |  |  | 可开放容量小于30kW
28440 | 新宁县 | 回龙供电所 | 回龙寺镇 | 回龙寺镇北兴社区居委会 | 110kV回龙寺变电站 | 回镇线 | 二医院门口公变 | 8.7 | 52.2699 | 4.6793 | 400 | 33 | 0 | 287 | 287 | 可开放容量大于等于30kW | 800291503 |  |  |  |  | 可开放容量大于等于30kW
28441 | 新宁县 | 回龙供电所 | 回龙寺镇 | 回龙寺镇高阳村 | 110kV回龙寺变电站 | 回军线 | 高阳农改变 | 8.7 | 52.2699 | 0.73156 | 200 | 0 | 0 | 160 | 160 | 可开放容量大于等于30kW | 800291520 |  |  |  |  | 可开放容量大于等于30kW
28442 | 新宁县 | 高桥供电所 | 安山乡 | 安山乡露石村 | 35kV新宁高桥变电站 | 高檀线 | 露石桥亭上变 | 8.7 | -2.7123 | -1.153 | 160 | 121 | 0 | 7 | 0 | 变电站、线路可开放容量不足 | 899942834 |  | 变电站、 | 线路 |  | 变电站、线路可开放容量不足
28443 | 新宁县 | 城郊供电所 | 金石镇 | 金石镇李家塘村 | 110kV金石变电站 | 金水线 | 李家塘村1公变 | 8.7 | 21.43 | 6.34 | 200 | 138.54 | 0 | 21.46 | 21.46 | 可开放容量小于30kW | 899941917 |  |  |  |  | 可开放容量小于30kW
28444 | 新宁县 | 回龙供电所 | 回龙寺镇 | 回龙寺镇光华村 | 110kV回龙寺变电站 | 回黄线 | 井木农改2变 | 8.7 | 52.2699 | 5.8112 | 200 | 167.65 | 0 | -7.65 | 0 | 台区可开放容量不足 | 899851320 |  |  |  | 台区 | 台区可开放容量不足
28445 | 新宁县 | 黄龙供电所 | 黄龙镇 | 黄龙镇羊坪村 | 35kV新宁黄龙变电站 | 黄月线 | 洋坪7.8.9组变 | 8.7 | -3.1523 | 0.3042 | 160 | 127 | 0 | 1 | 0 | 变电站可开放容量不足 | 800675775 |  | 变电站 |  |  | 变电站可开放容量不足
28446 | 新宁县 | 城郊供电所 | 金石镇 | 金石镇李家塘村 | 110kV金石变电站 | 金水线 | 李家塘村2公变 | 8.7 | 21.43 | 6.34 | 200 | 83 | 0 | 77 | 77 | 可开放容量大于等于30kW | 800414765 |  |  |  |  | 可开放容量大于等于30kW
28447 | 新宁县 | 一渡水供电所 | 一渡水镇 | 一渡水镇一渡水村 | 35kV一渡水变电站 | 一镇线 | 派出所公变 | 8.7 | 3.4241 | 4.9426 | 315 | 106 | 0 | 146 | 146 | 可开放容量大于等于30kW | 899942552 |  |  |  |  | 可开放容量大于等于30kW
28448 | 新宁县 | 高桥供电所 | 安山乡 | 安山乡永兴村 | 35kV新宁高桥变电站 | 高檀线 | 石桥3变 | 8.7 | -2.7123 | -1.153 | 100 | 85 | 0 | -5 | 0 | 变电站、线路、台区可开放容量不足 | 899948709 |  | 变电站、 | 线路、 | 台区 | 变电站、线路、台区可开放容量不足
28449 | 新宁县 | 马头桥供电所 | 马头桥镇 | 马头桥镇石门村 | 35kV马头桥变电站 | 马白线 | 天炉配电变压器 | 8.7 | 10.0373 | 3.4526 | 50 | 0 | 0 | 40 | 40 | 可开放容量大于等于30kW | 800414759 |  |  |  |  | 可开放容量大于等于30kW
28450 | 新宁县 | 城郊供电所 | 金石镇 | 金石镇白沙村 | 110kV松枫亭变电站 | 松白线 | 白沙村庄上公变 | 8.7 | 51.5668 | -9.8148 | 200 | 140 | 100 | -80 | 0 | 线路、台区可开放容量不足 | 899940947 |  |  | 线路、 | 台区 | 线路、台区可开放容量不足
28451 | 新宁县 | 马头桥供电所 | 丰田乡 | 丰田乡当家村 | 35kV马头桥变电站 | 马丰线 | 当家村六塘冲变 | 8.7 | 10.0373 | 4.5119 | 200 | 99.27 | 0 | 60.73 | 60.73 | 可开放容量大于等于30kW | 899951249 |  |  |  |  | 可开放容量大于等于30kW
28452 | 新宁县 | 城郊供电所 | 金石镇 | 金石镇永安村 | 110kV松枫亭变电站 | 松白线 | 培子园村2公变 | 8.7 | 51.5668 | -9.8148 | 50 | 0 | 0 | 40 | 0 | 线路可开放容量不足 | 800416271 |  |  | 线路 |  | 线路可开放容量不足
28453 | 新宁县 | 回龙供电所 | 回龙寺镇 | 回龙寺镇茼蒿村 | 110kV回龙寺变电站 | 回紫线 | 黄家一组农改变 | 8.7 | 52.2699 | 6.1907 | 100 | 0 | 0 | 80 | 80 | 可开放容量大于等于30kW | 899950614 |  |  |  |  | 可开放容量大于等于30kW
28454 | 新宁县 | 回龙供电所 | 回龙寺镇 | 回龙寺镇井坡岭社区居委会 | 110kV回龙寺变电站 | 回塘线 | 开发区2变 | 8.7 | 52.2699 | 5.9572 | 400 | 0 | 0 | 320 | 320 | 可开放容量大于等于30kW | 800607927 |  |  |  |  | 可开放容量大于等于30kW
28455 | 新宁县 | 回龙供电所 | 回龙寺镇 | 回龙寺镇北兴社区居委会 | 110kV回龙寺变电站 | 回镇线 | 所变 | 8.7 | 52.2699 | 4.6793 | 630 | 83.12 | 0 | 420.88 | 420.88 | 可开放容量大于等于30kW | 899951246 |  |  |  |  | 可开放容量大于等于30kW
28456 | 新宁县 | 回龙供电所 | 回龙寺镇 | 回龙寺镇村田村 | 110kV回龙寺变电站 | 回黄线 | 村田田中间农改变 | 8.7 | 52.2699 | 5.8112 | 50 | 0 | 0 | 40 | 40 | 可开放容量大于等于30kW | 800673465 |  |  |  |  | 可开放容量大于等于30kW
28457 | 新宁县 | 回龙供电所 | 回龙寺镇 | 回龙寺镇黄鲇村 | 110kV回龙寺变电站 | 回笃线 | 黄年农改2变（村部旁） | 8.7 | 52.2699 | 5.4044 | 200 | 41.8 | 0 | 118.2 | 118.2 | 可开放容量大于等于30kW | 800673542 |  |  |  |  | 可开放容量大于等于30kW
28458 | 新宁县 | 城郊供电所 | 金石镇 | 金石镇白沙村 | 110kV松枫亭变电站 | 松白线 | 枫木村公变 | 8.7 | 51.5668 | -9.8148 | 315 | 126.5 | 0 | 125.5 | 0 | 线路可开放容量不足 | 899941166 |  |  | 线路 |  | 线路可开放容量不足
28459 | 新宁县 | 城郊供电所 | 金石镇 | 金石镇白沙村 | 110kV松枫亭变电站 | 松白线 | 白沙村街上公变 | 8.7 | 51.5668 | -9.8148 | 315 | 261.22 | 0 | -9.22 | 0 | 线路、台区可开放容量不足 | 899940950 |  |  | 线路、 | 台区 | 线路、台区可开放容量不足
28460 | 新宁县 | 黄龙供电所 | 清江桥乡 | 清江桥乡范里村 | 35kV新宁黄龙变电站 | 黄架线 | 石屋里变 | 8.7 | -3.1523 | 0.79972 | 30 | 0 | 0 | 24 | 0 | 变电站可开放容量不足 | 899942184 |  | 变电站 |  |  | 变电站可开放容量不足
28461 | 新宁县 | 一渡水供电所 | 巡田乡 | 巡田乡桂山村 | 35kV一渡水变电站 | 一宝线 | 大祖塘变 | 8.7 | 3.4241 | 4.0997 | 100 | 0 | 0 | 80 | 80 | 可开放容量大于等于30kW | 899942835 |  |  |  |  | 可开放容量大于等于30kW
28462 | 新宁县 | 城郊供电所 | 金石镇 | 金石镇永安村 | 110kV松枫亭变电站 | 松白线 | 培子园村3公变 | 8.7 | 51.5668 | -9.8148 | 80 | 0 | 0 | 64 | 0 | 线路可开放容量不足 | 899941167 |  |  | 线路 |  | 线路可开放容量不足
28463 | 新宁县 | 城郊供电所 | 金石镇 | 金石镇石湾村 | 110kV松枫亭变电站 | 松白线 | 石湾村1公变 | 8.7 | 51.5668 | -9.8148 | 160 | 123.83 | 0 | 4.17 | 0 | 线路可开放容量不足 | 800348548 |  |  | 线路 |  | 线路可开放容量不足
28464 | 新宁县 | 高桥供电所 | 高桥镇 | 高桥镇涂江村 | 35kV新宁高桥变电站 | 高涂线 | 水庙塘变 | 8.7 | -2.7123 | 1.5243 | 100 | 0 | 0 | 80 | 0 | 变电站可开放容量不足 | 800332826 |  | 变电站 |  |  | 变电站可开放容量不足
28465 | 新宁县 | 崀山供电所 | 崀山镇 | 崀山镇黄背村 | 35kV崀山变电站 | 崀窑线 | 黄背村高原坪公变 | 8.7 | 6.198 | -3.5791 | 200 | 0 | 0 | 160 | 0 | 线路可开放容量不足 | 800331854 |  |  | 线路 |  | 线路可开放容量不足
28466 | 新宁县 | 高桥供电所 | 安山乡 | 安山乡赤矿村 | 35kV新宁高桥变电站 | 高檀线 | 矿头五组变 | 8.7 | -2.7123 | -1.153 | 50 | 40 | 0 | 0 | 0 | 变电站、线路、台区可开放容量不足 | 899940139 |  | 变电站、 | 线路、 | 台区 | 变电站、线路、台区可开放容量不足
28467 | 新宁县 | 回龙供电所 | 回龙寺镇 | 回龙寺镇宏福村 | 110kV回龙寺变电站 | 回黄线 | 增付文家农改变 | 8.7 | 52.2699 | 5.8112 | 200 | 0 | 0 | 160 | 160 | 可开放容量大于等于30kW | 800474589 |  |  |  |  | 可开放容量大于等于30kW
28468 | 新宁县 | 一渡水供电所 | 巡田乡 | 巡田乡桂山村 | 35kV一渡水变电站 | 一宝线 | 向家冲变 | 8.7 | 3.4241 | 4.0997 | 200 | 31.92 | 0 | 128.08 | 128.08 | 可开放容量大于等于30kW | 899940682 |  |  |  |  | 可开放容量大于等于30kW
28469 | 新宁县 | 黄龙供电所 | 清江桥乡 | 清江桥乡水口村 | 35kV新宁黄龙变电站 | 黄桂线 | 黄皮塘变 | 8.7 | -3.1523 | 0.012392 | 200 | 158.89 | 0 | 1.11 | 0 | 变电站可开放容量不足 | 899946068 |  | 变电站 |  |  | 变电站可开放容量不足
28470 | 新宁县 | 崀山供电所 | 崀山镇 | 崀山镇双江村 | 35kV崀山变电站 | 崀石线 | 平地村1公变 | 8.7 | 6.198 | 2.6578 | 50 | 0 | 0 | 40 | 40 | 可开放容量大于等于30kW | 899948310 |  |  |  |  | 可开放容量大于等于30kW
28471 | 新宁县 | 崀山供电所 | 崀山镇 | 崀山镇双江村 | 35kV崀山变电站 | 崀石线 | 双江村庙湾里公变 | 8.7 | 6.198 | 2.6578 | 50 | 0 | 0 | 40 | 40 | 可开放容量大于等于30kW | 4312230705047680 |  |  |  |  | 可开放容量大于等于30kW
28472 | 新宁县 | 崀山供电所 | 崀山镇 | 崀山镇崀笏村 | 35kV崀山变电站 | 崀街线 | 崀山镇2公变 | 8.7 | 6.198 | 5.2593 | 400 | 0 | 0 | 320 | 320 | 可开放容量大于等于30kW | 800332825 |  |  |  |  | 可开放容量大于等于30kW
28473 | 新宁县 | 黄龙供电所 | 黄龙镇 | 黄龙镇沉水村 | 35kV新宁黄龙变电站 | 黄桐线 | 油榨田变 | 8.7 | -3.1523 | 0.50482 | 100 | 65.7 | 0 | 14.3 | 0 | 变电站可开放容量不足 | 800348216 |  | 变电站 |  |  | 变电站可开放容量不足
28474 | 新宁县 | 回龙供电所 | 回龙寺镇 | 回龙寺镇高阳村 | 110kV回龙寺变电站 | 回军线 | 高阳李家农改变 | 8.7 | 52.2699 | 0.73156 | 100 | 26.6 | 0 | 53.4 | 53.4 | 可开放容量大于等于30kW | 899945306 |  |  |  |  | 可开放容量大于等于30kW
28475 | 新宁县 | 城郊供电所 | 金石镇 | 金石镇飞仙桥村 | 110kV金石变电站 | 金水线 | 隘头3公变 | 8.7 | 21.43 | 6.34 | 160 | 72.9 | 0 | 55.1 | 55.1 | 可开放容量大于等于30kW | 800294512 |  |  |  |  | 可开放容量大于等于30kW
28476 | 新宁县 | 回龙供电所 | 回龙寺镇 | 回龙寺镇井坡岭社区居委会 | 110kV回龙寺变电站 | 回塘线 | 井坡岭开发区变 | 8.7 | 52.2699 | 5.9572 | 400 | 0 | 0 | 320 | 320 | 可开放容量大于等于30kW | 800294513 |  |  |  |  | 可开放容量大于等于30kW
28477 | 新宁县 | 城郊供电所 | 金石镇 | 金石镇黄家塘村 | 110kV松枫亭变电站 | 松白线 | 黄家塘六角丘公变 | 8.7 | 51.5668 | -9.8148 | 160 | 127 | 72 | -71 | 0 | 线路、台区可开放容量不足 | 899950611 |  |  | 线路、 | 台区 | 线路、台区可开放容量不足
28478 | 新宁县 | 回龙供电所 | 回龙寺镇 | 回龙寺镇军田村 | 110kV回龙寺变电站 | 回军线 | 军田村文湾田农改变 | 8.7 | 52.2699 | 0.73156 | 200 | 43.87 | 0 | 116.13 | 116.13 | 可开放容量大于等于30kW | 800673028 |  |  |  |  | 可开放容量大于等于30kW
28479 | 新宁县 | 马头桥供电所 | 丰田乡 | 丰田乡长凤村 | 35kV丰田变电站 | 丰茶线 | 长凤科家公变 | 8.7 | 0.051075 | 3.6998 | 160 | 0 | 0 | 128 | 51.075 | 可开放容量大于等于30kW | 899944581 |  |  |  |  | 可开放容量大于等于30kW
28480 | 新宁县 | 城郊供电所 | 金石镇 | 金石镇万星村 | 110kV水庙变电站 | 水龙线 | 长胜村大垅里公变 | 8.7 | -16.0653 | -0.6465 | 200 | 156.73 | 0 | 3.27 | 0 | 变电站、线路可开放容量不足 | 800339609 |  | 变电站、 | 线路 |  | 变电站、线路可开放容量不足
28481 | 新宁县 | 城郊供电所 | 金石镇 | 金石镇万星村 | 110kV水庙变电站 | 水龙线 | 长胜村山霸岭公变 | 8.7 | -16.0653 | -0.6465 | 200 | 60 | 70 | 30 | 0 | 变电站、线路可开放容量不足 | 800285324 |  | 变电站、 | 线路 |  | 变电站、线路可开放容量不足
28482 | 新宁县 | 黄龙供电所 | 清江桥乡 | 清江桥乡堡口村 | 35kV新宁黄龙变电站 | 黄桂线 | 堡口上林家变 | 8.7 | -3.1523 | 0.012392 | 200 | 113.79 | 0 | 46.21 | 0 | 变电站可开放容量不足 | 800285323 |  | 变电站 |  |  | 变电站可开放容量不足
28483 | 新宁县 | 高桥供电所 | 高桥镇 | 高桥镇横板村 | 35kV新宁高桥变电站 | 高涂线 | 横板桥2组配电变压器 | 8.7 | -2.7123 | 1.5243 | 50 | 0 | 0 | 40 | 0 | 变电站可开放容量不足 | 899940995 |  | 变电站 |  |  | 变电站可开放容量不足
28484 | 新宁县 | 高桥供电所 | 安山乡 | 安山乡滩底村 | 35kV新宁高桥变电站 | 高檀线 | 滩底村变 | 8.7 | -2.7123 | -1.153 | 315 | 87.96 | 40 | 124.04 | 0 | 变电站、线路可开放容量不足 | 800285320 |  | 变电站、 | 线路 |  | 变电站、线路可开放容量不足
28485 | 新宁县 | 高桥供电所 | 高桥镇 | 高桥镇栗叶村 | 35kV新宁高桥变电站 | 高涂线 | 金蚕村变 | 8.7 | -2.7123 | 1.5243 | 200 | 180.23 | 0 | -20.23 | 0 | 变电站、台区可开放容量不足 | 899942142 |  | 变电站、 |  | 台区 | 变电站、台区可开放容量不足
28486 | 新宁县 | 城郊供电所 | 金石镇 | 金石镇金木村 | 110kV水庙变电站 | 水龙线 | 金木村早禾园公变 | 8.7 | -16.0653 | -0.6465 | 400 | 277.27 | 0 | 42.73 | 0 | 变电站、线路可开放容量不足 | 899942454 |  | 变电站、 | 线路 |  | 变电站、线路可开放容量不足
28487 | 新宁县 | 黄龙供电所 | 清江桥乡 | 清江桥乡范里村 | 35kV新宁黄龙变电站 | 黄架线 | 茶元头变 | 8.7 | -3.1523 | 0.79972 | 100 | 0 | 0 | 80 | 0 | 变电站可开放容量不足 | 899942354 |  | 变电站 |  |  | 变电站可开放容量不足
28488 | 新宁县 | 黄龙供电所 | 黄龙镇 | 黄龙镇黄龙村 | 35kV新宁黄龙变电站 | 黄新线 | 峰家山变 | 8.7 | -3.1523 | 0.69478 | 400 | 177.58 | 130 | 12.42 | 0 | 变电站可开放容量不足 | 800291027 |  | 变电站 |  |  | 变电站可开放容量不足
28489 | 新宁县 | 马头桥供电所 | 马头桥镇 | 马头桥镇茅坪村 | 35kV马头桥变电站 | 马石线 | 槐花4变 | 8.7 | 10.0373 | 4.3341 | 50 | 30 | 0 | 10 | 10 | 可开放容量小于30kW | 800291025 |  |  |  |  | 可开放容量小于30kW
28490 | 新宁县 | 一渡水供电所 | 巡田乡 | 回龙寺镇村田村 | 35kV一渡水变电站 | 一高线 | 增桥2变 | 8.7 | 3.4241 | 2.6634 | 100 | 0 | 0 | 80 | 80 | 可开放容量大于等于30kW | 899940435 |  |  |  |  | 可开放容量大于等于30kW
28491 | 新宁县 | 黄龙供电所 | 清江桥乡 | 清江桥乡楠木村 | 35kV新宁黄龙变电站 | 黄桂线 | 通塘里变 | 8.7 | -3.1523 | 0.012392 | 50 | 0 | 0 | 40 | 0 | 变电站可开放容量不足 | 899940434 |  | 变电站 |  |  | 变电站可开放容量不足
28492 | 新宁县 | 一渡水供电所 | 回龙寺镇 | 回龙寺镇井山村 | 35kV一渡水变电站 | 一高线 | 井山新屋变 | 8.7 | 3.4241 | 2.6634 | 200 | 49.5 | 0 | 110.5 | 110.5 | 可开放容量大于等于30kW | 800348779 |  |  |  |  | 可开放容量大于等于30kW
28493 | 新宁县 | 黄龙供电所 | 黄龙镇 | 黄龙镇沉水村 | 35kV新宁黄龙变电站 | 黄桐线 | 桐梓坝配电变压器 | 8.7 | -3.1523 | 0.50482 | 100 | 65.66 | 0 | 14.34 | 0 | 变电站可开放容量不足 | 899948708 |  | 变电站 |  |  | 变电站可开放容量不足
28494 | 新宁县 | 高桥供电所 | 安山乡 | 安山乡花桥村 | 35kV新宁高桥变电站 | 高檀线 | 岩铺变 | 8.7 | -2.7123 | -1.153 | 315 | 146 | 0 | 106 | 0 | 变电站、线路可开放容量不足 | 800348677 |  | 变电站、 | 线路 |  | 变电站、线路可开放容量不足
28495 | 新宁县 | 高桥供电所 | 安山乡 | 安山乡车头村 | 35kV新宁高桥变电站 | 高檀线 | 合心村变 | 8.7 | -2.7123 | -1.153 | 100 | 79.4 | 0 | 0.6 | 0 | 变电站、线路可开放容量不足 | 899941816 |  | 变电站、 | 线路 |  | 变电站、线路可开放容量不足
28496 | 新宁县 | 高桥供电所 | 安山乡 | 安山乡赤矿村 | 35kV新宁高桥变电站 | 高檀线 | 赤泥二变 | 8.7 | -2.7123 | -1.153 | 100 | 39 | 0 | 41 | 0 | 变电站、线路可开放容量不足 | 800348676 |  | 变电站、 | 线路 |  | 变电站、线路可开放容量不足
28497 | 新宁县 | 一渡水供电所 | 巡田乡 | 巡田乡龙宫村 | 35kV一渡水变电站 | 双一线 | 塘头冲变 | 8.7 | 3.4241 | 0.45906 | 160 | 73 | 70 | -15 | 0 | 台区可开放容量不足 | 899944762 |  |  |  | 台区 | 台区可开放容量不足
28498 | 新宁县 | 马头桥供电所 | 丰田乡 | 丰田乡上丰村 | 35kV丰田变电站 | 丰旺线 | 龙华配电变压器 | 8.7 | 0.051075 | 4.0219 | 100 | 0 | 0 | 80 | 51.075 | 可开放容量大于等于30kW | 899955268 |  |  |  |  | 可开放容量大于等于30kW
28499 | 新宁县 | 马头桥供电所 | 马头桥镇 | 马头桥镇金盆村 | 35kV马头桥变电站 | 马石线 | 下金盆配电变压器 | 8.7 | 10.0373 | 4.3341 | 100 | 0 | 0 | 80 | 80 | 可开放容量大于等于30kW | 899941462 |  |  |  |  | 可开放容量大于等于30kW
28500 | 新宁县 | 马头桥供电所 | 马头桥镇 | 马头桥镇狮子村 | 35kV马头桥变电站 | 马洞线 | 狮子配电变压器 | 8.7 | 10.0373 | 4.2093 | 100 | 36.85 | 0 | 43.15 | 43.15 | 可开放容量大于等于30kW | 800581868 |  |  |  |  | 可开放容量大于等于30kW
28501 | 新宁县 | 马头桥供电所 | 马头桥镇 | 马头桥镇马头桥社区居委会 | 35kV马头桥变电站 | 马镇线 | 供电所配电变压器 | 8.7 | 10.0373 | 4.1507 | 200 | 0 | 0 | 160 | 160 | 可开放容量大于等于30kW | 899941165 |  |  |  |  | 可开放容量大于等于30kW
28502 | 新宁县 | 回龙供电所 | 回龙寺镇 | 回龙寺镇石泥村 | 110kV回龙寺变电站 | 回山线 | 石泥农改1变 | 8.7 | 52.2699 | 5.6576 | 200 | 0 | 0 | 160 | 160 | 可开放容量大于等于30kW | 800286566 |  |  |  |  | 可开放容量大于等于30kW
28503 | 新宁县 | 一渡水供电所 | 一渡水镇 | 一渡水镇对江村 | 35kV靖位变电站 | 靖黄线 | 对江主变 | 8.7 | 5.3255 | 3.6525 | 400 | 86 | 0 | 234 | 234 | 可开放容量大于等于30kW | 899942176 |  |  |  |  | 可开放容量大于等于30kW
28504 | 新宁县 | 马头桥供电所 | 马头桥镇 | 马头桥镇新农村 | 35kV马头桥变电站 | 马洞线 | 新龙五组配电变压器 | 8.7 | 10.0373 | 4.2093 | 80 | 32.75 | 0 | 31.25 | 31.25 | 可开放容量大于等于30kW | 899943204 |  |  |  |  | 可开放容量大于等于30kW
28505 | 新宁县 | 回龙供电所 | 回龙寺镇 | 回龙寺镇高阳村 | 110kV回龙寺变电站 | 回军线 | 左家农改变 | 8.7 | 52.2699 | 0.73156 | 200 | 73.15 | 0 | 86.85 | 86.85 | 可开放容量大于等于30kW | 899939850 |  |  |  |  | 可开放容量大于等于30kW
28506 | 新宁县 | 高桥供电所 | 高桥镇 | 高桥镇井坪村 | 35kV新宁高桥变电站 | 高涂线 | 井坪8组配电变压器 | 8.7 | -2.7123 | 1.5243 | 80 | 40 | 0 | 24 | 0 | 变电站可开放容量不足 | 899953330 |  | 变电站 |  |  | 变电站可开放容量不足
28507 | 新宁县 | 配网运维（抢修）班 | 金石镇 | 金石镇刘家井社区 | 35kV新宁城关变电站 | 城镇线 | 供销社公变 | 8.7 | 15.7163 | 7.6464 | 400 | 0 | 0 | 320 | 320 | 可开放容量大于等于30kW | 800285319 |  |  |  |  | 可开放容量大于等于30kW
28508 | 新宁县 | 一渡水供电所 | 一渡水镇 | 一渡水镇一渡水村 | 35kV一渡水变电站 | 一镇线 | 区医院（新）变 | 8.7 | 3.4241 | 4.9426 | 250 | 70 | 0 | 130 | 130 | 可开放容量大于等于30kW | 800416209 |  |  |  |  | 可开放容量大于等于30kW
28509 | 新宁县 | 一渡水供电所 | 一渡水镇 | 一渡水镇安阳村 | 35kV靖位变电站 | 靖白线 | 古田园变 | 8.7 | 5.3255 | 7.0467 | 100 | 82.08 | 0 | -2.08 | 0 | 台区可开放容量不足 | 800291498 |  |  |  | 台区 | 台区可开放容量不足
28510 | 新宁县 | 一渡水供电所 | 一渡水镇 | 一渡水镇严塘村 | 35kV靖位变电站 | 靖黄线 | 严塘变 | 8.7 | 5.3255 | 3.6525 | 100 | 80 | 0 | 0 | 0 | 台区可开放容量不足 | 899945300 |  |  |  | 台区 | 台区可开放容量不足
28511 | 新宁县 | 一渡水供电所 | 巡田乡 | 巡田乡巡江村 | 35kV一渡水变电站 | 一高线 | 巡田主变 | 8.7 | 3.4241 | 2.6634 | 250 | 153.155 | 0 | 46.845 | 46.845 | 可开放容量大于等于30kW | 800291491 |  |  |  |  | 可开放容量大于等于30kW
28512 | 新宁县 | 一渡水供电所 | 回龙寺镇 | 回龙寺镇井山村 | 35kV一渡水变电站 | 一高线 | 井山李家变 | 8.7 | 3.4241 | 2.6634 | 200 | 0 | 0 | 160 | 160 | 可开放容量大于等于30kW | 800291496 |  |  |  |  | 可开放容量大于等于30kW
28513 | 新宁县 | 马头桥供电所 | 马头桥镇 | 马头桥镇沙田村 | 35kV马头桥变电站 | 马炉线 | 绝冲岭变 | 8.7 | 10.0373 | 4.1943 | 100 | 0 | 0 | 80 | 80 | 可开放容量大于等于30kW | 899942474 |  |  |  |  | 可开放容量大于等于30kW
28514 | 新宁县 | 一渡水供电所 | 一渡水镇 | 一渡水镇莲花村 | 35kV靖位变电站 | 靖一线 | 双园变 | 8.7 | 5.3255 | 6.8284 | 200 | 68 | 0 | 92 | 92 | 可开放容量大于等于30kW | 800638558 |  |  |  |  | 可开放容量大于等于30kW
28515 | 新宁县 | 马头桥供电所 | 丰田乡 | 丰田乡上丰村 | 35kV丰田变电站 | 丰旺线 | 牛厂铺配电变压器 | 8.7 | 0.051075 | 4.0219 | 315 | 219.4 | 0 | 32.6 | 32.6 | 可开放容量大于等于30kW | 800291486 |  |  |  |  | 可开放容量大于等于30kW
28516 | 新宁县 | 马头桥供电所 | 丰田乡 | 丰田乡大屋村 | 35kV丰田变电站 | 丰茶线 | 大屋公变 | 8.7 | 0.051075 | 3.6998 | 400 | 59.73 | 0 | 260.27 | 51.075 | 可开放容量大于等于30kW | 899946067 |  |  |  |  | 可开放容量大于等于30kW
28517 | 新宁县 | 马头桥供电所 | 马头桥镇 | 马头桥镇茅坪村 | 35kV丰田变电站 | 丰茶线 | 胡家湾配电变压器 | 8.7 | 0.051075 | 3.6998 | 200 | 0 | 0 | 160 | 51.075 | 可开放容量大于等于30kW | 800291479 |  |  |  |  | 可开放容量大于等于30kW
28518 | 新宁县 | 马头桥供电所 | 马头桥镇 | 马头桥镇马头桥社区居委会 | 35kV马头桥变电站 | 马丰线 | 区机关配电变压器 | 8.7 | 10.0373 | 4.5119 | 100 | 76.47 | 0 | 3.53 | 3.53 | 可开放容量小于30kW | 899943317 |  |  |  |  | 可开放容量小于30kW
28519 | 新宁县 | 城郊供电所 | 金石镇 | 金石镇万星村 | 110kV水庙变电站 | 水龙线 | 星光村洪家公变 | 8.7 | -16.0653 | -0.6465 | 200 | 160 | 36 | -36 | 0 | 变电站、线路、台区可开放容量不足 | 800291481 |  | 变电站、 | 线路、 | 台区 | 变电站、线路、台区可开放容量不足
28520 | 新宁县 | 城郊供电所 | 金石镇 | 金石镇万星村 | 110kV水庙变电站 | 水龙线 | 星光村木岭头公变 | 8.7 | -16.0653 | -0.6465 | 200 | 0 | 0 | 160 | 0 | 变电站、线路可开放容量不足 | 800630058 |  | 变电站、 | 线路 |  | 变电站、线路可开放容量不足
28521 | 新宁县 | 城郊供电所 | 金石镇 | 金石镇五福庙村 | 110kV水庙变电站 | 水龙线 | 新合村2公变 | 8.7 | -16.0653 | -0.6465 | 160 | 0 | 0 | 128 | 0 | 变电站、线路可开放容量不足 | 800556225 |  | 变电站、 | 线路 |  | 变电站、线路可开放容量不足
28522 | 新宁县 | 高桥供电所 | 安山乡 | 安山乡檀木村 | 35kV新宁高桥变电站 | 高檀线 | 檀木村波家塘变 | 8.7 | -2.7123 | -1.153 | 200 | 124.24 | 40 | -4.24 | 0 | 变电站、线路、台区可开放容量不足 | 800418300 |  | 变电站、 | 线路、 | 台区 | 变电站、线路、台区可开放容量不足
28523 | 新宁县 | 高桥供电所 | 安山乡 | 安山乡滩底村 | 35kV新宁高桥变电站 | 高檀线 | 檀木村氹塘变 | 8.7 | -2.7123 | -1.153 | 100 | 0 | 0 | 80 | 0 | 变电站、线路可开放容量不足 | 899952859 |  | 变电站、 | 线路 |  | 变电站、线路可开放容量不足
28524 | 新宁县 | 一渡水供电所 | 靖位乡 | 靖位乡烟山村 | 35kV靖位变电站 | 靖黄线 | 书房里变 | 8.7 | 5.3255 | 3.6525 | 100 | 79.93 | 0 | 0.07 | 0.07 | 可开放容量小于30kW | 899948290 |  |  |  |  | 可开放容量小于30kW
28525 | 新宁县 | 马头桥供电所 | 马头桥镇 | 马头桥镇架冲村 | 35kV马头桥变电站 | 马白线 | 架冲六组配电变压器 | 8.7 | 10.0373 | 3.4526 | 200 | 129.6 | 50 | -19.6 | 0 | 台区可开放容量不足 | 800418301 |  |  |  | 台区 | 台区可开放容量不足
28526 | 新宁县 | 马头桥供电所 | 丰田乡 | 丰田乡上丰村 | 35kV丰田变电站 | 丰旺线 | 上丰村公变 | 8.7 | 0.051075 | 4.0219 | 200 | 0 | 0 | 160 | 51.075 | 可开放容量大于等于30kW | 800280631 |  |  |  |  | 可开放容量大于等于30kW
28527 | 新宁县 | 高桥供电所 | 高桥镇 | 高桥镇井坪村 | 35kV新宁高桥变电站 | 高涂线 | 井坪1.4组变 | 8.7 | -2.7123 | 1.5243 | 200 | 96 | 0 | 64 | 0 | 变电站可开放容量不足 | 800294498 |  | 变电站 |  |  | 变电站可开放容量不足
28528 | 新宁县 | 配网运维（抢修）班 | 金石镇 | 金石镇古田村 | 220kV元宝变电站 | 元镇线 | 10kV元镇线古田村公变 | 8.7 | 8.7 | 7.0194 | 400 | 201.9 | 20 | 98.1 | 98.1 | 可开放容量大于等于30kW | 899957136 |  |  |  |  | 可开放容量大于等于30kW
28529 | 新宁县 | 城郊供电所 | 金石镇 | 金石镇幸福村 | 110kV金石变电站 | 金水线 | 江口桥八甲上公变 | 8.7 | 21.43 | 6.34 | 400 | 0 | 30 | 290 | 290 | 可开放容量大于等于30kW | 899945301 |  |  |  |  | 可开放容量大于等于30kW
28530 | 新宁县 | 城郊供电所 | 金石镇 | 金石镇马头桥村 | 110kV水庙变电站 | 水龙线 | 白仓头村1公变 | 8.7 | -16.0653 | -0.6465 | 200 | 116 | 0 | 44 | 0 | 变电站、线路可开放容量不足 | 899851898 |  | 变电站、 | 线路 |  | 变电站、线路可开放容量不足
28531 | 新宁县 | 城郊供电所 | 金石镇 | 金石镇大飘村 | 110kV水庙变电站 | 水龙线 | 大飘村黄家院子公变 | 8.7 | -16.0653 | -0.6465 | 100 | 80 | 0 | 0 | 0 | 变电站、线路、台区可开放容量不足 | 899940400 |  | 变电站、 | 线路、 | 台区 | 变电站、线路、台区可开放容量不足
28532 | 新宁县 | 城郊供电所 | 金石镇 | 金石镇大飘村 | 110kV水庙变电站 | 水龙线 | 大飘村铺门前公变 | 8.7 | -16.0653 | -0.6465 | 100 | 89 | 0 | -9 | 0 | 变电站、线路、台区可开放容量不足 | 800415310 |  | 变电站、 | 线路、 | 台区 | 变电站、线路、台区可开放容量不足
28533 | 新宁县 | 城郊供电所 | 金石镇 | 金石镇马头桥村 | 110kV水庙变电站 | 水飞线 | 戴家村公变 | 8.7 | -16.0653 | 2.1442 | 400 | 155.39 | 0 | 164.61 | 0 | 变电站可开放容量不足 | 899947387 |  | 变电站 |  |  | 变电站可开放容量不足
28534 | 新宁县 | 黄龙供电所 | 黄龙镇 | 黄龙镇羊坪村 | 35kV新宁黄龙变电站 | 黄月线 | 洋坪1.2.3.4.13组变 | 8.7 | -3.1523 | 0.3042 | 200 | 96.67 | 40 | 23.33 | 0 | 变电站可开放容量不足 | 899942886 |  | 变电站 |  |  | 变电站可开放容量不足
28535 | 新宁县 | 城郊供电所 | 金石镇 | 金石镇宛旦平村 | 110kV松枫亭变电站 | 松西线 | 宛旦平村竹车头公变 | 8.7 | 51.5668 | 0.13705 | 100 | 79.96 | 0 | 0.04 | 0.04 | 可开放容量小于30kW | 899943445 |  |  |  |  | 可开放容量小于30kW
28536 | 新宁县 | 城郊供电所 | 金石镇 | 金石镇飞黄村 | 110kV水庙变电站 | 水飞线 | 黄河村3公变 | 8.7 | -16.0653 | 2.1442 | 400 | 278.51 | 0 | 41.49 | 0 | 变电站可开放容量不足 | 899949872 |  | 变电站 |  |  | 变电站可开放容量不足
28537 | 新宁县 | 黄龙供电所 | 黄龙镇 | 黄龙镇羊坪村 | 35kV新宁黄龙变电站 | 黄月线 | 洋坪10.12组变 | 8.7 | -3.1523 | 0.3042 | 200 | 0 | 0 | 160 | 0 | 变电站可开放容量不足 | 800294499 |  | 变电站 |  |  | 变电站可开放容量不足
28538 | 新宁县 | 回龙供电所 | 回龙寺镇 | 回龙寺镇北兴社区居委会 | 110kV回龙寺变电站 | 回镇线 | 果品站变 | 8.7 | 52.2699 | 4.6793 | 315 | 0 | 0 | 252 | 252 | 可开放容量大于等于30kW | 800294501 |  |  |  |  | 可开放容量大于等于30kW
28539 | 新宁县 | 黄龙供电所 | 黄龙镇 | 黄龙镇石泥村 | 35kV新宁黄龙变电站 | 黄月线 | 石泥2、4组变 | 8.7 | -3.1523 | 0.3042 | 100 | 55 | 0 | 25 | 0 | 变电站可开放容量不足 | 800294500 |  | 变电站 |  |  | 变电站可开放容量不足
28540 | 新宁县 | 黄龙供电所 | 黄龙镇 | 黄龙镇石泥村 | 35kV新宁黄龙变电站 | 黄月线 | 石泥5.6组变 | 8.7 | -3.1523 | 0.3042 | 200 | 131.6 | 0 | 28.4 | 0 | 变电站可开放容量不足 | 899953246 |  | 变电站 |  |  | 变电站可开放容量不足
28541 | 新宁县 | 黄龙供电所 | 黄龙镇 | 黄龙镇新田村 | 35kV新宁黄龙变电站 | 黄月线 | 新田三变 | 8.7 | -3.1523 | 0.3042 | 100 | 0 | 0 | 80 | 0 | 变电站可开放容量不足 | 899950615 |  | 变电站 |  |  | 变电站可开放容量不足
28542 | 新宁县 | 回龙供电所 | 回龙寺镇 | 回龙寺镇岩塘村 | 110kV回龙寺变电站 | 回山线 | 岩塘村农改2变 | 8.7 | 52.2699 | 5.6576 | 100 | 88.77 | 0 | -8.77 | 0 | 台区可开放容量不足 | 800415784 |  |  |  | 台区 | 台区可开放容量不足
28543 | 新宁县 | 一渡水供电所 | 一渡水镇 | 一渡水镇石楼村 | 35kV一渡水变电站 | 一宝线 | 金竹山变 | 8.7 | 3.4241 | 4.0997 | 50 | 0 | 0 | 40 | 40 | 可开放容量大于等于30kW | 800414653 |  |  |  |  | 可开放容量大于等于30kW
28544 | 新宁县 | 高桥供电所 | 高桥镇 | 高桥镇大富村 | 35kV新宁高桥变电站 | 高涂线 | 水库凉亭变 | 8.7 | -2.7123 | 1.5243 | 50 | 0 | 40 | 0 | 0 | 变电站、台区可开放容量不足 | 899945981 |  | 变电站、 |  | 台区 | 变电站、台区可开放容量不足
28545 | 新宁县 | 高桥供电所 | 高桥镇 | 高桥镇烟村村 | 35kV新宁高桥变电站 | 高涂线 | 毛栗坪变 | 8.7 | -2.7123 | 1.5243 | 30 | 0 | 0 | 24 | 0 | 变电站可开放容量不足 | 899942475 |  | 变电站 |  |  | 变电站可开放容量不足
28546 | 新宁县 | 高桥供电所 | 高桥镇 | 高桥镇横板村 | 35kV新宁高桥变电站 | 高涂线 | 白岭变 | 8.7 | -2.7123 | 1.5243 | 80 | 0 | 0 | 64 | 0 | 变电站可开放容量不足 | 899848502 |  | 变电站 |  |  | 变电站可开放容量不足
28547 | 新宁县 | 高桥供电所 | 高桥镇 | 高桥镇栗叶村 | 35kV新宁高桥变电站 | 高涂线 | 金蚕4组变 | 8.7 | -2.7123 | 1.5243 | 100 | 42.84 | 0 | 37.16 | 0 | 变电站可开放容量不足 | 899944964 |  | 变电站 |  |  | 变电站可开放容量不足
28548 | 新宁县 | 高桥供电所 | 高桥镇 | 高桥镇大富村 | 35kV新宁高桥变电站 | 高涂线 | 大付6组配电变压器 | 8.7 | -2.7123 | 1.5243 | 100 | 0 | 0 | 80 | 0 | 变电站可开放容量不足 | 899944761 |  | 变电站 |  |  | 变电站可开放容量不足
28549 | 新宁县 | 高桥供电所 | 高桥镇 | 高桥镇大富村 | 35kV新宁高桥变电站 | 高涂线 | 大付村变 | 8.7 | -2.7123 | 1.5243 | 100 | 80 | 0 | 0 | 0 | 变电站、台区可开放容量不足 | 899848503 |  | 变电站、 |  | 台区 | 变电站、台区可开放容量不足
28550 | 新宁县 | 高桥供电所 | 高桥镇 | 高桥镇涂江村 | 35kV新宁高桥变电站 | 高涂线 | 三井村变 | 8.7 | -2.7123 | 1.5243 | 160 | 90 | 40 | -2 | 0 | 变电站、台区可开放容量不足 | 800389717 |  | 变电站、 |  | 台区 | 变电站、台区可开放容量不足
28551 | 新宁县 | 城郊供电所 | 金石镇 | 金石镇新全村 | 110kV松枫亭变电站 | 松西线 | 全田村2公变 | 8.7 | 51.5668 | 0.13705 | 100 | 80 | 25 | -25 | 0 | 台区可开放容量不足 | 899957115 |  |  |  | 台区 | 台区可开放容量不足
28552 | 新宁县 | 黄龙供电所 | 清江桥乡 | 清江桥乡新玉村 | 35kV新宁黄龙变电站 | 黄月线 | 上车头配电变压器 | 8.7 | -3.1523 | 0.3042 | 200 | 0 | 0 | 160 | 0 | 变电站可开放容量不足 | 800418336 |  | 变电站 |  |  | 变电站可开放容量不足
28553 | 新宁县 | 城郊供电所 | 金石镇 | 金石镇四和村 | 110kV松枫亭变电站 | 松白线 | 石娥村银山坪公变 | 8.7 | 51.5668 | -9.8148 | 200 | 76.4 | 0 | 83.6 | 0 | 线路可开放容量不足 | 899942151 |  |  | 线路 |  | 线路可开放容量不足
28554 | 新宁县 | 黄龙供电所 | 清江桥乡 | 清江桥乡连河村 | 35kV新宁黄龙变电站 | 黄桂线 | 才门变 | 8.7 | -3.1523 | 0.012392 | 100 | 39.27 | 0 | 40.73 | 0 | 变电站可开放容量不足 | 899848501 |  | 变电站 |  |  | 变电站可开放容量不足
28555 | 新宁县 | 回龙供电所 | 回龙寺镇 | 回龙寺镇井坡岭社区居委会 | 110kV回龙寺变电站 | 回塘线 | 老街变 | 8.7 | 52.2699 | 5.9572 | 400 | 0 | 0 | 320 | 320 | 可开放容量大于等于30kW | 899942643 |  |  |  |  | 可开放容量大于等于30kW
28556 | 新宁县 | 高桥供电所 | 高桥镇 | 高桥镇横板村 | 35kV新宁高桥变电站 | 高涂线 | 泥湾里上变 | 8.7 | -2.7123 | 1.5243 | 50 | 0 | 0 | 40 | 0 | 变电站可开放容量不足 | 800474590 |  | 变电站 |  |  | 变电站可开放容量不足
28557 | 新宁县 | 马头桥供电所 | 丰田乡 | 丰田乡茶坪村 | 35kV丰田变电站 | 丰茶线 | 茶坪二变 | 8.7 | 0.051075 | 3.6998 | 100 | 0 | 0 | 80 | 51.075 | 可开放容量大于等于30kW | 899940305 |  |  |  |  | 可开放容量大于等于30kW
28558 | 新宁县 | 一渡水供电所 | 一渡水镇 | 一渡水镇光荣村 | 35kV靖位变电站 | 靖黄线 | 大木坪变 | 8.7 | 5.3255 | 3.6525 | 50 | 0 | 0 | 40 | 40 | 可开放容量大于等于30kW | 899942221 |  |  |  |  | 可开放容量大于等于30kW
28559 | 新宁县 | 马头桥供电所 | 马头桥镇 | 马头桥镇架冲村 | 35kV马头桥变电站 | 马白线 | 架冲配电变压器 | 8.7 | 10.0373 | 3.4526 | 200 | 94.885 | 0 | 65.115 | 65.115 | 可开放容量大于等于30kW | 899848522 |  |  |  |  | 可开放容量大于等于30kW
28560 | 新宁县 | 高桥供电所 | 安山乡 | 安山乡滩底村 | 35kV新宁高桥变电站 | 高檀线 | 滩底村代冲变 | 8.7 | -2.7123 | -1.153 | 160 | 114 | 0 | 14 | 0 | 变电站、线路可开放容量不足 | 899848521 |  | 变电站、 | 线路 |  | 变电站、线路可开放容量不足
28561 | 新宁县 | 崀山供电所 | 崀山镇 | 崀山镇黄背村 | 35kV崀山变电站 | 崀窑线 | 黄背村烟竹公变 | 8.7 | 6.198 | -3.5791 | 100 | 0 | 0 | 80 | 0 | 线路可开放容量不足 | 801132061 |  |  | 线路 |  | 线路可开放容量不足
28562 | 新宁县 | 一渡水供电所 | 一渡水镇 | 一渡水镇一渡水村 | 35kV一渡水变电站 | 一镇线 | 田尾头变 | 8.7 | 3.4241 | 4.9426 | 200 | 33 | 0 | 127 | 127 | 可开放容量大于等于30kW | 899957059 |  |  |  |  | 可开放容量大于等于30kW
28563 | 新宁县 | 回龙供电所 | 回龙寺镇 | 回龙寺镇北兴社区居委会 | 110kV回龙寺变电站 | 回镇线 | 储备库变 | 8.7 | 52.2699 | 4.6793 | 400 | 17.85 | 0 | 302.15 | 302.15 | 可开放容量大于等于30kW | 899942220 |  |  |  |  | 可开放容量大于等于30kW
28564 | 新宁县 | 高桥供电所 | 高桥镇 | 高桥镇横板村 | 35kV新宁高桥变电站 | 高涂线 | 横板桥9组配电变压器 | 8.7 | -2.7123 | 1.5243 | 80 | 38 | 0 | 26 | 0 | 变电站可开放容量不足 | 800418787 |  | 变电站 |  |  | 变电站可开放容量不足
28565 | 新宁县 | 回龙供电所 | 回龙寺镇 | 回龙寺镇井坡岭社区居委会 | 110kV回龙寺变电站 | 回塘线 | 油脂库配电变压器 | 8.7 | 52.2699 | 5.9572 | 315 | 0 | 0 | 252 | 252 | 可开放容量大于等于30kW | 899940987 |  |  |  |  | 可开放容量大于等于30kW
28566 | 新宁县 | 城郊供电所 | 金石镇 | 金石镇黄家塘村 | 110kV松枫亭变电站 | 松白线 | 黄家塘村兰家岭公变 | 8.7 | 51.5668 | -9.8148 | 160 | 40 | 25 | 63 | 0 | 线路可开放容量不足 | 899941464 |  |  | 线路 |  | 线路可开放容量不足
28567 | 新宁县 | 黄龙供电所 | 清江桥乡 | 清江桥乡七兴村 | 35kV新宁黄龙变电站 | 黄桂线 | 塘背村公变（5、7、8组变） | 8.7 | -3.1523 | 0.012392 | 100 | 0 | 0 | 80 | 0 | 变电站可开放容量不足 | 899941379 |  | 变电站 |  |  | 变电站可开放容量不足
28568 | 新宁县 | 回龙供电所 | 回龙寺镇 | 回龙寺镇高阳村 | 110kV回龙寺变电站 | 回军线 | 桃李五里牌农改变 | 8.7 | 52.2699 | 0.73156 | 100 | 30 | 0 | 50 | 50 | 可开放容量大于等于30kW | 800294517 |  |  |  |  | 可开放容量大于等于30kW
28569 | 新宁县 | 马头桥供电所 | 马头桥镇 | 马头桥镇茅坪村 | 35kV马头桥变电站 | 马石线 | 槐花3变 | 8.7 | 10.0373 | 4.3341 | 100 | 32.73 | 0 | 47.27 | 47.27 | 可开放容量大于等于30kW | 800294515 |  |  |  |  | 可开放容量大于等于30kW
28570 | 新宁县 | 一渡水供电所 | 一渡水镇 | 一渡水镇三渡水村 | 35kV靖位变电站 | 靖黄线 | 文家冲变 | 8.7 | 5.3255 | 3.6525 | 100 | 0 | 0 | 80 | 80 | 可开放容量大于等于30kW | 899942637 |  |  |  |  | 可开放容量大于等于30kW
28571 | 新宁县 | 马头桥供电所 | 马头桥镇 | 马头桥镇石洞村 | 35kV马头桥变电站 | 马石线 | 石洞二变 | 8.7 | 10.0373 | 4.3341 | 200 | 67.83 | 0 | 92.17 | 92.17 | 可开放容量大于等于30kW | 899939961 |  |  |  |  | 可开放容量大于等于30kW
28572 | 新宁县 | 马头桥供电所 | 马头桥镇 | 马头桥镇红旗村 | 35kV马头桥变电站 | 马石线 | 红旗林场配电变压器 | 8.7 | 10.0373 | 4.3341 | 100 | 0 | 0 | 80 | 80 | 可开放容量大于等于30kW | 800294516 |  |  |  |  | 可开放容量大于等于30kW
28573 | 新宁县 | 回龙供电所 | 回龙寺镇 | 回龙寺镇红星村 | 110kV回龙寺变电站 | 回洪线 | 洞脚底农改变 | 8.7 | 52.2699 | 4.0832 | 100 | 0 | 0 | 80 | 80 | 可开放容量大于等于30kW | 899941278 |  |  |  |  | 可开放容量大于等于30kW
28574 | 新宁县 | 回龙供电所 | 回龙寺镇 | 回龙寺镇天宁村 | 110kV回龙寺变电站 | 回黄线 | 中房农改变 | 8.7 | 52.2699 | 5.8112 | 100 | 0 | 0 | 80 | 80 | 可开放容量大于等于30kW | 899944260 |  |  |  |  | 可开放容量大于等于30kW
28575 | 新宁县 | 崀山供电所 | 崀山镇 | 崀山镇水溪村 | 35kV崀山变电站 | 崀窑线 | 水溪村户户通3公变 | 8.7 | 6.198 | -3.5791 | 50 | 0 | 0 | 40 | 0 | 线路可开放容量不足 | 899953237 |  |  | 线路 |  | 线路可开放容量不足
28576 | 新宁县 | 马头桥供电所 | 马头桥镇 | 马头桥镇金凤村 | 35kV马头桥变电站 | 马洞线 | 金凤蒲家山配电变压器 | 8.7 | 10.0373 | 4.2093 | 100 | 0 | 0 | 80 | 80 | 可开放容量大于等于30kW | 800348582 |  |  |  |  | 可开放容量大于等于30kW
28577 | 新宁县 | 马头桥供电所 | 马头桥镇 | 马头桥镇金凤村 | 35kV马头桥变电站 | 马洞线 | 金凤周家配电变压器 | 8.7 | 10.0373 | 4.2093 | 160 | 0 | 0 | 128 | 128 | 可开放容量大于等于30kW | 899941168 |  |  |  |  | 可开放容量大于等于30kW
28578 | 新宁县 | 回龙供电所 | 回龙寺镇 | 回龙寺镇花溪村 | 110kV回龙寺变电站 | 回军线 | 宋家冲变台 | 8.7 | 52.2699 | 0.73156 | 80 | 0 | 0 | 64 | 64 | 可开放容量大于等于30kW | 4312230405098170 |  |  |  |  | 可开放容量大于等于30kW
28579 | 新宁县 | 回龙供电所 | 回龙寺镇 | 回龙寺镇花溪村 | 110kV回龙寺变电站 | 回军线 | 花亭一变 | 8.7 | 52.2699 | 0.73156 | 200 | 29.7 | 0 | 130.3 | 130.3 | 可开放容量大于等于30kW | 800582172 |  |  |  |  | 可开放容量大于等于30kW
28580 | 新宁县 | 马头桥供电所 | 丰田乡 | 丰田乡茶坪村 | 35kV丰田变电站 | 丰茶线 | 茶坪配电变压器 | 8.7 | 0.051075 | 3.6998 | 200 | 67.31 | 0 | 92.69 | 51.075 | 可开放容量大于等于30kW | 4312230405140880 |  |  |  |  | 可开放容量大于等于30kW
28581 | 新宁县 | 马头桥供电所 | 丰田乡 | 丰田乡长凤村 | 35kV丰田变电站 | 丰茶线 | 长凤长冲公变 | 8.7 | 0.051075 | 3.6998 | 200 | 39.3 | 0 | 120.7 | 51.075 | 可开放容量大于等于30kW | 800294146 |  |  |  |  | 可开放容量大于等于30kW
28582 | 新宁县 | 高桥供电所 | 安山乡 | 安山乡安山村 | 35kV新宁高桥变电站 | 高檀线 | 安山下变 | 8.7 | -2.7123 | -1.153 | 160 | 101 | 0 | 27 | 0 | 变电站、线路可开放容量不足 | 899941217 |  | 变电站、 | 线路 |  | 变电站、线路可开放容量不足
28583 | 新宁县 | 高桥供电所 | 安山乡 | 安山乡安山村 | 35kV新宁高桥变电站 | 高檀线 | 安山上变 | 8.7 | -2.7123 | -1.153 | 200 | 157.425 | 0 | 2.575 | 0 | 变电站、线路可开放容量不足 | 899943009 |  | 变电站、 | 线路 |  | 变电站、线路可开放容量不足
28584 | 新宁县 | 高桥供电所 | 安山乡 | 安山乡安山村 | 35kV新宁高桥变电站 | 高檀线 | 安山11.12组变 | 8.7 | -2.7123 | -1.153 | 200 | 71 | 0 | 89 | 0 | 变电站、线路可开放容量不足 | 800294147 |  | 变电站、 | 线路 |  | 变电站、线路可开放容量不足
28585 | 新宁县 | 高桥供电所 | 高桥镇 | 高桥镇东湾村 | 35kV新宁高桥变电站 | 高洪线 | 东湾村变 | 8.7 | -2.7123 | 2.1999 | 200 | 178.4 | 0 | -18.4 | 0 | 变电站、台区可开放容量不足 | 899946117 |  | 变电站、 |  | 台区 | 变电站、台区可开放容量不足
28586 | 新宁县 | 高桥供电所 | 高桥镇 | 高桥镇栗叶村 | 35kV新宁高桥变电站 | 高洪线 | 栗叶10组变 | 8.7 | -2.7123 | 2.1999 | 30 | 0 | 0 | 24 | 0 | 变电站可开放容量不足 | 899940958 |  | 变电站 |  |  | 变电站可开放容量不足
28587 | 新宁县 | 高桥供电所 | 高桥镇 | 高桥镇栗叶村 | 35kV新宁高桥变电站 | 高洪线 | 栗叶6组变 | 8.7 | -2.7123 | 2.1999 | 50 | 0 | 0 | 40 | 0 | 变电站可开放容量不足 | 899943001 |  | 变电站 |  |  | 变电站可开放容量不足
28588 | 新宁县 | 马头桥供电所 | 马头桥镇 | 马头桥镇坪山村 | 35kV马头桥变电站 | 马洞线 | 上坪山配电变压器 | 8.7 | 10.0373 | 4.2093 | 200 | 114.78 | 33 | 12.22 | 12.22 | 可开放容量小于30kW | 899940465 |  |  |  |  | 可开放容量小于30kW
28589 | 新宁县 | 马头桥供电所 | 马头桥镇 | 马头桥镇燎原村 | 35kV马头桥变电站 | 马洞线 | 辽源村马家变 | 8.7 | 10.0373 | 4.2093 | 400 | 0 | 0 | 320 | 320 | 可开放容量大于等于30kW | 899950446 |  |  |  |  | 可开放容量大于等于30kW
28590 | 新宁县 | 黄龙供电所 | 黄龙镇 | 黄龙镇羊坪村 | 35kV新宁黄龙变电站 | 黄桐线 | 满竹坪1.2.5.6组配电变压器 | 8.7 | -3.1523 | 0.50482 | 200 | 131.025 | 25 | 3.975 | 0 | 变电站可开放容量不足 | 899941815 |  | 变电站 |  |  | 变电站可开放容量不足
28591 | 新宁县 | 崀山供电所 | 崀山镇 | 崀山镇窑市村 | 35kV崀山变电站 | 崀窑线 | 盆溪村麻子坪公变 | 8.7 | 6.198 | -3.5791 | 200 | 35.75 | 0 | 124.25 | 0 | 线路可开放容量不足 | 899949559 |  |  | 线路 |  | 线路可开放容量不足
28592 | 新宁县 | 崀山供电所 | 崀山镇 | 崀山镇窑市村 | 35kV崀山变电站 | 崀窑线 | 盆溪村车田里公变 | 8.7 | 6.198 | -3.5791 | 200 | 0 | 0 | 160 | 0 | 线路可开放容量不足 | 899951757 |  |  | 线路 |  | 线路可开放容量不足
28593 | 新宁县 | 崀山供电所 | 崀山镇 | 崀山镇黄背村 | 35kV崀山变电站 | 崀窑线 | 黄背村米筛寨公变 | 8.7 | 6.198 | -3.5791 | 50 | 0 | 0 | 40 | 0 | 线路可开放容量不足 | 899942408 |  |  | 线路 |  | 线路可开放容量不足
28594 | 新宁县 | 回龙供电所 | 回龙寺镇 | 回龙寺镇军田村 | 110kV回龙寺变电站 | 回军线 | 军田村三角塘农改变 | 8.7 | 52.2699 | 0.73156 | 200 | 79.77 | 0 | 80.23 | 80.23 | 可开放容量大于等于30kW | 899942186 |  |  |  |  | 可开放容量大于等于30kW
28595 | 新宁县 | 回龙供电所 | 回龙寺镇 | 回龙寺镇北兴社区居委会 | 110kV回龙寺变电站 | 回镇线 | 药材站变 | 8.7 | 52.2699 | 4.6793 | 400 | 11 | 0 | 309 | 309 | 可开放容量大于等于30kW | 800418537 |  |  |  |  | 可开放容量大于等于30kW
28596 | 新宁县 | 城郊供电所 | 金石镇 | 金石镇金木村 | 110kV水庙变电站 | 水龙线 | 金木村付家公变 | 8.7 | -16.0653 | -0.6465 | 315 | 170.22 | 70 | 11.78 | 0 | 变电站、线路可开放容量不足 | 899850110 |  | 变电站、 | 线路 |  | 变电站、线路可开放容量不足
28597 | 新宁县 | 高桥供电所 | 安山乡 | 安山乡露石村 | 35kV新宁高桥变电站 | 高檀线 | 露石王家变 | 8.7 | -2.7123 | -1.153 | 200 | 78.48 | 0 | 81.52 | 0 | 变电站、线路可开放容量不足 | 800294150 |  | 变电站、 | 线路 |  | 变电站、线路可开放容量不足
28598 | 新宁县 | 马头桥供电所 | 丰田乡 | 丰田乡马椅村 | 35kV丰田变电站 | 丰坪线 | 相山公变 | 8.7 | 0.051075 | 4.1179 | 100 | 0 | 0 | 80 | 51.075 | 可开放容量大于等于30kW | 800294149 |  |  |  |  | 可开放容量大于等于30kW
28599 | 新宁县 | 马头桥供电所 | 马头桥镇 | 马头桥镇金盆村 | 35kV马头桥变电站 | 马石线 | 上金盆配电变压器 | 8.7 | 10.0373 | 4.3341 | 160 | 0 | 0 | 128 | 128 | 可开放容量大于等于30kW | 800294526 |  |  |  |  | 可开放容量大于等于30kW
28600 | 新宁县 | 马头桥供电所 | 马头桥镇 | 马头桥镇金凤村 | 35kV马头桥变电站 | 马洞线 | 金凤易家配电变压器 | 8.7 | 10.0373 | 4.2093 | 100 | 0 | 0 | 80 | 80 | 可开放容量大于等于30kW | 899950602 |  |  |  |  | 可开放容量大于等于30kW
28601 | 新宁县 | 马头桥供电所 | 丰田乡 | 丰田乡天星村 | 35kV丰田变电站 | 丰坪线 | 老屋蒋家配电变压器 | 8.7 | 0.051075 | 4.1179 | 200 | 0 | 0 | 160 | 51.075 | 可开放容量大于等于30kW | 899941874 |  |  |  |  | 可开放容量大于等于30kW
28602 | 新宁县 | 马头桥供电所 | 丰田乡 | 丰田乡天星村 | 35kV丰田变电站 | 丰坪线 | 木江湾配电变压器 | 8.7 | 0.051075 | 4.1179 | 200 | 121.43 | 0 | 38.57 | 38.57 | 可开放容量大于等于30kW | 800294525 |  |  |  |  | 可开放容量大于等于30kW
28603 | 新宁县 | 马头桥供电所 | 丰田乡 | 丰田乡当家村 | 35kV马头桥变电站 | 马丰线 | 长冲塘配电变压器 | 8.7 | 10.0373 | 4.5119 | 200 | 80.92 | 0 | 79.08 | 79.08 | 可开放容量大于等于30kW | 800630057 |  |  |  |  | 可开放容量大于等于30kW
28604 | 新宁县 | 马头桥供电所 | 丰田乡 | 丰田乡当家村 | 35kV马头桥变电站 | 马丰线 | 长冲塘20变台 | 8.7 | 10.0373 | 4.5119 | 50 | 0 | 0 | 40 | 40 | 可开放容量大于等于30kW | 899950601 |  |  |  |  | 可开放容量大于等于30kW
28605 | 新宁县 | 马头桥供电所 | 丰田乡 | 丰田乡马椅村 | 35kV丰田变电站 | 丰坪线 | 马椅公变 | 8.7 | 0.051075 | 4.1179 | 200 | 0 | 0 | 160 | 51.075 | 可开放容量大于等于30kW | 899950684 |  |  |  |  | 可开放容量大于等于30kW
28606 | 新宁县 | 马头桥供电所 | 丰田乡 | 丰田乡丰田村 | 35kV丰田变电站 | 丰旺线 | 丰田上街配电变压器 | 8.7 | 0.051075 | 4.0219 | 400 | 69.78 | 0 | 250.22 | 51.075 | 可开放容量大于等于30kW | 899946181 |  |  |  |  | 可开放容量大于等于30kW
28607 | 新宁县 | 马头桥供电所 | 丰田乡 | 丰田乡当家村 | 35kV马头桥变电站 | 马丰线 | 当家配电变压器 | 8.7 | 10.0373 | 4.5119 | 80 | 0 | 0 | 64 | 64 | 可开放容量大于等于30kW | 899945304 |  |  |  |  | 可开放容量大于等于30kW
28608 | 新宁县 | 高桥供电所 | 安山乡 | 安山乡永兴村 | 35kV新宁高桥变电站 | 高檀线 | 石桥4变 | 8.7 | -2.7123 | -1.153 | 100 | 0 | 0 | 80 | 0 | 变电站、线路可开放容量不足 | 899943170 |  | 变电站、 | 线路 |  | 变电站、线路可开放容量不足
28609 | 新宁县 | 黄龙供电所 | 清江桥乡 | 清江桥乡楠木村 | 35kV新宁黄龙变电站 | 黄桂线 | 赤泥四变 | 8.7 | -3.1523 | 0.012392 | 100 | 0 | 0 | 80 | 0 | 变电站可开放容量不足 | 899856324 |  | 变电站 |  |  | 变电站可开放容量不足
28610 | 新宁县 | 马头桥供电所 | 马头桥镇 | 马头桥镇金盆村 | 35kV马头桥变电站 | 马石线 | 峦山铺配电变压器 | 8.7 | 10.0373 | 4.3341 | 100 | 0 | 0 | 80 | 80 | 可开放容量大于等于30kW | 899945303 |  |  |  |  | 可开放容量大于等于30kW
28611 | 新宁县 | 回龙供电所 | 回龙寺镇 | 回龙寺镇白石村 | 110kV回龙寺变电站 | 回笃线 | 白石农改1变（桥边） | 8.7 | 52.2699 | 5.4044 | 160 | 67.53 | 0 | 60.47 | 60.47 | 可开放容量大于等于30kW | 899942178 |  |  |  |  | 可开放容量大于等于30kW
28612 | 新宁县 | 黄龙供电所 | 黄龙镇 | 黄龙镇三星村 | 35kV新宁黄龙变电站 | 黄月线 | 三星2、4组变 | 8.7 | -3.1523 | 0.3042 | 160 | 43.89 | 0 | 84.11 | 0 | 变电站可开放容量不足 | 899856306 |  | 变电站 |  |  | 变电站可开放容量不足
28613 | 新宁县 | 黄龙供电所 | 黄龙镇 | 黄龙镇黄龙村 | 35kV新宁黄龙变电站 | 黄新线 | 黄龙上变 | 8.7 | -3.1523 | 0.69478 | 400 | 52.5 | 0 | 267.5 | 0 | 变电站可开放容量不足 | 899848500 |  | 变电站 |  |  | 变电站可开放容量不足
28614 | 新宁县 | 黄龙供电所 | 黄龙镇 | 黄龙镇黄龙村 | 35kV新宁黄龙变电站 | 黄新线 | 黄龙下变 | 8.7 | -3.1523 | 0.69478 | 400 | 81.07 | 0 | 238.93 | 0 | 变电站可开放容量不足 | 899945302 |  | 变电站 |  |  | 变电站可开放容量不足
28615 | 新宁县 | 马头桥供电所 | 马头桥镇 | 马头桥镇炉山社区居委会 | 35kV马头桥变电站 | 马炉线 | 炉山肖家配电变压器 | 8.7 | 10.0373 | 4.1943 | 100 | 0 | 0 | 80 | 80 | 可开放容量大于等于30kW | 800294522 |  |  |  |  | 可开放容量大于等于30kW
28616 | 新宁县 | 马头桥供电所 | 马头桥镇 | 马头桥镇炉山社区居委会 | 35kV马头桥变电站 | 马炉线 | 炉山王家配电变压器 | 8.7 | 10.0373 | 4.1943 | 100 | 36.3 | 0 | 43.7 | 43.7 | 可开放容量大于等于30kW | 800348225 |  |  |  |  | 可开放容量大于等于30kW
28617 | 新宁县 | 马头桥供电所 | 马头桥镇 | 马头桥镇洞头村 | 35kV马头桥变电站 | 马洞线 | 洞头冲配电变压器 | 8.7 | 10.0373 | 4.2093 | 200 | 160 | 55 | -55 | 0 | 台区可开放容量不足 | 899953242 |  |  |  | 台区 | 台区可开放容量不足
28618 | 新宁县 | 高桥供电所 | 高桥镇 | 高桥镇栗叶村 | 35kV新宁高桥变电站 | 高涂线 | 金蚕5 组变 | 8.7 | -2.7123 | 1.5243 | 80 | 54 | 0 | 10 | 0 | 变电站可开放容量不足 | 4301240505018630 |  | 变电站 |  |  | 变电站可开放容量不足
28619 | 新宁县 | 黄龙供电所 | 清江桥乡 | 清江桥乡楠木村 | 35kV新宁黄龙变电站 | 黄茶线 | 小冲变 | 8.7 | -3.1523 | 1.4928 | 200 | 158.08 | 0 | 1.92 | 0 | 变电站可开放容量不足 | 800348982 |  | 变电站 |  |  | 变电站可开放容量不足
28620 | 新宁县 | 黄龙供电所 | 黄龙镇 | 黄龙镇三星村 | 35kV新宁黄龙变电站 | 黄月线 | 三星一组变 | 8.7 | -3.1523 | 0.3042 | 160 | 0 | 0 | 128 | 0 | 变电站可开放容量不足 | 4301240805071280 |  | 变电站 |  |  | 变电站可开放容量不足
28621 | 新宁县 | 回龙供电所 | 回龙寺镇 | 回龙寺镇杨桥村 | 110kV回龙寺变电站 | 回紫线 | 杨桥7、8组配电变压器 | 8.7 | 52.2699 | 6.1907 | 80 | 0 | 0 | 64 | 64 | 可开放容量大于等于30kW | 899944806 |  |  |  |  | 可开放容量大于等于30kW
28622 | 新宁县 | 一渡水供电所 | 一渡水镇 | 一渡水镇赤竹村 | 35kV靖位变电站 | 靖黄线 | 阳家变 | 8.7 | 5.3255 | 3.6525 | 200 | 0 | 0 | 160 | 160 | 可开放容量大于等于30kW | 800294514 |  |  |  |  | 可开放容量大于等于30kW
28623 | 新宁县 | 黄龙供电所 | 清江桥乡 | 清江桥乡楠木村 | 35kV新宁黄龙变电站 | 黄茶线 | 毛冲变 | 8.7 | -3.1523 | 1.4928 | 200 | 125.45 | 0 | 34.55 | 0 | 变电站可开放容量不足 | 4301240805068260 |  | 变电站 |  |  | 变电站可开放容量不足
28624 | 新宁县 | 回龙供电所 | 回龙寺镇 | 回龙寺镇笃庆村 | 110kV回龙寺变电站 | 回山线 | 杜家岭户户通配电变压器 | 8.7 | 52.2699 | 5.6576 | 100 | 0 | 0 | 80 | 80 | 可开放容量大于等于30kW | 800349284 |  |  |  |  | 可开放容量大于等于30kW
28625 | 新宁县 | 回龙供电所 | 回龙寺镇 | 回龙寺镇高阳村 | 110kV回龙寺变电站 | 回军线 | 桃李村李家农改变 | 8.7 | 52.2699 | 0.73156 | 200 | 52.93 | 0 | 107.07 | 107.07 | 可开放容量大于等于30kW | 899940040 |  |  |  |  | 可开放容量大于等于30kW
28626 | 新宁县 | 城郊供电所 | 金石镇 | 金石镇白沙社区 | 110kV松枫亭变电站 | 松白线 | 白沙村农科所公变 | 8.7 | 51.5668 | -9.8148 | 80 | 71.07 | 0 | -7.07 | 0 | 线路、台区可开放容量不足 | 899956437 |  |  | 线路、 | 台区 | 线路、台区可开放容量不足
28627 | 新宁县 | 马头桥供电所 | 马头桥镇 | 马头桥镇牧云村 | 35kV马头桥变电站 | 马炉线 | 上双桥配电变压器 | 8.7 | 10.0373 | 4.1943 | 100 | 0 | 0 | 80 | 80 | 可开放容量大于等于30kW | 899950613 |  |  |  |  | 可开放容量大于等于30kW
28628 | 新宁县 | 回龙供电所 | 清江桥乡 | 清江桥乡冻江村 | 110kV回龙寺变电站 | 回军线 | 冻江村农改变 | 8.7 | 52.2699 | 0.73156 | 200 | 151.36 | 0 | 8.64 | 8.64 | 可开放容量小于30kW | 899945305 |  |  |  |  | 可开放容量小于30kW
28629 | 新宁县 | 回龙供电所 | 回龙寺镇 | 回龙寺镇杨田村 | 110kV回龙寺变电站 | 回黄线 | 杨田2变 | 8.7 | 52.2699 | 5.8112 | 315 | 158.8 | 0 | 93.2 | 93.2 | 可开放容量大于等于30kW | 4301241605145130 |  |  |  |  | 可开放容量大于等于30kW
28630 | 新宁县 | 高桥供电所 | 安山乡 | 安山乡花桥村 | 35kV新宁高桥变电站 | 高檀线 | 花桥1变 | 8.7 | -2.7123 | -1.153 | 80 | 41 | 0 | 23 | 0 | 变电站、线路可开放容量不足 | 800294519 |  | 变电站、 | 线路 |  | 变电站、线路可开放容量不足
28631 | 新宁县 | 黄龙供电所 | 黄龙镇 | 黄龙镇羊坪村 | 35kV新宁黄龙变电站 | 黄月线 | 官塘3.6组变 | 8.7 | -3.1523 | 0.3042 | 100 | 38.35 | 0 | 41.65 | 0 | 变电站可开放容量不足 | 899949426 |  | 变电站 |  |  | 变电站可开放容量不足
28632 | 新宁县 | 高桥供电所 | 安山乡 | 安山乡安山村 | 35kV新宁高桥变电站 | 高檀线 | 金塘村金洞岩家配电变压器 | 8.7 | -2.7123 | -1.153 | 200 | 0 | 0 | 160 | 0 | 变电站、线路可开放容量不足 | 4301241605144410 |  | 变电站、 | 线路 |  | 变电站、线路可开放容量不足
28633 | 新宁县 | 一渡水供电所 | 一渡水镇 | 一渡水镇西村坊村 | 35kV靖位变电站 | 靖一线 | 西村坊湾里变 | 8.7 | 5.3255 | 6.8284 | 200 | 62.58 | 0 | 97.42 | 97.42 | 可开放容量大于等于30kW | 899950343 |  |  |  |  | 可开放容量大于等于30kW
28634 | 新宁县 | 回龙供电所 | 回龙寺镇 | 回龙寺镇军田村 | 110kV回龙寺变电站 | 回紫线 | 金竹山农改变 | 8.7 | 52.2699 | 6.1907 | 100 | 0 | 0 | 80 | 80 | 可开放容量大于等于30kW | 800294524 |  |  |  |  | 可开放容量大于等于30kW
28635 | 新宁县 | 一渡水供电所 | 一渡水镇 | 一渡水镇一渡水村 | 35kV靖位变电站 | 靖黄线 | 二渡水公变 | 8.7 | 5.3255 | 3.6525 | 100 | 0 | 0 | 80 | 80 | 可开放容量大于等于30kW | 800348972 |  |  |  |  | 可开放容量大于等于30kW
28636 | 新宁县 | 黄龙供电所 | 清江桥乡 | 清江桥乡新玉村 | 35kV新宁黄龙变电站 | 黄桂线 | 玉石变 | 8.7 | -3.1523 | 0.012392 | 80 | 39.9 | 0 | 24.1 | 0 | 变电站可开放容量不足 | 899948415 |  | 变电站 |  |  | 变电站可开放容量不足
28637 | 新宁县 | 城郊供电所 | 金石镇 | 金石镇四和村 | 110kV松枫亭变电站 | 松白线 | 排门村2公变 | 8.7 | 51.5668 | -9.8148 | 100 | 80.58 | 0 | -0.58 | 0 | 线路、台区可开放容量不足 | 800348971 |  |  | 线路、 | 台区 | 线路、台区可开放容量不足
28638 | 新宁县 | 马头桥供电所 | 丰田乡 | 丰田乡马椅村 | 35kV丰田变电站 | 丰坪线 | 马尾塘公变 | 8.7 | 0.051075 | 4.1179 | 100 | 0 | 0 | 80 | 51.075 | 可开放容量大于等于30kW | 899949757 |  |  |  |  | 可开放容量大于等于30kW
28639 | 新宁县 | 一渡水供电所 | 一渡水镇 | 一渡水镇赤竹村 | 35kV靖位变电站 | 靖黄线 | 巴交冲变 | 8.7 | 5.3255 | 3.6525 | 100 | 0 | 0 | 80 | 80 | 可开放容量大于等于30kW | 800472418 |  |  |  |  | 可开放容量大于等于30kW
28640 | 新宁县 | 回龙供电所 | 回龙寺镇 | 回龙寺镇宝塔村 | 110kV回龙寺变电站 | 回塘线 | 曾家农改变 | 8.7 | 52.2699 | 5.9572 | 400 | 36 | 0 | 284 | 284 | 可开放容量大于等于30kW | 800468276 |  |  |  |  | 可开放容量大于等于30kW
28641 | 新宁县 | 回龙供电所 | 回龙寺镇 | 回龙寺镇红星村 | 110kV回龙寺变电站 | 回塘线 | 高木凼农改变 | 8.7 | 52.2699 | 5.9572 | 400 | 199 | 0 | 121 | 121 | 可开放容量大于等于30kW | 899945922 |  |  |  |  | 可开放容量大于等于30kW
28642 | 新宁县 | 回龙供电所 | 回龙寺镇 | 回龙寺镇红星村 | 110kV回龙寺变电站 | 回塘线 | 梁家农改变 | 8.7 | 52.2699 | 5.9572 | 100 | 0 | 0 | 80 | 80 | 可开放容量大于等于30kW | 800588598 |  |  |  |  | 可开放容量大于等于30kW
28643 | 新宁县 | 回龙供电所 | 回龙寺镇 | 回龙寺镇红星村 | 110kV回龙寺变电站 | 回塘线 | 高枧农改变 | 8.7 | 52.2699 | 5.9572 | 250 | 196.58 | 0 | 3.42 | 3.42 | 可开放容量小于30kW | 899956445 |  |  |  |  | 可开放容量小于30kW
28644 | 新宁县 | 回龙供电所 | 回龙寺镇 | 回龙寺镇天宁村 | 110kV回龙寺变电站 | 回黄线 | 老屋农改变 | 8.7 | 52.2699 | 5.8112 | 200 | 72.94 | 0 | 87.06 | 87.06 | 可开放容量大于等于30kW | 899944539 |  |  |  |  | 可开放容量大于等于30kW
28645 | 新宁县 | 马头桥供电所 | 丰田乡 | 丰田乡丰田村 | 35kV丰田变电站 | 丰旺线 | 丰田下街配电变压器 | 8.7 | 0.051075 | 4.0219 | 400 | 129.28 | 0 | 190.72 | 51.075 | 可开放容量大于等于30kW | 899928703 |  |  |  |  | 可开放容量大于等于30kW
28646 | 新宁县 | 马头桥供电所 | 丰田乡 | 丰田乡茶坪村 | 35kV丰田变电站 | 丰茶线 | 茶坪三变 | 8.7 | 0.051075 | 3.6998 | 200 | 36 | 0 | 124 | 51.075 | 可开放容量大于等于30kW | 899945491 |  |  |  |  | 可开放容量大于等于30kW
28647 | 新宁县 | 马头桥供电所 | 丰田乡 | 丰田乡马椅村 | 35kV丰田变电站 | 丰茶线 | 麻田配电变压器 | 8.7 | 0.051075 | 3.6998 | 100 | 0 | 0 | 80 | 51.075 | 可开放容量大于等于30kW | 800590227 |  |  |  |  | 可开放容量大于等于30kW
28648 | 新宁县 | 回龙供电所 | 回龙寺镇 | 回龙寺镇塘尾头村 | 110kV回龙寺变电站 | 回黄线 | 塘尾头农改变 | 8.7 | 52.2699 | 5.8112 | 400 | 102.41 | 0 | 217.59 | 217.59 | 可开放容量大于等于30kW | 800590197 |  |  |  |  | 可开放容量大于等于30kW
28649 | 新宁县 | 回龙供电所 | 回龙寺镇 | 回龙寺镇杨田村 | 110kV回龙寺变电站 | 回黄线 | 杨田村扒船塘变 | 8.7 | 52.2699 | 5.8112 | 100 | 25 | 0 | 55 | 55 | 可开放容量大于等于30kW | 899948359 |  |  |  |  | 可开放容量大于等于30kW
28650 | 新宁县 | 回龙供电所 | 回龙寺镇 | 回龙寺镇大兴村 | 110kV回龙寺变电站 | 回山线 | 大冲村黄家冲农改变 | 8.7 | 52.2699 | 5.6576 | 200 | 35.43 | 0 | 124.57 | 124.57 | 可开放容量大于等于30kW | 800472264 |  |  |  |  | 可开放容量大于等于30kW
28651 | 新宁县 | 回龙供电所 | 回龙寺镇 | 回龙寺镇大兴村 | 110kV回龙寺变电站 | 回山线 | 大冲村2变 | 8.7 | 52.2699 | 5.6576 | 200 | 159.6 | 0 | 0.4 | 0.4 | 可开放容量小于30kW | 899954090 |  |  |  |  | 可开放容量小于30kW
28652 | 新宁县 | 一渡水供电所 | 一渡水镇 | 一渡水镇莲花村 | 35kV靖位变电站 | 靖一线 | 杜塘变 | 8.7 | 5.3255 | 6.8284 | 100 | 91.31 | 0 | -11.31 | 0 | 台区可开放容量不足 | 899948360 |  |  |  | 台区 | 台区可开放容量不足
28653 | 新宁县 | 回龙供电所 | 回龙寺镇 | 回龙寺镇回龙村 | 110kV回龙寺变电站 | 回山线 | 兴隆农改1变 | 8.7 | 52.2699 | 5.6576 | 100 | 40 | 0 | 40 | 40 | 可开放容量大于等于30kW | 899942138 |  |  |  |  | 可开放容量大于等于30kW
28654 | 新宁县 | 一渡水供电所 | 一渡水镇 | 一渡水镇赤竹村 | 35kV靖位变电站 | 靖黄线 | 架机田变 | 8.7 | 5.3255 | 3.6525 | 80 | 0 | 0 | 64 | 64 | 可开放容量大于等于30kW | 800472263 |  |  |  |  | 可开放容量大于等于30kW
28655 | 新宁县 | 崀山供电所 | 崀山镇 | 崀山镇双江村 | 35kV崀山变电站 | 崀石线 | 平地村2公变 | 8.7 | 6.198 | 2.6578 | 50 | 0 | 0 | 40 | 40 | 可开放容量大于等于30kW | 899945006 |  |  |  |  | 可开放容量大于等于30kW
28656 | 新宁县 | 回龙供电所 | 回龙寺镇 | 回龙寺镇塘尾头村 | 110kV回龙寺变电站 | 回黄线 | 官桥边农改变 | 8.7 | 52.2699 | 5.8112 | 200 | 0 | 0 | 160 | 160 | 可开放容量大于等于30kW | 800651998 |  |  |  |  | 可开放容量大于等于30kW
28657 | 新宁县 | 回龙供电所 | 回龙寺镇 | 回龙寺镇军田村 | 110kV回龙寺变电站 | 回紫线 | 桐木冲农改变 | 8.7 | 52.2699 | 6.1907 | 50 | 0 | 0 | 40 | 40 | 可开放容量大于等于30kW | 800592007 |  |  |  |  | 可开放容量大于等于30kW
28658 | 新宁县 | 回龙供电所 | 回龙寺镇 | 回龙寺镇军田村 | 110kV回龙寺变电站 | 回紫线 | 桐木工区农改变 | 8.7 | 52.2699 | 6.1907 | 100 | 77.8 | 0 | 2.2 | 2.2 | 可开放容量小于30kW | 899946853 |  |  |  |  | 可开放容量小于30kW
28659 | 新宁县 | 黄龙供电所 | 清江桥乡 | 清江桥乡清江村 | 35kV新宁黄龙变电站 | 黄桂线 | 清江代田瓦屋里配电变压器 | 8.7 | -3.1523 | 0.012392 | 100 | 32.72 | 0 | 47.28 | 0 | 变电站可开放容量不足 | 899946852 |  | 变电站 |  |  | 变电站可开放容量不足
28660 | 新宁县 | 回龙供电所 | 回龙寺镇 | 回龙寺镇军田村 | 110kV回龙寺变电站 | 回紫线 | 场部农改变 | 8.7 | 52.2699 | 6.1907 | 100 | 0 | 0 | 80 | 80 | 可开放容量大于等于30kW | 800624298 |  |  |  |  | 可开放容量大于等于30kW
28661 | 新宁县 | 崀山供电所 | 崀山镇 | 崀山镇石田村 | 35kV崀山变电站 | 崀石线 | 石田村2公变 | 8.7 | 6.198 | 2.6578 | 200 | 36.03 | 0 | 123.97 | 123.97 | 可开放容量大于等于30kW | 800510475 |  |  |  |  | 可开放容量大于等于30kW
28662 | 新宁县 | 马头桥供电所 | 马头桥镇 | 马头桥镇新农村 | 35kV马头桥变电站 | 马洞线 | 新龙2，3组配电变压器 | 8.7 | 10.0373 | 4.2093 | 200 | 0 | 0 | 160 | 160 | 可开放容量大于等于30kW | 800510477 |  |  |  |  | 可开放容量大于等于30kW
28663 | 新宁县 | 一渡水供电所 | 一渡水镇 | 一渡水镇西村坊村 | 35kV靖位变电站 | 靖一线 | 农溪变 | 8.7 | 5.3255 | 6.8284 | 160 | 58 | 0 | 70 | 70 | 可开放容量大于等于30kW | 800510474 |  |  |  |  | 可开放容量大于等于30kW
28664 | 新宁县 | 黄龙供电所 | 黄龙镇 | 黄龙镇沉水村 | 35kV新宁黄龙变电站 | 黄月线 | 沉水庙变 | 8.7 | -3.1523 | 0.3042 | 200 | 78.6 | 50 | 31.4 | 0 | 变电站可开放容量不足 | 800510476 |  | 变电站 |  |  | 变电站可开放容量不足
28665 | 新宁县 | 崀山供电所 | 崀山镇 | 崀山镇联合村 | 35kV崀山变电站 | 崀石线 | 联合村2公变 | 8.7 | 6.198 | 2.6578 | 50 | 0 | 0 | 40 | 40 | 可开放容量大于等于30kW | 800510478 |  |  |  |  | 可开放容量大于等于30kW
28666 | 新宁县 | 一渡水供电所 | 一渡水镇 | 一渡水镇莲花村 | 35kV靖位变电站 | 靖一线 | 欧菜变 | 8.7 | 5.3255 | 6.8284 | 160 | 33 | 0 | 95 | 95 | 可开放容量大于等于30kW | 899942868 |  |  |  |  | 可开放容量大于等于30kW
28667 | 新宁县 | 崀山供电所 | 崀山镇 | 崀山镇双江村 | 35kV崀山变电站 | 崀石线 | 双江村桥头公变 | 8.7 | 6.198 | 2.6578 | 50 | 36 | 0 | 4 | 4 | 可开放容量小于30kW | 899946858 |  |  |  |  | 可开放容量小于30kW
28668 | 新宁县 | 回龙供电所 | 回龙寺镇 | 回龙寺镇村田村 | 110kV回龙寺变电站 | 回黄线 | 村田农改变 | 8.7 | 52.2699 | 5.8112 | 315 | 22.32 | 0 | 229.68 | 229.68 | 可开放容量大于等于30kW | 899946857 |  |  |  |  | 可开放容量大于等于30kW
28669 | 新宁县 | 黄龙供电所 | 清江桥乡 | 清江桥乡七兴村 | 35kV新宁黄龙变电站 | 黄桂线 | 塘背村六房头配电变压器 | 8.7 | -3.1523 | 0.012392 | 400 | 80.57 | 0 | 239.43 | 0 | 变电站可开放容量不足 | 800510473 |  | 变电站 |  |  | 变电站可开放容量不足
28670 | 新宁县 | 高桥供电所 | 安山乡 | 安山乡永兴村 | 35kV新宁高桥变电站 | 高檀线 | 新铺高峰岭变 | 8.7 | -2.7123 | -1.153 | 50 | 39 | 0 | 1 | 0 | 变电站、线路可开放容量不足 | 899947594 |  | 变电站、 | 线路 |  | 变电站、线路可开放容量不足
28671 | 新宁县 | 黄龙供电所 | 清江桥乡 | 清江桥乡清江村 | 35kV新宁黄龙变电站 | 黄茶线 | 代田村钟家变 | 8.7 | -3.1523 | 1.4928 | 100 | 74.48 | 0 | 5.52 | 0 | 变电站可开放容量不足 | 899955261 |  | 变电站 |  |  | 变电站可开放容量不足
28672 | 新宁县 | 崀山供电所 | 崀山镇 | 崀山镇联合村 | 35kV崀山变电站 | 崀石线 | 联合村1公变 | 8.7 | 6.198 | 2.6578 | 200 | 0 | 0 | 160 | 160 | 可开放容量大于等于30kW | 899947597 |  |  |  |  | 可开放容量大于等于30kW
28673 | 新宁县 | 高桥供电所 | 安山乡 | 安山乡安山村 | 35kV新宁高桥变电站 | 高檀线 | 金塘村黄家岭变 | 8.7 | -2.7123 | -1.153 | 200 | 92.9 | 0 | 67.1 | 0 | 变电站、线路可开放容量不足 | 899945873 |  | 变电站、 | 线路 |  | 变电站、线路可开放容量不足
28674 | 新宁县 | 回龙供电所 | 回龙寺镇 | 回龙寺镇岩塘村 | 110kV回龙寺变电站 | 回山线 | 岩塘大禾冲农改变 | 8.7 | 52.2699 | 5.6576 | 50 | 0 | 0 | 40 | 40 | 可开放容量大于等于30kW | 800394663 |  |  |  |  | 可开放容量大于等于30kW
28675 | 新宁县 | 回龙供电所 | 回龙寺镇 | 回龙寺镇双滩村 | 110kV回龙寺变电站 | 回山线 | 双滩伍家农改变 | 8.7 | 52.2699 | 5.6576 | 200 | 53.48 | 0 | 106.52 | 106.52 | 可开放容量大于等于30kW | 899946842 |  |  |  |  | 可开放容量大于等于30kW
28676 | 新宁县 | 回龙供电所 | 回龙寺镇 | 回龙寺镇塘尾头村 | 110kV回龙寺变电站 | 回塘线 | 石角塘4组农改变 | 8.7 | 52.2699 | 5.9572 | 400 | 0 | 0 | 320 | 320 | 可开放容量大于等于30kW | 800394662 |  |  |  |  | 可开放容量大于等于30kW
28677 | 新宁县 | 一渡水供电所 | 一渡水镇 | 一渡水镇双禾村 | 35kV靖位变电站 | 靖一线 | 大水冲变 | 8.7 | 5.3255 | 6.8284 | 160 | 30 | 0 | 98 | 98 | 可开放容量大于等于30kW | 899946841 |  |  |  |  | 可开放容量大于等于30kW
28678 | 新宁县 | 回龙供电所 | 回龙寺镇 | 回龙寺镇阳家村 | 110kV回龙寺变电站 | 回笃线 | 阳家清土坪农改变 | 8.7 | 52.2699 | 5.4044 | 80 | 0 | 0 | 64 | 64 | 可开放容量大于等于30kW | 800577222 |  |  |  |  | 可开放容量大于等于30kW
28679 | 新宁县 | 一渡水供电所 | 一渡水镇 | 一渡水镇西村坊村 | 35kV靖位变电站 | 靖一线 | 栗山何家变 | 8.7 | 5.3255 | 6.8284 | 250 | 0 | 0 | 200 | 200 | 可开放容量大于等于30kW | 899946856 |  |  |  |  | 可开放容量大于等于30kW
28680 | 新宁县 | 回龙供电所 | 回龙寺镇 | 回龙寺镇军田村 | 110kV回龙寺变电站 | 回紫线 | 钟庙堂农改变 | 8.7 | 52.2699 | 6.1907 | 50 | 0 | 0 | 40 | 40 | 可开放容量大于等于30kW | 800476965 |  |  |  |  | 可开放容量大于等于30kW
28681 | 新宁县 | 高桥供电所 | 高桥镇 | 高桥镇横板村 | 35kV新宁高桥变电站 | 高涂线 | 横板桥1组配电变压器 | 8.7 | -2.7123 | 1.5243 | 50 | 0 | 0 | 40 | 0 | 变电站可开放容量不足 | 899946855 |  | 变电站 |  |  | 变电站可开放容量不足
28682 | 新宁县 | 回龙供电所 | 回龙寺镇 | 回龙寺镇花溪村 | 110kV回龙寺变电站 | 回军线 | 油溪凹场农改变 | 8.7 | 52.2699 | 0.73156 | 200 | 42 | 0 | 118 | 118 | 可开放容量大于等于30kW | 899949829 |  |  |  |  | 可开放容量大于等于30kW
28683 | 新宁县 | 一渡水供电所 | 巡田乡 | 巡田乡西江村 | 35kV一渡水变电站 | 一高线 | 猪屎塘变 | 8.7 | 3.4241 | 2.6634 | 100 | 0 | 0 | 80 | 80 | 可开放容量大于等于30kW | 800445367 |  |  |  |  | 可开放容量大于等于30kW
28684 | 新宁县 | 一渡水供电所 | 巡田乡 | 巡田乡西江村 | 35kV一渡水变电站 | 一高线 | 下石滩变 | 8.7 | 3.4241 | 2.6634 | 200 | 0 | 0 | 160 | 160 | 可开放容量大于等于30kW | 899946847 |  |  |  |  | 可开放容量大于等于30kW
28685 | 新宁县 | 回龙供电所 | 回龙寺镇 | 回龙寺镇宏福村 | 110kV回龙寺变电站 | 回黄线 | 小水村学校边农改变 | 8.7 | 52.2699 | 5.8112 | 100 | 0 | 0 | 80 | 80 | 可开放容量大于等于30kW | 899946848 |  |  |  |  | 可开放容量大于等于30kW
28686 | 新宁县 | 城郊供电所 | 金石镇 | 金石镇龙潭桥村 | 110kV水庙变电站 | 水龙线 | 龙潭村鸟山公变 | 8.7 | -16.0653 | -0.6465 | 200 | 51.33 | 0 | 108.67 | 0 | 变电站、线路可开放容量不足 | 800405707 |  | 变电站、 | 线路 |  | 变电站、线路可开放容量不足
28687 | 新宁县 | 崀山供电所 | 崀山镇 | 崀山镇黄背村 | 35kV崀山变电站 | 崀窑线 | 黄背村上黄背公变 | 8.7 | 6.198 | -3.5791 | 200 | 0 | 0 | 160 | 0 | 线路可开放容量不足 | 800491798 |  |  | 线路 |  | 线路可开放容量不足
28688 | 新宁县 | 崀山供电所 | 崀山镇 | 崀山镇里溪村 | 35kV崀山变电站 | 崀窑线 | 里溪村侯家寨公变 | 8.7 | 6.198 | -3.5791 | 200 | 85 | 36 | 39 | 0 | 线路可开放容量不足 | 899941363 |  |  | 线路 |  | 线路可开放容量不足
28689 | 新宁县 | 崀山供电所 | 崀山镇 | 崀山镇里溪村 | 35kV崀山变电站 | 崀窑线 | 里溪村1公变 | 8.7 | 6.198 | -3.5791 | 200 | 159.54 | 30 | -29.54 | 0 | 线路、台区可开放容量不足 | 800543615 |  |  | 线路、 | 台区 | 线路、台区可开放容量不足
28690 | 新宁县 | 崀山供电所 | 崀山镇 | 崀山镇水溪村 | 35kV崀山变电站 | 崀窑线 | 水溪村1公变 | 8.7 | 6.198 | -3.5791 | 200 | 0 | 0 | 160 | 0 | 线路可开放容量不足 | 899950323 |  |  | 线路 |  | 线路可开放容量不足
28691 | 新宁县 | 崀山供电所 | 崀山镇 | 崀山镇崀笏村 | 35kV崀山变电站 | 崀水线 | 崀山镇1公变 | 8.7 | 6.198 | 4.8412 | 200 | 0 | 0 | 160 | 160 | 可开放容量大于等于30kW | 4301240505066400 |  |  |  |  | 可开放容量大于等于30kW
28692 | 新宁县 | 黄龙供电所 | 清江桥乡 | 清江桥乡湘塘村 | 35kV新宁黄龙变电站 | 黄茶线 | 新皂1.2组变 | 8.7 | -3.1523 | 1.4928 | 125 | 71.82 | 0 | 28.18 | 0 | 变电站可开放容量不足 | 800433894 |  | 变电站 |  |  | 变电站可开放容量不足
28693 | 新宁县 | 崀山供电所 | 崀山镇 | 崀山镇崀笏村 | 35kV崀山变电站 | 崀街线 | 崀山镇3公变 | 8.7 | 6.198 | 5.2593 | 400 | 6 | 0 | 314 | 314 | 可开放容量大于等于30kW | 899944217 |  |  |  |  | 可开放容量大于等于30kW
28694 | 新宁县 | 马头桥供电所 | 马头桥镇 | 马头桥镇洞头村 | 35kV马头桥变电站 | 马洞线 | 洞头中学配电变压器 | 8.7 | 10.0373 | 4.2093 | 80 | 0 | 0 | 64 | 64 | 可开放容量大于等于30kW | 899951329 |  |  |  |  | 可开放容量大于等于30kW
28695 | 新宁县 | 城郊供电所 | 金石镇 | 金石镇新寨村 | 110kV水庙变电站 | 水飞线 | 夏家农改变 | 8.7 | -16.0653 | 2.1442 | 200 | 151 | 0 | 9 | 0 | 变电站可开放容量不足 | 899942135 |  | 变电站 |  |  | 变电站可开放容量不足
28696 | 新宁县 | 城郊供电所 | 金石镇 | 金石镇龙兴桥村 | 110kV水庙变电站 | 水龙线 | 双罗村弄子冲5组公变 | 8.7 | -16.0653 | -0.6465 | 100 | 65 | 65 | -50 | 0 | 变电站、线路、台区可开放容量不足 | 800559263 |  | 变电站、 | 线路、 | 台区 | 变电站、线路、台区可开放容量不足
28697 | 新宁县 | 回龙供电所 | 回龙寺镇 | 回龙寺镇峦山村 | 110kV回龙寺变电站 | 回军线 | 峦山岩面前农改变 | 8.7 | 52.2699 | 0.73156 | 100 | 0 | 0 | 80 | 80 | 可开放容量大于等于30kW | 899946846 |  |  |  |  | 可开放容量大于等于30kW
28698 | 新宁县 | 城郊供电所 | 金石镇 | 金石镇万星村 | 110kV水庙变电站 | 水飞线 | 星光村吴家二房头公变 | 8.7 | -16.0653 | 2.1442 | 200 | 159.76 | 0 | 0.24 | 0 | 变电站可开放容量不足 | 899946845 |  | 变电站 |  |  | 变电站可开放容量不足
28699 | 新宁县 | 城郊供电所 | 金石镇 | 金石镇飞黄村 | 110kV水庙变电站 | 水飞线 | 岩口冲村公变 | 8.7 | -16.0653 | 2.1442 | 100 | 40 | 40 | 0 | 0 | 变电站、台区可开放容量不足 | 800468275 |  | 变电站、 |  | 台区 | 变电站、台区可开放容量不足
28700 | 新宁县 | 回龙供电所 | 回龙寺镇 | 回龙寺镇宝塔村 | 110kV回龙寺变电站 | 回塘线 | 木山铺农改变 | 8.7 | 52.2699 | 5.9572 | 200 | 111.4 | 0 | 48.6 | 48.6 | 可开放容量大于等于30kW | 899942191 |  |  |  |  | 可开放容量大于等于30kW
28701 | 新宁县 | 一渡水供电所 | 巡田乡 | 巡田乡花田村 | 35kV一渡水变电站 | 一高线 | 田中变 | 8.7 | 3.4241 | 2.6634 | 160 | 21.6 | 0 | 106.4 | 106.4 | 可开放容量大于等于30kW | 899947598 |  |  |  |  | 可开放容量大于等于30kW
28702 | 新宁县 | 回龙供电所 | 回龙寺镇 | 回龙寺镇杨田村 | 110kV回龙寺变电站 | 回黄线 | 杨田1变 | 8.7 | 52.2699 | 5.8112 | 100 | 30.78 | 0 | 49.22 | 49.22 | 可开放容量大于等于30kW | 899946844 |  |  |  |  | 可开放容量大于等于30kW
28703 | 新宁县 | 回龙供电所 | 回龙寺镇 | 回龙寺镇塘尾头村 | 110kV回龙寺变电站 | 回黄线 | 牛头井配电变压器 | 8.7 | 52.2699 | 5.8112 | 200 | 100.7 | 0 | 59.3 | 59.3 | 可开放容量大于等于30kW | 899943751 |  |  |  |  | 可开放容量大于等于30kW
28704 | 新宁县 | 回龙供电所 | 回龙寺镇 | 回龙寺镇洪桥村 | 110kV回龙寺变电站 | 回洪线 | 洪桥2变 | 8.7 | 52.2699 | 4.0832 | 200 | 110.45 | 0 | 49.55 | 49.55 | 可开放容量大于等于30kW | 899946861 |  |  |  |  | 可开放容量大于等于30kW
28705 | 新宁县 | 回龙供电所 | 回龙寺镇 | 回龙寺镇洪桥村 | 110kV回龙寺变电站 | 回洪线 | 洪桥1变 | 8.7 | 52.2699 | 4.0832 | 200 | 36.58 | 0 | 123.42 | 123.42 | 可开放容量大于等于30kW | 4301240505037680 |  |  |  |  | 可开放容量大于等于30kW
28706 | 新宁县 | 回龙供电所 | 回龙寺镇 | 回龙寺镇杨田村 | 110kV回龙寺变电站 | 回黄线 | 杨田村光子塘变 | 8.7 | 52.2699 | 5.8112 | 200 | 0 | 0 | 160 | 160 | 可开放容量大于等于30kW | 899940208 |  |  |  |  | 可开放容量大于等于30kW
28707 | 新宁县 | 回龙供电所 | 回龙寺镇 | 回龙寺镇宏福村 | 110kV回龙寺变电站 | 回黄线 | 增付配电变压器 | 8.7 | 52.2699 | 5.8112 | 200 | 0 | 0 | 160 | 160 | 可开放容量大于等于30kW | 800334309 |  |  |  |  | 可开放容量大于等于30kW
28708 | 新宁县 | 马头桥供电所 | 马头桥镇 | 马头桥镇坪山村 | 35kV马头桥变电站 | 马洞线 | 梽木山变 | 8.7 | 10.0373 | 4.2093 | 200 | 0 | 109 | 51 | 51 | 可开放容量大于等于30kW | 899948356 |  |  |  |  | 可开放容量大于等于30kW
28709 | 新宁县 | 回龙供电所 | 回龙寺镇 | 回龙寺镇莲山村 | 110kV回龙寺变电站 | 回笃线 | 捞头农改变 | 8.7 | 52.2699 | 5.4044 | 200 | 72.08 | 33 | 54.92 | 54.92 | 可开放容量大于等于30kW | 899933455 |  |  |  |  | 可开放容量大于等于30kW
28710 | 新宁县 | 回龙供电所 | 回龙寺镇 | 回龙寺镇莲山村 | 110kV回龙寺变电站 | 回山线 | 河西农改变 | 8.7 | 52.2699 | 5.6576 | 400 | 67.32 | 30 | 222.68 | 222.68 | 可开放容量大于等于30kW | 800491825 |  |  |  |  | 可开放容量大于等于30kW
28711 | 新宁县 | 城郊供电所 | 金石镇 | 金石镇飞仙桥村 | 110kV金石变电站 | 金水线 | 飞仙桥村供销社公变 | 8.7 | 21.43 | 6.34 | 400 | 214.16 | 0 | 105.84 | 105.84 | 可开放容量大于等于30kW | 800590198 |  |  |  |  | 可开放容量大于等于30kW
28712 | 新宁县 | 马头桥供电所 | 马头桥镇 | 马头桥镇沙田村 | 35kV马头桥变电站 | 马炉线 | 沙田2变 | 8.7 | 10.0373 | 4.1943 | 80 | 0 | 0 | 64 | 64 | 可开放容量大于等于30kW | 800649704 |  |  |  |  | 可开放容量大于等于30kW
28713 | 新宁县 | 回龙供电所 | 回龙寺镇 | 回龙寺镇北兴社区居委会 | 110kV回龙寺变电站 | 回镇线 | 副食品变 | 8.7 | 52.2699 | 4.6793 | 400 | 0 | 0 | 320 | 320 | 可开放容量大于等于30kW | 899928704 |  |  |  |  | 可开放容量大于等于30kW
28714 | 新宁县 | 高桥供电所 | 高桥镇 | 高桥镇栗叶村 | 35kV新宁高桥变电站 | 高檀线 | 栗叶村变 | 8.7 | -2.7123 | -1.153 | 315 | 219 | 0 | 33 | 0 | 变电站、线路可开放容量不足 | 899957487 |  | 变电站、 | 线路 |  | 变电站、线路可开放容量不足
28715 | 新宁县 | 回龙供电所 | 回龙寺镇 | 回龙寺镇井坡岭社区居委会 | 110kV回龙寺变电站 | 回塘线 | 开发区3变 | 8.7 | 52.2699 | 5.9572 | 400 | 0 | 0 | 320 | 320 | 可开放容量大于等于30kW | 899950781 |  |  |  |  | 可开放容量大于等于30kW
28716 | 新宁县 | 城郊供电所 | 金石镇 | 金石镇五福庙村 | 110kV水庙变电站 | 水龙线 | 新合村1公变 | 8.7 | -16.0653 | -0.6465 | 315 | 147 | 100 | 5 | 0 | 变电站、线路可开放容量不足 | 800674606 |  | 变电站、 | 线路 |  | 变电站、线路可开放容量不足
28717 | 新宁县 | 城郊供电所 | 金石镇 | 金石镇龙兴桥村 | 110kV水庙变电站 | 水龙线 | 双罗村上蚂蝗山公变 | 8.7 | -16.0653 | -0.6465 | 200 | 83.95 | 0 | 76.05 | 0 | 变电站、线路可开放容量不足 | 899940551 |  | 变电站、 | 线路 |  | 变电站、线路可开放容量不足
28718 | 新宁县 | 马头桥供电所 | 丰田乡 | 丰田乡上丰村 | 35kV丰田变电站 | 丰旺线 | 龙家配电变压器 | 8.7 | 0.051075 | 4.0219 | 200 | 30.25 | 0 | 129.75 | 51.075 | 可开放容量大于等于30kW | 800461317 |  |  |  |  | 可开放容量大于等于30kW
28719 | 新宁县 | 城郊供电所 | 金石镇 | 金石镇龙兴桥村 | 110kV水庙变电站 | 水龙线 | 双罗村7组公变 | 8.7 | -16.0653 | -0.6465 | 100 | 0 | 0 | 80 | 0 | 变电站、线路可开放容量不足 | 800472419 |  | 变电站、 | 线路 |  | 变电站、线路可开放容量不足
28720 | 新宁县 | 一渡水供电所 | 巡田乡 | 一渡水镇光明村 | 35kV一渡水变电站 | 一宝线 | 潮家塘变 | 8.7 | 3.4241 | 4.0997 | 200 | 0 | 0 | 160 | 160 | 可开放容量大于等于30kW | 800461318 |  |  |  |  | 可开放容量大于等于30kW
28721 | 新宁县 | 一渡水供电所 | 巡田乡 | 巡田乡石井村 | 35kV一渡水变电站 | 双一线 | 石井办公楼变 | 8.7 | 3.4241 | 0.45906 | 200 | 59.25 | 0 | 100.75 | 100.75 | 可开放容量大于等于30kW | 899946113 |  |  |  |  | 可开放容量大于等于30kW
28722 | 新宁县 | 马头桥供电所 | 马头桥镇 | 马头桥镇红旗村 | 35kV马头桥变电站 | 马丰线 | 红旗配电变压器 | 8.7 | 10.0373 | 4.5119 | 200 | 0 | 0 | 160 | 160 | 可开放容量大于等于30kW | 899955262 |  |  |  |  | 可开放容量大于等于30kW
28723 | 新宁县 | 马头桥供电所 | 马头桥镇 | 马头桥镇星火村 | 35kV马头桥变电站 | 马洞线 | 黄泥配电变压器 | 8.7 | 10.0373 | 4.2093 | 200 | 27.93 | 0 | 132.07 | 132.07 | 可开放容量大于等于30kW | 899947595 |  |  |  |  | 可开放容量大于等于30kW
28724 | 新宁县 | 马头桥供电所 | 丰田乡 | 丰田乡丰田村 | 35kV丰田变电站 | 丰旺线 | 丰田钟家配电变压器 | 8.7 | 0.051075 | 4.0219 | 200 | 0 | 0 | 160 | 51.075 | 可开放容量大于等于30kW | 899946843 |  |  |  |  | 可开放容量大于等于30kW
28725 | 新宁县 | 高桥供电所 | 高桥镇 | 高桥镇井坪村 | 35kV新宁高桥变电站 | 高涂线 | 井坪9.10.11组配电变压器 | 8.7 | -2.7123 | 1.5243 | 200 | 132 | 0 | 28 | 0 | 变电站可开放容量不足 | 800425273 |  | 变电站 |  |  | 变电站可开放容量不足
28726 | 新宁县 | 崀山供电所 | 崀山镇 | 崀山镇水溪村 | 35kV崀山变电站 | 崀窑线 | 水溪村2公变 | 8.7 | 6.198 | -3.5791 | 100 | 8 | 0 | 72 | 0 | 线路可开放容量不足 | 800425272 |  |  | 线路 |  | 线路可开放容量不足
28727 | 新宁县 | 一渡水供电所 | 回龙寺镇 | 回龙寺镇村田村 | 35kV一渡水变电站 | 一高线 | 增桥1变 | 8.7 | 3.4241 | 2.6634 | 50 | 0 | 0 | 40 | 40 | 可开放容量大于等于30kW | 899943030 |  |  |  |  | 可开放容量大于等于30kW
28728 | 新宁县 | 马头桥供电所 | 马头桥镇 | 马头桥镇狮子村 | 35kV马头桥变电站 | 马洞线 | 九龙配电变压器 | 8.7 | 10.0373 | 4.2093 | 200 | 30 | 0 | 130 | 130 | 可开放容量大于等于30kW | 899957512 |  |  |  |  | 可开放容量大于等于30kW
28729 | 新宁县 | 马头桥供电所 | 马头桥镇 | 马头桥镇洞头村 | 35kV马头桥变电站 | 马洞线 | 陈家冲配电变压器 | 8.7 | 10.0373 | 4.2093 | 200 | 0 | 30 | 130 | 130 | 可开放容量大于等于30kW | 800477311 |  |  |  |  | 可开放容量大于等于30kW
28730 | 新宁县 | 黄龙供电所 | 清江桥乡 | 清江桥乡赤木村 | 35kV新宁黄龙变电站 | 黄茶线 | 赤木村变 | 8.7 | -3.1523 | 1.4928 | 200 | 151.16 | 0 | 8.84 | 0 | 变电站可开放容量不足 | 899950333 |  | 变电站 |  |  | 变电站可开放容量不足
28731 | 新宁县 | 黄龙供电所 | 黄龙镇 | 黄龙镇尹家村 | 35kV新宁黄龙变电站 | 黄新线 | 建新变 | 8.7 | -3.1523 | 0.69478 | 160 | 111.95 | 0 | 16.05 | 0 | 变电站可开放容量不足 | 800477310 |  | 变电站 |  |  | 变电站可开放容量不足
28732 | 新宁县 | 黄龙供电所 | 清江桥乡 | 清江桥乡楠木村 | 35kV新宁黄龙变电站 | 黄桂线 | 元家岭变 | 8.7 | -3.1523 | 0.012392 | 100 | 80 | 0 | 0 | 0 | 变电站、台区可开放容量不足 | 801130058 |  | 变电站、 |  | 台区 | 变电站、台区可开放容量不足
28733 | 新宁县 | 黄龙供电所 | 黄龙镇 | 黄龙镇羊坪村 | 35kV新宁黄龙变电站 | 黄月线 | 洋坪5.6.11组变 | 8.7 | -3.1523 | 0.3042 | 200 | 43.56 | 0 | 116.44 | 0 | 变电站可开放容量不足 | 899950324 |  | 变电站 |  |  | 变电站可开放容量不足
28734 | 新宁县 | 一渡水供电所 | 一渡水镇 | 一渡水镇严塘村 | 35kV靖位变电站 | 靖黄线 | 青坪变 | 8.7 | 5.3255 | 3.6525 | 80 | 0 | 0 | 64 | 64 | 可开放容量大于等于30kW | 800237884 |  |  |  |  | 可开放容量大于等于30kW
28735 | 新宁县 | 一渡水供电所 | 巡田乡 | 巡田乡石井村 | 35kV一渡水变电站 | 双一线 | 曲头湾变 | 8.7 | 3.4241 | 0.45906 | 200 | 0 | 0 | 160 | 160 | 可开放容量大于等于30kW | 899950325 |  |  |  |  | 可开放容量大于等于30kW
28736 | 新宁县 | 黄龙供电所 | 金石镇 | 金石镇月汉村 | 35kV新宁黄龙变电站 | 黄月线 | 铁山里变 | 8.7 | -3.1523 | 0.3042 | 125 | 97.595 | 0 | 2.405 | 0 | 变电站可开放容量不足 | 800654393 |  | 变电站 |  |  | 变电站可开放容量不足
28737 | 新宁县 | 黄龙供电所 | 金石镇 | 金石镇月汉村 | 35kV新宁黄龙变电站 | 黄月线 | 闷家冲变 | 8.7 | -3.1523 | 0.3042 | 200 | 144 | 0 | 16 | 0 | 变电站可开放容量不足 | 800649822 |  | 变电站 |  |  | 变电站可开放容量不足
28738 | 新宁县 | 黄龙供电所 | 黄龙镇 | 黄龙镇羊坪村 | 35kV新宁黄龙变电站 | 黄月线 | 石床变 | 8.7 | -3.1523 | 0.3042 | 100 | 72.63 | 0 | 7.37 | 0 | 变电站可开放容量不足 | 4306233005022040 |  | 变电站 |  |  | 变电站可开放容量不足
28739 | 新宁县 | 黄龙供电所 | 黄龙镇 | 黄龙镇三星村 | 35kV新宁黄龙变电站 | 黄月线 | 合胜4.5.6.7组变 | 8.7 | -3.1523 | 0.3042 | 200 | 82.35 | 0 | 77.65 | 0 | 变电站可开放容量不足 | 899946062 |  | 变电站 |  |  | 变电站可开放容量不足
28740 | 新宁县 | 黄龙供电所 | 黄龙镇 | 黄龙镇三星村 | 35kV新宁黄龙变电站 | 黄月线 | 合胜二组变 | 8.7 | -3.1523 | 0.3042 | 200 | 33 | 0 | 127 | 0 | 变电站可开放容量不足 | 800546496 |  | 变电站 |  |  | 变电站可开放容量不足
28741 | 新宁县 | 黄龙供电所 | 高桥镇 | 高桥镇大富村 | 35kV新宁黄龙变电站 | 黄月线 | 小富栗山冲配电变压器 | 8.7 | -3.1523 | 0.3042 | 100 | 80 | 0 | 0 | 0 | 变电站、台区可开放容量不足 | 800654392 |  | 变电站、 |  | 台区 | 变电站、台区可开放容量不足
28742 | 新宁县 | 马头桥供电所 | 马头桥镇 | 马头桥镇坪山村 | 35kV马头桥变电站 | 马洞线 | 下坪山配电变压器 | 8.7 | 10.0373 | 4.2093 | 200 | 0 | 0 | 160 | 160 | 可开放容量大于等于30kW | 4306231005006120 |  |  |  |  | 可开放容量大于等于30kW
28743 | 新宁县 | 高桥供电所 | 安山乡 | 安山乡车头村 | 35kV新宁高桥变电站 | 高檀线 | 车头3变 | 8.7 | -2.7123 | -1.153 | 100 | 0 | 0 | 80 | 0 | 变电站、线路可开放容量不足 | 800565981 |  | 变电站、 | 线路 |  | 变电站、线路可开放容量不足
28744 | 新宁县 | 黄龙供电所 | 清江桥乡 | 清江桥乡赤木村 | 35kV新宁黄龙变电站 | 黄茶线 | 赤木1.2组变 | 8.7 | -3.1523 | 1.4928 | 100 | 72.15 | 0 | 7.85 | 0 | 变电站可开放容量不足 | 899856421 |  | 变电站 |  |  | 变电站可开放容量不足
28745 | 新宁县 | 城郊供电所 | 金石镇 | 金石镇飞仙桥村 | 110kV金石变电站 | 金水线 | 飞仙桥蒋家1公变 | 8.7 | 21.43 | 6.34 | 100 | 0 | 0 | 80 | 80 | 可开放容量大于等于30kW | 800369026 |  |  |  |  | 可开放容量大于等于30kW
28746 | 新宁县 | 马头桥供电所 | 马头桥镇 | 马头桥镇白云村 | 35kV马头桥变电站 | 马白线 | 八仙配电变压器 | 8.7 | 10.0373 | 3.4526 | 100 | 40 | 30 | 10 | 10 | 可开放容量小于30kW | 800675798 |  |  |  |  | 可开放容量小于30kW
28747 | 新宁县 | 马头桥供电所 | 马头桥镇 | 马头桥镇架冲村 | 35kV马头桥变电站 | 马白线 | 腊元里配电变压器 | 8.7 | 10.0373 | 3.4526 | 200 | 36.3 | 0 | 123.7 | 123.7 | 可开放容量大于等于30kW | 899943934 |  |  |  |  | 可开放容量大于等于30kW
28748 | 新宁县 | 马头桥供电所 | 马头桥镇 | 马头桥镇石门村 | 35kV马头桥变电站 | 马白线 | 光岩岭配电变压器 | 8.7 | 10.0373 | 3.4526 | 100 | 60 | 0 | 20 | 20 | 可开放容量小于30kW | 4302240105060050 |  |  |  |  | 可开放容量小于30kW
28749 | 新宁县 | 黄龙供电所 | 清江桥乡 | 清江桥乡清江村 | 35kV新宁黄龙变电站 | 黄桂线 | 猴子塘配电变压器 | 8.7 | -3.1523 | 0.012392 | 100 | 55 | 0 | 25 | 0 | 变电站可开放容量不足 | 899950334 |  | 变电站 |  |  | 变电站可开放容量不足
28750 | 新宁县 | 一渡水供电所 | 一渡水镇 | 一渡水镇双禾村 | 35kV一渡水变电站 | 一宝线 | 杨立湾里变 | 8.7 | 3.4241 | 4.0997 | 100 | 25 | 0 | 55 | 55 | 可开放容量大于等于30kW | 899953280 |  |  |  |  | 可开放容量大于等于30kW
28751 | 新宁县 | 城郊供电所 | 金石镇 | 金石镇宛旦平村 | 110kV松枫亭变电站 | 松西线 | 宛旦平村上院子公变 | 8.7 | 51.5668 | 0.13705 | 200 | 159.63 | 0 | 0.37 | 0.37 | 可开放容量小于30kW | 800437412 |  |  |  |  | 可开放容量小于30kW
28752 | 新宁县 | 城郊供电所 | 金石镇 | 金石镇四和村 | 110kV松枫亭变电站 | 松白线 | 排门村1公变 | 8.7 | 51.5668 | -9.8148 | 200 | 117 | 25 | 18 | 0 | 线路可开放容量不足 | 899944218 |  |  | 线路 |  | 线路可开放容量不足
28753 | 新宁县 | 城郊供电所 | 金石镇 | 金石镇飞仙桥村 | 110kV金石变电站 | 金水线 | 飞仙桥村易家公变 | 8.7 | 21.43 | 6.34 | 100 | 22.4 | 0 | 57.6 | 57.6 | 可开放容量大于等于30kW | 800631484 |  |  |  |  | 可开放容量大于等于30kW
28754 | 新宁县 | 城郊供电所 | 金石镇 | 金石镇龙潭桥村 | 110kV水庙变电站 | 水龙线 | 龙潭村龙潭桥公变 | 8.7 | -16.0653 | -0.6465 | 100 | 0 | 0 | 80 | 0 | 变电站、线路可开放容量不足 | 800422354 |  | 变电站、 | 线路 |  | 变电站、线路可开放容量不足
28755 | 新宁县 | 黄龙供电所 | 清江桥乡 | 清江桥乡红星村 | 35kV新宁黄龙变电站 | 黄茶线 | 红星村代冲配电变压器 | 8.7 | -3.1523 | 1.4928 | 50 | 30 | 0 | 10 | 0 | 变电站可开放容量不足 | 800490360 |  | 变电站 |  |  | 变电站可开放容量不足
28756 | 新宁县 | 高桥供电所 | 高桥镇 | 高桥镇涂江村 | 35kV新宁高桥变电站 | 高涂线 | 涂江村变 | 8.7 | -2.7123 | 1.5243 | 200 | 80 | 40 | 40 | 0 | 变电站可开放容量不足 | 899944714 |  | 变电站 |  |  | 变电站可开放容量不足
28757 | 新宁县 | 高桥供电所 | 安山乡 | 安山乡永兴村 | 35kV新宁高桥变电站 | 高檀线 | 新铺竹子山变 | 8.7 | -2.7123 | -1.153 | 100 | 76 | 0 | 4 | 0 | 变电站、线路可开放容量不足 | 4301241205164260 |  | 变电站、 | 线路 |  | 变电站、线路可开放容量不足
28758 | 新宁县 | 黄龙供电所 | 清江桥乡 | 清江桥乡范里村 | 35kV新宁黄龙变电站 | 黄架线 | 五里山变 | 8.7 | -3.1523 | 0.79972 | 80 | 59.5 | 0 | 4.5 | 0 | 变电站可开放容量不足 | 800422329 |  | 变电站 |  |  | 变电站可开放容量不足
28759 | 新宁县 | 一渡水供电所 | 巡田乡 | 回龙寺镇井山村 | 35kV一渡水变电站 | 一高线 | 石山脚变 | 8.7 | 3.4241 | 2.6634 | 315 | 68.7 | 0 | 183.3 | 183.3 | 可开放容量大于等于30kW | 800422332 |  |  |  |  | 可开放容量大于等于30kW
28760 | 新宁县 | 一渡水供电所 | 回龙寺镇 | 回龙寺镇井山村 | 35kV一渡水变电站 | 一高线 | 石灰杨家变 | 8.7 | 3.4241 | 2.6634 | 50 | 0 | 0 | 40 | 40 | 可开放容量大于等于30kW | 800422330 |  |  |  |  | 可开放容量大于等于30kW
28761 | 新宁县 | 马头桥供电所 | 马头桥镇 | 马头桥镇坪山村 | 35kV马头桥变电站 | 马洞线 | 土里塘变 | 8.7 | 10.0373 | 4.2093 | 160 | 40 | 0 | 88 | 88 | 可开放容量大于等于30kW | 899941779 |  |  |  |  | 可开放容量大于等于30kW
28762 | 新宁县 | 马头桥供电所 | 马头桥镇 | 马头桥镇石门村 | 35kV马头桥变电站 | 马炉线 | 石门山配电变压器 | 8.7 | 10.0373 | 4.1943 | 200 | 117.04 | 0 | 42.96 | 42.96 | 可开放容量大于等于30kW | 899949789 |  |  |  |  | 可开放容量大于等于30kW
28763 | 新宁县 | 马头桥供电所 | 马头桥镇 | 马头桥镇双光村 | 35kV马头桥变电站 | 马炉线 | 光美一变 | 8.7 | 10.0373 | 4.1943 | 80 | 33 | 0 | 31 | 31 | 可开放容量大于等于30kW | 899950332 |  |  |  |  | 可开放容量大于等于30kW
28764 | 新宁县 | 马头桥供电所 | 马头桥镇 | 马头桥镇沙田村 | 35kV马头桥变电站 | 马炉线 | 沙田配电变压器 | 8.7 | 10.0373 | 4.1943 | 200 | 0 | 0 | 160 | 160 | 可开放容量大于等于30kW | 899946851 |  |  |  |  | 可开放容量大于等于30kW
28765 | 新宁县 | 马头桥供电所 | 马头桥镇 | 马头桥镇金盆村 | 35kV马头桥变电站 | 马石线 | 田家变 | 8.7 | 10.0373 | 4.3341 | 200 | 0 | 0 | 160 | 160 | 可开放容量大于等于30kW | 800472262 |  |  |  |  | 可开放容量大于等于30kW
28766 | 新宁县 | 高桥供电所 | 高桥镇 | 高桥镇大富村 | 35kV新宁高桥变电站 | 高涂线 | 大竹二变 | 8.7 | -2.7123 | 1.5243 | 80 | 46 | 0 | 18 | 0 | 变电站可开放容量不足 | 800472266 |  | 变电站 |  |  | 变电站可开放容量不足
28767 | 新宁县 | 回龙供电所 | 回龙寺镇 | 回龙寺镇白石村 | 110kV回龙寺变电站 | 回笃线 | 白石农改3变（井塘冲） | 8.7 | 52.2699 | 5.4044 | 200 | 126.65 | 0 | 33.35 | 33.35 | 可开放容量大于等于30kW | 899946850 |  |  |  |  | 可开放容量大于等于30kW
28768 | 新宁县 | 一渡水供电所 | 巡田乡 | 巡田乡中星村 | 35kV一渡水变电站 | 双一线 | 长塘变 | 8.7 | 3.4241 | 0.45906 | 200 | 55 | 0 | 105 | 105 | 可开放容量大于等于30kW | 800472267 |  |  |  |  | 可开放容量大于等于30kW
28769 | 新宁县 | 一渡水供电所 | 巡田乡 | 巡田乡腊元村 | 35kV一渡水变电站 | 双一线 | 幸家变 | 8.7 | 3.4241 | 0.45906 | 100 | 0 | 0 | 80 | 80 | 可开放容量大于等于30kW | 899940495 |  |  |  |  | 可开放容量大于等于30kW
28770 | 新宁县 | 一渡水供电所 | 一渡水镇 | 一渡水镇光明村 | 35kV一渡水变电站 | 一宝线 | 光安变 | 8.7 | 3.4241 | 4.0997 | 100 | 70.95 | 0 | 9.05 | 9.05 | 可开放容量小于30kW | 899940399 |  |  |  |  | 可开放容量小于30kW
28771 | 新宁县 | 一渡水供电所 | 一渡水镇 | 一渡水镇光明村 | 35kV一渡水变电站 | 一宝线 | 庭家村配电变压器 | 8.7 | 3.4241 | 4.0997 | 200 | 0 | 0 | 160 | 160 | 可开放容量大于等于30kW | 800510431 |  |  |  |  | 可开放容量大于等于30kW
28772 | 新宁县 | 一渡水供电所 | 一渡水镇 | 一渡水镇光荣村 | 35kV靖位变电站 | 靖白线 | 杨龙变 | 8.7 | 5.3255 | 7.0467 | 100 | 65 | 0 | 15 | 15 | 可开放容量小于30kW | 800510430 |  |  |  |  | 可开放容量小于30kW
28773 | 新宁县 | 黄龙供电所 | 清江桥乡 | 清江桥乡楠木村 | 35kV新宁黄龙变电站 | 黄桂线 | 落岔变 | 8.7 | -3.1523 | 0.012392 | 200 | 114.4 | 33 | 12.6 | 0 | 变电站可开放容量不足 | 899947593 |  | 变电站 |  |  | 变电站可开放容量不足
28774 | 新宁县 | 黄龙供电所 | 清江桥乡 | 清江桥乡楠木村 | 35kV新宁黄龙变电站 | 黄桂线 | 楠木变 | 8.7 | -3.1523 | 0.012392 | 200 | 159.17 | 0 | 0.83 | 0 | 变电站可开放容量不足 | 800476966 |  | 变电站 |  |  | 变电站可开放容量不足
28775 | 新宁县 | 黄龙供电所 | 清江桥乡 | 清江桥乡田家村 | 35kV新宁黄龙变电站 | 黄茶线 | 田家变台 | 8.7 | -3.1523 | 1.4928 | 200 | 171.83 | 0 | -11.83 | 0 | 变电站、台区可开放容量不足 | 899948358 |  | 变电站、 |  | 台区 | 变电站、台区可开放容量不足
28776 | 新宁县 | 黄龙供电所 | 清江桥乡 | 清江桥乡堡口村 | 35kV新宁黄龙变电站 | 黄桂线 | 堡口3.4组变 | 8.7 | -3.1523 | 0.012392 | 160 | 33 | 0 | 95 | 0 | 变电站可开放容量不足 | 800623477 |  | 变电站 |  |  | 变电站可开放容量不足
28777 | 新宁县 | 黄龙供电所 | 清江桥乡 | 清江桥乡堡口村 | 35kV新宁黄龙变电站 | 黄桂线 | 堡口1.2组变 | 8.7 | -3.1523 | 0.012392 | 200 | 49.88 | 0 | 110.12 | 0 | 变电站可开放容量不足 | 800437411 |  | 变电站 |  |  | 变电站可开放容量不足
28778 | 新宁县 | 黄龙供电所 | 清江桥乡 | 清江桥乡清泉村 | 35kV新宁黄龙变电站 | 黄茶线 | 清泉2变 | 8.7 | -3.1523 | 1.4928 | 400 | 152.03 | 0 | 167.97 | 0 | 变电站可开放容量不足 | 800580634 |  | 变电站 |  |  | 变电站可开放容量不足
28779 | 新宁县 | 黄龙供电所 | 黄龙镇 | 黄龙镇羊坪村 | 35kV新宁黄龙变电站 | 黄月线 | 官塘村变 | 8.7 | -3.1523 | 0.3042 | 100 | 20.7 | 0 | 59.3 | 0 | 变电站可开放容量不足 | 899944493 |  | 变电站 |  |  | 变电站可开放容量不足
28780 | 新宁县 | 黄龙供电所 | 黄龙镇 | 黄龙镇新田村 | 35kV新宁黄龙变电站 | 黄月线 | 新田2变 | 8.7 | -3.1523 | 0.3042 | 100 | 0 | 0 | 80 | 0 | 变电站可开放容量不足 | 899943031 |  | 变电站 |  |  | 变电站可开放容量不足
28781 | 新宁县 | 黄龙供电所 | 黄龙镇 | 黄龙镇黄龙村 | 35kV新宁黄龙变电站 | 黄新线 | 塘底变 | 8.7 | -3.1523 | 0.69478 | 315 | 233.24 | 0 | 18.76 | 0 | 变电站可开放容量不足 | 800468277 |  | 变电站 |  |  | 变电站可开放容量不足
28782 | 新宁县 | 高桥供电所 | 安山乡 | 安山乡安山村 | 35kV新宁高桥变电站 | 高檀线 | 金塘村老屋唐家配电变压器 | 8.7 | -2.7123 | -1.153 | 200 | 103 | 0 | 57 | 0 | 变电站、线路可开放容量不足 | 800510433 |  | 变电站、 | 线路 |  | 变电站、线路可开放容量不足
28783 | 新宁县 | 回龙供电所 | 回龙寺镇 | 回龙寺镇双滩村 | 110kV回龙寺变电站 | 回山线 | 双滩邓家农改变 | 8.7 | 52.2699 | 5.6576 | 160 | 39.05 | 0 | 88.95 | 88.95 | 可开放容量大于等于30kW | 899947596 |  |  |  |  | 可开放容量大于等于30kW
28784 | 新宁县 | 黄龙供电所 | 清江桥乡 | 清江桥乡清江村 | 35kV新宁黄龙变电站 | 黄茶线 | 代田村石家村配电变压器 | 8.7 | -3.1523 | 1.4928 | 160 | 120.58 | 0 | 7.42 | 0 | 变电站可开放容量不足 | 899948357 |  | 变电站 |  |  | 变电站可开放容量不足
28785 | 新宁县 | 一渡水供电所 | 一渡水镇 | 一渡水镇安阳村 | 35kV靖位变电站 | 靖白线 | 李华岭变 | 8.7 | 5.3255 | 7.0467 | 50 | 0 | 0 | 40 | 40 | 可开放容量大于等于30kW | 800510434 |  |  |  |  | 可开放容量大于等于30kW
28786 | 新宁县 | 回龙供电所 | 回龙寺镇 | 回龙寺镇石泥村 | 110kV回龙寺变电站 | 回山线 | 石泥农改2变 | 8.7 | 52.2699 | 5.6576 | 200 | 72.52 | 0 | 87.48 | 87.48 | 可开放容量大于等于30kW | 800510432 |  |  |  |  | 可开放容量大于等于30kW
28787 | 新宁县 | 回龙供电所 | 回龙寺镇 | 回龙寺镇石泥村 | 110kV回龙寺变电站 | 回山线 | 茶山农改变 | 8.7 | 52.2699 | 5.6576 | 200 | 43 | 0 | 117 | 117 | 可开放容量大于等于30kW | 800460494 |  |  |  |  | 可开放容量大于等于30kW
28788 | 新宁县 | 回龙供电所 | 回龙寺镇 | 回龙寺镇天宁村 | 110kV回龙寺变电站 | 回黄线 | 乌龟山配电变压器 | 8.7 | 52.2699 | 5.8112 | 80 | 0 | 0 | 64 | 64 | 可开放容量大于等于30kW | 899941336 |  |  |  |  | 可开放容量大于等于30kW
28789 | 新宁县 | 回龙供电所 | 回龙寺镇 | 回龙寺镇井山村 | 110kV回龙寺变电站 | 回黄线 | 塘矿上配电变压器 | 8.7 | 52.2699 | 5.8112 | 50 | 0 | 0 | 40 | 40 | 可开放容量大于等于30kW | 899946860 |  |  |  |  | 可开放容量大于等于30kW
28790 | 新宁县 | 回龙供电所 | 回龙寺镇 | 回龙寺镇天宁村 | 110kV回龙寺变电站 | 回黄线 | 天宁配电变压器 | 8.7 | 52.2699 | 5.8112 | 200 | 189.19 | 0 | -29.19 | 0 | 台区可开放容量不足 | 800496571 |  |  |  | 台区 | 台区可开放容量不足
28791 | 新宁县 | 高桥供电所 | 安山乡 | 安山乡车头村 | 35kV新宁高桥变电站 | 高檀线 | 车头下变 | 8.7 | -2.7123 | -1.153 | 315 | 120 | 0 | 132 | 0 | 变电站、线路可开放容量不足 | 800496574 |  | 变电站、 | 线路 |  | 变电站、线路可开放容量不足
28792 | 新宁县 | 马头桥供电所 | 马头桥镇 | 马头桥镇坪山村 | 35kV马头桥变电站 | 马洞线 | 水塘配电变压器 | 8.7 | 10.0373 | 4.2093 | 100 | 98.12 | 0 | -18.12 | 0 | 台区可开放容量不足 | 899948247 |  |  |  | 台区 | 台区可开放容量不足
28793 | 新宁县 | 马头桥供电所 | 马头桥镇 | 马头桥镇六合村 | 35kV马头桥变电站 | 马洞线 | 田心配电变压器 | 8.7 | 10.0373 | 4.2093 | 200 | 0 | 0 | 160 | 160 | 可开放容量大于等于30kW | 800675906 |  |  |  |  | 可开放容量大于等于30kW
28794 | 新宁县 | 马头桥供电所 | 马头桥镇 | 马头桥镇狮子村 | 35kV马头桥变电站 | 马洞线 | 王家冲配电变压器 | 8.7 | 10.0373 | 4.2093 | 200 | 0 | 0 | 160 | 160 | 可开放容量大于等于30kW | 899951247 |  |  |  |  | 可开放容量大于等于30kW
28795 | 新宁县 | 马头桥供电所 | 马头桥镇 | 马头桥镇狮子村 | 35kV马头桥变电站 | 马石线 | 盐山岭配电变压器 | 8.7 | 10.0373 | 4.3341 | 100 | 55 | 0 | 25 | 25 | 可开放容量小于30kW | 899948606 |  |  |  |  | 可开放容量小于30kW
28796 | 新宁县 | 马头桥供电所 | 马头桥镇 | 马头桥镇狮子村 | 35kV马头桥变电站 | 马洞线 | 狮子二变 | 8.7 | 10.0373 | 4.2093 | 50 | 0 | 0 | 40 | 40 | 可开放容量大于等于30kW | 800558824 |  |  |  |  | 可开放容量大于等于30kW
28797 | 新宁县 | 回龙供电所 | 回龙寺镇 | 回龙寺镇双滩村 | 110kV回龙寺变电站 | 回山线 | 双滩雷打塘农改变 | 8.7 | 52.2699 | 5.6576 | 100 | 0 | 0 | 80 | 80 | 可开放容量大于等于30kW | 899948611 |  |  |  |  | 可开放容量大于等于30kW
28798 | 新宁县 | 回龙供电所 | 回龙寺镇 | 回龙寺镇花溪村 | 110kV回龙寺变电站 | 回军线 | 油溪桥农改变 | 8.7 | 52.2699 | 0.73156 | 100 | 30 | 0 | 50 | 50 | 可开放容量大于等于30kW | 800256490 |  |  |  |  | 可开放容量大于等于30kW
28799 | 新宁县 | 一渡水供电所 | 回龙寺镇 | 回龙寺镇井山村 | 35kV一渡水变电站 | 一高线 | 峦塘边变 | 8.7 | 3.4241 | 2.6634 | 100 | 0 | 0 | 80 | 80 | 可开放容量大于等于30kW | 800586649 |  |  |  |  | 可开放容量大于等于30kW
28800 | 新宁县 | 回龙供电所 | 回龙寺镇 | 回龙寺镇低坪村 | 110kV回龙寺变电站 | 回笃线 | 青山2变（冷塘冲） | 8.7 | 52.2699 | 5.4044 | 100 | 0 | 0 | 80 | 80 | 可开放容量大于等于30kW | 899952461 |  |  |  |  | 可开放容量大于等于30kW
28801 | 新宁县 | 回龙供电所 | 回龙寺镇 | 回龙寺镇黄鲇村 | 110kV回龙寺变电站 | 回笃线 | 黄年农改3变（黄年砖厂变） | 8.7 | 52.2699 | 5.4044 | 200 | 0 | 0 | 160 | 160 | 可开放容量大于等于30kW | 800242739 |  |  |  |  | 可开放容量大于等于30kW
28802 | 新宁县 | 回龙供电所 | 回龙寺镇 | 回龙寺镇黄鲇村 | 110kV回龙寺变电站 | 回笃线 | 黄年农改1变（铁厂里） | 8.7 | 52.2699 | 5.4044 | 80 | 0 | 0 | 64 | 64 | 可开放容量大于等于30kW | 800515461 |  |  |  |  | 可开放容量大于等于30kW
28803 | 新宁县 | 马头桥供电所 | 丰田乡 | 丰田乡茶坪村 | 35kV丰田变电站 | 丰茶线 | 马其塘公变 | 8.7 | 0.051075 | 3.6998 | 200 | 29.48 | 0 | 130.52 | 51.075 | 可开放容量大于等于30kW | 800515460 |  |  |  |  | 可开放容量大于等于30kW
28804 | 新宁县 | 高桥供电所 | 安山乡 | 安山乡檀木村 | 35kV新宁高桥变电站 | 高檀线 | 檀木村马家变 | 8.7 | -2.7123 | -1.153 | 200 | 147.68 | 0 | 12.32 | 0 | 变电站、线路可开放容量不足 | 800414241 |  | 变电站、 | 线路 |  | 变电站、线路可开放容量不足
28805 | 新宁县 | 高桥供电所 | 安山乡 | 安山乡花桥村 | 35kV新宁高桥变电站 | 高檀线 | 紫石变 | 8.7 | -2.7123 | -1.153 | 200 | 129 | 0 | 31 | 0 | 变电站、线路可开放容量不足 | 899948322 |  | 变电站、 | 线路 |  | 变电站、线路可开放容量不足
28806 | 新宁县 | 马头桥供电所 | 马头桥镇 | 马头桥镇马头桥社区居委会 | 35kV马头桥变电站 | 马镇线 | 乡政府配电变压器 | 8.7 | 10.0373 | 4.1507 | 100 | 0 | 0 | 80 | 80 | 可开放容量大于等于30kW | 899933453 |  |  |  |  | 可开放容量大于等于30kW
28807 | 新宁县 | 马头桥供电所 | 马头桥镇 | 马头桥镇坪山村 | 35kV马头桥变电站 | 马洞线 | 毛几塘配电变压器 | 8.7 | 10.0373 | 4.2093 | 50 | 0 | 0 | 40 | 40 | 可开放容量大于等于30kW | 800483399 |  |  |  |  | 可开放容量大于等于30kW
28808 | 新宁县 | 马头桥供电所 | 马头桥镇 | 马头桥镇坪山村 | 35kV马头桥变电站 | 马洞线 | 混冲配电变压器 | 8.7 | 10.0373 | 4.2093 | 100 | 30.68 | 0 | 49.32 | 49.32 | 可开放容量大于等于30kW | 899949964 |  |  |  |  | 可开放容量大于等于30kW
28809 | 新宁县 | 马头桥供电所 | 马头桥镇 | 马头桥镇大井村 | 35kV马头桥变电站 | 马白线 | 上大井配电变压器 | 8.7 | 10.0373 | 3.4526 | 160 | 0 | 0 | 128 | 128 | 可开放容量大于等于30kW | 800453294 |  |  |  |  | 可开放容量大于等于30kW
28810 | 新宁县 | 黄龙供电所 | 清江桥乡 | 清江桥乡红星村 | 35kV新宁黄龙变电站 | 黄茶线 | 红星村配电变压器 | 8.7 | -3.1523 | 1.4928 | 400 | 155.64 | 0 | 164.36 | 0 | 变电站可开放容量不足 | 800483400 |  | 变电站 |  |  | 变电站可开放容量不足
28811 | 新宁县 | 黄龙供电所 | 清江桥乡 | 清江桥乡新玉村 | 35kV新宁黄龙变电站 | 黄月线 | 下汊头配电变压器 | 8.7 | -3.1523 | 0.3042 | 200 | 73 | 80 | 7 | 0 | 变电站可开放容量不足 | 899945167 |  | 变电站 |  |  | 变电站可开放容量不足
28812 | 新宁县 | 马头桥供电所 | 丰田乡 | 丰田乡当家村 | 35kV马头桥变电站 | 马丰线 | 当家吉山冲台区 | 8.7 | 10.0373 | 4.5119 | 80 | 37.49 | 0 | 26.51 | 26.51 | 可开放容量小于30kW | 800453295 |  |  |  |  | 可开放容量小于30kW
28813 | 新宁县 | 黄龙供电所 | 黄龙镇 | 黄龙镇羊坪村 | 35kV新宁黄龙变电站 | 黄桐线 | 王家冲变 | 8.7 | -3.1523 | 0.50482 | 100 | 0 | 0 | 80 | 0 | 变电站可开放容量不足 | 800453297 |  | 变电站 |  |  | 变电站可开放容量不足
28814 | 新宁县 | 马头桥供电所 | 马头桥镇 | 马头桥镇新农村 | 35kV马头桥变电站 | 马洞线 | 新龙康家配电变压器 | 8.7 | 10.0373 | 4.2093 | 200 | 108.08 | 0 | 51.92 | 51.92 | 可开放容量大于等于30kW | 899950854 |  |  |  |  | 可开放容量大于等于30kW
28815 | 新宁县 | 一渡水供电所 | 巡田乡 | 巡田乡桂山村 | 35kV一渡水变电站 | 一宝线 | 芦马塘变 | 8.7 | 3.4241 | 4.0997 | 50 | 0 | 0 | 40 | 40 | 可开放容量大于等于30kW | 800553568 |  |  |  |  | 可开放容量大于等于30kW
28816 | 新宁县 | 城郊供电所 | 金石镇 | 金石镇罗干村 | 110kV松枫亭变电站 | 松白线 | 罗干村拱桥公变 | 8.7 | 51.5668 | -9.8148 | 160 | 97 | 0 | 31 | 0 | 线路可开放容量不足 | 899947600 |  |  | 线路 |  | 线路可开放容量不足
28817 | 新宁县 | 城郊供电所 | 金石镇 | 金石镇罗干村 | 110kV松枫亭变电站 | 松白线 | 罗干村万户桥公变 | 8.7 | 51.5668 | -9.8148 | 100 | 55 | 0 | 25 | 0 | 线路可开放容量不足 | 800483644 |  |  | 线路 |  | 线路可开放容量不足
28818 | 新宁县 | 配网运维（抢修）班 | 金石镇 | 金石镇春风社区 | 110kV松枫亭变电站 | 松观线 | 审计局门口变 | 8.7 | 51.5668 | 6.5402 | 400 | 0 | 0 | 320 | 320 | 可开放容量大于等于30kW | 899950395 |  |  |  |  | 可开放容量大于等于30kW
28819 | 新宁县 | 黄龙供电所 | 黄龙镇 | 黄龙镇三星村 | 35kV新宁黄龙变电站 | 黄月线 | 三星村陈家冲变 | 8.7 | -3.1523 | 0.3042 | 100 | 30 | 0 | 50 | 0 | 变电站可开放容量不足 | 800488958 |  | 变电站 |  |  | 变电站可开放容量不足
28820 | 新宁县 | 城郊供电所 | 金石镇 | 金石镇山渡村 | 110kV松枫亭变电站 | 松西线 | 三渡村大元坪公变 | 8.7 | 51.5668 | 0.13705 | 200 | 0 | 33 | 127 | 127 | 可开放容量大于等于30kW | 899950886 |  |  |  |  | 可开放容量大于等于30kW
28821 | 新宁县 | 回龙供电所 | 回龙寺镇 | 回龙寺镇井坡岭社区居委会 | 110kV回龙寺变电站 | 回塘线 | 开发区4变 | 8.7 | 52.2699 | 5.9572 | 400 | 0 | 0 | 320 | 320 | 可开放容量大于等于30kW | 899946377 |  |  |  |  | 可开放容量大于等于30kW
28822 | 新宁县 | 崀山供电所 | 崀山镇 | 崀山镇石田村 | 35kV崀山变电站 | 崀石线 | 石田村塘子冲变 | 8.7 | 6.198 | 2.6578 | 100 | 0 | 0 | 80 | 80 | 可开放容量大于等于30kW | 800453296 |  |  |  |  | 可开放容量大于等于30kW
28823 | 新宁县 | 崀山供电所 | 崀山镇 | 崀山镇黄背村 | 35kV崀山变电站 | 崀窑线 | 黄背村米筛寨斜岭变 | 8.7 | 6.198 | -3.5791 | 50 | 0 | 0 | 40 | 0 | 线路可开放容量不足 | 800422762 |  |  | 线路 |  | 线路可开放容量不足
28824 | 新宁县 | 黄龙供电所 | 黄龙镇 | 黄龙镇黄龙村 | 35kV新宁黄龙变电站 | 黄新线 | 黄龙村庙边台区 | 8.7 | -3.1523 | 0.69478 | 400 | 92.02 | 25 | 202.98 | 0 | 变电站可开放容量不足 | 800422761 |  | 变电站 |  |  | 变电站可开放容量不足
28825 | 新宁县 | 黄龙供电所 | 清江桥乡 | 清江桥乡清江村 | 35kV新宁黄龙变电站 | 黄茶线 | 代田村庙边台区 | 8.7 | -3.1523 | 1.4928 | 200 | 60 | 81 | 19 | 0 | 变电站可开放容量不足 | 800422753 |  | 变电站 |  |  | 变电站可开放容量不足
28826 | 新宁县 | 一渡水供电所 | 巡田乡 | 回龙寺镇井山村 | 35kV一渡水变电站 | 一高线 | 井山村姑角塘公变 | 8.7 | 3.4241 | 2.6634 | 100 | 0 | 0 | 80 | 80 | 可开放容量大于等于30kW | 800478181 |  |  |  |  | 可开放容量大于等于30kW
28827 | 新宁县 | 崀山供电所 | 崀山镇 | 崀山镇石田村 | 35kV崀山变电站 | 崀石线 | 石田村景区门口箱变配电变压器 | 8.7 | 6.198 | 2.6578 | 400 | 0 | 0 | 320 | 320 | 可开放容量大于等于30kW | 800501735 |  |  |  |  | 可开放容量大于等于30kW
28828 | 新宁县 | 高桥供电所 | 安山乡 | 安山乡滩底村 | 35kV新宁高桥变电站 | 高檀线 | 滩底村3组变 | 8.7 | -2.7123 | -1.153 | 100 | 40 | 0 | 40 | 0 | 变电站、线路可开放容量不足 | 800676132 |  | 变电站、 | 线路 |  | 变电站、线路可开放容量不足
28829 | 新宁县 | 马头桥供电所 | 马头桥镇 | 马头桥镇双江村 | 35kV马头桥变电站 | 马镇线 | 双江统梓桥公变 | 8.7 | 10.0373 | 4.1507 | 400 | 38.65 | 0 | 281.35 | 281.35 | 可开放容量大于等于30kW | 800414234 |  |  |  |  | 可开放容量大于等于30kW
28830 | 新宁县 | 马头桥供电所 | 丰田乡 | 丰田乡新江村 | 35kV丰田变电站 | 丰茶线 | 新江村石桥背公变 | 8.7 | 0.051075 | 3.6998 | 100 | 30.3 | 0 | 49.7 | 49.7 | 可开放容量大于等于30kW | 899948616 |  |  |  |  | 可开放容量大于等于30kW
28831 | 新宁县 | 马头桥供电所 | 丰田乡 | 丰田乡新江村 | 35kV丰田变电站 | 丰茶线 | 新江村橙子岭公变 | 8.7 | 0.051075 | 3.6998 | 100 | 0 | 0 | 80 | 51.075 | 可开放容量大于等于30kW | 899948074 |  |  |  |  | 可开放容量大于等于30kW
28832 | 新宁县 | 马头桥供电所 | 马头桥镇 | 马头桥镇坪山村 | 35kV马头桥变电站 | 马洞线 | 坪山村庙边公变 | 8.7 | 10.0373 | 4.2093 | 100 | 0 | 0 | 80 | 80 | 可开放容量大于等于30kW | 800313532 |  |  |  |  | 可开放容量大于等于30kW
28833 | 新宁县 | 马头桥供电所 | 马头桥镇 | 马头桥镇狮子村 | 35kV马头桥变电站 | 马洞线 | 狮子村8组公变 | 8.7 | 10.0373 | 4.2093 | 100 | 0 | 0 | 80 | 80 | 可开放容量大于等于30kW | 899956441 |  |  |  |  | 可开放容量大于等于30kW
28834 | 新宁县 | 配网运维（抢修）班 | 金石镇 | 金石镇春风社区 | 110kV松枫亭变电站 | 松春线 | 金龟路公变 | 8.7 | 51.5668 | 7.4576 | 400 | 0 | 0 | 320 | 320 | 可开放容量大于等于30kW | 800424962 |  |  |  |  | 可开放容量大于等于30kW
28835 | 新宁县 | 城郊供电所 | 金石镇 | 金石镇大飘村 | 110kV水庙变电站 | 水龙线 | 大飘村郑家公变 | 8.7 | -16.0653 | -0.6465 | 200 | 0 | 0 | 160 | 0 | 变电站、线路可开放容量不足 | 800424961 |  | 变电站、 | 线路 |  | 变电站、线路可开放容量不足
28836 | 新宁县 | 配网运维（抢修）班 | 金石镇 | 金石镇春风社区 | 110kV松枫亭变电站 | 松泥线 | 焦家垅3#箱变 | 8.7 | 51.5668 | 7.6094 | 630 | 0 | 0 | 504 | 504 | 可开放容量大于等于30kW | 800424963 |  |  |  |  | 可开放容量大于等于30kW
28837 | 新宁县 | 城郊供电所 | 金石镇 | 金石镇白沙村 | 110kV松枫亭变电站 | 松白线 | 枫木村场边公变 | 8.7 | 51.5668 | -9.8148 | 100 | 12.06 | 0 | 67.94 | 0 | 线路可开放容量不足 | 899948619 |  |  | 线路 |  | 线路可开放容量不足
28838 | 新宁县 | 城郊供电所 | 金石镇 | 金石镇四和村 | 110kV松枫亭变电站 | 松白线 | 石娥村银山坪2公变 | 8.7 | 51.5668 | -9.8148 | 200 | 50 | 50 | 60 | 0 | 线路可开放容量不足 | 800496572 |  |  | 线路 |  | 线路可开放容量不足
28839 | 新宁县 | 配网运维（抢修）班 | 金石镇 | 金石镇田富村 | 220kV元宝变电站 | 元西线 | 金福名都3#公变 | 8.7 | 8.7 | 7.6624 | 630 | 0 | 0 | 504 | 504 | 可开放容量大于等于30kW | 899949963 |  |  |  |  | 可开放容量大于等于30kW
28840 | 新宁县 | 配网运维（抢修）班 | 金石镇 | 金石镇田富村 | 220kV元宝变电站 | 元西线 | 金福名都2#公变 | 8.7 | 8.7 | 7.6624 | 630 | 0 | 0 | 504 | 504 | 可开放容量大于等于30kW | 800542994 |  |  |  |  | 可开放容量大于等于30kW
28841 | 新宁县 | 配网运维（抢修）班 | 金石镇 | 金石镇田富村 | 220kV元宝变电站 | 元西线 | 金福名都1#公变 | 8.7 | 8.7 | 7.6624 | 800 | 0 | 0 | 640 | 640 | 可开放容量大于等于30kW | 800343114 |  |  |  |  | 可开放容量大于等于30kW
28842 | 新宁县 | 一渡水供电所 | 巡田乡 | 巡田乡石井村 | 35kV一渡水变电站 | 一高线 | 石井村曲头湾二变 | 8.7 | 3.4241 | 2.6634 | 160 | 0 | 0 | 128 | 128 | 可开放容量大于等于30kW | 899940395 |  |  |  |  | 可开放容量大于等于30kW
28843 | 新宁县 | 高桥供电所 | 高桥镇 | 高桥镇老渡村 | 35kV新宁高桥变电站 | 高雷线 | 老渡彭家公变 | 8.7 | -2.7123 | 1.46 | 200 | 41.92 | 0 | 118.08 | 0 | 变电站可开放容量不足 | 800366108 |  | 变电站 |  |  | 变电站可开放容量不足
28844 | 新宁县 | 配网运维（抢修）班 | 金石镇 | 金石镇凝秀社区 | 35kV新宁城关变电站 | 城医线 | 国网新宁供电分公司老办公楼箱变 | 8.7 | 15.7163 | 7.6624 | 630 | 0 | 0 | 504 | 504 | 可开放容量大于等于30kW | 899945153 |  |  |  |  | 可开放容量大于等于30kW
28845 | 新宁县 | 配网运维（抢修）班 | 金石镇 | 金石镇水头村 | 110kV金石变电站 | 金平线 | 金平线青叶塘变 | 8.7 | 21.43 | 4.7507 | 100 | 0 | 0 | 80 | 80 | 可开放容量大于等于30kW | 800437563 |  |  |  |  | 可开放容量大于等于30kW
28846 | 新宁县 | 水庙供电所 | 金石镇 | 金石镇新渡村 | 220kV元宝变电站 | 元庙线 | 新渡村木山塘公变 | 8.7 | 8.7 | 4.8597 | 200 | 40 | 0 | 120 | 120 | 可开放容量大于等于30kW | 800382012 |  |  |  |  | 可开放容量大于等于30kW
28847 | 新宁县 | 水庙供电所 | 金石镇 | 金石镇新渡村 | 220kV元宝变电站 | 元庙线 | 新渡5组公变 | 8.7 | 8.7 | 4.8597 | 200 | 103.69 | 40 | 16.31 | 16.31 | 可开放容量小于30kW | 899948617 |  |  |  |  | 可开放容量小于30kW
28848 | 新宁县 | 黄龙供电所 | 清江桥乡 | 清江桥乡新玉村 | 35kV新宁黄龙变电站 | 黄桂线 | 新玉村大路边台区 | 8.7 | -3.1523 | 0.012392 | 100 | 33 | 36 | 11 | 0 | 变电站可开放容量不足 | 800449267 |  | 变电站 |  |  | 变电站可开放容量不足
28849 | 新宁县 | 马头桥供电所 | 马头桥镇 | 马头桥镇红星村 | 35kV马头桥变电站 | 马白线 | 毛坝湾台区 | 8.7 | 10.0373 | 3.4526 | 100 | 33 | 0 | 47 | 47 | 可开放容量大于等于30kW | 800381792 |  |  |  |  | 可开放容量大于等于30kW
28850 | 新宁县 | 马头桥供电所 | 马头桥镇 | 马头桥镇红星村 | 35kV马头桥变电站 | 马白线 | 代禾田台区 | 8.7 | 10.0373 | 3.4526 | 100 | 0 | 0 | 80 | 80 | 可开放容量大于等于30kW | 800449268 |  |  |  |  | 可开放容量大于等于30kW
28851 | 新宁县 | 一渡水供电所 | 一渡水镇 | 一渡水镇西村坊村 | 35kV靖位变电站 | 靖一线 | 寨脚里公变 | 8.7 | 5.3255 | 6.8284 | 200 | 0 | 0 | 160 | 160 | 可开放容量大于等于30kW | 800449269 |  |  |  |  | 可开放容量大于等于30kW
28852 | 新宁县 | 高桥供电所 | 高桥镇 | 高桥镇高桥村 | 35kV新宁高桥变电站 | 高镇线 | 10kV高镇线高桥村安置区变 | 8.7 | -2.7123 | 2.2655 | 400 | 60 | 60 | 200 | 0 | 变电站可开放容量不足 | 800381443 |  | 变电站 |  |  | 变电站可开放容量不足
28853 | 新宁县 | 配网运维（抢修）班 | 金石镇 | 金石镇春风社区 | 220kV元宝变电站 | 元象线 | 元象线汇富金街A2区配电室1#干式变 | 8.7 | 8.7 | 7.6201 | 1000 | 0 | 0 | 800 | 800 | 可开放容量大于等于30kW | 899948511 |  |  |  |  | 可开放容量大于等于30kW
28854 | 新宁县 | 配网运维（抢修）班 | 金石镇 | 金石镇松风亭村 | 110kV松枫亭变电站 | 松会线 | 湖南崀山开元国际大酒店1#公变 | 8.7 | 51.5668 | 7.5484 | 1000 | 0 | 0 | 800 | 800 | 可开放容量大于等于30kW | 800382691 |  |  |  |  | 可开放容量大于等于30kW
28855 | 新宁县 | 黄龙供电所 | 清江桥乡 | 清江桥乡连河村 | 35kV新宁黄龙变电站 | 黄桂线 | 连河村白洋湾台区 | 8.7 | -3.1523 | 0.012392 | 100 | 42.9 | 36 | 1.1 | 0 | 变电站可开放容量不足 | 800449266 |  | 变电站 |  |  | 变电站可开放容量不足
28856 | 新宁县 | 黄龙供电所 | 清江桥乡 | 清江桥乡连河村 | 35kV新宁黄龙变电站 | 黄桂线 | 连河村蔗子塘台区 | 8.7 | -3.1523 | 0.012392 | 100 | 25 | 25 | 30 | 0 | 变电站可开放容量不足 | 800382015 |  | 变电站 |  |  | 变电站可开放容量不足
28857 | 新宁县 | 城郊供电所 | 金石镇 | 金石镇西冲村 | 110kV松枫亭变电站 | 松西线 | 西冲5组公变 | 8.7 | 51.5668 | 0.13705 | 100 | 50.89 | 0 | 29.11 | 29.11 | 可开放容量小于30kW | 899948612 |  |  |  |  | 可开放容量小于30kW
28858 | 新宁县 | 城郊供电所 | 金石镇 | 金石镇西冲村 | 110kV松枫亭变电站 | 松西线 | 西冲村井塘公变 | 8.7 | 51.5668 | 0.13705 | 100 | 0 | 0 | 80 | 80 | 可开放容量大于等于30kW | 800586650 |  |  |  |  | 可开放容量大于等于30kW
28859 | 新宁县 | 回龙供电所 | 回龙寺镇 | 回龙寺镇回龙村 | 110kV回龙寺变电站 | 回镇线 | 滨江小苑箱变 | 8.7 | 52.2699 | 4.6793 | 800 | 0 | 0 | 640 | 640 | 可开放容量大于等于30kW | 800581596 |  |  |  |  | 可开放容量大于等于30kW
28860 | 新宁县 | 水庙供电所 | 万塘乡 | 万塘乡高塘村 | 220kV元宝变电站 | 元白线 | 虾塘村湾冲公变 | 8.7 | 8.7 | -0.60554 | 100 | 59.95 | 0 | 20.05 | 0 | 线路可开放容量不足 | 800581597 |  |  | 线路 |  | 线路可开放容量不足
28861 | 新宁县 | 配网运维（抢修）班 | 金石镇 | 金石镇古田村 | 220kV元宝变电站 | 元西线 | 天玺公馆配电房#6公变 | 8.7 | 8.7 | 7.6624 | 800 | 0 | 0 | 640 | 640 | 可开放容量大于等于30kW | 800422741 |  |  |  |  | 可开放容量大于等于30kW
28862 | 新宁县 | 配网运维（抢修）班 | 金石镇 | 金石镇古田村 | 220kV元宝变电站 | 元西线 | 天玺公馆配电房#1公变 | 8.7 | 8.7 | 7.6624 | 800 | 0 | 0 | 640 | 640 | 可开放容量大于等于30kW | 800478652 |  |  |  |  | 可开放容量大于等于30kW
28863 | 新宁县 | 配网运维（抢修）班 | 金石镇 | 金石镇古田村 | 220kV元宝变电站 | 元西线 | 天玺公馆配电房#2公变 | 8.7 | 8.7 | 7.6624 | 800 | 0 | 0 | 640 | 640 | 可开放容量大于等于30kW | 800527015 |  |  |  |  | 可开放容量大于等于30kW
28864 | 新宁县 | 配网运维（抢修）班 | 金石镇 | 金石镇古田村 | 220kV元宝变电站 | 元西线 | 天玺公馆配电房#5公变 | 8.7 | 8.7 | 7.6624 | 800 | 0 | 0 | 640 | 640 | 可开放容量大于等于30kW | 800478651 |  |  |  |  | 可开放容量大于等于30kW
28865 | 新宁县 | 配网运维（抢修）班 | 金石镇 | 金石镇古田村 | 220kV元宝变电站 | 元西线 | 天玺公馆配电房#4公变 | 8.7 | 8.7 | 7.6624 | 800 | 0 | 0 | 640 | 640 | 可开放容量大于等于30kW | 800478650 |  |  |  |  | 可开放容量大于等于30kW
28866 | 新宁县 | 配网运维（抢修）班 | 金石镇 | 金石镇古田村 | 220kV元宝变电站 | 元西线 | 天玺公馆配电房#3公变 | 8.7 | 8.7 | 7.6624 | 800 | 0 | 0 | 640 | 640 | 可开放容量大于等于30kW | 899948613 |  |  |  |  | 可开放容量大于等于30kW
28867 | 新宁县 | 配网运维（抢修）班 | 金石镇 | 金石镇凝秀社区 | 110kV松枫亭变电站 | 松春线 | 水冲园艺场箱变 | 8.7 | 51.5668 | 7.4576 | 630 | 0 | 0 | 504 | 504 | 可开放容量大于等于30kW | 899952460 |  |  |  |  | 可开放容量大于等于30kW
28868 | 新宁县 | 配网运维（抢修）班 | 金石镇 | 金石镇焦家垅村 | 110kV松枫亭变电站 | 松泥线 | 法院枫叶街箱变箱变 | 8.7 | 51.5668 | 7.6094 | 630 | 0 | 0 | 504 | 504 | 可开放容量大于等于30kW | 800491493 |  |  |  |  | 可开放容量大于等于30kW
28869 | 新宁县 | 配网运维（抢修）班 | 金石镇 | 金石镇观瀑村 | 110kV松枫亭变电站 | 松观线 | 移动公司门口公变 | 8.7 | 51.5668 | 6.5402 | 400 | 0 | 0 | 320 | 320 | 可开放容量大于等于30kW | 800491491 |  |  |  |  | 可开放容量大于等于30kW
28870 | 新宁县 | 配网运维（抢修）班 | 金石镇 | 金石镇凝秀社区 | 110kV松枫亭变电站 | 松一线 | 药监局2#公变 | 8.7 | 51.5668 | 7.6294 | 400 | 28 | 0 | 292 | 292 | 可开放容量大于等于30kW | 800491489 |  |  |  |  | 可开放容量大于等于30kW
28871 | 新宁县 | 黄龙供电所 | 清江桥乡 | 清江桥乡新玉村 | 35kV新宁黄龙变电站 | 黄桂线 | 新玉村大房头台区 | 8.7 | -3.1523 | 0.012392 | 200 | 146 | 0 | 14 | 0 | 变电站可开放容量不足 | 800589290 |  | 变电站 |  |  | 变电站可开放容量不足
28872 | 新宁县 | 配网运维（抢修）班 | 金石镇 | 金石镇渡潭村 | 35kV新宁城关变电站 | 城飞线 | 党校公变 | 8.7 | 15.7163 | 7.5174 | 125 | 0 | 0 | 100 | 100 | 可开放容量大于等于30kW | 899950444 |  |  |  |  | 可开放容量大于等于30kW
28873 | 新宁县 | 城郊供电所 | 金石镇 | 金石镇山渡村 | 110kV松枫亭变电站 | 松西线 | 三渡村果园公变 | 8.7 | 51.5668 | 0.13705 | 200 | 114 | 45 | 1 | 1 | 可开放容量小于30kW | 800491490 |  |  |  |  | 可开放容量小于30kW
28874 | 新宁县 | 城郊供电所 | 黄龙镇 | 黄龙镇新田村 | 110kV松枫亭变电站 | 松白线 | 新田村户计塘2公变 | 8.7 | 51.5668 | -9.8148 | 200 | 0 | 0 | 160 | 0 | 线路可开放容量不足 | 800491488 |  |  | 线路 |  | 线路可开放容量不足
28875 | 新宁县 | 城郊供电所 | 金石镇 | 金石镇五福庙村 | 110kV水庙变电站 | 水龙线 | 新合村卫生室公变 | 8.7 | -16.0653 | -0.6465 | 200 | 69.74 | 0 | 90.26 | 0 | 变电站、线路可开放容量不足 | 899950445 |  | 变电站、 | 线路 |  | 变电站、线路可开放容量不足
28876 | 新宁县 | 城郊供电所 | 金石镇 | 金石镇罗干村 | 110kV松枫亭变电站 | 松白线 | 罗干村文家湾公变 | 8.7 | 51.5668 | -9.8148 | 100 | 0 | 30 | 50 | 0 | 线路可开放容量不足 | 800491494 |  |  | 线路 |  | 线路可开放容量不足
28877 | 新宁县 | 城郊供电所 | 金石镇 | 金石镇山渡村 | 110kV松枫亭变电站 | 松西线 | 三渡村马家湾公变 | 8.7 | 51.5668 | 0.13705 | 200 | 82 | 0 | 78 | 78 | 可开放容量大于等于30kW | 899950442 |  |  |  |  | 可开放容量大于等于30kW
28878 | 新宁县 | 崀山供电所 | 崀山镇 | 崀山镇茶亭村 | 35kV崀山变电站 | 崀窑线 | 茶亭村鹰嘴岩台区 | 8.7 | 6.198 | -3.5791 | 50 | 0 | 0 | 40 | 0 | 线路可开放容量不足 | 899950443 |  |  | 线路 |  | 线路可开放容量不足
28879 | 新宁县 | 配网运维（抢修）班 | 金石镇 | 金石镇连村村 | 110kV金石变电站 | 金平线 | 新宁县棚户区（城中村）连村安置点箱变 | 8.7 | 21.43 | 4.7507 | 800 | 0 | 0 | 640 | 640 | 可开放容量大于等于30kW | 800532599 |  |  |  |  | 可开放容量大于等于30kW
28880 | 新宁县 | 马头桥供电所 | 丰田乡 | 丰田乡大屋村 | 35kV丰田变电站 | 丰茶线 | 大屋村二公变 | 8.7 | 0.051075 | 3.6998 | 100 | 42.9 | 0 | 37.1 | 37.1 | 可开放容量大于等于30kW | 800253630 |  |  |  |  | 可开放容量大于等于30kW
28881 | 新宁县 | 城郊供电所 | 金石镇 | 金石镇白沙村 | 110kV松枫亭变电站 | 松白线 | 白沙村水圳上公变 | 8.7 | 51.5668 | -9.8148 | 200 | 0 | 0 | 160 | 0 | 线路可开放容量不足 | 800437564 |  |  | 线路 |  | 线路可开放容量不足
28882 | 新宁县 | 配网运维（抢修）班 | 金石镇 | 金石镇古田村 | 220kV元宝变电站 | 元镇线 | 中国院子6#公变 | 8.7 | 8.7 | 7.0194 | 800 | 0 | 0 | 640 | 640 | 可开放容量大于等于30kW | 800478079 |  |  |  |  | 可开放容量大于等于30kW
28883 | 新宁县 | 一渡水供电所 | 一渡水镇 | 一渡水镇赤竹村 | 35kV靖位变电站 | 靖黄线 | 巴交冲湾里公变 | 8.7 | 5.3255 | 3.6525 | 100 | 0 | 0 | 80 | 80 | 可开放容量大于等于30kW | 800460185 |  |  |  |  | 可开放容量大于等于30kW
28884 | 新宁县 | 配网运维（抢修）班 | 金石镇 | 金石镇古田村 | 220kV元宝变电站 | 元镇线 | 中国院子5#公变 | 8.7 | 8.7 | 7.0194 | 800 | 0 | 0 | 640 | 640 | 可开放容量大于等于30kW | 800478080 |  |  |  |  | 可开放容量大于等于30kW
28885 | 新宁县 | 配网运维（抢修）班 | 金石镇 | 金石镇古田村 | 220kV元宝变电站 | 元镇线 | 中国院子1#公变 | 8.7 | 8.7 | 7.0194 | 800 | 0 | 0 | 640 | 640 | 可开放容量大于等于30kW | 899941067 |  |  |  |  | 可开放容量大于等于30kW
28886 | 新宁县 | 配网运维（抢修）班 | 金石镇 | 金石镇古田村 | 220kV元宝变电站 | 元镇线 | 中国院子2#公变 | 8.7 | 8.7 | 7.0194 | 800 | 0 | 0 | 640 | 640 | 可开放容量大于等于30kW | 899947881 |  |  |  |  | 可开放容量大于等于30kW
28887 | 新宁县 | 配网运维（抢修）班 | 金石镇 | 金石镇古田村 | 220kV元宝变电站 | 元镇线 | 中国院子4#公变 | 8.7 | 8.7 | 7.0194 | 800 | 0 | 0 | 640 | 640 | 可开放容量大于等于30kW | 800520387 |  |  |  |  | 可开放容量大于等于30kW
28888 | 新宁县 | 配网运维（抢修）班 | 金石镇 | 金石镇古田村 | 220kV元宝变电站 | 元镇线 | 中国院子3#公变 | 8.7 | 8.7 | 7.0194 | 800 | 0 | 0 | 640 | 640 | 可开放容量大于等于30kW | 899948610 |  |  |  |  | 可开放容量大于等于30kW
28889 | 新宁县 | 城郊供电所 | 金石镇 | 金石镇白沙村 | 110kV松枫亭变电站 | 松白线 | 白沙村葡萄园公变 | 8.7 | 51.5668 | -9.8148 | 30 | 0 | 0 | 24 | 0 | 线路可开放容量不足 | 800520383 |  |  | 线路 |  | 线路可开放容量不足
28890 | 新宁县 | 城郊供电所 | 金石镇 | 金石镇白沙村 | 110kV松枫亭变电站 | 松白线 | 白沙街上村部后公变 | 8.7 | 51.5668 | -9.8148 | 200 | 0 | 0 | 160 | 0 | 线路可开放容量不足 | 800520384 |  |  | 线路 |  | 线路可开放容量不足
28891 | 新宁县 | 城郊供电所 | 黄龙镇 | 黄龙镇新田村 | 110kV松枫亭变电站 | 松西线 | 新田村唐家坨二拱桥变 | 8.7 | 51.5668 | 0.13705 | 100 | 40 | 40 | 0 | 0 | 台区可开放容量不足 | 800520386 |  |  |  | 台区 | 台区可开放容量不足
28892 | 新宁县 | 水庙供电所 | 金石镇 | 金石镇新全村 | 220kV元宝变电站 | 元庙线 | 山石村1.2.3.4组二变 | 8.7 | 8.7 | 4.8597 | 200 | 0 | 0 | 160 | 160 | 可开放容量大于等于30kW | 899948609 |  |  |  |  | 可开放容量大于等于30kW
28893 | 新宁县 | 水庙供电所 | 金石镇 | 金石镇新全村 | 220kV元宝变电站 | 元庙线 | 山石村冲天坪公变 | 8.7 | 8.7 | 4.8597 | 200 | 0 | 0 | 160 | 160 | 可开放容量大于等于30kW | 800256489 |  |  |  |  | 可开放容量大于等于30kW
28894 | 新宁县 | 黄龙供电所 | 金石镇 | 金石镇月汉村 | 35kV新宁黄龙变电站 | 黄月线 | 月汉村李家台区 | 8.7 | -3.1523 | 0.3042 | 50 | 0 | 0 | 40 | 0 | 变电站可开放容量不足 | 899948605 |  | 变电站 |  |  | 变电站可开放容量不足
28895 | 新宁县 | 黄龙供电所 | 金石镇 | 金石镇月汉村 | 35kV新宁黄龙变电站 | 黄月线 | 月汉村洪家台区 | 8.7 | -3.1523 | 0.3042 | 200 | 0 | 113 | 47 | 0 | 变电站可开放容量不足 | 800520385 |  | 变电站 |  |  | 变电站可开放容量不足
28896 | 新宁县 | 配网运维（抢修）班 | 金石镇 | 金石镇凝秀社区 | 110kV松枫亭变电站 | 松观线 | 金城学校公变 | 8.7 | 51.5668 | 6.5402 | 400 | 0 | 0 | 320 | 320 | 可开放容量大于等于30kW | 899948614 |  |  |  |  | 可开放容量大于等于30kW
28897 | 新宁县 | 崀山供电所 | 崀山镇 | 崀山镇联合村 | 35kV崀山变电站 | 崀石线 | 联合村肖家桥公变 | 8.7 | 6.198 | 2.6578 | 100 | 39.3 | 0 | 40.7 | 40.7 | 可开放容量大于等于30kW | 800623536 |  |  |  |  | 可开放容量大于等于30kW
28898 | 新宁县 | 黄龙供电所 | 黄龙镇 | 黄龙镇沉水村 | 35kV新宁黄龙变电站 | 黄桐线 | 沉水村渡口台区 | 8.7 | -3.1523 | 0.50482 | 100 | 0 | 0 | 80 | 0 | 变电站可开放容量不足 | 800651818 |  | 变电站 |  |  | 变电站可开放容量不足
28899 | 新宁县 | 城郊供电所 | 金石镇 | 金石镇新全村 | 110kV松枫亭变电站 | 松西线 | 全田村工业园公变 | 8.7 | 51.5668 | 0.13705 | 200 | 0 | 0 | 160 | 137.052 | 可开放容量大于等于30kW | 800589291 |  |  |  |  | 可开放容量大于等于30kW
28900 | 新宁县 | 城郊供电所 | 金石镇 | 金石镇宛旦平村 | 110kV松枫亭变电站 | 松西线 | 杨溪铺2公变 | 8.7 | 51.5668 | 0.13705 | 200 | 144 | 60 | -44 | 0 | 台区可开放容量不足 | 899850200 |  |  |  | 台区 | 台区可开放容量不足
28901 | 新宁县 | 一渡水供电所 | 一渡水镇 | 一渡水镇光荣村 | 35kV靖位变电站 | 靖白线 | 杨梅山公变 | 8.7 | 5.3255 | 7.0467 | 50 | 0 | 0 | 40 | 40 | 可开放容量大于等于30kW | 800364698 |  |  |  |  | 可开放容量大于等于30kW
28902 | 新宁县 | 一渡水供电所 | 一渡水镇 | 一渡水镇光荣村 | 35kV靖位变电站 | 靖白线 | 毛家田变 | 8.7 | 5.3255 | 7.0467 | 50 | 0 | 0 | 40 | 40 | 可开放容量大于等于30kW | 800303208 |  |  |  |  | 可开放容量大于等于30kW
28903 | 新宁县 | 配网运维（抢修）班 | 金石镇 | 金石镇观瀑桥社区 | 110kV松枫亭变电站 | 松焦线 | 美大华府2#配电房4#干式变 | 8.7 | 51.5668 | 7.2174 | 800 | 0 | 0 | 640 | 640 | 可开放容量大于等于30kW | 899942931 |  |  |  |  | 可开放容量大于等于30kW
28904 | 新宁县 | 配网运维（抢修）班 | 金石镇 | 金石镇春风社区 | 220kV元宝变电站 | 元象线 | 汇富金街商业城C区配电室3#干式变 | 8.7 | 8.7 | 7.6201 | 1000 | 0 | 0 | 800 | 800 | 可开放容量大于等于30kW | 800303212 |  |  |  |  | 可开放容量大于等于30kW
28905 | 新宁县 | 配网运维（抢修）班 | 金石镇 | 金石镇春风社区 | 220kV元宝变电站 | 元象线 | 汇富金街商业城C区配电室1#干式变 | 8.7 | 8.7 | 7.6201 | 1000 | 0 | 0 | 800 | 800 | 可开放容量大于等于30kW | 800476065 |  |  |  |  | 可开放容量大于等于30kW
28906 | 新宁县 | 配网运维（抢修）班 | 金石镇 | 金石镇春风社区 | 220kV元宝变电站 | 元象线 | 汇富金街商业城C区配电室2#干式变 | 8.7 | 8.7 | 7.6201 | 1000 | 0 | 0 | 800 | 800 | 可开放容量大于等于30kW | 4310232705155360 |  |  |  |  | 可开放容量大于等于30kW
28907 | 新宁县 | 城郊供电所 | 金石镇 | 金石镇白沙社区 | 110kV松枫亭变电站 | 松白线 | 白沙村官桥2公变 | 8.7 | 51.5668 | -9.8148 | 100 | 26.8 | 50 | 3.2 | 0 | 线路可开放容量不足 | 800303211 |  |  | 线路 |  | 线路可开放容量不足
28908 | 新宁县 | 黄龙供电所 | 金石镇 | 金石镇月汉村 | 35kV新宁黄龙变电站 | 黄月线 | 月汉村散铁坪台区 | 8.7 | -3.1523 | 0.3042 | 100 | 0 | 0 | 80 | 0 | 变电站可开放容量不足 | 800303209 |  | 变电站 |  |  | 变电站可开放容量不足
28909 | 新宁县 | 黄龙供电所 | 黄龙镇 | 黄龙镇羊坪村 | 35kV新宁黄龙变电站 | 黄月线 | 洋坪村胡家冲台区 | 8.7 | -3.1523 | 0.3042 | 100 | 0 | 0 | 80 | 0 | 变电站可开放容量不足 | 899944103 |  | 变电站 |  |  | 变电站可开放容量不足
28910 | 新宁县 | 高桥供电所 | 高桥镇 | 高桥镇涂江村 | 35kV新宁高桥变电站 | 高涂线 | 涂江村新建2公变 | 8.7 | -2.7123 | 1.5243 | 160 | 0 | 0 | 128 | 0 | 变电站可开放容量不足 | 800527016 |  | 变电站 |  |  | 变电站可开放容量不足
28911 | 新宁县 | 高桥供电所 | 安山乡 | 安山乡都匀村 | 35kV新宁高桥变电站 | 高檀线 | 都匀村乙家湾公变 | 8.7 | -2.7123 | -1.153 | 200 | 159 | 50 | -49 | 0 | 变电站、线路、台区可开放容量不足 | 800416403 |  | 变电站、 | 线路、 | 台区 | 变电站、线路、台区可开放容量不足
28912 | 新宁县 | 瑶乡供电所 | 麻林瑶族乡 | 麻林瑶族乡界富村 | 35kV杨禾桥变电站 | 杨圳线 | 界富村6、7组玉头田变 | 8.7 | 0 | 3.3402 | 50 | 0 | 40 | 0 | 0 | 变电站、台区可开放容量不足 | 800581077 |  | 变电站、 |  | 台区 | 变电站、台区可开放容量不足
28913 | 新宁县 | 瑶乡供电所 | 麻林瑶族乡 | 麻林瑶族乡界富村 | 35kV杨禾桥变电站 | 杨圳线 | 界富村5组庵堂变 | 8.7 | 0 | 3.3402 | 50 | 0 | 0 | 40 | 0 | 变电站可开放容量不足 | 899950440 |  | 变电站 |  |  | 变电站可开放容量不足
28914 | 新宁县 | 瑶乡供电所 | 麻林瑶族乡 | 麻林瑶族乡界富村 | 35kV杨禾桥变电站 | 杨圳线 | 界富村2组贾鸡山变 | 8.7 | 0 | 3.3402 | 50 | 0 | 36 | 4 | 0 | 变电站可开放容量不足 | 899939911 |  | 变电站 |  |  | 变电站可开放容量不足
28915 | 新宁县 | 瑶乡供电所 | 麻林瑶族乡 | 麻林瑶族乡界富村 | 35kV杨禾桥变电站 | 杨圳线 | 界富村3组汪家田变 | 8.7 | 0 | 3.3402 | 50 | 0 | 0 | 40 | 0 | 变电站可开放容量不足 | 800491492 |  | 变电站 |  |  | 变电站可开放容量不足
28916 | 新宁县 | 瑶乡供电所 | 麻林瑶族乡 | 麻林瑶族乡界富村 | 35kV杨禾桥变电站 | 杨圳线 | 界富村1组金竹坪变 | 8.7 | 0 | 3.3402 | 80 | 0 | 61 | 3 | 0 | 变电站可开放容量不足 | 800437562 |  | 变电站 |  |  | 变电站可开放容量不足
28917 | 新宁县 | 瑶乡供电所 | 麻林瑶族乡 | 麻林瑶族乡界富村 | 35kV杨禾桥变电站 | 杨圳线 | 界富村4组建干坪变 | 8.7 | 0 | 3.3402 | 50 | 0 | 0 | 40 | 0 | 变电站可开放容量不足 | 800451887 |  | 变电站 |  |  | 变电站可开放容量不足
28918 | 新宁县 | 瑶乡供电所 | 黄金瑶族乡 | 黄金瑶族乡圳水村 | 35kV杨禾桥变电站 | 杨圳线 | 圳水村九龙变 | 8.7 | 0 | 3.3402 | 50 | 0 | 0 | 40 | 0 | 变电站可开放容量不足 | 800451888 |  | 变电站 |  |  | 变电站可开放容量不足
28919 | 新宁县 | 水庙供电所 | 万塘乡 | 万塘乡白马田村 | 220kV元宝变电站 | 元白线 | 白马田村6组二变台区 | 8.7 | 8.7 | -0.60554 | 200 | 159 | 130 | -129 | 0 | 线路、台区可开放容量不足 | 800451889 |  |  | 线路、 | 台区 | 线路、台区可开放容量不足
28920 | 新宁县 | 回龙供电所 | 回龙寺镇 | 回龙寺镇井坡岭社区居委会 | 110kV回龙寺变电站 | 回塘线 | 井坡岭社区变 | 8.7 | 52.2699 | 5.9572 | 400 | 20.25 | 0 | 299.75 | 299.75 | 可开放容量大于等于30kW | 899948618 |  |  |  |  | 可开放容量大于等于30kW
28921 | 新宁县 | 配网运维（抢修）班 | 金石镇 | 金石镇渡潭村 | 110kV金石变电站 | 金平线 | 渡潭村庙边变台区 | 8.7 | 21.43 | 4.7507 | 200 | 40 | 0 | 120 | 120 | 可开放容量大于等于30kW | 800414238 |  |  |  |  | 可开放容量大于等于30kW
28922 | 新宁县 | 黄龙供电所 | 黄龙镇 | 黄龙镇石泥村 | 35kV新宁黄龙变电站 | 黄桐线 | 石泥村长冲台区 | 8.7 | -3.1523 | 0.50482 | 100 | 0 | 0 | 80 | 0 | 变电站可开放容量不足 | 800628449 |  | 变电站 |  |  | 变电站可开放容量不足
28923 | 新宁县 | 马头桥供电所 | 马头桥镇 | 马头桥镇燎原村 | 35kV马头桥变电站 | 马洞线 | 辽源市场2公变 | 8.7 | 10.0373 | 4.2093 | 200 | 0 | 0 | 160 | 160 | 可开放容量大于等于30kW | 899948615 |  |  |  |  | 可开放容量大于等于30kW
28924 | 新宁县 | 配网运维（抢修）班 | 金石镇 | 金石镇刘家井社区 | 35kV新宁城关变电站 | 城三线 | 金莱市场3变 | 8.7 | 15.7163 | 4.8096 | 400 | 0 | 0 | 320 | 320 | 可开放容量大于等于30kW | 899951447 |  |  |  |  | 可开放容量大于等于30kW
28925 | 新宁县 | 黄龙供电所 | 黄龙镇 | 黄龙镇沉水村 | 35kV新宁黄龙变电站 | 黄桂线 | 沉水村荷叶塘公变 | 8.7 | -3.1523 | 0.012392 | 100 | 0 | 0 | 80 | 0 | 变电站可开放容量不足 | 800435291 |  | 变电站 |  |  | 变电站可开放容量不足
28926 | 新宁县 | 配网运维（抢修）班 | 金石镇 | 金石镇古田村 | 220kV元宝变电站 | 元西线 | 古田村16组预留地2#箱变 | 8.7 | 8.7 | 7.6624 | 800 | 0 | 0 | 640 | 640 | 可开放容量大于等于30kW | 899957492 |  |  |  |  | 可开放容量大于等于30kW
28927 | 新宁县 | 配网运维（抢修）班 | 金石镇 | 金石镇古田村 | 220kV元宝变电站 | 元西线 | 古田村16组预留地1#箱变 | 8.7 | 8.7 | 7.6624 | 800 | 0 | 0 | 640 | 640 | 可开放容量大于等于30kW | 800676017 |  |  |  |  | 可开放容量大于等于30kW
28928 | 新宁县 | 黄龙供电所 | 清江桥乡 | 清江桥乡连河村 | 35kV新宁黄龙变电站 | 黄桂线 | 连河村才门1组公变 | 8.7 | -3.1523 | 0.012392 | 100 | 0 | 0 | 80 | 0 | 变电站可开放容量不足 | 800561789 |  | 变电站 |  |  | 变电站可开放容量不足
28929 | 新宁县 | 城郊供电所 | 金石镇 | 金石镇石安村 | 110kV松枫亭变电站 | 松白线 | 石安村村部公变 | 8.7 | 51.5668 | -9.8148 | 200 | 76 | 80 | 4 | 0 | 线路可开放容量不足 | 899946658 |  |  | 线路 |  | 线路可开放容量不足
28930 | 新宁县 | 一渡水供电所 | 一渡水镇 | 一渡水镇西村坊村 | 35kV靖位变电站 | 靖一线 | 西村坊村禁山里变 | 8.7 | 5.3255 | 6.8284 | 100 | 0 | 0 | 80 | 80 | 可开放容量大于等于30kW | 899948242 |  |  |  |  | 可开放容量大于等于30kW
28931 | 新宁县 | 一渡水供电所 | 一渡水镇 | 一渡水镇西村坊村 | 35kV靖位变电站 | 靖一线 | 西村坊村定福变 | 8.7 | 5.3255 | 6.8284 | 200 | 40 | 36 | 84 | 84 | 可开放容量大于等于30kW | 800561790 |  |  |  |  | 可开放容量大于等于30kW
28932 | 新宁县 | 马头桥供电所 | 丰田乡 | 丰田乡上丰村 | 35kV丰田变电站 | 丰旺线 | 上丰村三公变 | 8.7 | 0.051075 | 4.0219 | 100 | 0 | 0 | 80 | 51.075 | 可开放容量大于等于30kW | 899949786 |  |  |  |  | 可开放容量大于等于30kW
28933 | 新宁县 | 崀山供电所 | 崀山镇 | 崀山镇分水村 | 35kV新宁大兴变电站 | 大九线 | 分水村长界岭台区 | 8.7 | -4.1467 | 1.6905 | 50 | 0 | 0 | 40 | 0 | 变电站可开放容量不足 | 899946657 |  | 变电站 |  |  | 变电站可开放容量不足
28934 | 新宁县 | 黄龙供电所 | 黄龙镇 | 金石镇月汉村 | 35kV新宁黄龙变电站 | 黄月线 | 月汉村文家岭台区 | 8.7 | -3.1523 | 0.3042 | 200 | 40 | 40 | 80 | 0 | 变电站可开放容量不足 | 899948674 |  | 变电站 |  |  | 变电站可开放容量不足
28935 | 新宁县 | 马头桥供电所 | 马头桥镇 | 马头桥镇炉山社区居委会 | 35kV马头桥变电站 | 马丰线 | 炉山肖家2公变 | 8.7 | 10.0373 | 4.5119 | 80 | 0 | 0 | 64 | 64 | 可开放容量大于等于30kW | 800478244 |  |  |  |  | 可开放容量大于等于30kW
28936 | 新宁县 | 马头桥供电所 | 马头桥镇 | 马头桥镇东塘村 | 35kV马头桥变电站 | 马白线 | 东塘村中裕农场公变 | 8.7 | 10.0373 | 3.4526 | 200 | 0 | 0 | 160 | 160 | 可开放容量大于等于30kW | 899957863 |  |  |  |  | 可开放容量大于等于30kW
28937 | 新宁县 | 黄龙供电所 | 清江桥乡 | 清江桥乡七兴村 | 35kV新宁黄龙变电站 | 黄桂线 | 七兴村上毛坪里台区 | 8.7 | -3.1523 | 0.012392 | 100 | 0 | 60 | 20 | 0 | 变电站可开放容量不足 | 800478245 |  | 变电站 |  |  | 变电站可开放容量不足
28938 | 新宁县 | 城郊供电所 | 金石镇 | 金石镇月汉村 | 110kV松枫亭变电站 | 松白线 | 温头村7组公变 | 8.7 | 51.5668 | -9.8148 | 200 | 118 | 0 | 42 | 0 | 线路可开放容量不足 | 899950267 |  |  | 线路 |  | 线路可开放容量不足
28939 | 新宁县 | 城郊供电所 | 金石镇 | 金石镇石湾村 | 110kV松枫亭变电站 | 松白线 | 石湾村中石湾公变 | 8.7 | 51.5668 | -9.8148 | 200 | 73 | 0 | 87 | 0 | 线路可开放容量不足 | 800478282 |  |  | 线路 |  | 线路可开放容量不足
28940 | 新宁县 | 黄龙供电所 | 清江桥乡 | 清江桥乡连河村 | 35kV新宁黄龙变电站 | 黄桂线 | 连河村玉家冲台区 | 8.7 | -3.1523 | 0.012392 | 100 | 58 | 0 | 22 | 0 | 变电站可开放容量不足 | 800526877 |  | 变电站 |  |  | 变电站可开放容量不足
28941 | 新宁县 | 回龙供电所 | 回龙寺镇 | 回龙寺镇扶夷村 | 110kV回龙寺变电站 | 回军线 | 扶夷村运河边变 | 8.7 | 52.2699 | 0.73156 | 200 | 0 | 0 | 160 | 160 | 可开放容量大于等于30kW | 899948607 |  |  |  |  | 可开放容量大于等于30kW
28942 | 新宁县 | 回龙供电所 | 回龙寺镇 | 回龙寺镇扶夷村 | 110kV回龙寺变电站 | 回军线 | 扶夷村赵家变 | 8.7 | 52.2699 | 0.73156 | 100 | 0 | 0 | 80 | 80 | 可开放容量大于等于30kW | 800414200 |  |  |  |  | 可开放容量大于等于30kW
28943 | 新宁县 | 回龙供电所 | 回龙寺镇 | 回龙寺镇扶夷村 | 110kV回龙寺变电站 | 回军线 | 扶夷村新屋场变 | 8.7 | 52.2699 | 0.73156 | 200 | 0 | 0 | 160 | 160 | 可开放容量大于等于30kW | 899947599 |  |  |  |  | 可开放容量大于等于30kW
28944 | 新宁县 | 回龙供电所 | 回龙寺镇 | 回龙寺镇低坪村 | 110kV回龙寺变电站 | 回笃线 | 低坪村李家变 | 8.7 | 52.2699 | 5.4044 | 200 | 0 | 0 | 160 | 160 | 可开放容量大于等于30kW | 800449264 |  |  |  |  | 可开放容量大于等于30kW
28945 | 新宁县 | 回龙供电所 | 回龙寺镇 | 回龙寺镇扶夷村 | 110kV回龙寺变电站 | 回军线 | 扶夷村横板桥变 | 8.7 | 52.2699 | 0.73156 | 200 | 0 | 0 | 160 | 160 | 可开放容量大于等于30kW | 800366107 |  |  |  |  | 可开放容量大于等于30kW
28946 | 新宁县 | 回龙供电所 | 回龙寺镇 | 回龙寺镇扶夷村 | 110kV回龙寺变电站 | 回军线 | 扶夷村江边院子变 | 8.7 | 52.2699 | 0.73156 | 100 | 0 | 0 | 80 | 80 | 可开放容量大于等于30kW | 899942514 |  |  |  |  | 可开放容量大于等于30kW
28947 | 新宁县 | 黄龙供电所 | 黄龙镇 | 黄龙镇羊坪村 | 35kV新宁黄龙变电站 | 黄月线 | 官塘村何家台区 | 8.7 | -3.1523 | 0.3042 | 100 | 77.25 | 0 | 2.75 | 0 | 变电站可开放容量不足 | 800256487 |  | 变电站 |  |  | 变电站可开放容量不足
28948 | 新宁县 | 高桥供电所 | 高桥镇 | 高桥镇烟村村 | 35kV新宁高桥变电站 | 高雷线 | 柏叶村竹高岭变 | 8.7 | -2.7123 | 1.46 | 50 | 0 | 0 | 40 | 0 | 变电站可开放容量不足 | 899948620 |  | 变电站 |  |  | 变电站可开放容量不足
28949 | 新宁县 | 配网运维（抢修）班 | 金石镇 | 金石镇水头村 | 110kV金石变电站 | 金平线 | 廉租房门口公变 | 8.7 | 21.43 | 4.7507 | 400 | 0 | 0 | 320 | 320 | 可开放容量大于等于30kW | 899950888 |  |  |  |  | 可开放容量大于等于30kW
28950 | 新宁县 | 配网运维（抢修）班 | 金石镇 | 金石镇凝秀社区 | 35kV新宁城关变电站 | 城医线 | 桔园新村3变 | 8.7 | 15.7163 | 7.6624 | 400 | 0 | 0 | 320 | 320 | 可开放容量大于等于30kW | 800414201 |  |  |  |  | 可开放容量大于等于30kW
28951 | 新宁县 | 一渡水供电所 | 一渡水镇 | 一渡水镇对江村 | 35kV靖位变电站 | 靖黄线 | 对江村虎岩冲公变 | 8.7 | 5.3255 | 3.6525 | 50 | 0 | 0 | 40 | 40 | 可开放容量大于等于30kW | 800414233 |  |  |  |  | 可开放容量大于等于30kW
28952 | 新宁县 | 一渡水供电所 | 一渡水镇 | 一渡水镇公安村 | 35kV靖位变电站 | 靖黄线 | 公安村邓家岭公变 | 8.7 | 5.3255 | 3.6525 | 100 | 0 | 0 | 80 | 80 | 可开放容量大于等于30kW | 800414187 |  |  |  |  | 可开放容量大于等于30kW
28953 | 新宁县 | 一渡水供电所 | 一渡水镇 | 一渡水镇公安村 | 35kV靖位变电站 | 靖黄线 | 公安村小禾冲公变 | 8.7 | 5.3255 | 3.6525 | 100 | 0 | 0 | 80 | 80 | 可开放容量大于等于30kW | 899942555 |  |  |  |  | 可开放容量大于等于30kW
28954 | 新宁县 | 一渡水供电所 | 一渡水镇 | 一渡水镇光荣村 | 35kV靖位变电站 | 靖黄线 | 光荣村刘家岭变 | 8.7 | 5.3255 | 3.6525 | 50 | 0 | 0 | 40 | 40 | 可开放容量大于等于30kW | 800449265 |  |  |  |  | 可开放容量大于等于30kW
28955 | 新宁县 | 一渡水供电所 | 一渡水镇 | 一渡水镇光荣村 | 35kV靖位变电站 | 靖黄线 | 光荣村周家厂变 | 8.7 | 5.3255 | 3.6525 | 50 | 0 | 0 | 40 | 40 | 可开放容量大于等于30kW | 899950887 |  |  |  |  | 可开放容量大于等于30kW
28956 | 新宁县 | 马头桥供电所 | 丰田乡 | 丰田乡吉山村 | 35kV丰田变电站 | 丰旺线 | 旺坪2公变 | 8.7 | 0.051075 | 4.0219 | 100 | 33 | 0 | 47 | 47 | 可开放容量大于等于30kW | 800605828 |  |  |  |  | 可开放容量大于等于30kW
28957 | 新宁县 | 水庙供电所 | 水庙镇 | 水庙镇三塘村 | 110kV水庙变电站 | 水云线 | 下山塘肖家变 | 8.7 | -16.0653 | 1.759 | 100 | 40 | 0 | 40 | 0 | 变电站可开放容量不足 | 800605827 |  | 变电站 |  |  | 变电站可开放容量不足
28958 | 新宁县 | 水庙供电所 | 万塘乡 | 万塘乡三江村 | 220kV元宝变电站 | 元白线 | 白莲江湖沙冲公变 | 8.7 | 8.7 | -0.60554 | 100 | 0 | 0 | 80 | 0 | 线路可开放容量不足 | 800483240 |  |  | 线路 |  | 线路可开放容量不足
28959 | 新宁县 | 回龙供电所 | 回龙寺镇 | 回龙寺镇宝塔村 | 110kV回龙寺变电站 | 回塘线 | 宝塔村竹山里公变 | 8.7 | 52.2699 | 5.9572 | 100 | 0 | 0 | 80 | 80 | 可开放容量大于等于30kW | 899941790 |  |  |  |  | 可开放容量大于等于30kW
28960 | 新邵县 | 配网运维（抢修）班 | 酿溪镇 | 酿溪镇新阳社区 | 110kV酿溪变电站 | 酿磷线 | 八中院内杆变 | 0 | 0 | 7.0498 | 315 | 0 | 0 | 252 | 0 | 区县、变电站可开放容量不足 | 899948608 | 区县、 | 变电站 |  |  | 区县、变电站可开放容量不足
28961 | 新邵县 | 配网运维（抢修）班 | 酿溪镇 | 酿溪镇酿溪社区 | 110kV酿溪变电站 | 酿大Ⅱ线 | 供销社河边台区柱上变压器 | 0 | 0 | 6.8964 | 315 | 0 | 0 | 252 | 0 | 区县、变电站可开放容量不足 | 800605826 | 区县、 | 变电站 |  |  | 区县、变电站可开放容量不足
28962 | 新邵县 | 配网运维（抢修）班 | 酿溪镇 | 酿溪镇酿溪社区 | 110kV酿溪变电站 | 酿大Ⅱ线 | 县委后门杆变 | 0 | 0 | 6.8964 | 400 | 0 | 0 | 320 | 0 | 区县、变电站可开放容量不足 | 899850187 | 区县、 | 变电站 |  |  | 区县、变电站可开放容量不足
28963 | 新邵县 | 配网运维（抢修）班 | 酿溪镇 | 酿溪镇临江社区 | 110kV王家山变电站 | 王酿Ⅰ线 | 箱包城台区柱上变压器 | 0 | 0 | 7.5194 | 315 | 0 | 0 | 252 | 0 | 区县、变电站可开放容量不足 | 800435292 | 区县、 | 变电站 |  |  | 区县、变电站可开放容量不足
28964 | 新邵县 | 配网运维（抢修）班 | 酿溪镇 | 酿溪镇大塘社区 | 110kV酿溪变电站 | 酿镇Ⅱ线 | 进修学校对面杆变 | 0 | 0 | 6.8254 | 400 | 0 | 0 | 320 | 0 | 区县、变电站可开放容量不足 | 800676131 | 区县、 | 变电站 |  |  | 区县、变电站可开放容量不足
28965 | 新邵县 | 配网运维（抢修）班 | 酿溪镇 | 酿溪镇大塘社区 | 110kV酿溪变电站 | 酿镇Ⅱ线 | 水泵厂门口杆变 | 0 | 0 | 6.8254 | 400 | 40 | 0 | 280 | 0 | 区县、变电站可开放容量不足 | 800460149 | 区县、 | 变电站 |  |  | 区县、变电站可开放容量不足
28966 | 新邵县 | 配网运维（抢修）班 | 酿溪镇 | 酿溪镇临江社区 | 110kV王家山变电站 | 王酿Ⅰ线 | 希望中路1#杆变 | 0 | 0 | 7.5194 | 400 | 0 | 0 | 320 | 0 | 区县、变电站可开放容量不足 | 899944920 | 区县、 | 变电站 |  |  | 区县、变电站可开放容量不足
28967 | 新邵县 | 配网运维（抢修）班 | 酿溪镇 | 酿溪镇临江社区 | 110kV王家山变电站 | 王酿Ⅱ线 | 检察院杆变 | 0 | 0 | 7.6624 | 315 | 0 | 0 | 252 | 0 | 区县、变电站可开放容量不足 | 899950439 | 区县、 | 变电站 |  |  | 区县、变电站可开放容量不足
28968 | 新邵县 | 配网运维（抢修）班 | 酿溪镇 | 酿溪镇新阳社区 | 110kV酿溪变电站 | 酿镇Ⅰ线 | 邮政局杆变 | 0 | 0 | 7.6624 | 400 | 0 | 0 | 320 | 0 | 区县、变电站可开放容量不足 | 800367515 | 区县、 | 变电站 |  |  | 区县、变电站可开放容量不足
28969 | 新邵县 | 配网运维（抢修）班 | 酿溪镇 | 酿溪镇临江社区 | 110kV王家山变电站 | 王蔡线 | 江南路2#杆变 | 0 | 0 | 7.6404 | 400 | 0 | 0 | 320 | 0 | 区县、变电站可开放容量不足 | 899859387 | 区县、 | 变电站 |  |  | 区县、变电站可开放容量不足
28970 | 新邵县 | 配网运维（抢修）班 | 酿溪镇 | 酿溪镇临江社区 | 110kV王家山变电站 | 王蔡线 | 江南路1#杆变 | 0 | 0 | 7.6404 | 315 | 0 | 0 | 252 | 0 | 区县、变电站可开放容量不足 | 899940916 | 区县、 | 变电站 |  |  | 区县、变电站可开放容量不足
28971 | 新邵县 | 配网运维（抢修）班 | 酿溪镇 | 酿溪镇临江社区 | 110kV王家山变电站 | 王酿Ⅱ线 | 内环东路台区柱上变压器 | 0 | 0 | 7.6624 | 315 | 0 | 0 | 252 | 0 | 区县、变电站可开放容量不足 | 4302240505033110 | 区县、 | 变电站 |  |  | 区县、变电站可开放容量不足
28972 | 新邵县 | 配网运维（抢修）班 | 酿溪镇 | 酿溪镇酿溪社区 | 110kV酿溪变电站 | 酿大Ⅱ线 | 县政府杆变 | 0 | 0 | 6.8964 | 400 | 0 | 0 | 320 | 0 | 区县、变电站可开放容量不足 | 800437380 | 区县、 | 变电站 |  |  | 区县、变电站可开放容量不足
28973 | 新邵县 | 配网运维（抢修）班 | 酿溪镇 | 酿溪镇石背垅社区 | 110kV王家山变电站 | 王应线 | 肖家湾杆变 | 0 | 0 | 5.181 | 160 | 0 | 0 | 128 | 0 | 区县、变电站可开放容量不足 | 899945397 | 区县、 | 变电站 |  |  | 区县、变电站可开放容量不足
28974 | 新邵县 | 配网运维（抢修）班 | 酿溪镇 | 酿溪镇酿溪社区 | 110kV酿溪变电站 | 酿大Ⅱ线 | 镇医院杆变 | 0 | 0 | 6.8964 | 400 | 0 | 0 | 320 | 0 | 区县、变电站可开放容量不足 | 899928219 | 区县、 | 变电站 |  |  | 区县、变电站可开放容量不足
28975 | 新邵县 | 配网运维（抢修）班 | 酿溪镇 | 酿溪镇新阳社区 | 220kV柳山变电站 | 柳沙线 | 保险公司杆变 | 0 | 0 | 7.3036 | 400 | 0 | 0 | 320 | 0 | 区县、变电站可开放容量不足 | 800527103 | 区县、 | 变电站 |  |  | 区县、变电站可开放容量不足
28976 | 新邵县 | 配网运维（抢修）班 | 酿溪镇 | 酿溪镇沙湾社区 | 110kV酿溪变电站 | 酿镇Ⅰ线 | 木工厂杆变 | 0 | 0 | 7.6624 | 315 | 0 | 0 | 252 | 0 | 区县、变电站可开放容量不足 | 899950336 | 区县、 | 变电站 |  |  | 区县、变电站可开放容量不足
28977 | 新邵县 | 配网运维（抢修）班 | 酿溪镇 | 酿溪镇大塘社区 | 110kV酿溪变电站 | 酿镇Ⅱ线 | 中医院对面杆变 | 0 | 0 | 6.8254 | 315 | 0 | 0 | 252 | 0 | 区县、变电站可开放容量不足 | 800527104 | 区县、 | 变电站 |  |  | 区县、变电站可开放容量不足
28978 | 新邵县 | 配网运维（抢修）班 | 酿溪镇 | 酿溪镇新涟社区 | 110kV酿溪变电站 | 酿水线 | 杨家冲杆变 | 0 | 0 | 7.1358 | 160 | 0 | 0 | 128 | 0 | 区县、变电站可开放容量不足 | 800527102 | 区县、 | 变电站 |  |  | 区县、变电站可开放容量不足
28979 | 新邵县 | 配网运维（抢修）班 | 酿溪镇 | 酿溪镇大塘社区 | 110kV酿溪变电站 | 酿镇Ⅱ线 | 外贸局杆变 | 0 | 0 | 6.8254 | 400 | 0 | 0 | 320 | 0 | 区县、变电站可开放容量不足 | 899950337 | 区县、 | 变电站 |  |  | 区县、变电站可开放容量不足
28980 | 新邵县 | 配网运维（抢修）班 | 酿溪镇 | 酿溪镇大塘社区 | 110kV酿溪变电站 | 酿镇Ⅱ线 | 塔平路杆变 | 0 | 0 | 6.8254 | 400 | 0 | 0 | 320 | 0 | 区县、变电站可开放容量不足 | 800527120 | 区县、 | 变电站 |  |  | 区县、变电站可开放容量不足
28981 | 新邵县 | 配网运维（抢修）班 | 酿溪镇 | 酿溪镇新涟社区 | 110kV酿溪变电站 | 酿水线 | 丝绸厂1#杆变 | 0 | 0 | 7.1358 | 315 | 0 | 0 | 252 | 0 | 区县、变电站可开放容量不足 | 899940313 | 区县、 | 变电站 |  |  | 区县、变电站可开放容量不足
28982 | 新邵县 | 配网运维（抢修）班 | 酿溪镇 | 酿溪镇大塘社区 | 110kV酿溪变电站 | 酿镇Ⅱ线 | 食品站杆变 | 0 | 0 | 6.8254 | 315 | 0 | 0 | 252 | 0 | 区县、变电站可开放容量不足 | 800527121 | 区县、 | 变电站 |  |  | 区县、变电站可开放容量不足
28983 | 新邵县 | 配网运维（抢修）班 | 酿溪镇 | 酿溪镇大塘社区 | 110kV酿溪变电站 | 酿镇Ⅱ线 | 林业局杆变 | 0 | 0 | 6.8254 | 200 | 0 | 0 | 160 | 0 | 区县、变电站可开放容量不足 | 800478365 | 区县、 | 变电站 |  |  | 区县、变电站可开放容量不足
28984 | 新邵县 | 配网运维（抢修）班 | 酿溪镇 | 酿溪镇大塘社区 | 110kV酿溪变电站 | 酿镇Ⅱ线 | 老屋塘院内杆变 | 0 | 0 | 6.8254 | 400 | 69 | 0 | 251 | 0 | 区县、变电站可开放容量不足 | 899956066 | 区县、 | 变电站 |  |  | 区县、变电站可开放容量不足
28985 | 新邵县 | 配网运维（抢修）班 | 酿溪镇 | 酿溪镇新涟社区 | 110kV酿溪变电站 | 酿水线 | 黄家坝加油站杆变 | 0 | 0 | 7.1358 | 100 | 0 | 0 | 80 | 0 | 区县、变电站可开放容量不足 | 800478364 | 区县、 | 变电站 |  |  | 区县、变电站可开放容量不足
28986 | 新邵县 | 配网运维（抢修）班 | 酿溪镇 | 酿溪镇临江社区 | 110kV王家山变电站 | 王酿Ⅱ线 | 内环北路台区柱上变压器 | 0 | 0 | 7.6624 | 315 | 0 | 0 | 252 | 0 | 区县、变电站可开放容量不足 | 899945428 | 区县、 | 变电站 |  |  | 区县、变电站可开放容量不足
28987 | 新邵县 | 配网运维（抢修）班 | 酿溪镇 | 酿溪镇栗山社区 | 110kV酿溪变电站 | 酿水线 | 司法局杆变 | 0 | 0 | 7.1358 | 400 | 0 | 0 | 320 | 0 | 区县、变电站可开放容量不足 | 899949137 | 区县、 | 变电站 |  |  | 区县、变电站可开放容量不足
28988 | 新邵县 | 配网运维（抢修）班 | 酿溪镇 | 酿溪镇酿溪社区 | 110kV酿溪变电站 | 酿大Ⅱ线 | 仁山路杆变 | 0 | 0 | 6.8964 | 315 | 0 | 0 | 252 | 0 | 区县、变电站可开放容量不足 | 899948564 | 区县、 | 变电站 |  |  | 区县、变电站可开放容量不足
28989 | 新邵县 | 配网运维（抢修）班 | 酿溪镇 | 酿溪镇酿溪社区 | 110kV酿溪变电站 | 酿大Ⅰ线 | 井口塘杆变 | 0 | 0 | 7.5496 | 400 | 50 | 0 | 270 | 0 | 区县、变电站可开放容量不足 | 899947298 | 区县、 | 变电站 |  |  | 区县、变电站可开放容量不足
28990 | 新邵县 | 配网运维（抢修）班 | 酿溪镇 | 酿溪镇酿溪社区 | 110kV酿溪变电站 | 酿大Ⅱ线 | 经委后门台区柱上变压器 | 0 | 0 | 6.8964 | 50 | 0 | 0 | 40 | 0 | 区县、变电站可开放容量不足 | 800472304 | 区县、 | 变电站 |  |  | 区县、变电站可开放容量不足
28991 | 新邵县 | 配网运维（抢修）班 | 酿溪镇 | 酿溪镇长滩社区 | 110kV酿溪变电站 | 酿应线 | 长滩2#杆变 | 0 | 0 | 7.5086 | 315 | 153.8 | 0 | 98.2 | 0 | 区县、变电站可开放容量不足 | 800495634 | 区县、 | 变电站 |  |  | 区县、变电站可开放容量不足
28992 | 新邵县 | 配网运维（抢修）班 | 酿溪镇 | 酿溪镇长滩社区 | 110kV酿溪变电站 | 酿大Ⅰ线 | 长滩1#杆变 | 0 | 0 | 7.5496 | 400 | 11 | 0 | 309 | 0 | 区县、变电站可开放容量不足 | 800495635 | 区县、 | 变电站 |  |  | 区县、变电站可开放容量不足
28993 | 新邵县 | 配网运维（抢修）班 | 酿溪镇 | 酿溪镇酿溪社区 | 110kV酿溪变电站 | 酿镇Ⅰ线 | 人民医院对面杆变 | 0 | 0 | 7.6624 | 400 | 0 | 0 | 320 | 0 | 区县、变电站可开放容量不足 | 899941042 | 区县、 | 变电站 |  |  | 区县、变电站可开放容量不足
28994 | 新邵县 | 配网运维（抢修）班 | 酿溪镇 | 酿溪镇酿溪社区 | 110kV酿溪变电站 | 酿镇Ⅰ线 | 教育局杆变 | 0 | 0 | 7.6624 | 400 | 0 | 0 | 320 | 0 | 区县、变电站可开放容量不足 | 800557939 | 区县、 | 变电站 |  |  | 区县、变电站可开放容量不足
28995 | 新邵县 | 配网运维（抢修）班 | 酿溪镇 | 酿溪镇酿溪社区 | 110kV酿溪变电站 | 酿大Ⅱ线 | 金三角市场配电室 | 0 | 0 | 6.8964 | 630 | 0 | 0 | 504 | 0 | 区县、变电站可开放容量不足 | 899953693 | 区县、 | 变电站 |  |  | 区县、变电站可开放容量不足
28996 | 新邵县 | 配网运维（抢修）班 | 酿溪镇 | 酿溪镇酿溪社区 | 110kV酿溪变电站 | 酿镇Ⅰ线 | 公安局变 | 0 | 0 | 7.6624 | 250 | 0 | 0 | 200 | 0 | 区县、变电站可开放容量不足 | 899945243 | 区县、 | 变电站 |  |  | 区县、变电站可开放容量不足
28997 | 新邵县 | 配网运维（抢修）班 | 酿溪镇 | 酿溪镇酿溪社区 | 110kV酿溪变电站 | 酿大Ⅰ线 | 经委前门口杆变 | 0 | 0 | 7.5496 | 400 | 0 | 0 | 320 | 0 | 区县、变电站可开放容量不足 | 800384540 | 区县、 | 变电站 |  |  | 区县、变电站可开放容量不足
28998 | 新邵县 | 配网运维（抢修）班 | 酿溪镇 | 酿溪镇大塘社区 | 110kV酿溪变电站 | 酿镇Ⅱ线 | 烟厂3#杆变 | 0 | 0 | 6.8254 | 250 | 0 | 0 | 200 | 0 | 区县、变电站可开放容量不足 | 800479394 | 区县、 | 变电站 |  |  | 区县、变电站可开放容量不足
28999 | 新邵县 | 配网运维（抢修）班 | 酿溪镇 | 酿溪镇沙湾社区 | 110kV酿溪变电站 | 酿镇Ⅰ线 | 酒厂对面杆变 | 0 | 0 | 7.6624 | 400 | 0 | 0 | 320 | 0 | 区县、变电站可开放容量不足 | 899940312 | 区县、 | 变电站 |  |  | 区县、变电站可开放容量不足
29000 | 新邵县 | 配网运维（抢修）班 | 酿溪镇 | 酿溪镇沙湾社区 | 110kV酿溪变电站 | 酿镇Ⅰ线 | 健康路杆变 | 0 | 0 | 7.6624 | 400 | 0 | 0 | 320 | 0 | 区县、变电站可开放容量不足 | 899953291 | 区县、 | 变电站 |  |  | 区县、变电站可开放容量不足
29001 | 新邵县 | 配网运维（抢修）班 | 酿溪镇 | 酿溪镇新阳社区 | 110kV酿溪变电站 | 酿磷线 | 原酒厂杆变 | 0 | 0 | 7.0498 | 315 | 0 | 0 | 252 | 0 | 区县、变电站可开放容量不足 | 800472306 | 区县、 | 变电站 |  |  | 区县、变电站可开放容量不足
29002 | 新邵县 | 配网运维（抢修）班 | 酿溪镇 | 酿溪镇临江社区 | 110kV王家山变电站 | 王蔡线 | 七秀路2#台区柱上变压器 | 0 | 0 | 7.6404 | 315 | 0 | 0 | 252 | 0 | 区县、变电站可开放容量不足 | 899933868 | 区县、 | 变电站 |  |  | 区县、变电站可开放容量不足
29003 | 新邵县 | 配网运维（抢修）班 | 酿溪镇 | 酿溪镇酿溪社区 | 110kV酿溪变电站 | 酿镇Ⅰ线 | 资码街杆变 | 0 | 0 | 7.6624 | 400 | 0 | 0 | 320 | 0 | 区县、变电站可开放容量不足 | 800546217 | 区县、 | 变电站 |  |  | 区县、变电站可开放容量不足
29004 | 新邵县 | 配网运维（抢修）班 | 酿溪镇 | 酿溪镇临江社区 | 110kV王家山变电站 | 王酿Ⅱ线 | 一中家属区杆变 | 0 | 0 | 7.6624 | 400 | 0 | 0 | 320 | 0 | 区县、变电站可开放容量不足 | 899950435 | 区县、 | 变电站 |  |  | 区县、变电站可开放容量不足
29005 | 新邵县 | 配网运维（抢修）班 | 酿溪镇 | 酿溪镇临江社区 | 110kV王家山变电站 | 王酿Ⅱ线 | 地税局台区柱上变压器 | 0 | 0 | 7.6624 | 315 | 0 | 0 | 252 | 0 | 区县、变电站可开放容量不足 | 899950436 | 区县、 | 变电站 |  |  | 区县、变电站可开放容量不足
29006 | 新邵县 | 配网运维（抢修）班 | 酿溪镇 | 酿溪镇酿溪社区 | 110kV酿溪变电站 | 酿大Ⅱ线 | 自来水公司台区柱上变压器 | 0 | 0 | 6.8964 | 315 | 0 | 0 | 252 | 0 | 区县、变电站可开放容量不足 | 800590200 | 区县、 | 变电站 |  |  | 区县、变电站可开放容量不足
29007 | 新邵县 | 配网运维（抢修）班 | 酿溪镇 | 酿溪镇临江社区 | 110kV王家山变电站 | 王酿Ⅰ线 | 内环西路杆变 | 0 | 0 | 7.5194 | 400 | 0 | 0 | 320 | 0 | 区县、变电站可开放容量不足 | 899950438 | 区县、 | 变电站 |  |  | 区县、变电站可开放容量不足
29008 | 新邵县 | 配网运维（抢修）班 | 酿溪镇 | 酿溪镇临江社区 | 110kV王家山变电站 | 王酿Ⅰ线 | 龙山金矿1#杆变 | 0 | 0 | 7.5194 | 400 | 0 | 0 | 320 | 0 | 区县、变电站可开放容量不足 | 899933829 | 区县、 | 变电站 |  |  | 区县、变电站可开放容量不足
29009 | 新邵县 | 配网运维（抢修）班 | 酿溪镇 | 酿溪镇临江社区 | 110kV王家山变电站 | 王酿Ⅰ线 | 中天门口杆变 | 0 | 0 | 7.5194 | 400 | 100 | 0 | 220 | 0 | 区县、变电站可开放容量不足 | 899950437 | 区县、 | 变电站 |  |  | 区县、变电站可开放容量不足
29010 | 新邵县 | 配网运维（抢修）班 | 酿溪镇 | 酿溪镇沙湾社区 | 110kV酿溪变电站 | 酿镇Ⅰ线 | 军干所杆变 | 0 | 0 | 7.6624 | 315 | 0 | 0 | 252 | 0 | 区县、变电站可开放容量不足 | 899947755 | 区县、 | 变电站 |  |  | 区县、变电站可开放容量不足
29011 | 新邵县 | 配网运维（抢修）班 | 酿溪镇 | 酿溪镇临江社区 | 110kV王家山变电站 | 王酿Ⅰ线 | 法院门口台区柱上变压器 | 0 | 0 | 7.5194 | 315 | 0 | 0 | 252 | 0 | 区县、变电站可开放容量不足 | 899855622 | 区县、 | 变电站 |  |  | 区县、变电站可开放容量不足
29012 | 新邵县 | 配网运维（抢修）班 | 酿溪镇 | 酿溪镇临江社区 | 110kV王家山变电站 | 王酿Ⅰ线 | 国税局变 | 0 | 0 | 7.5194 | 400 | 0 | 0 | 320 | 0 | 区县、变电站可开放容量不足 | 899933828 | 区县、 | 变电站 |  |  | 区县、变电站可开放容量不足
29013 | 新邵县 | 配网运维（抢修）班 | 酿溪镇 | 酿溪镇大塘社区 | 110kV酿溪变电站 | 酿磷线 | 烟厂1#台区柱上变压器 | 0 | 0 | 7.0498 | 400 | 0 | 0 | 320 | 0 | 区县、变电站可开放容量不足 | 800581272 | 区县、 | 变电站 |  |  | 区县、变电站可开放容量不足
29014 | 新邵县 | 配网运维（抢修）班 | 酿溪镇 | 酿溪镇大塘社区 | 110kV酿溪变电站 | 酿磷线 | 烟厂2#台区柱上变压器 | 0 | 0 | 7.0498 | 200 | 0 | 0 | 160 | 0 | 区县、变电站可开放容量不足 | 800652667 | 区县、 | 变电站 |  |  | 区县、变电站可开放容量不足
29015 | 新邵县 | 配网运维（抢修）班 | 酿溪镇 | 酿溪镇大塘社区 | 110kV酿溪变电站 | 酿磷线 | 煤炭公司家属区杆变 | 0 | 0 | 7.0498 | 400 | 0 | 0 | 320 | 0 | 区县、变电站可开放容量不足 | 899945687 | 区县、 | 变电站 |  |  | 区县、变电站可开放容量不足
29016 | 新邵县 | 配网运维（抢修）班 | 酿溪镇 | 酿溪镇酿溪社区 | 110kV酿溪变电站 | 酿镇Ⅰ线 | 印机厂门口杆变 | 0 | 0 | 7.6624 | 315 | 0 | 0 | 252 | 0 | 区县、变电站可开放容量不足 | 800586237 | 区县、 | 变电站 |  |  | 区县、变电站可开放容量不足
29017 | 新邵县 | 配网运维（抢修）班 | 酿溪镇 | 酿溪镇酿溪社区 | 110kV酿溪变电站 | 酿镇Ⅰ线 | 五金后门杆变 | 0 | 0 | 7.6624 | 400 | 0 | 0 | 320 | 0 | 区县、变电站可开放容量不足 | 800495445 | 区县、 | 变电站 |  |  | 区县、变电站可开放容量不足
29018 | 新邵县 | 配网运维（抢修）班 | 酿溪镇 | 酿溪镇长滩社区 | 110kV酿溪变电站 | 酿大Ⅰ线 | 粮站杆变 | 0 | 0 | 7.5496 | 400 | 0 | 0 | 320 | 0 | 区县、变电站可开放容量不足 | 800437381 | 区县、 | 变电站 |  |  | 区县、变电站可开放容量不足
29019 | 新邵县 | 配网运维（抢修）班 | 酿溪镇 | 酿溪镇临江社区 | 110kV王家山变电站 | 王酿Ⅱ线 | 教师新村台区柱上变压器 | 0 | 0 | 7.6624 | 315 | 0 | 0 | 252 | 0 | 区县、变电站可开放容量不足 | 899953261 | 区县、 | 变电站 |  |  | 区县、变电站可开放容量不足
29020 | 新邵县 | 配网运维（抢修）班 | 酿溪镇 | 酿溪镇酿溪社区 | 110kV酿溪变电站 | 酿大Ⅱ线 | 电力山庄变 | 0 | 0 | 6.8964 | 400 | 0 | 0 | 320 | 0 | 区县、变电站可开放容量不足 | 800586255 | 区县、 | 变电站 |  |  | 区县、变电站可开放容量不足
29021 | 新邵县 | 配网运维（抢修）班 | 酿溪镇 | 酿溪镇大塘社区 | 110kV酿溪变电站 | 酿镇Ⅱ线 | 旺旺新村杆变 | 0 | 0 | 6.8254 | 315 | 0 | 0 | 252 | 0 | 区县、变电站可开放容量不足 | 899933818 | 区县、 | 变电站 |  |  | 区县、变电站可开放容量不足
29022 | 新邵县 | 配网运维（抢修）班 | 酿溪镇 | 酿溪镇酿溪社区 | 110kV酿溪变电站 | 酿大Ⅱ线 | 井冈山1#杆变 | 0 | 0 | 6.8964 | 400 | 0 | 0 | 320 | 0 | 区县、变电站可开放容量不足 | 899933817 | 区县、 | 变电站 |  |  | 区县、变电站可开放容量不足
29023 | 新邵县 | 配网运维（抢修）班 | 酿溪镇 | 酿溪镇新阳社区 | 110kV酿溪变电站 | 酿镇Ⅰ线 | 书香院杆变 | 0 | 0 | 7.6624 | 315 | 0 | 0 | 252 | 0 | 区县、变电站可开放容量不足 | 899954895 | 区县、 | 变电站 |  |  | 区县、变电站可开放容量不足
29024 | 新邵县 | 配网运维（抢修）班 | 酿溪镇 | 酿溪镇临江社区 | 110kV王家山变电站 | 王酿Ⅰ线 | 福康路台区柱上变压器 | 0 | 0 | 7.5194 | 400 | 0 | 0 | 320 | 0 | 区县、变电站可开放容量不足 | 800536659 | 区县、 | 变电站 |  |  | 区县、变电站可开放容量不足
29025 | 新邵县 | 配网运维（抢修）班 | 酿溪镇 | 酿溪镇大塘社区 | 110kV酿溪变电站 | 酿镇Ⅱ线 | 兴旺家苑杆变 | 0 | 0 | 6.8254 | 200 | 0 | 0 | 160 | 0 | 区县、变电站可开放容量不足 | 899941106 | 区县、 | 变电站 |  |  | 区县、变电站可开放容量不足
29026 | 新邵县 | 配网运维（抢修）班 | 酿溪镇 | 酿溪镇临江社区 | 110kV王家山变电站 | 王蔡线 | 家禾丽舍1#台区柱上变压器 | 0 | 0 | 7.6404 | 315 | 0 | 0 | 252 | 0 | 区县、变电站可开放容量不足 | 899944386 | 区县、 | 变电站 |  |  | 区县、变电站可开放容量不足
29027 | 新邵县 | 配网运维（抢修）班 | 酿溪镇 | 酿溪镇临江社区 | 110kV王家山变电站 | 王蔡线 | 家禾丽舍2#台区柱上变压器 | 0 | 0 | 7.6404 | 315 | 0 | 0 | 252 | 0 | 区县、变电站可开放容量不足 | 899933819 | 区县、 | 变电站 |  |  | 区县、变电站可开放容量不足
29028 | 新邵县 | 配网运维（抢修）班 | 酿溪镇 | 酿溪镇临江社区 | 110kV王家山变电站 | 王酿Ⅱ线 | 幸福花园1#台区柱上变压器 | 0 | 0 | 7.6624 | 315 | 0 | 0 | 252 | 0 | 区县、变电站可开放容量不足 | 800427517 | 区县、 | 变电站 |  |  | 区县、变电站可开放容量不足
29029 | 新邵县 | 小塘供电所 | 酿溪镇 | 酿溪镇临江社区 | 110kV王家山变电站 | 王酿Ⅱ线 | 幸福花园2#变 | 0 | 0 | 7.6624 | 315 | 0 | 0 | 252 | 0 | 区县、变电站可开放容量不足 | 899933824 | 区县、 | 变电站 |  |  | 区县、变电站可开放容量不足
29030 | 新邵县 | 配网运维（抢修）班 | 酿溪镇 | 酿溪镇酿溪社区 | 110kV酿溪变电站 | 酿镇Ⅰ线 | 石油公司对面杆变 | 0 | 0 | 7.6624 | 400 | 0 | 0 | 320 | 0 | 区县、变电站可开放容量不足 | 800429115 | 区县、 | 变电站 |  |  | 区县、变电站可开放容量不足
29031 | 新邵县 | 配网运维（抢修）班 | 酿溪镇 | 酿溪镇临江社区 | 110kV王家山变电站 | 王酿Ⅱ线 | 内环北路口台区柱上变压器 | 0 | 0 | 7.6624 | 400 | 0 | 0 | 320 | 0 | 区县、变电站可开放容量不足 | 800424138 | 区县、 | 变电站 |  |  | 区县、变电站可开放容量不足
29032 | 新邵县 | 配网运维（抢修）班 | 酿溪镇 | 酿溪镇临江社区 | 110kV王家山变电站 | 王酿Ⅱ线 | 劳动局台区柱上变压器 | 0 | 0 | 7.6624 | 400 | 0 | 0 | 320 | 0 | 区县、变电站可开放容量不足 | 899933823 | 区县、 | 变电站 |  |  | 区县、变电站可开放容量不足
29033 | 新邵县 | 配网运维（抢修）班 | 酿溪镇 | 酿溪镇临江社区 | 110kV王家山变电站 | 王酿Ⅱ线 | 资江桥头柱上变 | 0 | 0 | 7.6624 | 315 | 0 | 0 | 252 | 0 | 区县、变电站可开放容量不足 | 800424115 | 区县、 | 变电站 |  |  | 区县、变电站可开放容量不足
29034 | 新邵县 | 配网运维（抢修）班 | 酿溪镇 | 酿溪镇新阳社区 | 110kV酿溪变电站 | 酿寺线 | 下沙湾1#杆变 | 0 | 0 | 7.6062 | 315 | 56.2 | 0 | 195.8 | 0 | 区县、变电站可开放容量不足 | 899933825 | 区县、 | 变电站 |  |  | 区县、变电站可开放容量不足
29035 | 新邵县 | 配网运维（抢修）班 | 酿溪镇 | 酿溪镇酿溪社区 | 110kV酿溪变电站 | 酿大Ⅱ线 | 井冈山2#变 | 0 | 0 | 6.8964 | 400 | 0 | 0 | 320 | 0 | 区县、变电站可开放容量不足 | 800616893 | 区县、 | 变电站 |  |  | 区县、变电站可开放容量不足
29036 | 新邵县 | 配网运维（抢修）班 | 酿溪镇 | 酿溪镇大塘社区 | 110kV酿溪变电站 | 酿镇Ⅱ线 | 和谐家园杆变 | 0 | 0 | 6.8254 | 400 | 0 | 0 | 320 | 0 | 区县、变电站可开放容量不足 | 800536658 | 区县、 | 变电站 |  |  | 区县、变电站可开放容量不足
29037 | 新邵县 | 配网运维（抢修）班 | 酿溪镇 | 酿溪镇酿溪社区 | 110kV酿溪变电站 | 酿镇Ⅰ线 | 一小杆变 | 0 | 0 | 7.6624 | 315 | 0 | 0 | 252 | 0 | 区县、变电站可开放容量不足 | 899940314 | 区县、 | 变电站 |  |  | 区县、变电站可开放容量不足
29038 | 新邵县 | 配网运维（抢修）班 | 酿溪镇 | 酿溪镇佳源社区 | 110kV酿溪变电站 | 酿水线 | 城市花园1#箱变 | 0 | 0 | 7.1358 | 630 | 0 | 0 | 504 | 0 | 区县、变电站可开放容量不足 | 899945519 | 区县、 | 变电站 |  |  | 区县、变电站可开放容量不足
29039 | 新邵县 | 配网运维（抢修）班 | 酿溪镇 | 酿溪镇佳源社区 | 110kV酿溪变电站 | 酿水线 | 城市花园4#箱变 | 0 | 0 | 7.1358 | 800 | 0 | 0 | 640 | 0 | 区县、变电站可开放容量不足 | 899933821 | 区县、 | 变电站 |  |  | 区县、变电站可开放容量不足
29040 | 新邵县 | 配网运维（抢修）班 | 酿溪镇 | 酿溪镇酿溪社区 | 110kV酿溪变电站 | 酿镇Ⅰ线 | 世纪锦城配电变压器 | 0 | 0 | 7.6624 | 500 | 0 | 0 | 400 | 0 | 区县、变电站可开放容量不足 | 800476418 | 区县、 | 变电站 |  |  | 区县、变电站可开放容量不足
29041 | 新邵县 | 配网运维（抢修）班 | 酿溪镇 | 酿溪镇新涟社区 | 110kV酿溪变电站 | 酿水线 | 三七五生活区杆变 | 0 | 0 | 7.1358 | 200 | 0 | 0 | 160 | 0 | 区县、变电站可开放容量不足 | 800476419 | 区县、 | 变电站 |  |  | 区县、变电站可开放容量不足
29042 | 新邵县 | 配网运维（抢修）班 | 酿溪镇 | 酿溪镇大塘社区 | 110kV酿溪变电站 | 酿镇Ⅱ线 | 酿溪大道3#杆变 | 0 | 0 | 6.8254 | 400 | 89 | 0 | 231 | 0 | 区县、变电站可开放容量不足 | 899954882 | 区县、 | 变电站 |  |  | 区县、变电站可开放容量不足
29043 | 新邵县 | 配网运维（抢修）班 | 酿溪镇 | 酿溪镇佳源社区 | 110kV酿溪变电站 | 酿水线 | 城市花园2#箱变 | 0 | 0 | 7.1358 | 630 | 0 | 0 | 504 | 0 | 区县、变电站可开放容量不足 | 899949136 | 区县、 | 变电站 |  |  | 区县、变电站可开放容量不足
29044 | 新邵县 | 配网运维（抢修）班 | 酿溪镇 | 酿溪镇临江社区 | 110kV王家山变电站 | 王酿Ⅱ线 | 江南雅苑1#箱变 | 0 | 0 | 7.6624 | 630 | 0 | 0 | 504 | 0 | 区县、变电站可开放容量不足 | 800590201 | 区县、 | 变电站 |  |  | 区县、变电站可开放容量不足
29045 | 新邵县 | 配网运维（抢修）班 | 酿溪镇 | 酿溪镇临江社区 | 110kV王家山变电站 | 王酿Ⅱ线 | 江南雅苑3#箱变 | 0 | 0 | 7.6624 | 630 | 0 | 0 | 504 | 0 | 区县、变电站可开放容量不足 | 800495444 | 区县、 | 变电站 |  |  | 区县、变电站可开放容量不足
29046 | 新邵县 | 配网运维（抢修）班 | 酿溪镇 | 酿溪镇临江社区 | 110kV王家山变电站 | 王酿Ⅱ线 | 江南雅苑4#箱变 | 0 | 0 | 7.6624 | 630 | 0 | 0 | 504 | 0 | 区县、变电站可开放容量不足 | 899939884 | 区县、 | 变电站 |  |  | 区县、变电站可开放容量不足
29047 | 新邵县 | 配网运维（抢修）班 | 酿溪镇 | 酿溪镇佳源社区 | 110kV酿溪变电站 | 酿水线 | 城市花园5#箱变 | 0 | 0 | 7.1358 | 630 | 0 | 0 | 504 | 0 | 区县、变电站可开放容量不足 | 800456985 | 区县、 | 变电站 |  |  | 区县、变电站可开放容量不足
29048 | 新邵县 | 配网运维（抢修）班 | 酿溪镇 | 酿溪镇新阳社区 | 110kV酿溪变电站 | 酿磷线 | 怡景园台区杆变 | 0 | 0 | 7.0498 | 400 | 0 | 0 | 320 | 0 | 区县、变电站可开放容量不足 | 800545005 | 区县、 | 变电站 |  |  | 区县、变电站可开放容量不足
29049 | 新邵县 | 配网运维（抢修）班 | 酿溪镇 | 酿溪镇大塘社区 | 110kV酿溪变电站 | 酿镇Ⅱ线 | 文沁园1#杆变 | 0 | 0 | 6.8254 | 315 | 0 | 0 | 252 | 0 | 区县、变电站可开放容量不足 | 800451861 | 区县、 | 变电站 |  |  | 区县、变电站可开放容量不足
29050 | 新邵县 | 配网运维（抢修）班 | 酿溪镇 | 酿溪镇大塘社区 | 110kV酿溪变电站 | 酿镇Ⅱ线 | 文沁园2#杆变 | 0 | 0 | 6.8254 | 400 | 0 | 0 | 320 | 0 | 区县、变电站可开放容量不足 | 899954047 | 区县、 | 变电站 |  |  | 区县、变电站可开放容量不足
29051 | 新邵县 | 配网运维（抢修）班 | 酿溪镇 | 酿溪镇新涟社区 | 110kV酿溪变电站 | 酿水线 | 丝绸厂2#杆变 | 0 | 0 | 7.1358 | 250 | 0 | 0 | 200 | 0 | 区县、变电站可开放容量不足 | 800451902 | 区县、 | 变电站 |  |  | 区县、变电站可开放容量不足
29052 | 新邵县 | 配网运维（抢修）班 | 酿溪镇 | 酿溪镇临江社区 | 110kV王家山变电站 | 王蔡线 | 新邵电力局1#(家属区)配电变压器 | 0 | 0 | 7.6404 | 630 | 0 | 0 | 504 | 0 | 区县、变电站可开放容量不足 | 800590584 | 区县、 | 变电站 |  |  | 区县、变电站可开放容量不足
29053 | 新邵县 | 配网运维（抢修）班 | 酿溪镇 | 酿溪镇临江社区 | 110kV王家山变电站 | 王蔡线 | 新邵电力局2#(办公楼)配电变压器 | 0 | 0 | 7.6404 | 630 | 0 | 0 | 504 | 0 | 区县、变电站可开放容量不足 | 899947102 | 区县、 | 变电站 |  |  | 区县、变电站可开放容量不足
29054 | 新邵县 | 配网运维（抢修）班 | 酿溪镇 | 酿溪镇雷家坳社区 | 110kV王家山变电站 | 王镇线 | 林业局小区1#箱变 | 0 | 0 | 7.6174 | 630 | 0 | 0 | 504 | 0 | 区县、变电站可开放容量不足 | 899949625 | 区县、 | 变电站 |  |  | 区县、变电站可开放容量不足
29055 | 新邵县 | 配网运维（抢修）班 | 酿溪镇 | 酿溪镇雷家坳社区 | 110kV王家山变电站 | 王镇线 | 林业局小区2#箱变 | 0 | 0 | 7.6174 | 630 | 0 | 0 | 504 | 0 | 区县、变电站可开放容量不足 | 899950779 | 区县、 | 变电站 |  |  | 区县、变电站可开放容量不足
29056 | 新邵县 | 配网运维（抢修）班 | 酿溪镇 | 酿溪镇酿溪社区 | 110kV酿溪变电站 | 酿大Ⅰ线 | 工商局门口杆变 | 0 | 0 | 7.5496 | 100 | 0 | 0 | 80 | 0 | 区县、变电站可开放容量不足 | 899933827 | 区县、 | 变电站 |  |  | 区县、变电站可开放容量不足
29057 | 新邵县 | 配网运维（抢修）班 | 酿溪镇 | 酿溪镇临江社区 | 110kV王家山变电站 | 王酿Ⅱ线 | 法院家属区台区柱上变压器 | 0 | 0 | 7.6624 | 315 | 0 | 0 | 252 | 0 | 区县、变电站可开放容量不足 | 899933820 | 区县、 | 变电站 |  |  | 区县、变电站可开放容量不足
29058 | 新邵县 | 酿溪供电所 | 酿溪镇 | 酿溪镇沙湾社区 | 110kV酿溪变电站 | 酿磷线 | 下沙湾三组杆变 | 0 | 0 | 7.0498 | 200 | 63 | 0 | 97 | 0 | 区县、变电站可开放容量不足 | 800585752 | 区县、 | 变电站 |  |  | 区县、变电站可开放容量不足
29059 | 新邵县 | 酿溪供电所 | 酿溪镇 | 酿溪镇沙湾社区 | 110kV酿溪变电站 | 酿磷线 | 下沙湾5组柱上变压器 | 0 | 0 | 7.0498 | 100 | 0 | 0 | 80 | 0 | 区县、变电站可开放容量不足 | 800585751 | 区县、 | 变电站 |  |  | 区县、变电站可开放容量不足
29060 | 新邵县 | 配网运维（抢修）班 | 酿溪镇 | 酿溪镇雷家坳社区 | 110kV王家山变电站 | 王镇线 | 林业局小区3#箱变 | 0 | 0 | 7.6174 | 630 | 0 | 0 | 504 | 0 | 区县、变电站可开放容量不足 | 800437382 | 区县、 | 变电站 |  |  | 区县、变电站可开放容量不足
29061 | 新邵县 | 配网运维（抢修）班 | 酿溪镇 | 酿溪镇佳源社区 | 110kV酿溪变电站 | 酿水线 | 城市花园3#箱变 | 0 | 0 | 7.1358 | 630 | 0 | 0 | 504 | 0 | 区县、变电站可开放容量不足 | 800545499 | 区县、 | 变电站 |  |  | 区县、变电站可开放容量不足
29062 | 新邵县 | 配网运维（抢修）班 | 酿溪镇 | 酿溪镇临江社区 | 110kV王家山变电站 | 王酿Ⅰ线 | 广信门口杆变 | 0 | 0 | 7.5194 | 400 | 0 | 0 | 320 | 0 | 区县、变电站可开放容量不足 | 800545498 | 区县、 | 变电站 |  |  | 区县、变电站可开放容量不足
29063 | 新邵县 | 配网运维（抢修）班 | 酿溪镇 | 酿溪镇临江社区 | 110kV王家山变电站 | 王酿Ⅱ线 | 内环北出口台区柱上变压器 | 0 | 0 | 7.6624 | 400 | 0 | 0 | 320 | 0 | 区县、变电站可开放容量不足 | 800495903 | 区县、 | 变电站 |  |  | 区县、变电站可开放容量不足
29064 | 新邵县 | 配网运维（抢修）班 | 酿溪镇 | 酿溪镇资滨社区 | 110kV王家山变电站 | 王大线 | 大陈路#4杆变 | 0 | 0 | 7.6374 | 315 | 25 | 0 | 227 | 0 | 区县、变电站可开放容量不足 | 899950335 | 区县、 | 变电站 |  |  | 区县、变电站可开放容量不足
29065 | 新邵县 | 配网运维（抢修）班 | 酿溪镇 | 酿溪镇大塘社区 | 110kV酿溪变电站 | 酿磷线 | 阳光嘉园1#杆变 | 0 | 0 | 7.0498 | 315 | 0 | 0 | 252 | 0 | 区县、变电站可开放容量不足 | 899943266 | 区县、 | 变电站 |  |  | 区县、变电站可开放容量不足
29066 | 新邵县 | 配网运维（抢修）班 | 酿溪镇 | 酿溪镇大塘社区 | 110kV酿溪变电站 | 酿磷线 | 阳光嘉园2#杆变 | 0 | 0 | 7.0498 | 315 | 0 | 0 | 252 | 0 | 区县、变电站可开放容量不足 | 800495904 | 区县、 | 变电站 |  |  | 区县、变电站可开放容量不足
29067 | 新邵县 | 配网运维（抢修）班 | 酿溪镇 | 酿溪镇沙湾社区 | 220kV柳山变电站 | 柳沙线 | 沙湾廉租房#2变 | 0 | 0 | 7.3036 | 315 | 0 | 0 | 252 | 0 | 区县、变电站可开放容量不足 | 800299690 | 区县、 | 变电站 |  |  | 区县、变电站可开放容量不足
29068 | 新邵县 | 配网运维（抢修）班 | 酿溪镇 | 酿溪镇沙湾社区 | 220kV柳山变电站 | 柳沙线 | 沙湾廉租房#1变 | 0 | 0 | 7.3036 | 630 | 0 | 0 | 504 | 0 | 区县、变电站可开放容量不足 | 800299677 | 区县、 | 变电站 |  |  | 区县、变电站可开放容量不足
29069 | 新邵县 | 配网运维（抢修）班 | 酿溪镇 | 酿溪镇佳源社区 | 110kV酿溪变电站 | 酿水线 | 城市花园6#箱变 | 0 | 0 | 7.1358 | 630 | 0 | 0 | 504 | 0 | 区县、变电站可开放容量不足 | 800299702 | 区县、 | 变电站 |  |  | 区县、变电站可开放容量不足
29070 | 新邵县 | 配网运维（抢修）班 | 酿溪镇 | 酿溪镇酿溪社区 | 110kV酿溪变电站 | 酿大Ⅱ线 | 资码街2#杆变 | 0 | 0 | 6.8964 | 315 | 0 | 0 | 252 | 0 | 区县、变电站可开放容量不足 | 899948562 | 区县、 | 变电站 |  |  | 区县、变电站可开放容量不足
29071 | 新邵县 | 配网运维（抢修）班 | 酿溪镇 | 酿溪镇大塘社区 | 110kV酿溪变电站 | 酿磷线 | 和谐小区1#杆变 | 0 | 0 | 7.0498 | 400 | 0 | 0 | 320 | 0 | 区县、变电站可开放容量不足 | 800472303 | 区县、 | 变电站 |  |  | 区县、变电站可开放容量不足
29072 | 新邵县 | 配网运维（抢修）班 | 酿溪镇 | 酿溪镇大塘社区 | 110kV酿溪变电站 | 酿磷线 | 和谐小区2#杆变 | 0 | 0 | 7.0498 | 400 | 0 | 0 | 320 | 0 | 区县、变电站可开放容量不足 | 899948563 | 区县、 | 变电站 |  |  | 区县、变电站可开放容量不足
29073 | 新邵县 | 配网运维（抢修）班 | 酿溪镇 | 酿溪镇佳源社区 | 110kV酿溪变电站 | 酿水线 | 陆其岭杆变 | 0 | 0 | 7.1358 | 400 | 0 | 0 | 320 | 0 | 区县、变电站可开放容量不足 | 800437379 | 区县、 | 变电站 |  |  | 区县、变电站可开放容量不足
29074 | 新邵县 | 配网运维（抢修）班 | 酿溪镇 | 酿溪镇大塘社区 | 110kV酿溪变电站 | 酿镇Ⅱ线 | 二小门口杆变 | 0 | 0 | 6.8254 | 400 | 0 | 0 | 320 | 0 | 区县、变电站可开放容量不足 | 800589202 | 区县、 | 变电站 |  |  | 区县、变电站可开放容量不足
29075 | 新邵县 | 配网运维（抢修）班 | 酿溪镇 | 酿溪镇临江社区 | 110kV王家山变电站 | 王酿Ⅰ线 | 龙山金矿2#杆变 | 0 | 0 | 7.5194 | 315 | 0 | 0 | 252 | 0 | 区县、变电站可开放容量不足 | 899949039 | 区县、 | 变电站 |  |  | 区县、变电站可开放容量不足
29076 | 新邵县 | 配网运维（抢修）班 | 酿溪镇 | 酿溪镇酿溪社区 | 110kV酿溪变电站 | 酿镇Ⅰ线 | 金三角医院杆变 | 0 | 0 | 7.6624 | 400 | 0 | 0 | 320 | 0 | 区县、变电站可开放容量不足 | 899952867 | 区县、 | 变电站 |  |  | 区县、变电站可开放容量不足
29077 | 新邵县 | 配网运维（抢修）班 | 酿溪镇 | 酿溪镇佳源社区 | 110kV酿溪变电站 | 酿水线 | 城市花园7#箱变 | 0 | 0 | 7.1358 | 630 | 0 | 0 | 504 | 0 | 区县、变电站可开放容量不足 | 899952895 | 区县、 | 变电站 |  |  | 区县、变电站可开放容量不足
29078 | 新邵县 | 配网运维（抢修）班 | 酿溪镇 | 酿溪镇佳源社区 | 110kV酿溪变电站 | 酿水线 | 城市花园9#箱变 | 0 | 0 | 7.1358 | 630 | 0 | 0 | 504 | 0 | 区县、变电站可开放容量不足 | 899940941 | 区县、 | 变电站 |  |  | 区县、变电站可开放容量不足
29079 | 新邵县 | 配网运维（抢修）班 | 酿溪镇 | 酿溪镇佳源社区 | 110kV酿溪变电站 | 酿磷线 | 平溪江台区1#杆变 | 0 | 0 | 7.0498 | 400 | 0 | 0 | 320 | 0 | 区县、变电站可开放容量不足 | 899949820 | 区县、 | 变电站 |  |  | 区县、变电站可开放容量不足
29080 | 新邵县 | 配网运维（抢修）班 | 酿溪镇 | 酿溪镇佳源社区 | 110kV酿溪变电站 | 酿磷线 | 平溪江台区2#杆变 | 0 | 0 | 7.0498 | 400 | 0 | 0 | 320 | 0 | 区县、变电站可开放容量不足 | 800590453 | 区县、 | 变电站 |  |  | 区县、变电站可开放容量不足
29081 | 新邵县 | 配网运维（抢修）班 | 酿溪镇 | 酿溪镇柏树社区 | 110kV王家山变电站 | 王世线 | 世纪豪庭1#箱变 | 0 | 0 | 7.5975 | 630 | 0 | 0 | 504 | 0 | 区县、变电站可开放容量不足 | 899950074 | 区县、 | 变电站 |  |  | 区县、变电站可开放容量不足
29082 | 新邵县 | 配网运维（抢修）班 | 酿溪镇 | 酿溪镇柏树社区 | 110kV王家山变电站 | 王世线 | 世纪豪庭2#箱变 | 0 | 0 | 7.5975 | 630 | 0 | 0 | 504 | 0 | 区县、变电站可开放容量不足 | 899952921 | 区县、 | 变电站 |  |  | 区县、变电站可开放容量不足
29083 | 新邵县 | 配网运维（抢修）班 | 酿溪镇 | 酿溪镇临江社区 | 110kV王家山变电站 | 王蔡线 | 新都华府1#配电变压器 | 0 | 0 | 7.6404 | 800 | 0 | 0 | 640 | 0 | 区县、变电站可开放容量不足 | 899957918 | 区县、 | 变电站 |  |  | 区县、变电站可开放容量不足
29084 | 新邵县 | 配网运维（抢修）班 | 酿溪镇 | 酿溪镇临江社区 | 110kV王家山变电站 | 王蔡线 | 新都华府2#配电变压器 | 0 | 0 | 7.6404 | 800 | 0 | 0 | 640 | 0 | 区县、变电站可开放容量不足 | 800372154 | 区县、 | 变电站 |  |  | 区县、变电站可开放容量不足
29085 | 新邵县 | 配网运维（抢修）班 | 酿溪镇 | 酿溪镇柏树社区 | 110kV王家山变电站 | 王镇线 | 云岭西路箱变 | 0 | 0 | 7.6174 | 250 | 0 | 0 | 200 | 0 | 区县、变电站可开放容量不足 | 800648919 | 区县、 | 变电站 |  |  | 区县、变电站可开放容量不足
29086 | 新邵县 | 配网运维（抢修）班 | 酿溪镇 | 酿溪镇资滨社区 | 110kV王家山变电站 | 王锦线 | 锦绣华城3#变 | 0 | 0 | 6.0164 | 630 | 0 | 0 | 504 | 0 | 区县、变电站可开放容量不足 | 899942123 | 区县、 | 变电站 |  |  | 区县、变电站可开放容量不足
29087 | 新邵县 | 配网运维（抢修）班 | 酿溪镇 | 酿溪镇畔田社区 | 220kV柳山变电站 | 柳水线 | 畔田廉租房2# | 0 | 0 | 7.4036 | 500 | 0 | 0 | 400 | 0 | 区县、变电站可开放容量不足 | 800589292 | 区县、 | 变电站 |  |  | 区县、变电站可开放容量不足
29088 | 新邵县 | 配网运维（抢修）班 | 酿溪镇 | 酿溪镇畔田社区 | 220kV柳山变电站 | 柳水线 | 畔田廉租房1# | 0 | 0 | 7.4036 | 500 | 0 | 0 | 400 | 0 | 区县、变电站可开放容量不足 | 899950072 | 区县、 | 变电站 |  |  | 区县、变电站可开放容量不足
29089 | 新邵县 | 小塘供电所 | 酿溪镇 | 酿溪镇资滨社区 | 110kV王家山变电站 | 王锦线 | 锦绣华城1#变 | 0 | 0 | 6.0164 | 630 | 0 | 0 | 504 | 0 | 区县、变电站可开放容量不足 | 800496573 | 区县、 | 变电站 |  |  | 区县、变电站可开放容量不足
29090 | 新邵县 | 小塘供电所 | 酿溪镇 | 酿溪镇资滨社区 | 110kV王家山变电站 | 王锦线 | 锦绣华城2#变 | 0 | 0 | 6.0164 | 630 | 0 | 0 | 504 | 0 | 区县、变电站可开放容量不足 | 899950075 | 区县、 | 变电站 |  |  | 区县、变电站可开放容量不足
29091 | 新邵县 | 配网运维（抢修）班 | 酿溪镇 | 酿溪镇新阳社区 | 110kV酿溪变电站 | 酿磷线 | 八中2#杆变 | 0 | 0 | 7.0498 | 400 | 0 | 0 | 320 | 0 | 区县、变电站可开放容量不足 | 800443334 | 区县、 | 变电站 |  |  | 区县、变电站可开放容量不足
29092 | 新邵县 | 配网运维（抢修）班 | 酿溪镇 | 酿溪镇大塘社区 | 110kV酿溪变电站 | 酿镇Ⅱ线 | 公路局门口杆变 | 0 | 0 | 6.8254 | 400 | 0 | 0 | 320 | 0 | 区县、变电站可开放容量不足 | 899856355 | 区县、 | 变电站 |  |  | 区县、变电站可开放容量不足
29093 | 新邵县 | 配网运维（抢修）班 | 酿溪镇 | 酿溪镇临江社区 | 110kV王家山变电站 | 王酿Ⅰ线 | 农业局门口杆变 | 0 | 0 | 7.5194 | 400 | 0 | 0 | 320 | 0 | 区县、变电站可开放容量不足 | 899950077 | 区县、 | 变电站 |  |  | 区县、变电站可开放容量不足
29094 | 新邵县 | 配网运维（抢修）班 | 酿溪镇 | 酿溪镇栗山社区 | 110kV酿溪变电站 | 酿镇Ⅰ线 | 栗山农贸市场杆变 | 0 | 0 | 7.6624 | 400 | 0 | 0 | 320 | 0 | 区县、变电站可开放容量不足 | 899949242 | 区县、 | 变电站 |  |  | 区县、变电站可开放容量不足
29095 | 新邵县 | 配网运维（抢修）班 | 酿溪镇 | 酿溪镇临江社区 | 110kV王家山变电站 | 王酿Ⅰ线 | 希望中路2#杆变 | 0 | 0 | 7.5194 | 400 | 0 | 0 | 320 | 0 | 区县、变电站可开放容量不足 | 899856381 | 区县、 | 变电站 |  |  | 区县、变电站可开放容量不足
29096 | 新邵县 | 配网运维（抢修）班 | 酿溪镇 | 酿溪镇酿溪社区 | 110kV酿溪变电站 | 酿大Ⅱ线 | 镇政府对面杆变 | 0 | 0 | 6.8964 | 400 | 0 | 0 | 320 | 0 | 区县、变电站可开放容量不足 | 800611222 | 区县、 | 变电站 |  |  | 区县、变电站可开放容量不足
29097 | 新邵县 | 配网运维（抢修）班 | 酿溪镇 | 酿溪镇临江社区 | 110kV王家山变电站 | 王酿Ⅱ线 | 自来水厂家属区杆变 | 0 | 0 | 7.6624 | 400 | 0 | 0 | 320 | 0 | 区县、变电站可开放容量不足 | 899856356 | 区县、 | 变电站 |  |  | 区县、变电站可开放容量不足
29098 | 新邵县 | 配网运维（抢修）班 | 酿溪镇 | 酿溪镇畔田社区 | 220kV柳山变电站 | 柳水线 | 田园北路杆变 | 0 | 0 | 7.4036 | 315 | 0 | 0 | 252 | 0 | 区县、变电站可开放容量不足 | 899856360 | 区县、 | 变电站 |  |  | 区县、变电站可开放容量不足
29099 | 新邵县 | 配网运维（抢修）班 | 酿溪镇 | 酿溪镇佳源社区 | 220kV柳山变电站 | 柳水线 | 城市花园10#箱变 | 0 | 0 | 7.4036 | 630 | 0 | 0 | 504 | 0 | 区县、变电站可开放容量不足 | 800611223 | 区县、 | 变电站 |  |  | 区县、变电站可开放容量不足
29100 | 新邵县 | 配网运维（抢修）班 | 酿溪镇 | 酿溪镇酿溪社区 | 110kV酿溪变电站 | 酿镇Ⅰ线 | 商业局门口杆变 | 0 | 0 | 7.6624 | 400 | 0 | 0 | 320 | 0 | 区县、变电站可开放容量不足 | 899856358 | 区县、 | 变电站 |  |  | 区县、变电站可开放容量不足
29101 | 新邵县 | 陈家坊供电所 | 陈家坊镇 | 陈家坊镇檀木村 | 110kV陈家坊变电站 | 陈稠线 | 檀木新台区 | 0 | 0 | 1.8452 | 200 | 151.91 | 0 | 8.09 | 0 | 区县、变电站可开放容量不足 | 899950078 | 区县、 | 变电站 |  |  | 区县、变电站可开放容量不足
29102 | 新邵县 | 龙溪铺供电所 | 龙溪铺镇 | 龙溪铺镇后塘村 | 35kV龙溪铺变电站 | 龙下Ⅱ线 | 后塘３台区 | 0 | 0 | 0.040557 | 100 | 0 | 0 | 80 | 0 | 区县、变电站可开放容量不足 | 800252426 | 区县、 | 变电站 |  |  | 区县、变电站可开放容量不足
29103 | 新邵县 | 新田铺供电所 | 巨口铺镇 | 巨口铺镇新民前村 | 110kV巨口铺变电站 | 巨桃线 | 新民前六台区柱上变压器 | 0 | 0 | 6.3456 | 100 | 40 | 0 | 40 | 0 | 区县、变电站可开放容量不足 | 800590366 | 区县、 | 变电站 |  |  | 区县、变电站可开放容量不足
29104 | 新邵县 | 新田铺供电所 | 新田铺镇 | 新田铺镇新田铺第一社区 | 35kV新田铺变电站 | 新白线 | 新排街2台柱上变压器 | 0 | 0 | 2.7981 | 200 | 0 | 0 | 160 | 0 | 区县、变电站可开放容量不足 | 800252425 | 区县、 | 变电站 |  |  | 区县、变电站可开放容量不足
29105 | 新邵县 | 龙溪铺供电所 | 巨口铺镇 | 巨口铺镇小水村 | 35kV迎光变电站 | 迎巨线 | 小水三台区 | 0 | 0 | 2.8318 | 200 | 135 | 20 | 5 | 0 | 区县、变电站可开放容量不足 | 800545694 | 区县、 | 变电站 |  |  | 区县、变电站可开放容量不足
29106 | 新邵县 | 龙溪铺供电所 | 迎光乡 | 迎光乡黄岩村 | 35kV迎光变电站 | 迎水线 | 黄岩２台区 | 0 | 0 | 3.4013 | 200 | 146 | 0 | 14 | 0 | 区县、变电站可开放容量不足 | 899950538 | 区县、 | 变电站 |  |  | 区县、变电站可开放容量不足
29107 | 新邵县 | 配网运维（抢修）班 | 酿溪镇 | 酿溪镇临江社区 | 110kV王家山变电站 | 王蔡线 | 江南景苑1#变 | 0 | 0 | 7.6404 | 630 | 0 | 0 | 504 | 0 | 区县、变电站可开放容量不足 | 899948374 | 区县、 | 变电站 |  |  | 区县、变电站可开放容量不足
29108 | 新邵县 | 配网运维（抢修）班 | 酿溪镇 | 酿溪镇临江社区 | 110kV王家山变电站 | 王蔡线 | 江南景苑2#变 | 0 | 0 | 7.6404 | 630 | 0 | 0 | 504 | 0 | 区县、变电站可开放容量不足 | 800252424 | 区县、 | 变电站 |  |  | 区县、变电站可开放容量不足
29109 | 新邵县 | 酿溪供电所 | 严塘镇 | 严塘镇杨塘村 | 35kV园艺变电站 | 园下线 | 杨塘2#台区 | 0 | 0 | 4.7185 | 200 | 102.46 | 0 | 57.54 | 0 | 区县、变电站可开放容量不足 | 800252427 | 区县、 | 变电站 |  |  | 区县、变电站可开放容量不足
29110 | 新邵县 | 酿溪供电所 | 坪上镇 | 坪上镇坪新社区 | 110kV酿溪变电站 | 酿磷线 | 坪新3台区 | 0 | 0 | 7.0498 | 50 | 0 | 0 | 40 | 0 | 区县、变电站可开放容量不足 | 800367177 | 区县、 | 变电站 |  |  | 区县、变电站可开放容量不足
29111 | 新邵县 | 配网运维（抢修）班 | 酿溪镇 | 酿溪镇雷家坳社区 | 110kV王家山变电站 | 王南Ⅱ线 | 雷家坳1台区 | 0 | 0 | 7.6124 | 200 | 0 | 0 | 160 | 0 | 区县、变电站可开放容量不足 | 800655079 | 区县、 | 变电站 |  |  | 区县、变电站可开放容量不足
29112 | 新邵县 | 酿溪供电所 | 严塘镇 | 严塘镇金子桥村 | 35kV园艺变电站 | 园塘线 | 小庙电排台区 | 0 | 0 | 4.9866 | 100 | 76 | 0 | 4 | 0 | 区县、变电站可开放容量不足 | 800332994 | 区县、 | 变电站 |  |  | 区县、变电站可开放容量不足
29113 | 新邵县 | 武桥供电所 | 潭溪镇 | 潭溪镇爽溪村 | 35kV孙家桥变电站 | 孙爽线 | 爽溪村学校台区 | 0 | 0 | -0.55581 | 50 | 40 | 0 | 0 | 0 | 区县、变电站、线路、台区可开放容量不足 | 800590452 | 区县、 | 变电站、 | 线路、 | 台区 | 区县、变电站、线路、台区可开放容量不足
29114 | 新邵县 | 武桥供电所 | 寸石镇 | 寸石镇蔡家村 | 35kV武桥变电站 | 武花线 | 蔡家村肖家坳台区 | 0 | 0 | 3.8095 | 200 | 30 | 0 | 130 | 0 | 区县、变电站可开放容量不足 | 800414196 | 区县、 | 变电站 |  |  | 区县、变电站可开放容量不足
29115 | 新邵县 | 坪上供电所 | 坪上镇 | 坪上镇峡山桥村 | 110kV洪溪变电站 | 洪袁线 | 峡山村（2）柱上变压器 | 0 | 0 | 2.2433 | 100 | 0 | 0 | 80 | 0 | 区县、变电站可开放容量不足 | 899950539 | 区县、 | 变电站 |  |  | 区县、变电站可开放容量不足
29116 | 新邵县 | 配网运维（抢修）班 | 酿溪镇 | 酿溪镇雷家坳社区 | 110kV王家山变电站 | 王南Ⅱ线 | 雷家坳3台区 | 0 | 0 | 7.6124 | 400 | 0 | 0 | 320 | 0 | 区县、变电站可开放容量不足 | 800535411 | 区县、 | 变电站 |  |  | 区县、变电站可开放容量不足
29117 | 新邵县 | 配网运维（抢修）班 | 酿溪镇 | 酿溪镇雷家坳社区 | 110kV王家山变电站 | 王南Ⅱ线 | 雷家坳4#杆变 | 0 | 0 | 7.6124 | 315 | 50 | 0 | 202 | 0 | 区县、变电站可开放容量不足 | 899859188 | 区县、 | 变电站 |  |  | 区县、变电站可开放容量不足
29118 | 新邵县 | 酿溪供电所 | 酿溪镇 | 酿溪镇东源村 | 220kV柳山变电站 | 柳水线 | 东源2台区 | 0 | 0 | 7.4036 | 200 | 35.06 | 0 | 124.94 | 0 | 区县、变电站可开放容量不足 | 800532597 | 区县、 | 变电站 |  |  | 区县、变电站可开放容量不足
29119 | 新邵县 | 配网运维（抢修）班 | 酿溪镇 | 酿溪镇资滨社区 | 110kV王家山变电站 | 王锦线 | 锦绣华城4#箱变 | 0 | 0 | 6.0164 | 630 | 0 | 0 | 504 | 0 | 区县、变电站可开放容量不足 | 899947813 | 区县、 | 变电站 |  |  | 区县、变电站可开放容量不足
29120 | 新邵县 | 配网运维（抢修）班 | 酿溪镇 | 酿溪镇资滨社区 | 110kV王家山变电站 | 王锦线 | 锦绣华城#5变 | 0 | 0 | 6.0164 | 630 | 0 | 0 | 504 | 0 | 区县、变电站可开放容量不足 | 800424958 | 区县、 | 变电站 |  |  | 区县、变电站可开放容量不足
29121 | 新邵县 | 龙溪铺供电所 | 龙溪铺镇 | 龙溪铺镇鸦雀树村 | 35kV龙溪铺变电站 | 龙田线 | 鸦雀树2台区 | 0 | 0 | 1.6125 | 200 | 30 | 0 | 130 | 0 | 区县、变电站可开放容量不足 | 800424959 | 区县、 | 变电站 |  |  | 区县、变电站可开放容量不足
29122 | 新邵县 | 陈家坊供电所 | 陈家坊镇 | 陈家坊镇马埠田村 | 110kV陈家坊变电站 | 陈壕线 | 朱家村朱家冲台区 | 0 | 0 | 2.0649 | 80 | 50 | 0 | 14 | 0 | 区县、变电站可开放容量不足 | 800424960 | 区县、 | 变电站 |  |  | 区县、变电站可开放容量不足
29123 | 新邵县 | 陈家坊供电所 | 陈家坊镇 | 陈家坊镇朱家村 | 110kV陈家坊变电站 | 陈壕线 | 朱家村牛车湾台区 | 0 | 0 | 2.0649 | 400 | 233.48 | 0 | 86.52 | 0 | 区县、变电站可开放容量不足 | 800528329 | 区县、 | 变电站 |  |  | 区县、变电站可开放容量不足
29124 | 新邵县 | 陈家坊供电所 | 陈家坊镇 | 陈家坊镇陈家坊社区 | 110kV陈家坊变电站 | 陈坊线 | 农行边台区 | 0 | 0 | 4.4587 | 200 | 0 | 0 | 160 | 0 | 区县、变电站可开放容量不足 | 899952493 | 区县、 | 变电站 |  |  | 区县、变电站可开放容量不足
29125 | 新邵县 | 配网运维（抢修）班 | 酿溪镇 | 酿溪镇临江社区 | 110kV王家山变电站 | 王酿Ⅰ线 | 烟草公司门口变 | 0 | 0 | 7.5194 | 630 | 0 | 0 | 504 | 0 | 区县、变电站可开放容量不足 | 800416402 | 区县、 | 变电站 |  |  | 区县、变电站可开放容量不足
29126 | 新邵县 | 配网运维（抢修）班 | 酿溪镇 | 酿溪镇临江社区 | 110kV王家山变电站 | 王酿Ⅰ线 | 一中门口变 | 0 | 0 | 7.5194 | 630 | 3 | 0 | 501 | 0 | 区县、变电站可开放容量不足 | 899948038 | 区县、 | 变电站 |  |  | 区县、变电站可开放容量不足
29127 | 新邵县 | 配网运维（抢修）班 | 酿溪镇 | 酿溪镇临江社区 | 110kV王家山变电站 | 王酿Ⅰ线 | 资江二桥桥头变 | 0 | 0 | 7.5194 | 630 | 0 | 0 | 504 | 0 | 区县、变电站可开放容量不足 | 899946938 | 区县、 | 变电站 |  |  | 区县、变电站可开放容量不足
29128 | 新邵县 | 武桥供电所 | 潭溪镇 | 潭溪镇大马村 | 35kV孙家桥变电站 | 孙高线 | 大塘村芦毛台区 | 0 | 0 | 3.064 | 50 | 0 | 0 | 40 | 0 | 区县、变电站可开放容量不足 | 800467071 | 区县、 | 变电站 |  |  | 区县、变电站可开放容量不足
29129 | 新邵县 | 武桥供电所 | 潭溪镇 | 潭溪镇大马村 | 35kV孙家桥变电站 | 孙高线 | 大塘村丰岩台区 | 0 | 0 | 3.064 | 50 | 0 | 0 | 40 | 0 | 区县、变电站可开放容量不足 | 800528325 | 区县、 | 变电站 |  |  | 区县、变电站可开放容量不足
29130 | 新邵县 | 武桥供电所 | 潭溪镇 | 潭溪镇大马村 | 35kV孙家桥变电站 | 孙高线 | 大塘村坳上台区柱上变压器 | 0 | 0 | 3.064 | 100 | 0 | 0 | 80 | 0 | 区县、变电站可开放容量不足 | 800528330 | 区县、 | 变电站 |  |  | 区县、变电站可开放容量不足
29131 | 新邵县 | 武桥供电所 | 潭溪镇 | 潭溪镇大马村 | 35kV孙家桥变电站 | 孙高线 | 大塘村塘湾台区 | 0 | 0 | 3.064 | 100 | 61 | 36 | -17 | 0 | 区县、变电站、台区可开放容量不足 | 800527020 | 区县、 | 变电站、 |  | 台区 | 区县、变电站、台区可开放容量不足
29132 | 新邵县 | 配网运维（抢修）班 | 酿溪镇 | 酿溪镇临江社区 | 110kV王家山变电站 | 王酿Ⅱ线 | 滨江国际1#箱变母线间隔配电变压器 | 0 | 0 | 7.6624 | 630 | 0 | 0 | 504 | 0 | 区县、变电站可开放容量不足 | 899950540 | 区县、 | 变电站 |  |  | 区县、变电站可开放容量不足
29133 | 新邵县 | 配网运维（抢修）班 | 酿溪镇 | 酿溪镇临江社区 | 110kV王家山变电站 | 王酿Ⅱ线 | 滨江国际2#箱变母线间隔配电变压器 | 0 | 0 | 7.6624 | 630 | 0 | 0 | 504 | 0 | 区县、变电站可开放容量不足 | 800417482 | 区县、 | 变电站 |  |  | 区县、变电站可开放容量不足
29134 | 新邵县 | 武桥供电所 | 寸石镇 | 寸石镇罗黄村 | 110kV美菱湖变电站 | 美柳线 | 罗王东庙台区 | 0 | 0 | 2.0084 | 400 | 88.23 | 0 | 231.77 | 0 | 区县、变电站可开放容量不足 | 800535801 | 区县、 | 变电站 |  |  | 区县、变电站可开放容量不足
29135 | 新邵县 | 坪上供电所 | 坪上镇 | 坪上镇岱东村 | 35kV岱水桥变电站 | 岱大线 | 岱东村（3）台区 | 0 | 0 | 0.12787 | 200 | 36 | 0 | 124 | 0 | 区县、变电站可开放容量不足 | 899950541 | 区县、 | 变电站 |  |  | 区县、变电站可开放容量不足
29136 | 新邵县 | 坪上供电所 | 坪上镇 | 坪上镇筱桂村 | 35kV岱水桥变电站 | 岱新线 | 贵竹山台区 | 0 | 0 | 3.1054 | 200 | 80 | 0 | 80 | 0 | 区县、变电站可开放容量不足 | 800535902 | 区县、 | 变电站 |  |  | 区县、变电站可开放容量不足
29137 | 新邵县 | 配网运维（抢修）班 | 酿溪镇 | 酿溪镇临江社区 | 110kV王家山变电站 | 王蔡线 | 国际公馆1#箱变J间隔配电变压器 | 0 | 0 | 7.6404 | 630 | 0 | 0 | 504 | 0 | 区县、变电站可开放容量不足 | 800435371 | 区县、 | 变电站 |  |  | 区县、变电站可开放容量不足
29138 | 新邵县 | 配网运维（抢修）班 | 酿溪镇 | 酿溪镇临江社区 | 110kV王家山变电站 | 王蔡线 | 国际公馆2#箱变母线间隔配电变压器 | 0 | 0 | 7.6404 | 630 | 0 | 0 | 504 | 0 | 区县、变电站可开放容量不足 | 899942198 | 区县、 | 变电站 |  |  | 区县、变电站可开放容量不足
29139 | 新邵县 | 陈家坊供电所 | 陈家坊镇 | 陈家坊镇藕塘村 | 110kV陈家坊变电站 | 陈尧线 | 藕塘矿台区 | 0 | 0 | 1.0594 | 100 | 80 | 0 | 0 | 0 | 区县、变电站、台区可开放容量不足 | 800542993 | 区县、 | 变电站、 |  | 台区 | 区县、变电站、台区可开放容量不足
29140 | 新邵县 | 陈家坊供电所 | 陈家坊镇 | 陈家坊镇藕塘村 | 110kV陈家坊变电站 | 陈尧线 | 藕塘菱角丘台区 | 0 | 0 | 1.0594 | 200 | 154.805 | 0 | 5.195 | 0 | 区县、变电站可开放容量不足 | 800571656 | 区县、 | 变电站 |  |  | 区县、变电站可开放容量不足
29141 | 新邵县 | 龙溪铺供电所 | 迎光乡 | 迎光乡峰江村 | 35kV迎光变电站 | 迎水线 | 迎光乡政府柱上变压器 | 0 | 0 | 3.4013 | 400 | 0 | 0 | 320 | 0 | 区县、变电站可开放容量不足 | 899849926 | 区县、 | 变电站 |  |  | 区县、变电站可开放容量不足
29142 | 新邵县 | 龙溪铺供电所 | 迎光乡 | 迎光乡车塘村 | 35kV迎光变电站 | 迎水线 | 车塘三台区 | 0 | 0 | 3.4013 | 100 | 61.02 | 0 | 18.98 | 0 | 区县、变电站可开放容量不足 | 800372153 | 区县、 | 变电站 |  |  | 区县、变电站可开放容量不足
29143 | 新邵县 | 龙溪铺供电所 | 迎光乡 | 迎光乡峰江村 | 35kV迎光变电站 | 迎下线 | 江百二台区 | 0 | 0 | -0.19395 | 200 | 135.75 | 0 | 24.25 | 0 | 区县、变电站、线路可开放容量不足 | 800527019 | 区县、 | 变电站、 | 线路 |  | 区县、变电站、线路可开放容量不足
29144 | 新邵县 | 龙溪铺供电所 | 龙溪铺镇 | 龙溪铺镇田心村 | 35kV龙溪铺变电站 | 龙田线 | 田心2台区 | 0 | 0 | 1.6125 | 100 | 73.58 | 0 | 6.42 | 0 | 区县、变电站可开放容量不足 | 899942255 | 区县、 | 变电站 |  |  | 区县、变电站可开放容量不足
29145 | 新邵县 | 武桥供电所 | 寸石镇 | 寸石镇武桥村 | 35kV武桥变电站 | 武寸线 | 老新村廖家冲台区 | 0 | 0 | 3.1192 | 200 | 149 | 0 | 11 | 0 | 区县、变电站可开放容量不足 | 800527017 | 区县、 | 变电站 |  |  | 区县、变电站可开放容量不足
29146 | 新邵县 | 武桥供电所 | 寸石镇 | 寸石镇美菱湖村 | 35kV武桥变电站 | 武花线 | 石婆村金彭台区 | 0 | 0 | 3.8095 | 200 | 100 | 0 | 60 | 0 | 区县、变电站可开放容量不足 | 800528327 | 区县、 | 变电站 |  |  | 区县、变电站可开放容量不足
29147 | 新邵县 | 武桥供电所 | 寸石镇 | 寸石镇财宏村 | 35kV武桥变电站 | 武大线 | 财宏村堆形台区 | 0 | 0 | 1.3973 | 200 | 25 | 25 | 110 | 0 | 区县、变电站可开放容量不足 | 800527018 | 区县、 | 变电站 |  |  | 区县、变电站可开放容量不足
29148 | 新邵县 | 坪上供电所 | 坪上镇 | 坪上镇岱东村 | 35kV岱水桥变电站 | 岱大线 | 岱东场部台区 | 0 | 0 | 0.12787 | 200 | 136 | 0 | 24 | 0 | 区县、变电站可开放容量不足 | 899856383 | 区县、 | 变电站 |  |  | 区县、变电站可开放容量不足
29149 | 新邵县 | 坪上供电所 | 坪上镇 | 坪上镇三长村 | 110kV洪溪变电站 | 洪袁线 | 三长十二组台区 | 0 | 0 | 2.2433 | 200 | 20 | 0 | 140 | 0 | 区县、变电站可开放容量不足 | 899950079 | 区县、 | 变电站 |  |  | 区县、变电站可开放容量不足
29150 | 新邵县 | 酿溪供电所 | 酿溪镇 | 酿溪镇韩家坪村 | 110kV王家山变电站 | 王应线 | 乌塘机埠柱柱上变压器 | 0 | 0 | 5.181 | 100 | 0 | 0 | 80 | 0 | 区县、变电站可开放容量不足 | 899942932 | 区县、 | 变电站 |  |  | 区县、变电站可开放容量不足
29151 | 新邵县 | 龙溪铺供电所 | 迎光乡 | 迎光乡黄岩村 | 35kV迎光变电站 | 迎水线 | 黄岩3台区 | 0 | 0 | 3.4013 | 200 | 30 | 0 | 130 | 0 | 区县、变电站可开放容量不足 | 800528328 | 区县、 | 变电站 |  |  | 区县、变电站可开放容量不足
29152 | 新邵县 | 大新供电所 | 大新镇 | 大新镇三门滩村 | 35kV磁溪变电站 | 磁东线 | 三门滩茶园里台区 | 0 | 0 | 2.6351 | 100 | 36.3 | 0 | 43.7 | 0 | 区县、变电站可开放容量不足 | 800528326 | 区县、 | 变电站 |  |  | 区县、变电站可开放容量不足
29153 | 新邵县 | 大新供电所 | 大新镇 | 大新镇三门滩村 | 35kV磁溪变电站 | 磁东线 | 橼树丫（邓何冲）台区 | 0 | 0 | 2.6351 | 50 | 0 | 0 | 40 | 0 | 区县、变电站可开放容量不足 | 800467070 | 区县、 | 变电站 |  |  | 区县、变电站可开放容量不足
29154 | 新邵县 | 酿溪供电所 | 雀塘镇 | 雀塘镇沈江村 | 220kV柳山变电站 | 柳寺Ⅰ线 | 荷叶塘台区柱上变压器 | 0 | 0 | 3.809 | 200 | 153.505 | 45 | -38.505 | 0 | 区县、变电站、台区可开放容量不足 | 899856361 | 区县、 | 变电站、 |  | 台区 | 区县、变电站、台区可开放容量不足
29155 | 新邵县 | 小塘供电所 | 巨口铺镇 | 巨口铺镇五星村 | 110kV巨口铺变电站 | 巨五线 | 五星二台区 | 0 | 0 | 1.4456 | 315 | 23.1 | 0 | 228.9 | 0 | 区县、变电站可开放容量不足 | 800628448 | 区县、 | 变电站 |  |  | 区县、变电站可开放容量不足
29156 | 新邵县 | 小塘供电所 | 小塘镇 | 小塘镇石脚村 | 35kV言栗变电站 | 言五线 | 石脚台区 | 0 | 0 | 2.5803 | 100 | 60 | 0 | 20 | 0 | 区县、变电站可开放容量不足 | 899950076 | 区县、 | 变电站 |  |  | 区县、变电站可开放容量不足
29157 | 新邵县 | 配网运维（抢修）班 | 酿溪镇 | 酿溪镇临江社区 | 110kV王家山变电站 | 王酿Ⅱ线 | 正东路变 | 0 | 0 | 7.6624 | 400 | 0 | 0 | 320 | 0 | 区县、变电站可开放容量不足 | 800242737 | 区县、 | 变电站 |  |  | 区县、变电站可开放容量不足
29158 | 新邵县 | 小塘供电所 | 小塘镇 | 小塘镇马埠江村 | 35kV言栗变电站 | 言城线 | 石坳三台区 | 0 | 0 | 0.88438 | 100 | 79.85 | 0 | 0.15 | 0 | 区县、变电站可开放容量不足 | 899944125 | 区县、 | 变电站 |  |  | 区县、变电站可开放容量不足
29159 | 新邵县 | 小塘供电所 | 小塘镇 | 小塘镇金塘湾村 | 35kV言栗变电站 | 言五线 | 罗家坳2台区 | 0 | 0 | 2.5803 | 200 | 84 | 0 | 76 | 0 | 区县、变电站可开放容量不足 | 800304015 | 区县、 | 变电站 |  |  | 区县、变电站可开放容量不足
29160 | 新邵县 | 小塘供电所 | 小塘镇 | 小塘镇金塘湾村 | 35kV言栗变电站 | 言五线 | 罗家坳3台区 | 0 | 0 | 2.5803 | 50 | 36 | 0 | 4 | 0 | 区县、变电站可开放容量不足 | 899950073 | 区县、 | 变电站 |  |  | 区县、变电站可开放容量不足
29161 | 新邵县 | 小塘供电所 | 小塘镇 | 小塘镇金塘湾村 | 35kV言栗变电站 | 言五线 | 金塘湾3台区 | 0 | 0 | 2.5803 | 100 | 51.04 | 0 | 28.96 | 0 | 区县、变电站可开放容量不足 | 800621722 | 区县、 | 变电站 |  |  | 区县、变电站可开放容量不足
29162 | 新邵县 | 小塘供电所 | 巨口铺镇 | 巨口铺镇石柱村 | 35kV言栗变电站 | 言五线 | 石柱3台区 | 0 | 0 | 2.5803 | 50 | 0 | 0 | 40 | 0 | 区县、变电站可开放容量不足 | 800948056 | 区县、 | 变电站 |  |  | 区县、变电站可开放容量不足
29163 | 新邵县 | 小塘供电所 | 小塘镇 | 小塘镇马埠江村 | 35kV言栗变电站 | 言城线 | 石坳二台区 | 0 | 0 | 0.88438 | 100 | 0 | 0 | 80 | 0 | 区县、变电站可开放容量不足 | 800422474 | 区县、 | 变电站 |  |  | 区县、变电站可开放容量不足
29164 | 新邵县 | 小塘供电所 | 巨口铺镇 | 巨口铺镇石柱村 | 35kV言栗变电站 | 言五线 | 石柱4台区 | 0 | 0 | 2.5803 | 100 | 70 | 0 | 10 | 0 | 区县、变电站可开放容量不足 | 899950071 | 区县、 | 变电站 |  |  | 区县、变电站可开放容量不足
29165 | 新邵县 | 小塘供电所 | 巨口铺镇 | 巨口铺镇石柱村 | 35kV言栗变电站 | 言五线 | 石柱5台区 | 0 | 0 | 2.5803 | 200 | 115 | 0 | 45 | 0 | 区县、变电站可开放容量不足 | 800479907 | 区县、 | 变电站 |  |  | 区县、变电站可开放容量不足
29166 | 新邵县 | 小塘供电所 | 巨口铺镇 | 巨口铺镇石柱村 | 35kV言栗变电站 | 言五线 | 石柱6台区 | 0 | 0 | 2.5803 | 100 | 62 | 0 | 18 | 0 | 区县、变电站可开放容量不足 | 800454143 | 区县、 | 变电站 |  |  | 区县、变电站可开放容量不足
29167 | 新邵县 | 小塘供电所 | 巨口铺镇 | 巨口铺镇仁山村 | 35kV言栗变电站 | 言五线 | 车田3台区 | 0 | 0 | 2.5803 | 100 | 25 | 0 | 55 | 0 | 区县、变电站可开放容量不足 | 800454144 | 区县、 | 变电站 |  |  | 区县、变电站可开放容量不足
29168 | 新邵县 | 小塘供电所 | 巨口铺镇 | 巨口铺镇仁山村 | 35kV言栗变电站 | 言五线 | 车田4台区 | 0 | 0 | 2.5803 | 200 | 51.415 | 0 | 108.585 | 0 | 区县、变电站可开放容量不足 | 800422475 | 区县、 | 变电站 |  |  | 区县、变电站可开放容量不足
29169 | 新邵县 | 小塘供电所 | 小塘镇 | 小塘镇兰江桥村 | 35kV言栗变电站 | 言城线 | 兰江桥3台区 | 0 | 0 | 0.88438 | 100 | 0 | 0 | 80 | 0 | 区县、变电站可开放容量不足 | 800431799 | 区县、 | 变电站 |  |  | 区县、变电站可开放容量不足
29170 | 新邵县 | 小塘供电所 | 小塘镇 | 小塘镇兰江桥村 | 35kV言栗变电站 | 言城线 | 兰江桥4台区 | 0 | 0 | 0.88438 | 200 | 0 | 0 | 160 | 0 | 区县、变电站可开放容量不足 | 899950565 | 区县、 | 变电站 |  |  | 区县、变电站可开放容量不足
29171 | 新邵县 | 小塘供电所 | 巨口铺镇 | 巨口铺镇铁梅村 | 110kV巨口铺变电站 | 巨五线 | 铁梅2台区 | 0 | 0 | 1.4456 | 100 | 63 | 0 | 17 | 0 | 区县、变电站可开放容量不足 | 800517633 | 区县、 | 变电站 |  |  | 区县、变电站可开放容量不足
29172 | 新邵县 | 小塘供电所 | 小塘镇 | 小塘镇清江庙村 | 35kV言栗变电站 | 言城线 | 尧家2台区 | 0 | 0 | 0.88438 | 100 | 75 | 0 | 5 | 0 | 区县、变电站可开放容量不足 | 899941004 | 区县、 | 变电站 |  |  | 区县、变电站可开放容量不足
29173 | 新邵县 | 小塘供电所 | 巨口铺镇 | 巨口铺镇铁梅村 | 110kV巨口铺变电站 | 巨五线 | 铁梅3台区 | 0 | 0 | 1.4456 | 200 | 140.21 | 0 | 19.79 | 0 | 区县、变电站可开放容量不足 | 800476066 | 区县、 | 变电站 |  |  | 区县、变电站可开放容量不足
29174 | 新邵县 | 小塘供电所 | 小塘镇 | 小塘镇清江庙村 | 35kV言栗变电站 | 言城线 | 尧家3台区 | 0 | 0 | 0.88438 | 50 | 0 | 0 | 40 | 0 | 区县、变电站可开放容量不足 | 800421134 | 区县、 | 变电站 |  |  | 区县、变电站可开放容量不足
29175 | 新邵县 | 小塘供电所 | 巨口铺镇 | 巨口铺镇铁梅村 | 110kV巨口铺变电站 | 巨五线 | 铁梅4台区 | 0 | 0 | 1.4456 | 100 | 0 | 0 | 80 | 0 | 区县、变电站可开放容量不足 | 800422379 | 区县、 | 变电站 |  |  | 区县、变电站可开放容量不足
29176 | 新邵县 | 小塘供电所 | 小塘镇 | 小塘镇清江庙村 | 35kV言栗变电站 | 言城线 | 尧家4台区 | 0 | 0 | 0.88438 | 200 | 112 | 0 | 48 | 0 | 区县、变电站可开放容量不足 | 800422476 | 区县、 | 变电站 |  |  | 区县、变电站可开放容量不足
29177 | 新邵县 | 小塘供电所 | 巨口铺镇 | 巨口铺镇铁梅村 | 110kV巨口铺变电站 | 巨五线 | 白面石2台区 | 0 | 0 | 1.4456 | 50 | 0 | 0 | 40 | 0 | 区县、变电站可开放容量不足 | 899950070 | 区县、 | 变电站 |  |  | 区县、变电站可开放容量不足
29178 | 新邵县 | 小塘供电所 | 小塘镇 | 小塘镇木桥边村 | 35kV言栗变电站 | 言城线 | 木桥边2台区 | 0 | 0 | 0.88438 | 200 | 83 | 0 | 77 | 0 | 区县、变电站可开放容量不足 | 899943259 | 区县、 | 变电站 |  |  | 区县、变电站可开放容量不足
29179 | 新邵县 | 小塘供电所 | 巨口铺镇 | 巨口铺镇铁梅村 | 110kV巨口铺变电站 | 巨五线 | 白面石3台区 | 0 | 0 | 1.4456 | 50 | 20.7 | 0 | 19.3 | 0 | 区县、变电站可开放容量不足 | 800372155 | 区县、 | 变电站 |  |  | 区县、变电站可开放容量不足
29180 | 新邵县 | 小塘供电所 | 巨口铺镇 | 巨口铺镇铁梅村 | 110kV巨口铺变电站 | 巨五线 | 白面石4台区 | 0 | 0 | 1.4456 | 50 | 30 | 0 | 10 | 0 | 区县、变电站可开放容量不足 | 800559066 | 区县、 | 变电站 |  |  | 区县、变电站可开放容量不足
29181 | 新邵县 | 小塘供电所 | 巨口铺镇 | 巨口铺镇皂泥村 | 110kV巨口铺变电站 | 巨五线 | 麻地州3台区 | 0 | 0 | 1.4456 | 100 | 50 | 0 | 30 | 0 | 区县、变电站可开放容量不足 | 899856380 | 区县、 | 变电站 |  |  | 区县、变电站可开放容量不足
29182 | 新邵县 | 小塘供电所 | 小塘镇 | 小塘镇木桥边村 | 35kV言栗变电站 | 言城线 | 木桥边3台区 | 0 | 0 | 0.88438 | 100 | 72.9 | 0 | 7.1 | 0 | 区县、变电站可开放容量不足 | 899955996 | 区县、 | 变电站 |  |  | 区县、变电站可开放容量不足
29183 | 新邵县 | 小塘供电所 | 巨口铺镇 | 巨口铺镇皂泥村 | 110kV巨口铺变电站 | 巨五线 | 麻地州4台区 | 0 | 0 | 1.4456 | 50 | 36.3 | 0 | 3.7 | 0 | 区县、变电站可开放容量不足 | 800676051 | 区县、 | 变电站 |  |  | 区县、变电站可开放容量不足
29184 | 新邵县 | 小塘供电所 | 小塘镇 | 小塘镇木桥边村 | 35kV言栗变电站 | 言城线 | 木桥边4台区 | 0 | 0 | 0.88438 | 100 | 70 | 0 | 10 | 0 | 区县、变电站可开放容量不足 | 899856378 | 区县、 | 变电站 |  |  | 区县、变电站可开放容量不足
29185 | 新邵县 | 小塘供电所 | 巨口铺镇 | 巨口铺镇皂泥村 | 110kV巨口铺变电站 | 巨五线 | 皂泥2台区 | 0 | 0 | 1.4456 | 100 | 0 | 0 | 80 | 0 | 区县、变电站可开放容量不足 | 899950647 | 区县、 | 变电站 |  |  | 区县、变电站可开放容量不足
29186 | 新邵县 | 小塘供电所 | 巨口铺镇 | 巨口铺镇皂泥村 | 110kV巨口铺变电站 | 巨五线 | 皂泥3台区 | 0 | 0 | 1.4456 | 100 | 25 | 0 | 55 | 0 | 区县、变电站可开放容量不足 | 899849925 | 区县、 | 变电站 |  |  | 区县、变电站可开放容量不足
29187 | 新邵县 | 小塘供电所 | 小塘镇 | 小塘镇高燕村 | 35kV言栗变电站 | 言城线 | 叶子3组台区 | 0 | 0 | 0.88438 | 100 | 33 | 0 | 47 | 0 | 区县、变电站可开放容量不足 | 800581599 | 区县、 | 变电站 |  |  | 区县、变电站可开放容量不足
29188 | 新邵县 | 小塘供电所 | 巨口铺镇 | 巨口铺镇津溪村 | 110kV巨口铺变电站 | 巨五线 | 津溪4台区 | 0 | 0 | 1.4456 | 100 | 74 | 0 | 6 | 0 | 区县、变电站可开放容量不足 | 800435293 | 区县、 | 变电站 |  |  | 区县、变电站可开放容量不足
29189 | 新邵县 | 小塘供电所 | 小塘镇 | 小塘镇高燕村 | 35kV言栗变电站 | 言城线 | 叶子6组台区 | 0 | 0 | 0.88438 | 100 | 0 | 0 | 80 | 0 | 区县、变电站可开放容量不足 | 899950081 | 区县、 | 变电站 |  |  | 区县、变电站可开放容量不足
29190 | 新邵县 | 小塘供电所 | 小塘镇 | 小塘镇高燕村 | 35kV言栗变电站 | 言城线 | 叶子9组台区 | 0 | 0 | 0.88438 | 100 | 80 | 0 | 0 | 0 | 区县、变电站、台区可开放容量不足 | 800372152 | 区县、 | 变电站、 |  | 台区 | 区县、变电站、台区可开放容量不足
29191 | 新邵县 | 小塘供电所 | 小塘镇 | 小塘镇高燕村 | 35kV言栗变电站 | 言城线 | 叶子学校边台区 | 0 | 0 | 0.88438 | 100 | 65 | 40 | -25 | 0 | 区县、变电站、台区可开放容量不足 | 800620589 | 区县、 | 变电站、 |  | 台区 | 区县、变电站、台区可开放容量不足
29192 | 新邵县 | 小塘供电所 | 小塘镇 | 小塘镇庄山村 | 35kV言栗变电站 | 言留线 | 庄山2台区 | 0 | 0 | 1.7442 | 200 | 120 | 0 | 40 | 0 | 区县、变电站可开放容量不足 | 899849923 | 区县、 | 变电站 |  |  | 区县、变电站可开放容量不足
29193 | 新邵县 | 小塘供电所 | 小塘镇 | 小塘镇庄山村 | 35kV言栗变电站 | 言留线 | 庄山3台区 | 0 | 0 | 1.7442 | 100 | 0 | 0 | 80 | 0 | 区县、变电站可开放容量不足 | 800517634 | 区县、 | 变电站 |  |  | 区县、变电站可开放容量不足
29194 | 新邵县 | 小塘供电所 | 小塘镇 | 小塘镇湴田村 | 35kV言栗变电站 | 言向线 | 大里3台区 | 0 | 0 | -1.1126 | 100 | 60 | 0 | 20 | 0 | 区县、变电站、线路可开放容量不足 | 800347224 | 区县、 | 变电站、 | 线路 |  | 区县、变电站、线路可开放容量不足
29195 | 新邵县 | 小塘供电所 | 新田铺镇 | 新田铺镇毛力冲村 | 35kV言栗变电站 | 言留线 | 石岩2台区 | 0 | 0 | 1.7442 | 200 | 157.7 | 0 | 2.3 | 0 | 区县、变电站可开放容量不足 | 800620590 | 区县、 | 变电站 |  |  | 区县、变电站可开放容量不足
29196 | 新邵县 | 小塘供电所 | 新田铺镇 | 新田铺镇毛力冲村 | 35kV言栗变电站 | 言留线 | 石岩3台区 | 0 | 0 | 1.7442 | 100 | 0 | 0 | 80 | 0 | 区县、变电站可开放容量不足 | 899943308 | 区县、 | 变电站 |  |  | 区县、变电站可开放容量不足
29197 | 新邵县 | 小塘供电所 | 小塘镇 | 小塘镇石脚村 | 35kV言栗变电站 | 言柏线 | 石脚5台区 | 0 | 0 | 5.3321 | 100 | 0 | 0 | 80 | 0 | 区县、变电站可开放容量不足 | 899950069 | 区县、 | 变电站 |  |  | 区县、变电站可开放容量不足
29198 | 新邵县 | 小塘供电所 | 小塘镇 | 小塘镇田塘村 | 35kV言栗变电站 | 言柏线 | 田塘2台区 | 0 | 0 | 5.3321 | 200 | 33 | 0 | 127 | 0 | 区县、变电站可开放容量不足 | 800535197 | 区县、 | 变电站 |  |  | 区县、变电站可开放容量不足
29199 | 新邵县 | 小塘供电所 | 小塘镇 | 小塘镇田塘村 | 35kV言栗变电站 | 言柏线 | 田塘3台区 | 0 | 0 | 5.3321 | 100 | 36.3 | 0 | 43.7 | 0 | 区县、变电站可开放容量不足 | 800299786 | 区县、 | 变电站 |  |  | 区县、变电站可开放容量不足
29200 | 新邵县 | 小塘供电所 | 小塘镇 | 小塘镇田塘村 | 35kV言栗变电站 | 言柏线 | 田塘4台区 | 0 | 0 | 5.3321 | 100 | 33 | 0 | 47 | 0 | 区县、变电站可开放容量不足 | 899849943 | 区县、 | 变电站 |  |  | 区县、变电站可开放容量不足
29201 | 新邵县 | 小塘供电所 | 小塘镇 | 小塘镇翠英村 | 35kV言栗变电站 | 言向线 | 竹山垅3台区 | 0 | 0 | -1.1126 | 100 | 50 | 0 | 30 | 0 | 区县、变电站、线路可开放容量不足 | 899950542 | 区县、 | 变电站、 | 线路 |  | 区县、变电站、线路可开放容量不足
29202 | 新邵县 | 小塘供电所 | 小塘镇 | 小塘镇翠英村 | 35kV言栗变电站 | 言向线 | 竹山垅4台区 | 0 | 0 | -1.1126 | 100 | 0 | 0 | 80 | 0 | 区县、变电站、线路可开放容量不足 | 800581598 | 区县、 | 变电站、 | 线路 |  | 区县、变电站、线路可开放容量不足
29203 | 新邵县 | 小塘供电所 | 小塘镇 | 小塘镇江边村 | 35kV言栗变电站 | 言柏线 | 船马江2台区 | 0 | 0 | 5.3321 | 100 | 78.4 | 0 | 1.6 | 0 | 区县、变电站可开放容量不足 | 800467069 | 区县、 | 变电站 |  |  | 区县、变电站可开放容量不足
29204 | 新邵县 | 小塘供电所 | 小塘镇 | 小塘镇江边村 | 35kV言栗变电站 | 言柏线 | 船马江3台区 | 0 | 0 | 5.3321 | 100 | 69 | 0 | 11 | 0 | 区县、变电站可开放容量不足 | 899950537 | 区县、 | 变电站 |  |  | 区县、变电站可开放容量不足
29205 | 新邵县 | 小塘供电所 | 新田铺镇 | 新田铺镇小水庙村 | 35kV言栗变电站 | 言向线 | 小水江3台区 | 0 | 0 | -1.1126 | 100 | 36 | 0 | 44 | 0 | 区县、变电站、线路可开放容量不足 | 899849950 | 区县、 | 变电站、 | 线路 |  | 区县、变电站、线路可开放容量不足
29206 | 新邵县 | 小塘供电所 | 小塘镇 | 小塘镇姚口渡村 | 35kV言栗变电站 | 言向线 | 大庙边2台区 | 0 | 0 | -1.1126 | 160 | 112 | 0 | 16 | 0 | 区县、变电站、线路可开放容量不足 | 800532596 | 区县、 | 变电站、 | 线路 |  | 区县、变电站、线路可开放容量不足
29207 | 新邵县 | 小塘供电所 | 小塘镇 | 小塘镇姚口渡村 | 35kV言栗变电站 | 言向线 | 大庙边3台区 | 0 | 0 | -1.1126 | 100 | 36 | 0 | 44 | 0 | 区县、变电站、线路可开放容量不足 | 899849928 | 区县、 | 变电站、 | 线路 |  | 区县、变电站、线路可开放容量不足
29208 | 新邵县 | 小塘供电所 | 小塘镇 | 小塘镇姚口渡村 | 35kV言栗变电站 | 言向线 | 冷子山2台区 | 0 | 0 | -1.1126 | 100 | 73 | 50 | -43 | 0 | 区县、变电站、线路、台区可开放容量不足 | 899849929 | 区县、 | 变电站、 | 线路、 | 台区 | 区县、变电站、线路、台区可开放容量不足
29209 | 新邵县 | 小塘供电所 | 新田铺镇 | 新田铺镇严村 | 35kV言栗变电站 | 言向线 | 向前3台区 | 0 | 0 | -1.1126 | 200 | 64 | 0 | 96 | 0 | 区县、变电站、线路可开放容量不足 | 899953324 | 区县、 | 变电站、 | 线路 |  | 区县、变电站、线路可开放容量不足
29210 | 新邵县 | 小塘供电所 | 新田铺镇 | 新田铺镇石马江村 | 35kV言栗变电站 | 言向线 | 向新3台区 | 0 | 0 | -1.1126 | 50 | 0 | 0 | 40 | 0 | 区县、变电站、线路可开放容量不足 | 899948884 | 区县、 | 变电站、 | 线路 |  | 区县、变电站、线路可开放容量不足
29211 | 新邵县 | 小塘供电所 | 新田铺镇 | 新田铺镇严村 | 35kV言栗变电站 | 言向线 | 严村2台区 | 0 | 0 | -1.1126 | 100 | 71.25 | 0 | 8.75 | 0 | 区县、变电站、线路可开放容量不足 | 800453981 | 区县、 | 变电站、 | 线路 |  | 区县、变电站、线路可开放容量不足
29212 | 新邵县 | 小塘供电所 | 新田铺镇 | 新田铺镇毛力冲村 | 35kV言栗变电站 | 言向线 | 毛力冲3台区 | 0 | 0 | -1.1126 | 200 | 122.4 | 0 | 37.6 | 0 | 区县、变电站、线路可开放容量不足 | 800454142 | 区县、 | 变电站、 | 线路 |  | 区县、变电站、线路可开放容量不足
29213 | 新邵县 | 小塘供电所 | 新田铺镇 | 新田铺镇毛力冲村 | 35kV言栗变电站 | 言向线 | 毛力冲4台区 | 0 | 0 | -1.1126 | 100 | 40 | 0 | 40 | 0 | 区县、变电站、线路可开放容量不足 | 800435204 | 区县、 | 变电站、 | 线路 |  | 区县、变电站、线路可开放容量不足
29214 | 新邵县 | 陈家坊供电所 | 雀塘镇 | 雀塘镇柳塘村 | 35kV雀塘变电站 | 雀叶线 | 柳塘潘家冲台区 | 0 | 0 | 0.43865 | 100 | 45 | 0 | 35 | 0 | 区县、变电站可开放容量不足 | 800514124 | 区县、 | 变电站 |  |  | 区县、变电站可开放容量不足
29215 | 新邵县 | 龙溪铺供电所 | 迎光乡 | 迎光乡峰江村 | 35kV迎光变电站 | 迎水线 | 园艺三台区 | 0 | 0 | 3.4013 | 200 | 70 | 0 | 90 | 0 | 区县、变电站可开放容量不足 | 899956714 | 区县、 | 变电站 |  |  | 区县、变电站可开放容量不足
29216 | 新邵县 | 潭府供电所 | 太芝庙镇 | 太芝庙镇指云村 | 35kV太芝庙变电站 | 太扶线 | 梅冲台区 | 0 | 0 | 1.6559 | 50 | 37.4 | 0 | 2.6 | 0 | 区县、变电站可开放容量不足 | 800304014 | 区县、 | 变电站 |  |  | 区县、变电站可开放容量不足
29217 | 新邵县 | 潭府供电所 | 太芝庙镇 | 太芝庙镇指云村 | 35kV太芝庙变电站 | 太扶线 | 杨冲台区 | 0 | 0 | 1.6559 | 400 | 222.95 | 0 | 97.05 | 0 | 区县、变电站可开放容量不足 | 800629994 | 区县、 | 变电站 |  |  | 区县、变电站可开放容量不足
29218 | 新邵县 | 潭府供电所 | 太芝庙镇 | 太芝庙镇指云村 | 35kV太芝庙变电站 | 太扶线 | 石亭台区 | 0 | 0 | 1.6559 | 100 | 30 | 0 | 50 | 0 | 区县、变电站可开放容量不足 | 899849924 | 区县、 | 变电站 |  |  | 区县、变电站可开放容量不足
29219 | 新邵县 | 新田铺供电所 | 巨口铺镇 | 巨口铺镇石井村 | 110kV巨口铺变电站 | 巨高线 | 程井坳3台区 | 0 | 0 | 5.1161 | 100 | 80 | 0 | 0 | 0 | 区县、变电站、台区可开放容量不足 | 800449263 | 区县、 | 变电站、 |  | 台区 | 区县、变电站、台区可开放容量不足
29220 | 新邵县 | 潭府供电所 | 潭府乡 | 潭府乡中潭村 | 110kV陈家坊变电站 | 陈潭线 | 毛家弄子台区 | 0 | 0 | 2.6006 | 200 | 153.715 | 0 | 6.285 | 0 | 区县、变电站可开放容量不足 | 800514125 | 区县、 | 变电站 |  |  | 区县、变电站可开放容量不足
29221 | 新邵县 | 陈家坊供电所 | 雀塘镇 | 雀塘镇龙头村 | 110kV陈家坊变电站 | 陈雀Ⅱ线 | 龙头塘边台区 | 0 | 0 | 7.986 | 50 | 27.12 | 0 | 12.88 | 0 | 区县、变电站可开放容量不足 | 899951111 | 区县、 | 变电站 |  |  | 区县、变电站可开放容量不足
29222 | 新邵县 | 陈家坊供电所 | 陈家坊镇 | 陈家坊镇加乐村 | 110kV陈家坊变电站 | 陈雀Ⅱ线 | 龙头石家院子台区 | 0 | 0 | 7.986 | 80 | 24 | 0 | 40 | 0 | 区县、变电站可开放容量不足 | 800334240 | 区县、 | 变电站 |  |  | 区县、变电站可开放容量不足
29223 | 新邵县 | 潭府供电所 | 潭府乡 | 潭府乡中潭村 | 110kV陈家坊变电站 | 陈潭线 | 石家排台区 | 0 | 0 | 2.6006 | 200 | 105 | 75 | -20 | 0 | 区县、变电站、台区可开放容量不足 | 800518350 | 区县、 | 变电站、 |  | 台区 | 区县、变电站、台区可开放容量不足
29224 | 新邵县 | 潭府供电所 | 太芝庙镇 | 太芝庙镇龙山村 | 110kV陈家坊变电站 | 陈潭线 | 江溪冲3台区 | 0 | 0 | 2.6006 | 50 | 0 | 0 | 40 | 0 | 区县、变电站可开放容量不足 | 899943748 | 区县、 | 变电站 |  |  | 区县、变电站可开放容量不足
29225 | 新邵县 | 酿溪供电所 | 酿溪镇 | 酿溪镇沙湾社区 | 220kV柳山变电站 | 柳沙线 | 七0三厂二台区 | 0 | 0 | 7.3036 | 200 | 0 | 0 | 160 | 0 | 区县、变电站可开放容量不足 | 800518351 | 区县、 | 变电站 |  |  | 区县、变电站可开放容量不足
29226 | 新邵县 | 潭府供电所 | 潭府乡 | 潭府乡水口村 | 110kV陈家坊变电站 | 陈潭线 | 潭府供电所变 | 0 | 0 | 2.6006 | 100 | 0 | 0 | 80 | 0 | 区县、变电站可开放容量不足 | 800523700 | 区县、 | 变电站 |  |  | 区县、变电站可开放容量不足
29227 | 新邵县 | 武桥供电所 | 潭溪镇 | 潭溪镇新农村 | 35kV孙家桥变电站 | 孙武线 | 新龙村新屋台区 | 0 | 0 | 6.0481 | 200 | 110 | 0 | 50 | 0 | 区县、变电站可开放容量不足 | 899950080 | 区县、 | 变电站 |  |  | 区县、变电站可开放容量不足
29228 | 新邵县 | 小塘供电所 | 小塘镇 | 小塘镇翠英村 | 35kV言栗变电站 | 言五线 | 竹山边台区 | 0 | 0 | 2.5803 | 200 | 158 | 0 | 2 | 0 | 区县、变电站可开放容量不足 | 800304013 | 区县、 | 变电站 |  |  | 区县、变电站可开放容量不足
29229 | 新邵县 | 武桥供电所 | 寸石镇 | 寸石镇南岳村 | 35kV武桥变电站 | 武大线 | 南岳中圳里台区 | 0 | 0 | 1.3973 | 100 | 68.89 | 0 | 11.11 | 0 | 区县、变电站可开放容量不足 | 800521362 | 区县、 | 变电站 |  |  | 区县、变电站可开放容量不足
29230 | 新邵县 | 武桥供电所 | 寸石镇 | 寸石镇南岳村 | 35kV武桥变电站 | 武大线 | 南岳加油站台区 | 0 | 0 | 1.3973 | 160 | 0 | 0 | 128 | 0 | 区县、变电站可开放容量不足 | 800521281 | 区县、 | 变电站 |  |  | 区县、变电站可开放容量不足
29231 | 新邵县 | 武桥供电所 | 寸石镇 | 寸石镇南岳村 | 35kV武桥变电站 | 武大线 | 南岳村农机站台区 | 0 | 0 | 1.3973 | 200 | 155.2 | 0 | 4.8 | 0 | 区县、变电站可开放容量不足 | 800454146 | 区县、 | 变电站 |  |  | 区县、变电站可开放容量不足
29232 | 新邵县 | 武桥供电所 | 寸石镇 | 寸石镇南岳村 | 35kV武桥变电站 | 武大线 | 南岳村孙家湾台区 | 0 | 0 | 1.3973 | 200 | 145.64 | 0 | 14.36 | 0 | 区县、变电站可开放容量不足 | 800454145 | 区县、 | 变电站 |  |  | 区县、变电站可开放容量不足
29233 | 新邵县 | 武桥供电所 | 潭溪镇 | 潭溪镇岳坪峰村 | 35kV孙家桥变电站 | 孙坪线 | 坪山村黄家台区 | 0 | 0 | 1.4615 | 50 | 0 | 0 | 40 | 0 | 区县、变电站可开放容量不足 | 899948249 | 区县、 | 变电站 |  |  | 区县、变电站可开放容量不足
29234 | 新邵县 | 武桥供电所 | 潭溪镇 | 潭溪镇玄本村 | 35kV孙家桥变电站 | 孙坪线 | 玄塘村南家湾台区 | 0 | 0 | 1.4615 | 200 | 156 | 0 | 4 | 0 | 区县、变电站可开放容量不足 | 899849941 | 区县、 | 变电站 |  |  | 区县、变电站可开放容量不足
29235 | 新邵县 | 武桥供电所 | 潭溪镇 | 潭溪镇爽溪村 | 35kV孙家桥变电站 | 孙爽线 | 大麻村井家台区 | 0 | 0 | -0.55581 | 100 | 76 | 0 | 4 | 0 | 区县、变电站、线路可开放容量不足 | 899849942 | 区县、 | 变电站、 | 线路 |  | 区县、变电站、线路可开放容量不足
29236 | 新邵县 | 配网运维（抢修）班 | 酿溪镇 | 酿溪镇佳源社区 | 220kV柳山变电站 | 柳水线 | 城市花园11#变 | 0 | 0 | 7.4036 | 630 | 0 | 0 | 504 | 0 | 区县、变电站可开放容量不足 | 800350037 | 区县、 | 变电站 |  |  | 区县、变电站可开放容量不足
29237 | 新邵县 | 配网运维（抢修）班 | 酿溪镇 | 酿溪镇佳源社区 | 220kV柳山变电站 | 柳水线 | 城市花园12#变 | 0 | 0 | 7.4036 | 800 | 0 | 0 | 640 | 0 | 区县、变电站可开放容量不足 | 800667080 | 区县、 | 变电站 |  |  | 区县、变电站可开放容量不足
29238 | 新邵县 | 配网运维（抢修）班 | 酿溪镇 | 酿溪镇酿溪社区 | 110kV酿溪变电站 | 酿寺线 | 金盾小区1#变 | 0 | 0 | 7.6062 | 400 | 0 | 0 | 320 | 0 | 区县、变电站可开放容量不足 | 899947915 | 区县、 | 变电站 |  |  | 区县、变电站可开放容量不足
29239 | 新邵县 | 配网运维（抢修）班 | 酿溪镇 | 酿溪镇酿溪社区 | 110kV酿溪变电站 | 酿寺线 | 金盾小区2#变 | 0 | 0 | 7.6062 | 800 | 0 | 0 | 640 | 0 | 区县、变电站可开放容量不足 | 800480341 | 区县、 | 变电站 |  |  | 区县、变电站可开放容量不足
29240 | 新邵县 | 坪上供电所 | 坪上镇 | 坪上镇胜利新村 | 110kV洪溪变电站 | 洪坪线 | 站台变 | 0 | 0 | 2.1766 | 50 | 0 | 0 | 40 | 0 | 区县、变电站可开放容量不足 | 899943207 | 区县、 | 变电站 |  |  | 区县、变电站可开放容量不足
29241 | 新邵县 | 坪上供电所 | 坪上镇 | 坪上镇坪上社区 | 110kV洪溪变电站 | 洪坪线 | 修理所变 | 0 | 0 | 2.1766 | 315 | 0 | 0 | 252 | 0 | 区县、变电站可开放容量不足 | 899957073 | 区县、 | 变电站 |  |  | 区县、变电站可开放容量不足
29242 | 新邵县 | 坪上供电所 | 坪上镇 | 坪上镇坪上社区 | 110kV洪溪变电站 | 洪坪线 | 62194部队羊角变 | 0 | 0 | 2.1766 | 100 | 0 | 0 | 80 | 0 | 区县、变电站可开放容量不足 | 899944195 | 区县、 | 变电站 |  |  | 区县、变电站可开放容量不足
29243 | 新邵县 | 大新供电所 | 大新镇 | 大新镇铜鼓顶村 | 35kV磁溪变电站 | 磁龙线 | 板子山台区 | 0 | 0 | 4.222 | 100 | 30 | 0 | 50 | 0 | 区县、变电站可开放容量不足 | 800676012 | 区县、 | 变电站 |  |  | 区县、变电站可开放容量不足
29244 | 新邵县 | 酿溪供电所 | 严塘镇 | 严塘镇白水洞村 | 35kV园艺变电站 | 园川线 | 白水河沙坪台区 | 0 | 0 | 5.3733 | 250 | 0 | 0 | 200 | 0 | 区县、变电站可开放容量不足 | 899859187 | 区县、 | 变电站 |  |  | 区县、变电站可开放容量不足
29245 | 新邵县 | 酿溪供电所 | 严塘镇 | 严塘镇湾里村 | 35kV园艺变电站 | 园塘线 | 湾里台区 | 0 | 0 | 4.9866 | 200 | 28.56 | 0 | 131.44 | 0 | 区县、变电站可开放容量不足 | 899944126 | 区县、 | 变电站 |  |  | 区县、变电站可开放容量不足
29246 | 新邵县 | 酿溪供电所 | 严塘镇 | 严塘镇龙胜村 | 35kV园艺变电站 | 园塘线 | 夏家电排柱上变压器 | 0 | 0 | 4.9866 | 200 | 0 | 0 | 160 | 0 | 区县、变电站可开放容量不足 | 899942193 | 区县、 | 变电站 |  |  | 区县、变电站可开放容量不足
29247 | 新邵县 | 大新供电所 | 大新镇 | 大新镇磁溪社区 | 35kV磁溪变电站 | 磁李线 | 大秧田2台区 | 0 | 0 | 3.4581 | 50 | 0 | 0 | 40 | 0 | 区县、变电站可开放容量不足 | 899951848 | 区县、 | 变电站 |  |  | 区县、变电站可开放容量不足
29248 | 新邵县 | 大新供电所 | 大新镇 | 大新镇杨塘村 | 35kV磁溪变电站 | 磁李线 | 詹家二台区 | 0 | 0 | 3.4581 | 100 | 61 | 0 | 19 | 0 | 区县、变电站可开放容量不足 | 899947329 | 区县、 | 变电站 |  |  | 区县、变电站可开放容量不足
29249 | 新邵县 | 大新供电所 | 大新镇 | 大新镇磁溪社区 | 35kV磁溪变电站 | 磁李线 | 大秧田3台区 | 0 | 0 | 3.4581 | 50 | 0 | 0 | 40 | 0 | 区县、变电站可开放容量不足 | 800364638 | 区县、 | 变电站 |  |  | 区县、变电站可开放容量不足
29250 | 新邵县 | 大新供电所 | 大新镇 | 大新镇栗滩社区 | 35kV磁溪变电站 | 磁新线 | 栗滩3（茶山里）台区 | 0 | 0 | 1.1146 | 100 | 30 | 0 | 50 | 0 | 区县、变电站可开放容量不足 | 800489749 | 区县、 | 变电站 |  |  | 区县、变电站可开放容量不足
29251 | 新邵县 | 大新供电所 | 大新镇 | 大新镇磁溪社区 | 35kV磁溪变电站 | 磁李线 | 磁溪3台区 | 0 | 0 | 3.4581 | 50 | 39.3 | 0 | 0.7 | 0 | 区县、变电站可开放容量不足 | 899948958 | 区县、 | 变电站 |  |  | 区县、变电站可开放容量不足
29252 | 新邵县 | 大新供电所 | 大新镇 | 大新镇磁溪社区 | 35kV磁溪变电站 | 磁新线 | 磁溪2#杆变 | 0 | 0 | 1.1146 | 160 | 123.27 | 0 | 4.73 | 0 | 区县、变电站可开放容量不足 | 899949448 | 区县、 | 变电站 |  |  | 区县、变电站可开放容量不足
29253 | 新邵县 | 大新供电所 | 大新镇 | 大新镇磁溪社区 | 35kV磁溪变电站 | 磁新线 | 磁溪4#杆变 | 0 | 0 | 1.1146 | 200 | 159.59 | 0 | 0.41 | 0 | 区县、变电站可开放容量不足 | 800489748 | 区县、 | 变电站 |  |  | 区县、变电站可开放容量不足
29254 | 新邵县 | 大新供电所 | 大新镇 | 大新镇双龙村 | 35kV磁溪变电站 | 磁李线 | 炮竹屋底下台区 | 0 | 0 | 3.4581 | 100 | 52.8 | 0 | 27.2 | 0 | 区县、变电站可开放容量不足 | 800364555 | 区县、 | 变电站 |  |  | 区县、变电站可开放容量不足
29255 | 新邵县 | 武桥供电所 | 寸石镇 | 寸石镇和谐村 | 35kV武桥变电站 | 武大线 | 龙竹枫树台区 | 0 | 0 | 1.3973 | 200 | 50 | 0 | 110 | 0 | 区县、变电站可开放容量不足 | 899944438 | 区县、 | 变电站 |  |  | 区县、变电站可开放容量不足
29256 | 新邵县 | 配网运维（抢修）班 | 酿溪镇 | 酿溪镇酿溪社区 | 110kV酿溪变电站 | 酿寺线 | 金盾小区3#变 | 0 | 0 | 7.6062 | 800 | 0 | 0 | 640 | 0 | 区县、变电站可开放容量不足 | 899953248 | 区县、 | 变电站 |  |  | 区县、变电站可开放容量不足
29257 | 新邵县 | 大新供电所 | 大新镇 | 大新镇双龙村 | 35kV磁溪变电站 | 磁李线 | 炮竹梅山界台区 | 0 | 0 | 3.4581 | 100 | 80 | 0 | 0 | 0 | 区县、变电站、台区可开放容量不足 | 899940915 | 区县、 | 变电站、 |  | 台区 | 区县、变电站、台区可开放容量不足
29258 | 新邵县 | 大新供电所 | 大新镇 | 大新镇铜鼓顶村 | 35kV磁溪变电站 | 磁龙线 | 曹溪3台区 | 0 | 0 | 4.222 | 50 | 30 | 0 | 10 | 0 | 区县、变电站可开放容量不足 | 899950543 | 区县、 | 变电站 |  |  | 区县、变电站可开放容量不足
29259 | 新邵县 | 大新供电所 | 大新镇 | 大新镇杨塘村 | 35kV磁溪变电站 | 磁李线 | 塘湾寺庙台区 | 0 | 0 | 3.4581 | 100 | 60 | 0 | 20 | 0 | 区县、变电站可开放容量不足 | 899948959 | 区县、 | 变电站 |  |  | 区县、变电站可开放容量不足
29260 | 新邵县 | 大新供电所 | 大新镇 | 大新镇龙口溪社区 | 35kV磁溪变电站 | 磁龙线 | 油麻田三台区 | 0 | 0 | 4.222 | 100 | 0 | 0 | 80 | 0 | 区县、变电站可开放容量不足 | 800420898 | 区县、 | 变电站 |  |  | 区县、变电站可开放容量不足
29261 | 新邵县 | 配网运维（抢修）班 | 酿溪镇 | 酿溪镇酿溪社区 | 110kV酿溪变电站 | 酿大Ⅱ线 | 紫东花园杆变 | 0 | 0 | 6.8964 | 200 | 0 | 0 | 160 | 0 | 区县、变电站可开放容量不足 | 800455793 | 区县、 | 变电站 |  |  | 区县、变电站可开放容量不足
29262 | 新邵县 | 配网运维（抢修）班 | 酿溪镇 | 酿溪镇酿溪社区 | 110kV酿溪变电站 | 酿大Ⅱ线 | 县委后门2#杆变 | 0 | 0 | 6.8964 | 400 | 0 | 0 | 320 | 0 | 区县、变电站可开放容量不足 | 899944478 | 区县、 | 变电站 |  |  | 区县、变电站可开放容量不足
29263 | 新邵县 | 坪上供电所 | 坪上镇 | 坪上镇坪上社区 | 110kV洪溪变电站 | 洪坪线 | 机关变 | 0 | 0 | 2.1766 | 80 | 0 | 0 | 64 | 0 | 区县、变电站可开放容量不足 | 899940326 | 区县、 | 变电站 |  |  | 区县、变电站可开放容量不足
29264 | 新邵县 | 小塘供电所 | 小塘镇 | 小塘镇渡头桥村 | 35kV言栗变电站 | 言柏线 | 沙坪2台区 | 0 | 0 | 5.3321 | 200 | 69 | 0 | 91 | 0 | 区县、变电站可开放容量不足 | 899950924 | 区县、 | 变电站 |  |  | 区县、变电站可开放容量不足
29265 | 新邵县 | 小塘供电所 | 小塘镇 | 小塘镇渡头桥村 | 35kV言栗变电站 | 言柏线 | 沙坪3台区 | 0 | 0 | 5.3321 | 50 | 0 | 0 | 40 | 0 | 区县、变电站可开放容量不足 | 899940782 | 区县、 | 变电站 |  |  | 区县、变电站可开放容量不足
29266 | 新邵县 | 小塘供电所 | 小塘镇 | 小塘镇黄土社区 | 35kV言栗变电站 | 言土线 | 黄土5台区 | 0 | 0 | 5.0939 | 160 | 36 | 0 | 92 | 0 | 区县、变电站可开放容量不足 | 899951771 | 区县、 | 变电站 |  |  | 区县、变电站可开放容量不足
29267 | 新邵县 | 酿溪供电所 | 酿溪镇 | 酿溪镇赤水村 | 110kV酿溪变电站 | 酿塘Ⅰ线 | 双桥一台区 | 0 | 0 | 5.2724 | 100 | 40 | 0 | 40 | 0 | 区县、变电站可开放容量不足 | 800364640 | 区县、 | 变电站 |  |  | 区县、变电站可开放容量不足
29268 | 新邵县 | 酿溪供电所 | 酿溪镇 | 酿溪镇赤水村 | 110kV酿溪变电站 | 酿塘Ⅰ线 | 双桥二台区 | 0 | 0 | 5.2724 | 100 | 0 | 0 | 80 | 0 | 区县、变电站可开放容量不足 | 899945696 | 区县、 | 变电站 |  |  | 区县、变电站可开放容量不足
29269 | 新邵县 | 酿溪供电所 | 严塘镇 | 严塘镇烟竹村 | 35kV园艺变电站 | 园汤线 | 烟竹危家湾台区 | 0 | 0 | 3.5165 | 315 | 0 | 0 | 252 | 0 | 区县、变电站可开放容量不足 | 899950847 | 区县、 | 变电站 |  |  | 区县、变电站可开放容量不足
29270 | 新邵县 | 小塘供电所 | 小塘镇 | 小塘镇黄土社区 | 35kV言栗变电站 | 言土线 | 黄土4台区 | 0 | 0 | 5.0939 | 200 | 25 | 0 | 135 | 0 | 区县、变电站可开放容量不足 | 800364641 | 区县、 | 变电站 |  |  | 区县、变电站可开放容量不足
29271 | 新邵县 | 小塘供电所 | 小塘镇 | 小塘镇黄土社区 | 35kV言栗变电站 | 言土线 | 黄土3台区 | 0 | 0 | 5.0939 | 50 | 36 | 0 | 4 | 0 | 区县、变电站可开放容量不足 | 800501391 | 区县、 | 变电站 |  |  | 区县、变电站可开放容量不足
29272 | 新邵县 | 酿溪供电所 | 雀塘镇 | 雀塘镇陈家坝村 | 220kV柳山变电站 | 柳寺Ⅰ线 | 陈家坝五台柱上变压器 | 0 | 0 | 3.809 | 50 | 0 | 0 | 40 | 0 | 区县、变电站可开放容量不足 | 899950733 | 区县、 | 变电站 |  |  | 区县、变电站可开放容量不足
29273 | 新邵县 | 酿溪供电所 | 严塘镇 | 严塘镇峡江村 | 35kV园艺变电站 | 园汤线 | 峡江二台区 | 0 | 0 | 3.5165 | 100 | 78.48 | 0 | 1.52 | 0 | 区县、变电站可开放容量不足 | 899949445 | 区县、 | 变电站 |  |  | 区县、变电站可开放容量不足
29274 | 新邵县 | 酿溪供电所 | 酿溪镇 | 酿溪镇石背垅社区 | 110kV王家山变电站 | 王九Ⅱ线 | 石背龙3台区 | 0 | 0 | 7.6485 | 200 | 0 | 0 | 160 | 0 | 区县、变电站可开放容量不足 | 899940029 | 区县、 | 变电站 |  |  | 区县、变电站可开放容量不足
29275 | 新邵县 | 酿溪供电所 | 雀塘镇 | 雀塘镇乔亭村 | 220kV柳山变电站 | 柳寺Ⅰ线 | 梅子二台区 | 0 | 0 | 3.809 | 100 | 50 | 0 | 30 | 0 | 区县、变电站可开放容量不足 | 899942111 | 区县、 | 变电站 |  |  | 区县、变电站可开放容量不足
29276 | 新邵县 | 酿溪供电所 | 雀塘镇 | 雀塘镇柳家桥村 | 220kV柳山变电站 | 柳寺Ⅰ线 | 柳家桥四台区 | 0 | 0 | 3.809 | 100 | 36 | 0 | 44 | 0 | 区县、变电站可开放容量不足 | 899946944 | 区县、 | 变电站 |  |  | 区县、变电站可开放容量不足
29277 | 新邵县 | 酿溪供电所 | 雀塘镇 | 雀塘镇柳家桥村 | 220kV柳山变电站 | 柳寺Ⅰ线 | 柳家桥五台区 | 0 | 0 | 3.809 | 100 | 30 | 33 | 17 | 0 | 区县、变电站可开放容量不足 | 800439669 | 区县、 | 变电站 |  |  | 区县、变电站可开放容量不足
29278 | 新邵县 | 酿溪供电所 | 酿溪镇 | 酿溪镇回龙社区 | 110kV酿溪变电站 | 酿膨线 | 回龙四台区 | 0 | 0 | 6.7145 | 200 | 36 | 0 | 124 | 0 | 区县、变电站可开放容量不足 | 899940991 | 区县、 | 变电站 |  |  | 区县、变电站可开放容量不足
29279 | 新邵县 | 酿溪供电所 | 严塘镇 | 严塘镇塘里村 | 35kV园艺变电站 | 园汤线 | 塘里3号台区 | 0 | 0 | 3.5165 | 200 | 159.4 | 33 | -32.4 | 0 | 区县、变电站、台区可开放容量不足 | 899950320 | 区县、 | 变电站、 |  | 台区 | 区县、变电站、台区可开放容量不足
29280 | 新邵县 | 武桥供电所 | 潭溪镇 | 潭溪镇戴栗村 | 35kV孙家桥变电站 | 孙武线 | 栗山台区变 | 0 | 0 | 6.0481 | 200 | 171.44 | 0 | -11.44 | 0 | 区县、变电站、台区可开放容量不足 | 899941857 | 区县、 | 变电站、 |  | 台区 | 区县、变电站、台区可开放容量不足
29281 | 新邵县 | 酿溪供电所 | 严塘镇 | 严塘镇大源村 | 35kV园艺变电站 | 园汤线 | 小源二台区 | 0 | 0 | 3.5165 | 200 | 106.22 | 0 | 53.78 | 0 | 区县、变电站可开放容量不足 | 899952852 | 区县、 | 变电站 |  |  | 区县、变电站可开放容量不足
29282 | 新邵县 | 酿溪供电所 | 严塘镇 | 严塘镇岩门村 | 35kV园艺变电站 | 园下线 | 岩门村2号台区 | 0 | 0 | 4.7185 | 100 | 61 | 0 | 19 | 0 | 区县、变电站可开放容量不足 | 899950319 | 区县、 | 变电站 |  |  | 区县、变电站可开放容量不足
29283 | 新邵县 | 酿溪供电所 | 严塘镇 | 严塘镇高桥村 | 35kV园艺变电站 | 园川线 | 车身厂台区 | 0 | 0 | 5.3733 | 200 | 0 | 0 | 160 | 0 | 区县、变电站可开放容量不足 | 800488990 | 区县、 | 变电站 |  |  | 区县、变电站可开放容量不足
29284 | 新邵县 | 酿溪供电所 | 严塘镇 | 严塘镇高桥村 | 35kV园艺变电站 | 园川线 | 高桥危家台区 | 0 | 0 | 5.3733 | 200 | 39.6 | 0 | 120.4 | 0 | 区县、变电站可开放容量不足 | 899951121 | 区县、 | 变电站 |  |  | 区县、变电站可开放容量不足
29285 | 新邵县 | 酿溪供电所 | 酿溪镇 | 酿溪镇九头岩村 | 110kV王家山变电站 | 王应线 | 九头岩二台区 | 0 | 0 | 5.181 | 100 | 0 | 0 | 80 | 0 | 区县、变电站可开放容量不足 | 800364566 | 区县、 | 变电站 |  |  | 区县、变电站可开放容量不足
29286 | 新邵县 | 酿溪供电所 | 酿溪镇 | 酿溪镇沙湾社区 | 220kV柳山变电站 | 柳沙线 | 一工区总表台区 | 0 | 0 | 7.3036 | 160 | 0 | 0 | 128 | 0 | 区县、变电站可开放容量不足 | 899946147 | 区县、 | 变电站 |  |  | 区县、变电站可开放容量不足
29287 | 新邵县 | 酿溪供电所 | 严塘镇 | 严塘镇白水洞村 | 35kV园艺变电站 | 园塘线 | 石峡2台区 | 0 | 0 | 4.9866 | 200 | 139 | 0 | 21 | 0 | 区县、变电站可开放容量不足 | 899944415 | 区县、 | 变电站 |  |  | 区县、变电站可开放容量不足
29288 | 新邵县 | 酿溪供电所 | 严塘镇 | 严塘镇湾里村 | 35kV园艺变电站 | 园塘线 | 元艺桥台区 | 0 | 0 | 4.9866 | 200 | 38 | 0 | 122 | 0 | 区县、变电站可开放容量不足 | 800364634 | 区县、 | 变电站 |  |  | 区县、变电站可开放容量不足
29289 | 新邵县 | 酿溪供电所 | 严塘镇 | 严塘镇石黄村 | 35kV园艺变电站 | 园下线 | 上石3台区 | 0 | 0 | 4.7185 | 100 | 0 | 0 | 80 | 0 | 区县、变电站可开放容量不足 | 4311230605365640 | 区县、 | 变电站 |  |  | 区县、变电站可开放容量不足
29290 | 新邵县 | 酿溪供电所 | 严塘镇 | 严塘镇石黄村 | 35kV园艺变电站 | 园下线 | 下石3台区 | 0 | 0 | 4.7185 | 100 | 77 | 0 | 3 | 0 | 区县、变电站可开放容量不足 | 899949449 | 区县、 | 变电站 |  |  | 区县、变电站可开放容量不足
29291 | 新邵县 | 酿溪供电所 | 严塘镇 | 严塘镇龙胜村 | 35kV园艺变电站 | 园塘线 | 龙塘二台区 | 0 | 0 | 4.9866 | 100 | 71 | 0 | 9 | 0 | 区县、变电站可开放容量不足 | 800588403 | 区县、 | 变电站 |  |  | 区县、变电站可开放容量不足
29292 | 新邵县 | 酿溪供电所 | 严塘镇 | 严塘镇龙胜村 | 35kV园艺变电站 | 园塘线 | 龙塘3台区 | 0 | 0 | 4.9866 | 100 | 0 | 0 | 80 | 0 | 区县、变电站可开放容量不足 | 800364636 | 区县、 | 变电站 |  |  | 区县、变电站可开放容量不足
29293 | 新邵县 | 配网运维（抢修）班 | 酿溪镇 | 酿溪镇柏树社区 | 110kV王家山变电站 | 王应线 | 柏树村三台区 | 0 | 0 | 5.181 | 315 | 0 | 0 | 252 | 0 | 区县、变电站可开放容量不足 | 899951078 | 区县、 | 变电站 |  |  | 区县、变电站可开放容量不足
29294 | 新邵县 | 酿溪供电所 | 酿溪镇 | 酿溪镇畔田社区 | 220kV柳山变电站 | 柳水线 | 畔田村二台区 | 0 | 0 | 7.4036 | 400 | 0 | 0 | 320 | 0 | 区县、变电站可开放容量不足 | 899950875 | 区县、 | 变电站 |  |  | 区县、变电站可开放容量不足
29295 | 新邵县 | 配网运维（抢修）班 | 酿溪镇 | 酿溪镇临江社区 | 110kV王家山变电站 | 王蔡线 | 柏树村一台区 | 0 | 0 | 7.6404 | 315 | 0 | 0 | 252 | 0 | 区县、变电站可开放容量不足 | 899942972 | 区县、 | 变电站 |  |  | 区县、变电站可开放容量不足
29296 | 新邵县 | 酿溪供电所 | 严塘镇 | 严塘镇汪家村 | 35kV园艺变电站 | 园塘线 | 汪家三台区 | 0 | 0 | 4.9866 | 100 | 0 | 0 | 80 | 0 | 区县、变电站可开放容量不足 | 800586251 | 区县、 | 变电站 |  |  | 区县、变电站可开放容量不足
29297 | 新邵县 | 大新供电所 | 大新镇 | 大新镇三门滩村 | 35kV磁溪变电站 | 磁东线 | 三门滩方丘田台区 | 0 | 0 | 2.6351 | 200 | 36 | 0 | 124 | 0 | 区县、变电站可开放容量不足 | 899953247 | 区县、 | 变电站 |  |  | 区县、变电站可开放容量不足
29298 | 新邵县 | 酿溪供电所 | 严塘镇 | 严塘镇汪家村 | 35kV园艺变电站 | 园塘线 | 汪家四台区 | 0 | 0 | 4.9866 | 100 | 79.225 | 0 | 0.775 | 0 | 区县、变电站可开放容量不足 | 800364639 | 区县、 | 变电站 |  |  | 区县、变电站可开放容量不足
29299 | 新邵县 | 酿溪供电所 | 酿溪镇 | 酿溪镇柘溪村 | 110kV酿溪变电站 | 酿土线 | 柘溪三台区 | 0 | 0 | 5.0168 | 100 | 0 | 0 | 80 | 0 | 区县、变电站可开放容量不足 | 899942173 | 区县、 | 变电站 |  |  | 区县、变电站可开放容量不足
29300 | 新邵县 | 酿溪供电所 | 严塘镇 | 严塘镇杨塘村 | 35kV园艺变电站 | 园下线 | 杨塘三台区 | 0 | 0 | 4.7185 | 125 | 70.7 | 0 | 29.3 | 0 | 区县、变电站可开放容量不足 | 800495800 | 区县、 | 变电站 |  |  | 区县、变电站可开放容量不足
29301 | 新邵县 | 酿溪供电所 | 雀塘镇 | 雀塘镇棠梓山村 | 220kV柳山变电站 | 柳寺Ⅰ线 | 棠梓山3台柱上变压器 | 0 | 0 | 3.809 | 100 | 0 | 0 | 80 | 0 | 区县、变电站可开放容量不足 | 800495801 | 区县、 | 变电站 |  |  | 区县、变电站可开放容量不足
29302 | 新邵县 | 酿溪供电所 | 酿溪镇 | 酿溪镇萧黄塘村 | 110kV酿溪变电站 | 酿膨线 | 雄家麦园里台区 | 0 | 0 | 6.7145 | 100 | 66 | 0 | 14 | 0 | 区县、变电站可开放容量不足 | 800504395 | 区县、 | 变电站 |  |  | 区县、变电站可开放容量不足
29303 | 新邵县 | 配网运维（抢修）班 | 酿溪镇 | 酿溪镇临江社区 | 110kV王家山变电站 | 王酿Ⅱ线 | 国土佳苑1#变 | 0 | 0 | 7.6624 | 400 | 0 | 0 | 320 | 0 | 区县、变电站可开放容量不足 | 800495799 | 区县、 | 变电站 |  |  | 区县、变电站可开放容量不足
29304 | 新邵县 | 配网运维（抢修）班 | 酿溪镇 | 酿溪镇临江社区 | 110kV王家山变电站 | 王酿Ⅱ线 | 国土佳苑2#变 | 0 | 0 | 7.6624 | 630 | 0 | 0 | 504 | 0 | 区县、变电站可开放容量不足 | 800438093 | 区县、 | 变电站 |  |  | 区县、变电站可开放容量不足
29305 | 新邵县 | 配网运维（抢修）班 | 酿溪镇 | 酿溪镇临江社区 | 110kV王家山变电站 | 王蔡线 | 乾道一品1#变 | 0 | 0 | 7.6404 | 400 | 0 | 0 | 320 | 0 | 区县、变电站可开放容量不足 | 899949450 | 区县、 | 变电站 |  |  | 区县、变电站可开放容量不足
29306 | 新邵县 | 配网运维（抢修）班 | 酿溪镇 | 酿溪镇临江社区 | 110kV王家山变电站 | 王蔡线 | 乾道一品2#变 | 0 | 0 | 7.6404 | 630 | 0 | 0 | 504 | 0 | 区县、变电站可开放容量不足 | 899944461 | 区县、 | 变电站 |  |  | 区县、变电站可开放容量不足
29307 | 新邵县 | 新田铺供电所 | 新田铺镇 | 新田铺镇喻家桥村 | 110kV巨口铺变电站 | 巨白线 | 喻家桥5台区 | 0 | 0 | 3.7841 | 200 | 137 | 0 | 23 | 0 | 区县、变电站可开放容量不足 | 800495798 | 区县、 | 变电站 |  |  | 区县、变电站可开放容量不足
29308 | 新邵县 | 武桥供电所 | 潭溪镇 | 潭溪镇岳坪峰村 | 35kV孙家桥变电站 | 孙坪线 | 坪山乌鸦台区 | 0 | 0 | 1.4615 | 80 | 0 | 0 | 64 | 0 | 区县、变电站可开放容量不足 | 899948676 | 区县、 | 变电站 |  |  | 区县、变电站可开放容量不足
29309 | 新邵县 | 新田铺供电所 | 新田铺镇 | 新田铺镇田塘村 | 35kV新田铺变电站 | 新长线 | 下田2台区 | 0 | 0 | 1.542 | 400 | 159.35 | 0 | 160.65 | 0 | 区县、变电站可开放容量不足 | 800504394 | 区县、 | 变电站 |  |  | 区县、变电站可开放容量不足
29310 | 新邵县 | 坪上供电所 | 坪上镇 | 坪上镇坪上社区 | 110kV洪溪变电站 | 洪坪线 | 羊角村陡山组柱上变压器 | 0 | 0 | 2.1766 | 100 | 0 | 0 | 80 | 0 | 区县、变电站可开放容量不足 | 800299499 | 区县、 | 变电站 |  |  | 区县、变电站可开放容量不足
29311 | 新邵县 | 酿溪供电所 | 严塘镇 | 严塘镇戴何村 | 35kV园艺变电站 | 园下线 | 戴家二台区 | 0 | 0 | 4.7185 | 200 | 133 | 0 | 27 | 0 | 区县、变电站可开放容量不足 | 899944210 | 区县、 | 变电站 |  |  | 区县、变电站可开放容量不足
29312 | 新邵县 | 酿溪供电所 | 雀塘镇 | 雀塘镇陈家坝村 | 220kV柳山变电站 | 柳寺Ⅰ线 | 陈家坝4台区 | 0 | 0 | 3.809 | 100 | 0 | 0 | 80 | 0 | 区县、变电站可开放容量不足 | 800607005 | 区县、 | 变电站 |  |  | 区县、变电站可开放容量不足
29313 | 新邵县 | 酿溪供电所 | 严塘镇 | 严塘镇石黄村 | 35kV园艺变电站 | 园下线 | 上石2台区 | 0 | 0 | 4.7185 | 160 | 0 | 0 | 128 | 0 | 区县、变电站可开放容量不足 | 800607667 | 区县、 | 变电站 |  |  | 区县、变电站可开放容量不足
29314 | 新邵县 | 酿溪供电所 | 雀塘镇 | 雀塘镇寺门前社区 | 220kV柳山变电站 | 柳寺Ⅰ线 | 寺门前3台区 | 0 | 0 | 3.809 | 160 | 111.64 | 50 | -33.64 | 0 | 区县、变电站、台区可开放容量不足 | 899948557 | 区县、 | 变电站、 |  | 台区 | 区县、变电站、台区可开放容量不足
29315 | 新邵县 | 坪上供电所 | 坪上镇 | 坪上镇长路村 | 110kV洪溪变电站 | 洪新线 | 长塘台区 | 0 | 0 | 5.5685 | 200 | 96 | 0 | 64 | 0 | 区县、变电站可开放容量不足 | 899942480 | 区县、 | 变电站 |  |  | 区县、变电站可开放容量不足
29316 | 新邵县 | 小塘供电所 | 小塘镇 | 小塘镇金塘湾村 | 35kV言栗变电站 | 言五线 | 建新坝电排台区 | 0 | 0 | 2.5803 | 200 | 50 | 0 | 110 | 0 | 区县、变电站可开放容量不足 | 4310231605004640 | 区县、 | 变电站 |  |  | 区县、变电站可开放容量不足
29317 | 新邵县 | 小塘供电所 | 巨口铺镇 | 巨口铺镇石柱村 | 35kV言栗变电站 | 言五线 | 石马溪砂场台区 | 0 | 0 | 2.5803 | 100 | 0 | 0 | 80 | 0 | 区县、变电站可开放容量不足 | 4310231605002520 | 区县、 | 变电站 |  |  | 区县、变电站可开放容量不足
29318 | 新邵县 | 小塘供电所 | 小塘镇 | 小塘镇柏水村 | 35kV言栗变电站 | 言留线 | 柏水村胡家台区 | 0 | 0 | 1.7442 | 200 | 100 | 0 | 60 | 0 | 区县、变电站可开放容量不足 | 899948292 | 区县、 | 变电站 |  |  | 区县、变电站可开放容量不足
29319 | 新邵县 | 小塘供电所 | 小塘镇 | 小塘镇柏水村 | 35kV言栗变电站 | 言留线 | 柏水村桐梓坪台区 | 0 | 0 | 1.7442 | 200 | 149.12 | 0 | 10.88 | 0 | 区县、变电站可开放容量不足 | 800364560 | 区县、 | 变电站 |  |  | 区县、变电站可开放容量不足
29320 | 新邵县 | 武桥供电所 | 寸石镇 | 寸石镇花桥村 | 110kV美菱湖变电站 | 美下线 | 花桥老乡政府台区 | 0 | 0 | 3.2003 | 200 | 36 | 0 | 124 | 0 | 区县、变电站可开放容量不足 | 899951119 | 区县、 | 变电站 |  |  | 区县、变电站可开放容量不足
29321 | 新邵县 | 酿溪供电所 | 严塘镇 | 严塘镇绿杨社区 | 35kV园艺变电站 | 园下线 | 绿杨半边街台区 | 0 | 0 | 4.7185 | 200 | 46.2 | 0 | 113.8 | 0 | 区县、变电站可开放容量不足 | 800557330 | 区县、 | 变电站 |  |  | 区县、变电站可开放容量不足
29322 | 新邵县 | 新田铺供电所 | 巨口铺镇 | 巨口铺镇白云铺村 | 110kV巨口铺变电站 | 巨白线 | 巨白线白云铺5台区公变 | 0 | 0 | 3.7841 | 200 | 32.2 | 0 | 127.8 | 0 | 区县、变电站可开放容量不足 | 899950256 | 区县、 | 变电站 |  |  | 区县、变电站可开放容量不足
29323 | 新邵县 | 潭府供电所 | 潭府乡 | 潭府乡水口村 | 110kV陈家坊变电站 | 陈潭线 | 水口#1公变 | 0 | 0 | 2.6006 | 315 | 147.925 | 0 | 104.075 | 0 | 区县、变电站可开放容量不足 | 899948555 | 区县、 | 变电站 |  |  | 区县、变电站可开放容量不足
29324 | 新邵县 | 大新供电所 | 大新镇 | 大新镇双龙村 | 35kV磁溪变电站 | 磁李线 | 横柏2台区 | 0 | 0 | 3.4581 | 100 | 33 | 0 | 47 | 0 | 区县、变电站可开放容量不足 | 899951112 | 区县、 | 变电站 |  |  | 区县、变电站可开放容量不足
29325 | 新邵县 | 龙溪铺供电所 | 龙溪铺镇 | 龙溪铺镇古田村 | 35kV龙溪铺变电站 | 龙田线 | 下田一台区 | 0 | 0 | 1.6125 | 400 | 0 | 0 | 320 | 0 | 区县、变电站可开放容量不足 | 899940254 | 区县、 | 变电站 |  |  | 区县、变电站可开放容量不足
29326 | 新邵县 | 新田铺供电所 | 巨口铺镇 | 巨口铺镇白云铺村 | 110kV巨口铺变电站 | 巨白线 | 巨白线白云铺6台区公变 | 0 | 0 | 3.7841 | 160 | 0 | 0 | 128 | 0 | 区县、变电站可开放容量不足 | 899945021 | 区县、 | 变电站 |  |  | 区县、变电站可开放容量不足
29327 | 新邵县 | 酿溪供电所 | 雀塘镇 | 雀塘镇大石村 | 220kV柳山变电站 | 柳寺Ⅰ线 | 下石四台区 | 0 | 0 | 3.809 | 50 | 0 | 0 | 40 | 0 | 区县、变电站可开放容量不足 | 800485115 | 区县、 | 变电站 |  |  | 区县、变电站可开放容量不足
29328 | 新邵县 | 酿溪供电所 | 雀塘镇 | 雀塘镇沈江村 | 220kV柳山变电站 | 柳寺Ⅰ线 | 陈家坝一台区 | 0 | 0 | 3.809 | 400 | 32.725 | 0 | 287.275 | 0 | 区县、变电站可开放容量不足 | 899940028 | 区县、 | 变电站 |  |  | 区县、变电站可开放容量不足
29329 | 新邵县 | 武桥供电所 | 潭溪镇 | 潭溪镇淘金村 | 35kV孙家桥变电站 | 孙坪线 | 淘金村湾里台区 | 0 | 0 | 1.4615 | 200 | 83.55 | 0 | 76.45 | 0 | 区县、变电站可开放容量不足 | 899949446 | 区县、 | 变电站 |  |  | 区县、变电站可开放容量不足
29330 | 新邵县 | 酿溪供电所 | 酿溪镇 | 酿溪镇沙湾社区 | 220kV柳山变电站 | 柳沙线 | 沙湾三台区 | 0 | 0 | 7.3036 | 400 | 115 | 0 | 205 | 0 | 区县、变电站可开放容量不足 | 899948179 | 区县、 | 变电站 |  |  | 区县、变电站可开放容量不足
29331 | 新邵县 | 酿溪供电所 | 严塘镇 | 严塘镇刘文村 | 35kV园艺变电站 | 园下线 | 刘文村五房头台区 | 0 | 0 | 4.7185 | 100 | 0 | 0 | 80 | 0 | 区县、变电站可开放容量不足 | 899951769 | 区县、 | 变电站 |  |  | 区县、变电站可开放容量不足
29332 | 新邵县 | 酿溪供电所 | 严塘镇 | 严塘镇严塘社区 | 35kV园艺变电站 | 园下线 | 开发三台区 | 0 | 0 | 4.7185 | 315 | 150 | 0 | 102 | 0 | 区县、变电站可开放容量不足 | 800364554 | 区县、 | 变电站 |  |  | 区县、变电站可开放容量不足
29333 | 新邵县 | 酿溪供电所 | 严塘镇 | 严塘镇绿杨社区 | 35kV园艺变电站 | 园下线 | 几子冲台区 | 0 | 0 | 4.7185 | 200 | 0 | 0 | 160 | 0 | 区县、变电站可开放容量不足 | 899951122 | 区县、 | 变电站 |  |  | 区县、变电站可开放容量不足
29334 | 新邵县 | 酿溪供电所 | 严塘镇 | 严塘镇严塘社区 | 35kV园艺变电站 | 园下线 | 塘坳台区 | 0 | 0 | 4.7185 | 200 | 20 | 0 | 140 | 0 | 区县、变电站可开放容量不足 | 800485116 | 区县、 | 变电站 |  |  | 区县、变电站可开放容量不足
29335 | 新邵县 | 小塘供电所 | 小塘镇 | 小塘镇黄土社区 | 35kV言栗变电站 | 言土线 | 杨柳井塘边台区 | 0 | 0 | 5.0939 | 100 | 40 | 0 | 40 | 0 | 区县、变电站可开放容量不足 | 800484063 | 区县、 | 变电站 |  |  | 区县、变电站可开放容量不足
29336 | 新邵县 | 小塘供电所 | 新田铺镇 | 新田铺镇双六村 | 35kV言栗变电站 | 言向线 | 六房头塘边台区 | 0 | 0 | -1.1126 | 100 | 79.2 | 0 | 0.8 | 0 | 区县、变电站、线路可开放容量不足 | 899940398 | 区县、 | 变电站、 | 线路 |  | 区县、变电站、线路可开放容量不足
29337 | 新邵县 | 小塘供电所 | 小塘镇 | 小塘镇翠英村 | 35kV言栗变电站 | 言向线 | 向东大新塘台区 | 0 | 0 | -1.1126 | 100 | 0 | 0 | 80 | 0 | 区县、变电站、线路可开放容量不足 | 899942192 | 区县、 | 变电站、 | 线路 |  | 区县、变电站、线路可开放容量不足
29338 | 新邵县 | 小塘供电所 | 小塘镇 | 小塘镇白莲江村 | 35kV言栗变电站 | 言留线 | 白莲江桥头台区 | 0 | 0 | 1.7442 | 200 | 30 | 30 | 100 | 0 | 区县、变电站可开放容量不足 | 899942933 | 区县、 | 变电站 |  |  | 区县、变电站可开放容量不足
29339 | 新邵县 | 小塘供电所 | 小塘镇 | 小塘镇黄土社区 | 35kV言栗变电站 | 言土线 | 杨柳井老王家院子台区 | 0 | 0 | 5.0939 | 50 | 40 | 20 | -20 | 0 | 区县、变电站、台区可开放容量不足 | 800423258 | 区县、 | 变电站、 |  | 台区 | 区县、变电站、台区可开放容量不足
29340 | 新邵县 | 小塘供电所 | 小塘镇 | 小塘镇白莲江村 | 35kV言栗变电站 | 言留线 | 白莲江罗家台区 | 0 | 0 | 1.7442 | 200 | 115 | 25 | 20 | 0 | 区县、变电站可开放容量不足 | 899951124 | 区县、 | 变电站 |  |  | 区县、变电站可开放容量不足
29341 | 新邵县 | 小塘供电所 | 小塘镇 | 小塘镇姚口渡村 | 35kV言栗变电站 | 言向线 | 红星上姚家台区 | 0 | 0 | -1.1126 | 100 | 40 | 0 | 40 | 0 | 区县、变电站、线路可开放容量不足 | 800423257 | 区县、 | 变电站、 | 线路 |  | 区县、变电站、线路可开放容量不足
29342 | 新邵县 | 小塘供电所 | 小塘镇 | 小塘镇留田村 | 35kV言栗变电站 | 言留线 | 留田洞庭何家台区 | 0 | 0 | 1.7442 | 100 | 0 | 0 | 80 | 0 | 区县、变电站可开放容量不足 | 800585970 | 区县、 | 变电站 |  |  | 区县、变电站可开放容量不足
29343 | 新邵县 | 小塘供电所 | 小塘镇 | 小塘镇留田村 | 35kV言栗变电站 | 言留线 | 留田学校台区 | 0 | 0 | 1.7442 | 200 | 149 | 36 | -25 | 0 | 区县、变电站、台区可开放容量不足 | 800585969 | 区县、 | 变电站、 |  | 台区 | 区县、变电站、台区可开放容量不足
29344 | 新邵县 | 小塘供电所 | 小塘镇 | 小塘镇留田村 | 35kV言栗变电站 | 言留线 | 留田洲子上台区 | 0 | 0 | 1.7442 | 100 | 36 | 0 | 44 | 0 | 区县、变电站可开放容量不足 | 899943829 | 区县、 | 变电站 |  |  | 区县、变电站可开放容量不足
29345 | 新邵县 | 小塘供电所 | 小塘镇 | 小塘镇湴田村 | 35kV言栗变电站 | 言向线 | 湴田杨柳塘台区 | 0 | 0 | -1.1126 | 100 | 0 | 0 | 80 | 0 | 区县、变电站、线路可开放容量不足 | 899948556 | 区县、 | 变电站、 | 线路 |  | 区县、变电站、线路可开放容量不足
29346 | 新邵县 | 龙溪铺供电所 | 迎光乡 | 迎光乡水东村 | 35kV迎光变电站 | 迎下线 | 水东台区#2变压器 | 0 | 0 | -0.19395 | 200 | 0 | 0 | 160 | 0 | 区县、变电站、线路可开放容量不足 | 800674311 | 区县、 | 变电站、 | 线路 |  | 区县、变电站、线路可开放容量不足
29347 | 新邵县 | 小塘供电所 | 新田铺镇 | 新田铺镇喻家桥村 | 35kV言栗变电站 | 言向线 | 东比冲落家坪台区 | 0 | 0 | -1.1126 | 100 | 30 | 0 | 50 | 0 | 区县、变电站、线路可开放容量不足 | 899952919 | 区县、 | 变电站、 | 线路 |  | 区县、变电站、线路可开放容量不足
29348 | 新邵县 | 小塘供电所 | 新田铺镇 | 新田铺镇喻家桥村 | 35kV言栗变电站 | 言向线 | 东比冲蒋家冲台区 | 0 | 0 | -1.1126 | 50 | 0 | 0 | 40 | 0 | 区县、变电站、线路可开放容量不足 | 899949447 | 区县、 | 变电站、 | 线路 |  | 区县、变电站、线路可开放容量不足
29349 | 新邵县 | 小塘供电所 | 新田铺镇 | 新田铺镇小水庙村 | 35kV言栗变电站 | 言向线 | 发冲养猪场台区 | 0 | 0 | -1.1126 | 200 | 126 | 0 | 34 | 0 | 区县、变电站、线路可开放容量不足 | 800607185 | 区县、 | 变电站、 | 线路 |  | 区县、变电站、线路可开放容量不足
29350 | 新邵县 | 小塘供电所 | 新田铺镇 | 新田铺镇小水庙村 | 35kV言栗变电站 | 言向线 | 发冲花屋场台区 | 0 | 0 | -1.1126 | 200 | 92.35 | 0 | 67.65 | 0 | 区县、变电站、线路可开放容量不足 | 899947330 | 区县、 | 变电站、 | 线路 |  | 区县、变电站、线路可开放容量不足
29351 | 新邵县 | 龙溪铺供电所 | 迎光乡 | 迎光乡车塘村 | 35kV迎光变电站 | 迎水线 | 车塘台区#4 | 0 | 0 | 3.4013 | 100 | 45.765 | 0 | 34.235 | 0 | 区县、变电站可开放容量不足 | 899952920 | 区县、 | 变电站 |  |  | 区县、变电站可开放容量不足
29352 | 新邵县 | 武桥供电所 | 潭溪镇 | 潭溪镇岳坪峰村 | 35kV孙家桥变电站 | 孙坪线 | 礼坪村求树台区 | 0 | 0 | 1.4615 | 100 | 80 | 0 | 0 | 0 | 区县、变电站、台区可开放容量不足 | 899951123 | 区县、 | 变电站、 |  | 台区 | 区县、变电站、台区可开放容量不足
29353 | 新邵县 | 新田铺供电所 | 巨口铺镇 | 巨口铺镇高家坳村 | 110kV巨口铺变电站 | 巨高线 | 巨高线高家坳5台区公变 | 0 | 0 | 5.1161 | 100 | 33 | 0 | 47 | 0 | 区县、变电站可开放容量不足 | 899933503 | 区县、 | 变电站 |  |  | 区县、变电站可开放容量不足
29354 | 新邵县 | 酿溪供电所 | 酿溪镇 | 酿溪镇土桥社区 | 110kV酿溪变电站 | 酿塘Ⅰ线 | 杨世加工厂台区 | 0 | 0 | 5.2724 | 200 | 90 | 0 | 70 | 0 | 区县、变电站可开放容量不足 | 899948553 | 区县、 | 变电站 |  |  | 区县、变电站可开放容量不足
29355 | 新邵县 | 酿溪供电所 | 酿溪镇 | 酿溪镇土桥社区 | 110kV酿溪变电站 | 酿塘Ⅰ线 | 对门山台区 | 0 | 0 | 5.2724 | 100 | 75 | 0 | 5 | 0 | 区县、变电站可开放容量不足 | 800474190 | 区县、 | 变电站 |  |  | 区县、变电站可开放容量不足
29356 | 新邵县 | 酿溪供电所 | 酿溪镇 | 酿溪镇土桥社区 | 110kV酿溪变电站 | 酿塘Ⅰ线 | 杨世水库台区 | 0 | 0 | 5.2724 | 200 | 125 | 0 | 35 | 0 | 区县、变电站可开放容量不足 | 899948554 | 区县、 | 变电站 |  |  | 区县、变电站可开放容量不足
29357 | 新邵县 | 酿溪供电所 | 酿溪镇 | 酿溪镇汤仁社区 | 110kV酿溪变电站 | 酿严线 | 凤公变台区 | 0 | 0 | 5.0593 | 200 | 0 | 0 | 160 | 0 | 区县、变电站可开放容量不足 | 800659470 | 区县、 | 变电站 |  |  | 区县、变电站可开放容量不足
29358 | 新邵县 | 酿溪供电所 | 酿溪镇 | 酿溪镇土桥社区 | 110kV酿溪变电站 | 酿塘Ⅰ线 | 杨世学校台区 | 0 | 0 | 5.2724 | 100 | 0 | 0 | 80 | 0 | 区县、变电站可开放容量不足 | 800495285 | 区县、 | 变电站 |  |  | 区县、变电站可开放容量不足
29359 | 新邵县 | 坪上供电所 | 坪上镇 | 坪上镇新开村 | 110kV洪溪变电站 | 洪筱线 | 新开易家冲台区 | 0 | 0 | 5.1093 | 200 | 66 | 0 | 94 | 0 | 区县、变电站可开放容量不足 | 899945152 | 区县、 | 变电站 |  |  | 区县、变电站可开放容量不足
29360 | 新邵县 | 坪上供电所 | 坪上镇 | 坪上镇黄土村 | 110kV洪溪变电站 | 洪坪线 | 黄土井边台区 | 0 | 0 | 2.1766 | 400 | 36 | 36 | 248 | 0 | 区县、变电站可开放容量不足 | 800495284 | 区县、 | 变电站 |  |  | 区县、变电站可开放容量不足
29361 | 新邵县 | 坪上供电所 | 坪上镇 | 坪上镇黄珠村 | 35kV岱水桥变电站 | 岱大线 | 黄珠龙塘坪台区 | 0 | 0 | 0.12787 | 200 | 100.75 | 0 | 59.25 | 0 | 区县、变电站可开放容量不足 | 899944924 | 区县、 | 变电站 |  |  | 区县、变电站可开放容量不足
29362 | 新邵县 | 坪上供电所 | 坪上镇 | 坪上镇新开村 | 110kV洪溪变电站 | 洪新线 | 新开1变 | 0 | 0 | 5.5685 | 200 | 0 | 0 | 160 | 0 | 区县、变电站可开放容量不足 | 800659472 | 区县、 | 变电站 |  |  | 区县、变电站可开放容量不足
29363 | 新邵县 | 坪上供电所 | 坪上镇 | 坪上镇卫星村 | 110kV洪溪变电站 | 洪坪线 | 长城台区 | 0 | 0 | 2.1766 | 200 | 0 | 0 | 160 | 0 | 区县、变电站可开放容量不足 | 800585128 | 区县、 | 变电站 |  |  | 区县、变电站可开放容量不足
29364 | 新邵县 | 坪上供电所 | 坪上镇 | 坪上镇清水村 | 110kV洪溪变电站 | 洪坪线 | 清水牛贝石台区 | 0 | 0 | 2.1766 | 100 | 0 | 0 | 80 | 0 | 区县、变电站可开放容量不足 | 800674456 | 区县、 | 变电站 |  |  | 区县、变电站可开放容量不足
29365 | 新邵县 | 坪上供电所 | 坪上镇 | 坪上镇三溪村 | 110kV洪溪变电站 | 洪新线 | 三溪陈家院台区 | 0 | 0 | 5.5685 | 100 | 0 | 0 | 80 | 0 | 区县、变电站可开放容量不足 | 899951147 | 区县、 | 变电站 |  |  | 区县、变电站可开放容量不足
29366 | 新邵县 | 坪上供电所 | 坪上镇 | 坪上镇朗概山村 | 110kV洪溪变电站 | 洪龙线 | 大中村石坪里台区 | 0 | 0 | 2.7722 | 200 | 89.4 | 0 | 70.6 | 0 | 区县、变电站可开放容量不足 | 899947916 | 区县、 | 变电站 |  |  | 区县、变电站可开放容量不足
29367 | 新邵县 | 坪上供电所 | 坪上镇 | 坪上镇东风桥村 | 110kV洪溪变电站 | 洪坪线 | 西冲茶培台区 | 0 | 0 | 2.1766 | 200 | 46.45 | 0 | 113.55 | 0 | 区县、变电站可开放容量不足 | 899951105 | 区县、 | 变电站 |  |  | 区县、变电站可开放容量不足
29368 | 新邵县 | 坪上供电所 | 坪上镇 | 坪上镇卫星村 | 110kV洪溪变电站 | 洪坪线 | 长城肖家桥台区 | 0 | 0 | 2.1766 | 200 | 0 | 0 | 160 | 0 | 区县、变电站可开放容量不足 | 800488094 | 区县、 | 变电站 |  |  | 区县、变电站可开放容量不足
29369 | 新邵县 | 坪上供电所 | 坪上镇 | 坪上镇黄土村 | 110kV洪溪变电站 | 洪坪线 | 黄土台区 | 0 | 0 | 2.1766 | 200 | 86 | 0 | 74 | 0 | 区县、变电站可开放容量不足 | 800483663 | 区县、 | 变电站 |  |  | 区县、变电站可开放容量不足
29370 | 新邵县 | 坪上供电所 | 坪上镇 | 坪上镇合心村 | 110kV洪溪变电站 | 洪新线 | 灰溪雷雨塘台区 | 0 | 0 | 5.5685 | 100 | 61 | 0 | 19 | 0 | 区县、变电站可开放容量不足 | 899949840 | 区县、 | 变电站 |  |  | 区县、变电站可开放容量不足
29371 | 新邵县 | 坪上供电所 | 坪上镇 | 坪上镇东风桥村 | 110kV洪溪变电站 | 洪坪线 | 枫木台区 | 0 | 0 | 2.1766 | 400 | 25 | 0 | 295 | 0 | 区县、变电站可开放容量不足 | 800488092 | 区县、 | 变电站 |  |  | 区县、变电站可开放容量不足
29372 | 新邵县 | 坪上供电所 | 坪上镇 | 坪上镇朗概山村 | 110kV洪溪变电站 | 洪龙线 | 沙坪下柘台区 | 0 | 0 | 2.7722 | 200 | 0 | 0 | 160 | 0 | 区县、变电站可开放容量不足 | 899944390 | 区县、 | 变电站 |  |  | 区县、变电站可开放容量不足
29373 | 新邵县 | 坪上供电所 | 坪上镇 | 坪上镇朗概山村 | 110kV洪溪变电站 | 洪龙线 | 沙坪沙院里台区 | 0 | 0 | 2.7722 | 200 | 138 | 0 | 22 | 0 | 区县、变电站可开放容量不足 | 800488093 | 区县、 | 变电站 |  |  | 区县、变电站可开放容量不足
29374 | 新邵县 | 坪上供电所 | 坪上镇 | 坪上镇合心村 | 110kV洪溪变电站 | 洪袁线 | 甘塘五组台区 | 0 | 0 | 2.2433 | 100 | 0 | 0 | 80 | 0 | 区县、变电站可开放容量不足 | 800434389 | 区县、 | 变电站 |  |  | 区县、变电站可开放容量不足
29375 | 新邵县 | 坪上供电所 | 坪上镇 | 坪上镇长路村 | 110kV洪溪变电站 | 洪新线 | 长塘老院台区 | 0 | 0 | 5.5685 | 200 | 10 | 0 | 150 | 0 | 区县、变电站可开放容量不足 | 800586973 | 区县、 | 变电站 |  |  | 区县、变电站可开放容量不足
29376 | 新邵县 | 坪上供电所 | 坪上镇 | 坪上镇石泉村 | 110kV洪溪变电站 | 洪袁线 | 石泉郭家冲台区 | 0 | 0 | 2.2433 | 200 | 80 | 0 | 80 | 0 | 区县、变电站可开放容量不足 | 899951102 | 区县、 | 变电站 |  |  | 区县、变电站可开放容量不足
29377 | 新邵县 | 坪上供电所 | 坪上镇 | 坪上镇梽木村 | 110kV洪溪变电站 | 洪新线 | 志木梁家台区 | 0 | 0 | 5.5685 | 100 | 25 | 0 | 55 | 0 | 区县、变电站可开放容量不足 | 899955602 | 区县、 | 变电站 |  |  | 区县、变电站可开放容量不足
29378 | 新邵县 | 坪上供电所 | 坪上镇 | 坪上镇岱水村 | 35kV岱水桥变电站 | 岱大线 | 岱水老屋台区 | 0 | 0 | 0.12787 | 400 | 73 | 0 | 247 | 0 | 区县、变电站可开放容量不足 | 800589057 | 区县、 | 变电站 |  |  | 区县、变电站可开放容量不足
29379 | 新邵县 | 坪上供电所 | 坪上镇 | 坪上镇茅坪村 | 110kV洪溪变电站 | 洪坪线 | 坪新台区 | 0 | 0 | 2.1766 | 400 | 70 | 0 | 250 | 0 | 区县、变电站可开放容量不足 | 800589056 | 区县、 | 变电站 |  |  | 区县、变电站可开放容量不足
29380 | 新邵县 | 坪上供电所 | 坪上镇 | 坪上镇同心村 | 35kV岱水桥变电站 | 岱大线 | 同六百花台区 | 0 | 0 | 0.12787 | 200 | 56 | 0 | 104 | 0 | 区县、变电站可开放容量不足 | 899951553 | 区县、 | 变电站 |  |  | 区县、变电站可开放容量不足
29381 | 新邵县 | 坪上供电所 | 坪上镇 | 坪上镇温泉村 | 35kV岱水桥变电站 | 岱新线 | 石马祠堂边台区 | 0 | 0 | 3.1054 | 200 | 80 | 0 | 80 | 0 | 区县、变电站可开放容量不足 | 800496084 | 区县、 | 变电站 |  |  | 区县、变电站可开放容量不足
29382 | 新邵县 | 坪上供电所 | 坪上镇 | 坪上镇筱桂村 | 35kV岱水桥变电站 | 岱新线 | 小贵肖家坳台区 | 0 | 0 | 3.1054 | 160 | 103 | 0 | 25 | 0 | 区县、变电站可开放容量不足 | 800496085 | 区县、 | 变电站 |  |  | 区县、变电站可开放容量不足
29383 | 新邵县 | 坪上供电所 | 坪上镇 | 坪上镇小溪村 | 35kV岱水桥变电站 | 岱新线 | 小溪周家院台区 | 0 | 0 | 3.1054 | 100 | 0 | 0 | 80 | 0 | 区县、变电站可开放容量不足 | 899949619 | 区县、 | 变电站 |  |  | 区县、变电站可开放容量不足
29384 | 新邵县 | 坪上供电所 | 坪上镇 | 坪上镇小溪村 | 35kV岱水桥变电站 | 岱新线 | 小溪窑里台区 | 0 | 0 | 3.1054 | 100 | 0 | 0 | 80 | 0 | 区县、变电站可开放容量不足 | 800492045 | 区县、 | 变电站 |  |  | 区县、变电站可开放容量不足
29385 | 新邵县 | 配网运维（抢修）班 | 酿溪镇 | 酿溪镇临江社区 | 110kV王家山变电站 | 王酿Ⅱ线 | 国土局家属区杆变 | 0 | 0 | 7.6624 | 400 | 0 | 0 | 320 | 0 | 区县、变电站可开放容量不足 | 800496086 | 区县、 | 变电站 |  |  | 区县、变电站可开放容量不足
29386 | 新邵县 | 配网运维（抢修）班 | 酿溪镇 | 酿溪镇临江社区 | 110kV王家山变电站 | 王酿Ⅰ线 | 国税局家属区杆变 | 0 | 0 | 7.5194 | 400 | 0 | 0 | 320 | 0 | 区县、变电站可开放容量不足 | 800496083 | 区县、 | 变电站 |  |  | 区县、变电站可开放容量不足
29387 | 新邵县 | 配网运维（抢修）班 | 酿溪镇 | 酿溪镇佳源社区 | 220kV柳山变电站 | 柳水线 | 陆其岭2#杆变 | 0 | 0 | 7.4036 | 400 | 50 | 0 | 270 | 0 | 区县、变电站可开放容量不足 | 800346217 | 区县、 | 变电站 |  |  | 区县、变电站可开放容量不足
29388 | 新邵县 | 配网运维（抢修）班 | 酿溪镇 | 酿溪镇新阳社区 | 220kV柳山变电站 | 柳沙线 | 造纸厂门口杆变 | 0 | 0 | 7.3036 | 400 | 10.26 | 0 | 309.74 | 0 | 区县、变电站可开放容量不足 | 899951243 | 区县、 | 变电站 |  |  | 区县、变电站可开放容量不足
29389 | 新邵县 | 配网运维（抢修）班 | 酿溪镇 | 酿溪镇大塘社区 | 110kV酿溪变电站 | 酿镇Ⅱ线 | 外贸局2#杆变 | 0 | 0 | 6.8254 | 400 | 36 | 0 | 284 | 0 | 区县、变电站可开放容量不足 | 899957120 | 区县、 | 变电站 |  |  | 区县、变电站可开放容量不足
29390 | 新邵县 | 配网运维（抢修）班 | 酿溪镇 | 酿溪镇酿溪社区 | 110kV酿溪变电站 | 酿大Ⅱ线 | 印刷厂杆变 | 0 | 0 | 6.8964 | 400 | 0 | 0 | 320 | 0 | 区县、变电站可开放容量不足 | 800538823 | 区县、 | 变电站 |  |  | 区县、变电站可开放容量不足
29391 | 新邵县 | 陈家坊供电所 | 陈家坊镇 | 陈家坊镇田里村 | 110kV陈家坊变电站 | 陈坊线 | 上田国土所旁台区 | 0 | 0 | 4.4587 | 315 | 0 | 0 | 252 | 0 | 区县、变电站可开放容量不足 | 800237882 | 区县、 | 变电站 |  |  | 区县、变电站可开放容量不足
29392 | 新邵县 | 陈家坊供电所 | 陈家坊镇 | 陈家坊镇观山村 | 110kV陈家坊变电站 | 陈尧线 | 观山瑶上台区 | 0 | 0 | 1.0594 | 100 | 63.66 | 0 | 16.34 | 0 | 区县、变电站可开放容量不足 | 800538825 | 区县、 | 变电站 |  |  | 区县、变电站可开放容量不足
29393 | 新邵县 | 陈家坊供电所 | 陈家坊镇 | 陈家坊镇田里村 | 110kV陈家坊变电站 | 陈坊线 | 田里屠宰场台区 | 0 | 0 | 4.4587 | 200 | 36 | 0 | 124 | 0 | 区县、变电站可开放容量不足 | 800538826 | 区县、 | 变电站 |  |  | 区县、变电站可开放容量不足
29394 | 新邵县 | 陈家坊供电所 | 陈家坊镇 | 陈家坊镇留里村 | 110kV陈家坊变电站 | 陈稠线 | 留里村留里冲台区 | 0 | 0 | 1.8452 | 100 | 25 | 0 | 55 | 0 | 区县、变电站可开放容量不足 | 800538824 | 区县、 | 变电站 |  |  | 区县、变电站可开放容量不足
29395 | 新邵县 | 陈家坊供电所 | 陈家坊镇 | 陈家坊镇专塘铺村 | 110kV陈家坊变电站 | 陈稠线 | 石桥一组台区 | 0 | 0 | 1.8452 | 100 | 113.6 | 0 | -33.6 | 0 | 区县、变电站、台区可开放容量不足 | 899947907 | 区县、 | 变电站、 |  | 台区 | 区县、变电站、台区可开放容量不足
29396 | 新邵县 | 陈家坊供电所 | 陈家坊镇 | 陈家坊镇稠树山村 | 110kV陈家坊变电站 | 陈稠线 | 腰铺岔路口台区 | 0 | 0 | 1.8452 | 100 | 73 | 0 | 7 | 0 | 区县、变电站可开放容量不足 | 899950312 | 区县、 | 变电站 |  |  | 区县、变电站可开放容量不足
29397 | 新邵县 | 陈家坊供电所 | 陈家坊镇 | 陈家坊镇稠树山村 | 110kV陈家坊变电站 | 陈稠线 | 稠树坡边台区 | 0 | 0 | 1.8452 | 200 | 30 | 0 | 130 | 0 | 区县、变电站可开放容量不足 | 800538827 | 区县、 | 变电站 |  |  | 区县、变电站可开放容量不足
29398 | 新邵县 | 陈家坊供电所 | 陈家坊镇 | 陈家坊镇马埠田村 | 110kV陈家坊变电站 | 陈稠线 | 毛铺石家冲台区 | 0 | 0 | 1.8452 | 50 | 0 | 0 | 40 | 0 | 区县、变电站可开放容量不足 | 899945203 | 区县、 | 变电站 |  |  | 区县、变电站可开放容量不足
29399 | 新邵县 | 陈家坊供电所 | 陈家坊镇 | 陈家坊镇杉木江村 | 110kV陈家坊变电站 | 陈稠线 | 杨柳李家院子台区 | 0 | 0 | 1.8452 | 200 | 45.78 | 0 | 114.22 | 0 | 区县、变电站可开放容量不足 | 899951104 | 区县、 | 变电站 |  |  | 区县、变电站可开放容量不足
29400 | 新邵县 | 陈家坊供电所 | 陈家坊镇 | 陈家坊镇杉木江村 | 110kV陈家坊变电站 | 陈稠线 | 杉木杨家坝台区 | 0 | 0 | 1.8452 | 100 | 0 | 0 | 80 | 0 | 区县、变电站可开放容量不足 | 800538819 | 区县、 | 变电站 |  |  | 区县、变电站可开放容量不足
29401 | 新邵县 | 陈家坊供电所 | 陈家坊镇 | 陈家坊镇黄山坪村 | 110kV陈家坊变电站 | 陈稠线 | 黄山李家冲台区 | 0 | 0 | 1.8452 | 200 | 76 | 0 | 84 | 0 | 区县、变电站可开放容量不足 | 800538818 | 区县、 | 变电站 |  |  | 区县、变电站可开放容量不足
29402 | 新邵县 | 陈家坊供电所 | 陈家坊镇 | 陈家坊镇檀木村 | 110kV陈家坊变电站 | 陈稠线 | 檀木湾里台区 | 0 | 0 | 1.8452 | 100 | 76 | 0 | 4 | 0 | 区县、变电站可开放容量不足 | 800538821 | 区县、 | 变电站 |  |  | 区县、变电站可开放容量不足
29403 | 新邵县 | 陈家坊供电所 | 雀塘镇 | 雀塘镇雀塘社区 | 35kV雀塘变电站 | 雀兰线 | 庙湾水库边台区 | 0 | 0 | 2.9434 | 50 | 52 | 0 | -12 | 0 | 区县、变电站、台区可开放容量不足 | 800538820 | 区县、 | 变电站、 |  | 台区 | 区县、变电站、台区可开放容量不足
29404 | 新邵县 | 陈家坊供电所 | 雀塘镇 | 雀塘镇端凤村 | 35kV雀塘变电站 | 雀兰线 | 凤凰大花塘台区 | 0 | 0 | 2.9434 | 200 | 61 | 25 | 74 | 0 | 区县、变电站可开放容量不足 | 899944486 | 区县、 | 变电站 |  |  | 区县、变电站可开放容量不足
29405 | 新邵县 | 陈家坊供电所 | 雀塘镇 | 雀塘镇棉花塘村 | 35kV雀塘变电站 | 雀清线 | 棉花岩冲台区 | 0 | 0 | 5.2977 | 50 | 0 | 0 | 40 | 0 | 区县、变电站可开放容量不足 | 800538817 | 区县、 | 变电站 |  |  | 区县、变电站可开放容量不足
29406 | 新邵县 | 陈家坊供电所 | 雀塘镇 | 雀塘镇腊石村 | 35kV雀塘变电站 | 雀清线 | 腊石学校边台区 | 0 | 0 | 5.2977 | 100 | 69.25 | 0 | 10.75 | 0 | 区县、变电站可开放容量不足 | 899939877 | 区县、 | 变电站 |  |  | 区县、变电站可开放容量不足
29407 | 新邵县 | 陈家坊供电所 | 雀塘镇 | 雀塘镇兰江村 | 35kV雀塘变电站 | 雀兰线 | 兰江村锰矿台区 | 0 | 0 | 2.9434 | 100 | 70 | 0 | 10 | 0 | 区县、变电站可开放容量不足 | 800538822 | 区县、 | 变电站 |  |  | 区县、变电站可开放容量不足
29408 | 新邵县 | 陈家坊供电所 | 雀塘镇 | 雀塘镇兰江村 | 35kV雀塘变电站 | 雀兰线 | 兰江杨家院子台区 | 0 | 0 | 2.9434 | 100 | 20 | 0 | 60 | 0 | 区县、变电站可开放容量不足 | 899928253 | 区县、 | 变电站 |  |  | 区县、变电站可开放容量不足
29409 | 新邵县 | 陈家坊供电所 | 雀塘镇 | 雀塘镇端凤村 | 35kV雀塘变电站 | 雀兰线 | 凤凰村部台区 | 0 | 0 | 2.9434 | 100 | 0 | 0 | 80 | 0 | 区县、变电站可开放容量不足 | 899940292 | 区县、 | 变电站 |  |  | 区县、变电站可开放容量不足
29410 | 新邵县 | 陈家坊供电所 | 雀塘镇 | 雀塘镇立公村 | 35kV雀塘变电站 | 雀兰线 | 白合村部台区 | 0 | 0 | 2.9434 | 100 | 69.73 | 0 | 10.27 | 0 | 区县、变电站可开放容量不足 | 899946234 | 区县、 | 变电站 |  |  | 区县、变电站可开放容量不足
29411 | 新邵县 | 陈家坊供电所 | 雀塘镇 | 雀塘镇花园村 | 35kV雀塘变电站 | 雀兰线 | 黄土月塘台区 | 0 | 0 | 2.9434 | 100 | 50 | 0 | 30 | 0 | 区县、变电站可开放容量不足 | 899940291 | 区县、 | 变电站 |  |  | 区县、变电站可开放容量不足
29412 | 新邵县 | 陈家坊供电所 | 雀塘镇 | 雀塘镇花园村 | 35kV雀塘变电站 | 雀兰线 | 黄土村黄土庙台区 | 0 | 0 | 2.9434 | 200 | 0 | 0 | 160 | 0 | 区县、变电站可开放容量不足 | 899941183 | 区县、 | 变电站 |  |  | 区县、变电站可开放容量不足
29413 | 新邵县 | 陈家坊供电所 | 雀塘镇 | 雀塘镇雀塘社区 | 110kV陈家坊变电站 | 陈雀Ⅱ线 | 吉志村桥头台区 | 0 | 0 | 7.986 | 200 | 149 | 0 | 11 | 0 | 区县、变电站可开放容量不足 | 800444030 | 区县、 | 变电站 |  |  | 区县、变电站可开放容量不足
29414 | 新邵县 | 陈家坊供电所 | 陈家坊镇 | 陈家坊镇双江村 | 110kV陈家坊变电站 | 陈壕线 | 双江西洋江台区 | 0 | 0 | 2.0649 | 100 | 33 | 0 | 47 | 0 | 区县、变电站可开放容量不足 | 899946802 | 区县、 | 变电站 |  |  | 区县、变电站可开放容量不足
29415 | 新邵县 | 大新供电所 | 大新镇 | 大新镇大新社区 | 35kV磁溪变电站 | 磁新线 | 大西3（铁索桥）变压器 | 0 | 0 | 1.1146 | 400 | 123 | 0 | 197 | 0 | 区县、变电站可开放容量不足 | 800444028 | 区县、 | 变电站 |  |  | 区县、变电站可开放容量不足
29416 | 新邵县 | 武桥供电所 | 寸石镇 | 寸石镇南庙村 | 110kV美菱湖变电站 | 美柳线 | 南庙社冲台区 | 0 | 0 | 2.0084 | 100 | 0 | 0 | 80 | 0 | 区县、变电站可开放容量不足 | 800418414 | 区县、 | 变电站 |  |  | 区县、变电站可开放容量不足
29417 | 新邵县 | 武桥供电所 | 寸石镇 | 寸石镇武桥村 | 35kV武桥变电站 | 武寸线 | 武桥山边冲台区 | 0 | 0 | 3.1192 | 200 | 88.8 | 0 | 71.2 | 0 | 区县、变电站可开放容量不足 | 800444027 | 区县、 | 变电站 |  |  | 区县、变电站可开放容量不足
29418 | 新邵县 | 武桥供电所 | 寸石镇 | 寸石镇花桥村 | 110kV美菱湖变电站 | 美下线 | 花桥卢家院台区 | 0 | 0 | 3.2003 | 400 | 41.3 | 0 | 278.7 | 0 | 区县、变电站可开放容量不足 | 800444029 | 区县、 | 变电站 |  |  | 区县、变电站可开放容量不足
29419 | 新邵县 | 酿溪供电所 | 酿溪镇 | 酿溪镇官冲社区 | 110kV酿溪变电站 | 酿应线 | 官冲村部台区柱上变压器 | 0 | 0 | 7.5086 | 250 | 0 | 0 | 200 | 0 | 区县、变电站可开放容量不足 | 899950663 | 区县、 | 变电站 |  |  | 区县、变电站可开放容量不足
29420 | 新邵县 | 武桥供电所 | 潭溪镇 | 潭溪镇大马村 | 35kV孙家桥变电站 | 孙高线 | 驼马村路边黄家台区变压器 | 0 | 0 | 3.064 | 200 | 0 | 0 | 160 | 0 | 区县、变电站可开放容量不足 | 899956449 | 区县、 | 变电站 |  |  | 区县、变电站可开放容量不足
29421 | 新邵县 | 武桥供电所 | 潭溪镇 | 潭溪镇光明村 | 35kV武桥变电站 | 武寸线 | 蔡家村东瓜岭台区变压器 | 0 | 0 | 3.1192 | 50 | 36 | 0 | 4 | 0 | 区县、变电站可开放容量不足 | 899951551 | 区县、 | 变电站 |  |  | 区县、变电站可开放容量不足
29422 | 新邵县 | 小塘供电所 | 巨口铺镇 | 巨口铺镇白羊塘村 | 110kV巨口铺变电站 | 巨五线 | 白洋塘水口山台区 | 0 | 0 | 1.4456 | 100 | 0 | 0 | 80 | 0 | 区县、变电站可开放容量不足 | 800500468 | 区县、 | 变电站 |  |  | 区县、变电站可开放容量不足
29423 | 新邵县 | 小塘供电所 | 巨口铺镇 | 巨口铺镇长关村 | 110kV巨口铺变电站 | 巨五线 | 长关桥边台区 | 0 | 0 | 1.4456 | 100 | 80 | 0 | 0 | 0 | 区县、变电站、台区可开放容量不足 | 899950311 | 区县、 | 变电站、 |  | 台区 | 区县、变电站、台区可开放容量不足
29424 | 新邵县 | 新田铺供电所 | 新田铺镇 | 新田铺镇新田铺社区 | 35kV新田铺变电站 | 新塘线 | 新金街3台区 | 0 | 0 | 2.4739 | 400 | 0 | 0 | 320 | 0 | 区县、变电站可开放容量不足 | 800543791 | 区县、 | 变电站 |  |  | 区县、变电站可开放容量不足
29425 | 新邵县 | 酿溪供电所 | 严塘镇 | 严塘镇白水洞村 | 35kV园艺变电站 | 园川线 | 白水祠塘边台区 | 0 | 0 | 5.3733 | 400 | 252.36 | 0 | 67.64 | 0 | 区县、变电站可开放容量不足 | 800449187 | 区县、 | 变电站 |  |  | 区县、变电站可开放容量不足
29426 | 新邵县 | 酿溪供电所 | 严塘镇 | 严塘镇大源村 | 35kV园艺变电站 | 园汤线 | 大坝谭家院子台区柱上变压器 | 0 | 0 | 3.5165 | 200 | 155.505 | 91 | -86.505 | 0 | 区县、变电站、台区可开放容量不足 | 4310232505180610 | 区县、 | 变电站、 |  | 台区 | 区县、变电站、台区可开放容量不足
29427 | 新邵县 | 酿溪供电所 | 严塘镇 | 严塘镇白水洞村 | 35kV园艺变电站 | 园川线 | 洞口排楼院子台区柱上变压器 | 0 | 0 | 5.3733 | 100 | 36 | 0 | 44 | 0 | 区县、变电站可开放容量不足 | 800372550 | 区县、 | 变电站 |  |  | 区县、变电站可开放容量不足
29428 | 新邵县 | 酿溪供电所 | 严塘镇 | 严塘镇花亭子村 | 35kV园艺变电站 | 园塘线 | 花亭子邓家院子台区柱上变压器 | 0 | 0 | 4.9866 | 200 | 100 | 0 | 60 | 0 | 区县、变电站可开放容量不足 | 4306232505024210 | 区县、 | 变电站 |  |  | 区县、变电站可开放容量不足
29429 | 新邵县 | 酿溪供电所 | 严塘镇 | 严塘镇花亭子村 | 35kV园艺变电站 | 园川线 | 花亭子胡家院子台区柱上变压器 | 0 | 0 | 5.3733 | 100 | 36 | 0 | 44 | 0 | 区县、变电站可开放容量不足 | 4310232505181490 | 区县、 | 变电站 |  |  | 区县、变电站可开放容量不足
29430 | 新邵县 | 酿溪供电所 | 酿溪镇 | 酿溪镇大田社区 | 35kV园艺变电站 | 园川线 | 花亭子李家院子台区柱上变压器 | 0 | 0 | 5.3733 | 200 | 0 | 0 | 160 | 0 | 区县、变电站可开放容量不足 | 4305231711803650 | 区县、 | 变电站 |  |  | 区县、变电站可开放容量不足
29431 | 新邵县 | 酿溪供电所 | 严塘镇 | 严塘镇阳水村 | 35kV园艺变电站 | 园汤线 | 阳水2#台区柱上变压器 | 0 | 0 | 3.5165 | 200 | 98 | 0 | 62 | 0 | 区县、变电站可开放容量不足 | 899941407 | 区县、 | 变电站 |  |  | 区县、变电站可开放容量不足
29432 | 新邵县 | 酿溪供电所 | 酿溪镇 | 酿溪镇塘口社区 | 110kV酿溪变电站 | 酿土线 | 兔子坪汪家院子柱上变压器 | 0 | 0 | 5.0168 | 100 | 0 | 0 | 80 | 0 | 区县、变电站可开放容量不足 | 899944487 | 区县、 | 变电站 |  |  | 区县、变电站可开放容量不足
29433 | 新邵县 | 坪上供电所 | 坪上镇 | 坪上镇罗桥村 | 110kV洪溪变电站 | 洪新线 | 罗桥园艺场台区 | 0 | 0 | 5.5685 | 100 | 60.8 | 0 | 19.2 | 0 | 区县、变电站可开放容量不足 | 899947877 | 区县、 | 变电站 |  |  | 区县、变电站可开放容量不足
29434 | 新邵县 | 坪上供电所 | 坪上镇 | 坪上镇胜利新村 | 110kV洪溪变电站 | 洪坪线 | 梧桐安家院台区 | 0 | 0 | 2.1766 | 200 | 0 | 0 | 160 | 0 | 区县、变电站可开放容量不足 | 800418422 | 区县、 | 变电站 |  |  | 区县、变电站可开放容量不足
29435 | 新邵县 | 坪上供电所 | 坪上镇 | 坪上镇坪新社区 | 110kV洪溪变电站 | 洪坪线 | 坪新佐庭台区 | 0 | 0 | 2.1766 | 100 | 0 | 0 | 80 | 0 | 区县、变电站可开放容量不足 | 800442985 | 区县、 | 变电站 |  |  | 区县、变电站可开放容量不足
29436 | 新邵县 | 坪上供电所 | 坪上镇 | 坪上镇峡山桥村 | 110kV洪溪变电站 | 洪袁线 | 峡山罗家台区 | 0 | 0 | 2.2433 | 100 | 0 | 0 | 80 | 0 | 区县、变电站可开放容量不足 | 899943674 | 区县、 | 变电站 |  |  | 区县、变电站可开放容量不足
29437 | 新邵县 | 酿溪供电所 | 严塘镇 | 严塘镇黄家村 | 35kV园艺变电站 | 园川线 | 黄家在新院子台区柱上变压器 | 0 | 0 | 5.3733 | 200 | 60 | 0 | 100 | 0 | 区县、变电站可开放容量不足 | 800418423 | 区县、 | 变电站 |  |  | 区县、变电站可开放容量不足
29438 | 新邵县 | 酿溪供电所 | 严塘镇 | 严塘镇白水洞村 | 35kV园艺变电站 | 园塘线 | 樟木曾家冲台区柱上变压器 | 0 | 0 | 4.9866 | 100 | 33 | 0 | 47 | 0 | 区县、变电站可开放容量不足 | 899951094 | 区县、 | 变电站 |  |  | 区县、变电站可开放容量不足
29439 | 新邵县 | 酿溪供电所 | 严塘镇 | 严塘镇白水洞村 | 35kV园艺变电站 | 园塘线 | 樟木危家岭台区柱上变压器 | 0 | 0 | 4.9866 | 100 | 29 | 0 | 51 | 0 | 区县、变电站可开放容量不足 | 800418421 | 区县、 | 变电站 |  |  | 区县、变电站可开放容量不足
29440 | 新邵县 | 酿溪供电所 | 严塘镇 | 严塘镇龙胜村 | 35kV园艺变电站 | 园塘线 | 夏家3#台区柱上变压器 | 0 | 0 | 4.9866 | 200 | 149.3 | 0 | 10.7 | 0 | 区县、变电站可开放容量不足 | 899951085 | 区县、 | 变电站 |  |  | 区县、变电站可开放容量不足
29441 | 新邵县 | 酿溪供电所 | 严塘镇 | 严塘镇白水洞村 | 35kV园艺变电站 | 园川线 | 杨柳沙洲坝台区柱上变压器 | 0 | 0 | 5.3733 | 400 | 0 | 0 | 320 | 0 | 区县、变电站可开放容量不足 | 800397727 | 区县、 | 变电站 |  |  | 区县、变电站可开放容量不足
29442 | 新邵县 | 酿溪供电所 | 严塘镇 | 严塘镇金子桥村 | 35kV园艺变电站 | 园塘线 | 玳坪2#台区柱上变压器 | 0 | 0 | 4.9866 | 200 | 103.02 | 0 | 56.98 | 0 | 区县、变电站可开放容量不足 | 800425764 | 区县、 | 变电站 |  |  | 区县、变电站可开放容量不足
29443 | 新邵县 | 酿溪供电所 | 严塘镇 | 严塘镇湾里村 | 35kV园艺变电站 | 园塘线 | 湾里3#台区柱上变压器 | 0 | 0 | 4.9866 | 200 | 47.96 | 0 | 112.04 | 0 | 区县、变电站可开放容量不足 | 800425791 | 区县、 | 变电站 |  |  | 区县、变电站可开放容量不足
29444 | 新邵县 | 酿溪供电所 | 严塘镇 | 严塘镇江溪村 | 35kV园艺变电站 | 园塘线 | 江口台区柱上变压器 | 0 | 0 | 4.9866 | 200 | 83 | 0 | 77 | 0 | 区县、变电站可开放容量不足 | 899950162 | 区县、 | 变电站 |  |  | 区县、变电站可开放容量不足
29445 | 新邵县 | 酿溪供电所 | 酿溪镇 | 酿溪镇汤仁社区 | 110kV酿溪变电站 | 酿膨线 | 汤仁豪塘台区柱上变压器 | 0 | 0 | 6.7145 | 200 | 10 | 0 | 150 | 0 | 区县、变电站可开放容量不足 | 800425785 | 区县、 | 变电站 |  |  | 区县、变电站可开放容量不足
29446 | 新邵县 | 陈家坊供电所 | 陈家坊镇 | 陈家坊镇东江村 | 110kV陈家坊变电站 | 陈壕线 | 三塘铺黄家院子台区 | 0 | 0 | 2.0649 | 200 | 130.1 | 0 | 29.9 | 0 | 区县、变电站可开放容量不足 | 899950662 | 区县、 | 变电站 |  |  | 区县、变电站可开放容量不足
29447 | 新邵县 | 陈家坊供电所 | 陈家坊镇 | 陈家坊镇东江村 | 110kV陈家坊变电站 | 陈壕线 | 三塘铺口台区 | 0 | 0 | 2.0649 | 200 | 131.7 | 0 | 28.3 | 0 | 区县、变电站可开放容量不足 | 899948406 | 区县、 | 变电站 |  |  | 区县、变电站可开放容量不足
29448 | 新邵县 | 陈家坊供电所 | 陈家坊镇 | 陈家坊镇三角塘村 | 110kV陈家坊变电站 | 陈尧线 | 三角塘唐家院子台区 | 0 | 0 | 1.0594 | 200 | 152.51 | 0 | 7.49 | 0 | 区县、变电站可开放容量不足 | 800425786 | 区县、 | 变电站 |  |  | 区县、变电站可开放容量不足
29449 | 新邵县 | 酿溪供电所 | 严塘镇 | 严塘镇岩门村 | 35kV园艺变电站 | 园川线 | 泉塘汪家园台区柱上变压器 | 0 | 0 | 5.3733 | 50 | 25 | 0 | 15 | 0 | 区县、变电站可开放容量不足 | 800425792 | 区县、 | 变电站 |  |  | 区县、变电站可开放容量不足
29450 | 新邵县 | 酿溪供电所 | 严塘镇 | 严塘镇大源村 | 35kV园艺变电站 | 园汤线 | 小源文革台区柱上变压器 | 0 | 0 | 3.5165 | 200 | 135 | 70 | -45 | 0 | 区县、变电站、台区可开放容量不足 | 800479304 | 区县、 | 变电站、 |  | 台区 | 区县、变电站、台区可开放容量不足
29451 | 新邵县 | 酿溪供电所 | 酿溪镇 | 酿溪镇沈家社区 | 35kV园艺变电站 | 园塘线 | 江口夏家院子台区柱上变压器 | 0 | 0 | 4.9866 | 100 | 77.805 | 0 | 2.195 | 0 | 区县、变电站可开放容量不足 | 800452648 | 区县、 | 变电站 |  |  | 区县、变电站可开放容量不足
29452 | 新邵县 | 酿溪供电所 | 严塘镇 | 严塘镇湾里村 | 35kV园艺变电站 | 园汤线 | 湖城湾里台区柱上变压器 | 0 | 0 | 3.5165 | 315 | 36 | 0 | 216 | 0 | 区县、变电站可开放容量不足 | 800504966 | 区县、 | 变电站 |  |  | 区县、变电站可开放容量不足
29453 | 新邵县 | 酿溪供电所 | 严塘镇 | 严塘镇大源村 | 35kV园艺变电站 | 园汤线 | 大坝新铺台区柱上变压器 | 0 | 0 | 3.5165 | 100 | 30 | 30 | 20 | 0 | 区县、变电站可开放容量不足 | 899948444 | 区县、 | 变电站 |  |  | 区县、变电站可开放容量不足
29454 | 新邵县 | 坪上供电所 | 坪上镇 | 坪上镇岱东村 | 35kV岱水桥变电站 | 岱大线 | 回塘塘边台区 | 0 | 0 | 0.12787 | 125 | 98 | 0 | 2 | 0 | 区县、变电站可开放容量不足 | 899945998 | 区县、 | 变电站 |  |  | 区县、变电站可开放容量不足
29455 | 新邵县 | 武桥供电所 | 潭溪镇 | 潭溪镇淘金村 | 35kV孙家桥变电站 | 孙坪线 | 淘金石湾变 | 0 | 0 | 1.4615 | 100 | 5 | 0 | 75 | 0 | 区县、变电站可开放容量不足 | 899951100 | 区县、 | 变电站 |  |  | 区县、变电站可开放容量不足
29456 | 新邵县 | 武桥供电所 | 潭溪镇 | 潭溪镇库里村 | 35kV孙家桥变电站 | 孙爽线 | 库里坟山变 | 0 | 0 | -0.55581 | 100 | 64.6 | 0 | 15.4 | 0 | 区县、变电站、线路可开放容量不足 | 800452300 | 区县、 | 变电站、 | 线路 |  | 区县、变电站、线路可开放容量不足
29457 | 新邵县 | 武桥供电所 | 潭溪镇 | 潭溪镇澄泉村 | 35kV孙家桥变电站 | 孙爽线 | 澄泉铺变 | 0 | 0 | -0.55581 | 100 | 0 | 0 | 80 | 0 | 区县、变电站、线路可开放容量不足 | 800422335 | 区县、 | 变电站、 | 线路 |  | 区县、变电站、线路可开放容量不足
29458 | 新邵县 | 武桥供电所 | 潭溪镇 | 潭溪镇孙家桥社区 | 35kV孙家桥变电站 | 孙邮线 | 椅子桥变压器 | 0 | 0 | 2.8983 | 315 | 0 | 0 | 252 | 0 | 区县、变电站可开放容量不足 | 899950309 | 区县、 | 变电站 |  |  | 区县、变电站可开放容量不足
29459 | 新邵县 | 陈家坊供电所 | 陈家坊镇 | 陈家坊镇田里村 | 110kV陈家坊变电站 | 陈尧线 | 观山村学校边台区 | 0 | 0 | 1.0594 | 200 | 135.6 | 0 | 24.4 | 0 | 区县、变电站可开放容量不足 | 800457109 | 区县、 | 变电站 |  |  | 区县、变电站可开放容量不足
29460 | 新邵县 | 陈家坊供电所 | 陈家坊镇 | 陈家坊镇陈家坊社区 | 110kV陈家坊变电站 | 陈坊线 | 陈家坊中医院台区 | 0 | 0 | 4.4587 | 400 | 60 | 0 | 260 | 0 | 区县、变电站可开放容量不足 | 899946806 | 区县、 | 变电站 |  |  | 区县、变电站可开放容量不足
29461 | 新邵县 | 龙溪铺供电所 | 龙溪铺镇 | 龙溪铺镇龙源村 | 35kV龙溪铺变电站 | 龙下Ⅱ线 | 龙源2台区配变 | 0 | 0 | 0.040557 | 100 | 47.3 | 0 | 32.7 | 0 | 区县、变电站可开放容量不足 | 800422342 | 区县、 | 变电站 |  |  | 区县、变电站可开放容量不足
29462 | 新邵县 | 龙溪铺供电所 | 迎光乡 | 迎光乡兴旺村 | 35kV迎光变电站 | 迎下线 | 桐木2台区配变 | 0 | 0 | -0.19395 | 100 | 30 | 0 | 50 | 0 | 区县、变电站、线路可开放容量不足 | 899946100 | 区县、 | 变电站、 | 线路 |  | 区县、变电站、线路可开放容量不足
29463 | 新邵县 | 龙溪铺供电所 | 迎光乡 | 迎光乡水东村 | 35kV迎光变电站 | 迎下线 | 水东3台区 | 0 | 0 | -0.19395 | 200 | 40 | 0 | 120 | 0 | 区县、变电站、线路可开放容量不足 | 800422334 | 区县、 | 变电站、 | 线路 |  | 区县、变电站、线路可开放容量不足
29464 | 新邵县 | 龙溪铺供电所 | 迎光乡 | 迎光乡迎光村 | 35kV迎光变电站 | 迎下线 | 迎光3台区 | 0 | 0 | -0.19395 | 315 | 132.51 | 0 | 119.49 | 0 | 区县、变电站、线路可开放容量不足 | 800491969 | 区县、 | 变电站、 | 线路 |  | 区县、变电站、线路可开放容量不足
29465 | 新邵县 | 小塘供电所 | 巨口铺镇 | 巨口铺镇石柱村 | 35kV言栗变电站 | 言五线 | 石马溪6组台区 | 0 | 0 | 2.5803 | 200 | 100 | 0 | 60 | 0 | 区县、变电站可开放容量不足 | 800543792 | 区县、 | 变电站 |  |  | 区县、变电站可开放容量不足
29466 | 新邵县 | 武桥供电所 | 寸石镇 | 寸石镇花竹村 | 35kV武桥变电站 | 武孙线 | 花山叉子岭台区 | 0 | 0 | 6.4096 | 100 | 20 | 0 | 60 | 0 | 区县、变电站可开放容量不足 | 800382813 | 区县、 | 变电站 |  |  | 区县、变电站可开放容量不足
29467 | 新邵县 | 武桥供电所 | 寸石镇 | 寸石镇花竹村 | 35kV武桥变电站 | 武孙线 | 花山刘家台区 | 0 | 0 | 6.4096 | 315 | 210 | 0 | 42 | 0 | 区县、变电站可开放容量不足 | 800522692 | 区县、 | 变电站 |  |  | 区县、变电站可开放容量不足
29468 | 新邵县 | 武桥供电所 | 寸石镇 | 寸石镇花竹村 | 35kV武桥变电站 | 武孙线 | 花山油榨边台区 | 0 | 0 | 6.4096 | 80 | 50 | 0 | 14 | 0 | 区县、变电站可开放容量不足 | 800446451 | 区县、 | 变电站 |  |  | 区县、变电站可开放容量不足
29469 | 新邵县 | 武桥供电所 | 寸石镇 | 寸石镇花竹村 | 35kV武桥变电站 | 武孙线 | 花山塘果岭台区 | 0 | 0 | 6.4096 | 30 | 0 | 0 | 24 | 0 | 区县、变电站可开放容量不足 | 899950661 | 区县、 | 变电站 |  |  | 区县、变电站可开放容量不足
29470 | 新邵县 | 武桥供电所 | 寸石镇 | 寸石镇花竹村 | 35kV武桥变电站 | 武孙线 | 花山陈冲台区 | 0 | 0 | 6.4096 | 100 | 80 | 40 | -40 | 0 | 区县、变电站、台区可开放容量不足 | 899950666 | 区县、 | 变电站、 |  | 台区 | 区县、变电站、台区可开放容量不足
29471 | 新邵县 | 酿溪供电所 | 严塘镇 | 严塘镇白水洞村 | 35kV园艺变电站 | 园川线 | 杨柳八组变压器 | 0 | 0 | 5.3733 | 200 | 0 | 0 | 160 | 0 | 区县、变电站可开放容量不足 | 800397533 | 区县、 | 变电站 |  |  | 区县、变电站可开放容量不足
29472 | 新邵县 | 酿溪供电所 | 严塘镇 | 严塘镇高桥村 | 35kV园艺变电站 | 园塘线 | 高桥桥头台区变压器 | 0 | 0 | 4.9866 | 100 | 0 | 0 | 80 | 0 | 区县、变电站可开放容量不足 | 899949452 | 区县、 | 变电站 |  |  | 区县、变电站可开放容量不足
29473 | 新邵县 | 酿溪供电所 | 严塘镇 | 严塘镇湖城村 | 35kV园艺变电站 | 园汤线 | 马何学校台区变压器 | 0 | 0 | 3.5165 | 200 | 17 | 0 | 143 | 0 | 区县、变电站可开放容量不足 | 800659469 | 区县、 | 变电站 |  |  | 区县、变电站可开放容量不足
29474 | 新邵县 | 龙溪铺供电所 | 龙溪铺镇 | 龙溪铺镇十字路村 | 35kV龙溪铺变电站 | 龙下线 | 煤矿台区变压器 | 0 | 0 | 3.4724 | 50 | 0 | 0 | 40 | 0 | 区县、变电站可开放容量不足 | 800415589 | 区县、 | 变电站 |  |  | 区县、变电站可开放容量不足
29475 | 新邵县 | 潭府供电所 | 太芝庙镇 | 太芝庙镇黄梨村 | 35kV太芝庙变电站 | 太黄线 | 黄泥洞中间院台区 | 0 | 0 | 4.7183 | 200 | 33 | 0 | 127 | 0 | 区县、变电站可开放容量不足 | 800659471 | 区县、 | 变电站 |  |  | 区县、变电站可开放容量不足
29476 | 新邵县 | 配网运维（抢修）班 | 酿溪镇 | 酿溪镇柏树社区 | 110kV王家山变电站 | 王世线 | 世纪豪庭3#变间隔配电变压器 | 0 | 0 | 7.5975 | 800 | 0 | 0 | 640 | 0 | 区县、变电站可开放容量不足 | 800451051 | 区县、 | 变电站 |  |  | 区县、变电站可开放容量不足
29477 | 新邵县 | 配网运维（抢修）班 | 酿溪镇 | 酿溪镇柏树社区 | 110kV王家山变电站 | 王世线 | 世纪豪庭4#变间隔配电变压器 | 0 | 0 | 7.5975 | 500 | 0 | 0 | 400 | 0 | 区县、变电站可开放容量不足 | 899951095 | 区县、 | 变电站 |  |  | 区县、变电站可开放容量不足
29478 | 新邵县 | 配网运维（抢修）班 | 酿溪镇 | 酿溪镇柏树社区 | 110kV王家山变电站 | 王世线 | 世纪豪庭5#变间隔配电变压器 | 0 | 0 | 7.5975 | 500 | 0 | 0 | 400 | 0 | 区县、变电站可开放容量不足 | 800496304 | 区县、 | 变电站 |  |  | 区县、变电站可开放容量不足
29479 | 新邵县 | 配网运维（抢修）班 | 酿溪镇 | 酿溪镇柏树社区 | 110kV王家山变电站 | 王世线 | 世纪豪庭6#变间隔配电变压器 | 0 | 0 | 7.5975 | 800 | 0 | 0 | 640 | 0 | 区县、变电站可开放容量不足 | 899951097 | 区县、 | 变电站 |  |  | 区县、变电站可开放容量不足
29480 | 新邵县 | 配网运维（抢修）班 | 酿溪镇 | 酿溪镇资滨社区 | 110kV王家山变电站 | 王锦线 | 锦绣华城6#变 | 0 | 0 | 6.0164 | 630 | 0 | 0 | 504 | 0 | 区县、变电站可开放容量不足 | 800587634 | 区县、 | 变电站 |  |  | 区县、变电站可开放容量不足
29481 | 新邵县 | 配网运维（抢修）班 | 酿溪镇 | 酿溪镇资滨社区 | 110kV王家山变电站 | 王锦线 | 锦绣华城8#变 | 0 | 0 | 6.0164 | 630 | 0 | 0 | 504 | 0 | 区县、变电站可开放容量不足 | 800536021 | 区县、 | 变电站 |  |  | 区县、变电站可开放容量不足
29482 | 新邵县 | 配网运维（抢修）班 | 酿溪镇 | 酿溪镇资滨社区 | 110kV王家山变电站 | 王锦线 | 锦绣华城9#变 | 0 | 0 | 6.0164 | 630 | 0 | 0 | 504 | 0 | 区县、变电站可开放容量不足 | 899950665 | 区县、 | 变电站 |  |  | 区县、变电站可开放容量不足
29483 | 新邵县 | 配网运维（抢修）班 | 酿溪镇 | 酿溪镇资滨社区 | 110kV王家山变电站 | 王锦线 | 锦绣华城7#变 | 0 | 0 | 6.0164 | 800 | 0 | 0 | 640 | 0 | 区县、变电站可开放容量不足 | 800415387 | 区县、 | 变电站 |  |  | 区县、变电站可开放容量不足
29484 | 新邵县 | 配网运维（抢修）班 | 酿溪镇 | 酿溪镇临江社区 | 110kV王家山变电站 | 王酿Ⅰ线 | 发展银行门口箱变间隔配电变压器 | 0 | 0 | 7.5194 | 630 | 0 | 0 | 504 | 0 | 区县、变电站可开放容量不足 | 800536102 | 区县、 | 变电站 |  |  | 区县、变电站可开放容量不足
29485 | 新邵县 | 配网运维（抢修）班 | 酿溪镇 | 酿溪镇临江社区 | 110kV王家山变电站 | 王酿Ⅰ线 | 信用联社门口箱变间隔配电变压器 | 0 | 0 | 7.5194 | 630 | 0 | 0 | 504 | 0 | 区县、变电站可开放容量不足 | 899950664 | 区县、 | 变电站 |  |  | 区县、变电站可开放容量不足
29486 | 新邵县 | 新田铺供电所 | 巨口铺镇 | 巨口铺镇谷桥村 | 110kV巨口铺变电站 | 巨迎线 | 谷桥村源家冲台区 | 0 | 0 | 4.6916 | 100 | 0 | 0 | 80 | 0 | 区县、变电站可开放容量不足 | 800536104 | 区县、 | 变电站 |  |  | 区县、变电站可开放容量不足
29487 | 新邵县 | 潭府供电所 | 潭府乡 | 潭府乡石板村 | 110kV陈家坊变电站 | 陈车线 | 观面台区 | 0 | 0 | 3.0507 | 200 | 0 | 0 | 160 | 0 | 区县、变电站可开放容量不足 | 800536103 | 区县、 | 变电站 |  |  | 区县、变电站可开放容量不足
29488 | 新邵县 | 小塘供电所 | 小塘镇 | 小塘镇小塘社区 | 35kV言栗变电站 | 言留线 | 小塘市场台区 | 0 | 0 | 1.7442 | 250 | 70.4 | 0 | 129.6 | 0 | 区县、变电站可开放容量不足 | 899951098 | 区县、 | 变电站 |  |  | 区县、变电站可开放容量不足
29489 | 新邵县 | 新田铺供电所 | 巨口铺镇 | 巨口铺镇谷桥村 | 110kV巨口铺变电站 | 巨迎线 | 厉家台区 | 0 | 0 | 4.6916 | 315 | 131 | 0 | 121 | 0 | 区县、变电站可开放容量不足 | 800255386 | 区县、 | 变电站 |  |  | 区县、变电站可开放容量不足
29490 | 新邵县 | 配网运维（抢修）班 | 酿溪镇 | 酿溪镇佳源社区 | 220kV柳山变电站 | 柳水线 | 城市花园13#箱变配电变压器 | 0 | 0 | 7.4036 | 630 | 0 | 0 | 504 | 0 | 区县、变电站可开放容量不足 | 800567366 | 区县、 | 变电站 |  |  | 区县、变电站可开放容量不足
29491 | 新邵县 | 新田铺供电所 | 巨口铺镇 | 巨口铺镇巨口铺社区 | 110kV巨口铺变电站 | 巨高线 | 巨口铺村井边台区 | 0 | 0 | 5.1161 | 400 | 163.1 | 0 | 156.9 | 0 | 区县、变电站可开放容量不足 | 800543788 | 区县、 | 变电站 |  |  | 区县、变电站可开放容量不足
29492 | 新邵县 | 新田铺供电所 | 巨口铺镇 | 巨口铺镇巨口铺社区 | 110kV巨口铺变电站 | 巨高线 | 巨口铺派出所台区 | 0 | 0 | 5.1161 | 400 | 45 | 0 | 275 | 0 | 区县、变电站可开放容量不足 | 899942973 | 区县、 | 变电站 |  |  | 区县、变电站可开放容量不足
29493 | 新邵县 | 新田铺供电所 | 巨口铺镇 | 巨口铺镇巨口铺社区 | 110kV巨口铺变电站 | 巨高线 | 巨口铺信用社台区 | 0 | 0 | 5.1161 | 400 | 66 | 0 | 254 | 0 | 区县、变电站可开放容量不足 | 800511362 | 区县、 | 变电站 |  |  | 区县、变电站可开放容量不足
29494 | 新邵县 | 新田铺供电所 | 新田铺镇 | 新田铺镇晒谷滩村 | 35kV新田铺变电站 | 新晒线 | 柘溪河边台区 | 0 | 0 | 2.8917 | 200 | 0 | 0 | 160 | 0 | 区县、变电站可开放容量不足 | 800511300 | 区县、 | 变电站 |  |  | 区县、变电站可开放容量不足
29495 | 新邵县 | 新田铺供电所 | 新田铺镇 | 新田铺镇晒谷滩村 | 35kV新田铺变电站 | 新晒线 | 柘溪塘边台区 | 0 | 0 | 2.8917 | 200 | 0 | 0 | 160 | 0 | 区县、变电站可开放容量不足 | 800500948 | 区县、 | 变电站 |  |  | 区县、变电站可开放容量不足
29496 | 新邵县 | 配网运维（抢修）班 | 酿溪镇 | 酿溪镇临江社区 | 220kV柳山变电站 | 柳镇线 | 滨江时代城5#配电变压器 | 0 | 0 | 6.5184 | 630 | 0 | 0 | 504 | 0 | 区县、变电站可开放容量不足 | 800500949 | 区县、 | 变电站 |  |  | 区县、变电站可开放容量不足
29497 | 新邵县 | 配网运维（抢修）班 | 酿溪镇 | 酿溪镇临江社区 | 220kV柳山变电站 | 柳镇线 | 滨江时代城2#箱变配电变压器 | 0 | 0 | 6.5184 | 400 | 0 | 0 | 320 | 0 | 区县、变电站可开放容量不足 | 899946803 | 区县、 | 变电站 |  |  | 区县、变电站可开放容量不足
29498 | 新邵县 | 配网运维（抢修）班 | 酿溪镇 | 酿溪镇临江社区 | 220kV柳山变电站 | 柳镇线 | 滨江时代城3#箱变配电变压器 | 0 | 0 | 6.5184 | 500 | 0 | 0 | 400 | 0 | 区县、变电站可开放容量不足 | 800511301 | 区县、 | 变电站 |  |  | 区县、变电站可开放容量不足
29499 | 新邵县 | 配网运维（抢修）班 | 酿溪镇 | 酿溪镇临江社区 | 220kV柳山变电站 | 柳镇线 | 滨江时代城4#配电变压器 | 0 | 0 | 6.5184 | 630 | 0 | 0 | 504 | 0 | 区县、变电站可开放容量不足 | 899946396 | 区县、 | 变电站 |  |  | 区县、变电站可开放容量不足
29500 | 新邵县 | 龙溪铺供电所 | 龙溪铺镇 | 龙溪铺镇十字路村 | 35kV龙溪铺变电站 | 龙下Ⅱ线 | 十字路王家院子台区 | 0 | 0 | 0.040557 | 200 | 88.76 | 0 | 71.24 | 0 | 区县、变电站可开放容量不足 | 899951096 | 区县、 | 变电站 |  |  | 区县、变电站可开放容量不足
29501 | 新邵县 | 陈家坊供电所 | 陈家坊镇 | 陈家坊镇朱家村 | 110kV陈家坊变电站 | 陈壕线 | 朱家开发区人行桥头台区 | 0 | 0 | 2.0649 | 315 | 0 | 0 | 252 | 0 | 区县、变电站可开放容量不足 | 800502174 | 区县、 | 变电站 |  |  | 区县、变电站可开放容量不足
29502 | 新邵县 | 龙溪铺供电所 | 龙溪铺镇 | 龙溪铺镇楠木社区 | 35kV龙溪铺变电站 | 龙镇线 | 四中学校台区 | 0 | 0 | 3.9141 | 400 | 0 | 0 | 320 | 0 | 区县、变电站可开放容量不足 | 899944441 | 区县、 | 变电站 |  |  | 区县、变电站可开放容量不足
29503 | 新邵县 | 新田铺供电所 | 巨口铺镇 | 巨口铺镇源泥村 | 110kV巨口铺变电站 | 巨坪线 | 源泥台区 | 0 | 0 | 1.452 | 100 | 57 | 0 | 23 | 0 | 区县、变电站可开放容量不足 | 899944923 | 区县、 | 变电站 |  |  | 区县、变电站可开放容量不足
29504 | 新邵县 | 新田铺供电所 | 新田铺镇 | 新田铺镇石桥村 | 35kV新田铺变电站 | 新塘Ⅱ线 | 石桥四台区 | 0 | 0 | 5.6173 | 80 | 40 | 0 | 24 | 0 | 区县、变电站可开放容量不足 | 4309231205005510 | 区县、 | 变电站 |  |  | 区县、变电站可开放容量不足
29505 | 新邵县 | 大新供电所 | 大新镇 | 大新镇申塘村 | 35kV磁溪变电站 | 磁龙线 | 申塘（仓库边）配变 | 0 | 0 | 4.222 | 200 | 117.21 | 0 | 42.79 | 0 | 区县、变电站可开放容量不足 | 800674455 | 区县、 | 变电站 |  |  | 区县、变电站可开放容量不足
29506 | 新邵县 | 配网运维（抢修）班 | 酿溪镇 | 酿溪镇畔田社区 | 220kV柳山变电站 | 柳水线 | 畔田公租房箱变配电变压器 | 0 | 0 | 7.4036 | 630 | 0 | 0 | 504 | 0 | 区县、变电站可开放容量不足 | 800543789 | 区县、 | 变电站 |  |  | 区县、变电站可开放容量不足
29507 | 新邵县 | 配网运维（抢修）班 | 酿溪镇 | 酿溪镇临江社区 | 110kV王家山变电站 | 王酿Ⅱ线 | 和顺小区2#干式变间隔配电变压器 | 0 | 0 | 7.6624 | 500 | 0 | 0 | 400 | 0 | 区县、变电站可开放容量不足 | 4309231205011500 | 区县、 | 变电站 |  |  | 区县、变电站可开放容量不足
29508 | 新邵县 | 配网运维（抢修）班 | 酿溪镇 | 酿溪镇临江社区 | 110kV王家山变电站 | 王酿Ⅱ线 | 和顺小区1#干式变间隔配电变压器 | 0 | 0 | 7.6624 | 500 | 0 | 0 | 400 | 0 | 区县、变电站可开放容量不足 | 899939880 | 区县、 | 变电站 |  |  | 区县、变电站可开放容量不足
29509 | 新邵县 | 陈家坊供电所 | 陈家坊镇 | 陈家坊镇双溪村 | 110kV陈家坊变电站 | 陈雀Ⅰ线 | 魏家大世界塘边台区 | 0 | 0 | 2.2873 | 100 | 3 | 0 | 77 | 0 | 区县、变电站可开放容量不足 | 899951844 | 区县、 | 变电站 |  |  | 区县、变电站可开放容量不足
29510 | 新邵县 | 陈家坊供电所 | 陈家坊镇 | 陈家坊镇双溪村 | 110kV陈家坊变电站 | 陈雀Ⅰ线 | 魏家村部台区 | 0 | 0 | 2.2873 | 100 | 0 | 0 | 80 | 0 | 区县、变电站可开放容量不足 | 899951242 | 区县、 | 变电站 |  |  | 区县、变电站可开放容量不足
29511 | 新邵县 | 陈家坊供电所 | 陈家坊镇 | 陈家坊镇双溪村 | 110kV陈家坊变电站 | 陈雀Ⅰ线 | 魏家黄家山台区 | 0 | 0 | 2.2873 | 50 | 0 | 0 | 40 | 0 | 区县、变电站可开放容量不足 | 899942559 | 区县、 | 变电站 |  |  | 区县、变电站可开放容量不足
29512 | 新邵县 | 陈家坊供电所 | 陈家坊镇 | 陈家坊镇双溪村 | 110kV陈家坊变电站 | 陈雀Ⅰ线 | 魏家塘边台区 | 0 | 0 | 2.2873 | 50 | 0 | 0 | 40 | 0 | 区县、变电站可开放容量不足 | 800567325 | 区县、 | 变电站 |  |  | 区县、变电站可开放容量不足
29513 | 新邵县 | 坪上供电所 | 坪上镇 | 坪上镇百宁村 | 35kV岱水桥变电站 | 岱大线 | 百宁2台区 | 0 | 0 | 0.12787 | 100 | 0 | 0 | 80 | 0 | 区县、变电站可开放容量不足 | 899949618 | 区县、 | 变电站 |  |  | 区县、变电站可开放容量不足
29514 | 新邵县 | 大新供电所 | 大新镇 | 大新镇龙口溪社区 | 35kV磁溪变电站 | 磁龙线 | 龙口溪（坳头桥）配变 | 0 | 0 | 4.222 | 100 | 80 | 0 | 0 | 0 | 区县、变电站、台区可开放容量不足 | 4301242905095200 | 区县、 | 变电站、 |  | 台区 | 区县、变电站、台区可开放容量不足
29515 | 新邵县 | 配网运维（抢修）班 | 酿溪镇 | 酿溪镇酿溪社区 | 110kV酿溪变电站 | 酿大Ⅱ线 | 人民二桥头变压器 | 0 | 0 | 6.8964 | 630 | 0 | 0 | 504 | 0 | 区县、变电站可开放容量不足 | 800443000 | 区县、 | 变电站 |  |  | 区县、变电站可开放容量不足
29516 | 新邵县 | 坪上供电所 | 坪上镇 | 坪上镇东岭村 | 110kV洪溪变电站 | 洪新线 | 双石村村部台区 | 0 | 0 | 5.5685 | 200 | 123.45 | 0 | 36.55 | 0 | 区县、变电站可开放容量不足 | 800442999 | 区县、 | 变电站 |  |  | 区县、变电站可开放容量不足
29517 | 新邵县 | 坪上供电所 | 坪上镇 | 坪上镇东岭村 | 110kV洪溪变电站 | 洪新线 | 双石村铁炉冲台区 | 0 | 0 | 5.5685 | 100 | 71.8 | 0 | 8.2 | 0 | 区县、变电站可开放容量不足 | 800442997 | 区县、 | 变电站 |  |  | 区县、变电站可开放容量不足
29518 | 新邵县 | 坪上供电所 | 坪上镇 | 坪上镇东岭村 | 110kV洪溪变电站 | 洪新线 | 双石村湾里周家台区 | 0 | 0 | 5.5685 | 80 | 0 | 0 | 64 | 0 | 区县、变电站可开放容量不足 | 800442998 | 区县、 | 变电站 |  |  | 区县、变电站可开放容量不足
29519 | 新邵县 | 小塘供电所 | 小塘镇 | 小塘镇渡头桥村 | 35kV言栗变电站 | 言柏线 | 渡头桥村黄家坝台区 | 0 | 0 | 5.3321 | 100 | 40 | 0 | 40 | 0 | 区县、变电站可开放容量不足 | 899949453 | 区县、 | 变电站 |  |  | 区县、变电站可开放容量不足
29520 | 新邵县 | 武桥供电所 | 寸石镇 | 寸石镇武桥村 | 35kV武桥变电站 | 武寸线 | 武桥供电所台区 | 0 | 0 | 3.1192 | 160 | 23 | 0 | 105 | 0 | 区县、变电站可开放容量不足 | 800248467 | 区县、 | 变电站 |  |  | 区县、变电站可开放容量不足
29521 | 新邵县 | 武桥供电所 | 潭溪镇 | 潭溪镇戴栗村 | 35kV孙家桥变电站 | 孙武线 | 栗山村石家院台区 | 0 | 0 | 6.0481 | 100 | 52.8 | 0 | 27.2 | 0 | 区县、变电站可开放容量不足 | 899950667 | 区县、 | 变电站 |  |  | 区县、变电站可开放容量不足
29522 | 新邵县 | 武桥供电所 | 寸石镇 | 寸石镇武桥村 | 35kV武桥变电站 | 武寸线 | 武桥桥边台区 | 0 | 0 | 3.1192 | 400 | 298 | 0 | 22 | 0 | 区县、变电站可开放容量不足 | 4307231205021390 | 区县、 | 变电站 |  |  | 区县、变电站可开放容量不足
29523 | 新邵县 | 武桥供电所 | 寸石镇 | 寸石镇武桥村 | 35kV武桥变电站 | 武寸线 | 老新牛吉凼台区 | 0 | 0 | 3.1192 | 80 | 40 | 0 | 24 | 0 | 区县、变电站可开放容量不足 | 800468114 | 区县、 | 变电站 |  |  | 区县、变电站可开放容量不足
29524 | 新邵县 | 武桥供电所 | 寸石镇 | 寸石镇武桥村 | 35kV武桥变电站 | 武寸线 | 老新村部台区 | 0 | 0 | 3.1192 | 200 | 122 | 0 | 38 | 0 | 区县、变电站可开放容量不足 | 800437934 | 区县、 | 变电站 |  |  | 区县、变电站可开放容量不足
29525 | 新邵县 | 武桥供电所 | 寸石镇 | 寸石镇大富村 | 35kV武桥变电站 | 武大线 | 炉军村柱上变压器 | 0 | 0 | 1.3973 | 80 | 50 | 0 | 14 | 0 | 区县、变电站可开放容量不足 | 4308230805012550 | 区县、 | 变电站 |  |  | 区县、变电站可开放容量不足
29526 | 新邵县 | 武桥供电所 | 寸石镇 | 寸石镇田塘里村 | 35kV武桥变电站 | 武花线 | 杉木塘家岭台区 | 0 | 0 | 3.8095 | 100 | 0 | 0 | 80 | 0 | 区县、变电站可开放容量不足 | 4307231205025190 | 区县、 | 变电站 |  |  | 区县、变电站可开放容量不足
29527 | 新邵县 | 武桥供电所 | 寸石镇 | 寸石镇蔡家村 | 35kV武桥变电站 | 武花线 | 蔡家钊王头台区 | 0 | 0 | 3.8095 | 200 | 0 | 0 | 160 | 0 | 区县、变电站可开放容量不足 | 800586052 | 区县、 | 变电站 |  |  | 区县、变电站可开放容量不足
29528 | 新邵县 | 小塘供电所 | 小塘镇 | 小塘镇万塘村 | 35kV言栗变电站 | 言柏线 | 万塘村老子山台区 | 0 | 0 | 5.3321 | 200 | 143 | 0 | 17 | 0 | 区县、变电站可开放容量不足 | 800468115 | 区县、 | 变电站 |  |  | 区县、变电站可开放容量不足
29529 | 新邵县 | 小塘供电所 | 小塘镇 | 小塘镇观音桥村 | 35kV言栗变电站 | 言留线 | 观音桥村六组台区 | 0 | 0 | 1.7442 | 100 | 40 | 0 | 40 | 0 | 区县、变电站可开放容量不足 | 4310231705139500 | 区县、 | 变电站 |  |  | 区县、变电站可开放容量不足
29530 | 新邵县 | 小塘供电所 | 小塘镇 | 小塘镇观音桥村 | 35kV言栗变电站 | 言留线 | 观音桥村坳塘台区 | 0 | 0 | 1.7442 | 100 | 30 | 0 | 50 | 0 | 区县、变电站可开放容量不足 | 899950317 | 区县、 | 变电站 |  |  | 区县、变电站可开放容量不足
29531 | 新邵县 | 新田铺供电所 | 巨口铺镇 | 巨口铺镇田家村 | 110kV巨口铺变电站 | 巨迎线 | 田家村桥边台区变压器 | 0 | 0 | 4.6916 | 200 | 141.75 | 0 | 18.25 | 0 | 区县、变电站可开放容量不足 | 4306232505014470 | 区县、 | 变电站 |  |  | 区县、变电站可开放容量不足
29532 | 新邵县 | 新田铺供电所 | 巨口铺镇 | 巨口铺镇田家村 | 110kV巨口铺变电站 | 巨迎线 | 田家村市场台区 | 0 | 0 | 4.6916 | 200 | 111.18 | 0 | 48.82 | 0 | 区县、变电站可开放容量不足 | 899947053 | 区县、 | 变电站 |  |  | 区县、变电站可开放容量不足
29533 | 新邵县 | 潭府供电所 | 潭府乡 | 潭府乡周家村 | 110kV陈家坊变电站 | 陈潭线 | 肖河坝变压器 | 0 | 0 | 2.6006 | 100 | 60 | 0 | 20 | 0 | 区县、变电站可开放容量不足 | 899956401 | 区县、 | 变电站 |  |  | 区县、变电站可开放容量不足
29534 | 新邵县 | 潭府供电所 | 潭府乡 | 潭府乡中潭村 | 110kV陈家坊变电站 | 陈潭线 | 鸭婆山变压器 | 0 | 0 | 2.6006 | 100 | 0 | 0 | 80 | 0 | 区县、变电站可开放容量不足 | 899950310 | 区县、 | 变电站 |  |  | 区县、变电站可开放容量不足
29535 | 新邵县 | 潭府供电所 | 潭府乡 | 潭府乡陂丁村 | 110kV陈家坊变电站 | 陈车线 | 龙潭坳变压器 | 0 | 0 | 3.0507 | 200 | 30 | 0 | 130 | 0 | 区县、变电站可开放容量不足 | 899939823 | 区县、 | 变电站 |  |  | 区县、变电站可开放容量不足
29536 | 新邵县 | 小塘供电所 | 小塘镇 | 小塘镇桃林村 | 35kV言栗变电站 | 言柏线 | 桃林石亭子台区 | 0 | 0 | 5.3321 | 100 | 10 | 0 | 70 | 0 | 区县、变电站可开放容量不足 | 899944549 | 区县、 | 变电站 |  |  | 区县、变电站可开放容量不足
29537 | 新邵县 | 配网运维（抢修）班 | 酿溪镇 | 酿溪镇大塘社区 | 110kV酿溪变电站 | 酿磷线 | 广源小区箱变配电变压器 | 0 | 0 | 7.0498 | 500 | 0 | 0 | 400 | 0 | 区县、变电站可开放容量不足 | 800628137 | 区县、 | 变电站 |  |  | 区县、变电站可开放容量不足
29538 | 新邵县 | 配网运维（抢修）班 | 酿溪镇 | 酿溪镇临江社区 | 110kV王家山变电站 | 王蔡线 | 丰泽小区箱变高压配电变压器 | 0 | 0 | 7.6404 | 630 | 0 | 0 | 504 | 0 | 区县、变电站可开放容量不足 | 800450884 | 区县、 | 变电站 |  |  | 区县、变电站可开放容量不足
29539 | 新邵县 | 龙溪铺供电所 | 龙溪铺镇 | 龙溪铺镇塘边村 | 35kV龙溪铺变电站 | 龙下线 | 塘边大冲台区 | 0 | 0 | 3.4724 | 100 | 70.95 | 30 | -20.95 | 0 | 区县、变电站、台区可开放容量不足 | 800450885 | 区县、 | 变电站、 |  | 台区 | 区县、变电站、台区可开放容量不足
29540 | 新邵县 | 龙溪铺供电所 | 迎光乡 | 迎光乡上沙溪村 | 35kV迎光变电站 | 迎下线 | 上沙溪半边街台区 | 0 | 0 | -0.19395 | 200 | 60 | 36 | 64 | 0 | 区县、变电站、线路可开放容量不足 | 899946805 | 区县、 | 变电站、 | 线路 |  | 区县、变电站、线路可开放容量不足
29541 | 新邵县 | 酿溪供电所 | 酿溪镇 | 酿溪镇官冲社区 | 110kV酿溪变电站 | 酿塘Ⅰ线 | 官冲石头山台区 | 0 | 0 | 5.2724 | 200 | 113 | 0 | 47 | 0 | 区县、变电站可开放容量不足 | 800450906 | 区县、 | 变电站 |  |  | 区县、变电站可开放容量不足
29542 | 新邵县 | 酿溪供电所 | 酿溪镇 | 酿溪镇沈家社区 | 220kV柳山变电站 | 柳沙线 | 石灰三台柱上变压器 | 0 | 0 | 7.3036 | 400 | 40 | 0 | 280 | 0 | 区县、变电站可开放容量不足 | 899950313 | 区县、 | 变电站 |  |  | 区县、变电站可开放容量不足
29543 | 新邵县 | 酿溪供电所 | 酿溪镇 | 酿溪镇塘口社区 | 110kV酿溪变电站 | 酿塘Ⅰ线 | 兔子坪七组台区 | 0 | 0 | 5.2724 | 200 | 100 | 0 | 60 | 0 | 区县、变电站可开放容量不足 | 800522257 | 区县、 | 变电站 |  |  | 区县、变电站可开放容量不足
29544 | 新邵县 | 龙溪铺供电所 | 龙溪铺镇 | 龙溪铺镇石源村 | 35kV龙溪铺变电站 | 龙田线 | 石源梅山殿台区 | 0 | 0 | 1.6125 | 200 | 0 | 0 | 160 | 0 | 区县、变电站可开放容量不足 | 800590172 | 区县、 | 变电站 |  |  | 区县、变电站可开放容量不足
29545 | 新邵县 | 龙溪铺供电所 | 迎光乡 | 迎光乡兴旺村 | 35kV迎光变电站 | 迎下线 | 桐木湖塘里台区 | 0 | 0 | -0.19395 | 100 | 60 | 0 | 20 | 0 | 区县、变电站、线路可开放容量不足 | 800560596 | 区县、 | 变电站、 | 线路 |  | 区县、变电站、线路可开放容量不足
29546 | 新邵县 | 配网运维（抢修）班 | 酿溪镇 | 酿溪镇大塘社区 | 110kV酿溪变电站 | 酿磷线 | 盛世时代变 | 0 | 0 | 7.0498 | 500 | 0 | 0 | 400 | 0 | 区县、变电站可开放容量不足 | 800460382 | 区县、 | 变电站 |  |  | 区县、变电站可开放容量不足
29547 | 新邵县 | 小塘供电所 | 小塘镇 | 小塘镇万塘村 | 35kV言栗变电站 | 言柏线 | 万塘村碧溪台区 | 0 | 0 | 5.3321 | 200 | 72 | 0 | 88 | 0 | 区县、变电站可开放容量不足 | 899947602 | 区县、 | 变电站 |  |  | 区县、变电站可开放容量不足
29548 | 新邵县 | 陈家坊供电所 | 陈家坊镇 | 陈家坊镇尧虞塘村 | 110kV陈家坊变电站 | 陈尧线 | 杨林尧虞塘台区 | 0 | 0 | 1.0594 | 100 | 40 | 0 | 40 | 0 | 区县、变电站可开放容量不足 | 899951101 | 区县、 | 变电站 |  |  | 区县、变电站可开放容量不足
29549 | 新邵县 | 陈家坊供电所 | 陈家坊镇 | 陈家坊镇长塘村 | 110kV陈家坊变电站 | 陈尧线 | 羊山塘村部台区 | 0 | 0 | 1.0594 | 100 | 0 | 0 | 80 | 0 | 区县、变电站可开放容量不足 | 899951107 | 区县、 | 变电站 |  |  | 区县、变电站可开放容量不足
29550 | 新邵县 | 龙溪铺供电所 | 迎光乡 | 迎光乡长兴村 | 35kV迎光变电站 | 迎下线 | 梅山肚子塘台区 | 0 | 0 | -0.19395 | 100 | 36 | 20 | 24 | 0 | 区县、变电站、线路可开放容量不足 | 800495138 | 区县、 | 变电站、 | 线路 |  | 区县、变电站、线路可开放容量不足
29551 | 新邵县 | 龙溪铺供电所 | 迎光乡 | 迎光乡长兴村 | 35kV迎光变电站 | 迎下线 | 梅山井边台区 | 0 | 0 | -0.19395 | 200 | 152 | 72 | -64 | 0 | 区县、变电站、线路、台区可开放容量不足 | 899951103 | 区县、 | 变电站、 | 线路、 | 台区 | 区县、变电站、线路、台区可开放容量不足
29552 | 新邵县 | 龙溪铺供电所 | 迎光乡 | 迎光乡莲塘村 | 35kV迎光变电站 | 迎下线 | 连塘小塘边台区 | 0 | 0 | -0.19395 | 100 | 50.85 | 0 | 29.15 | 0 | 区县、变电站、线路可开放容量不足 | 800495139 | 区县、 | 变电站、 | 线路 |  | 区县、变电站、线路可开放容量不足
29553 | 新邵县 | 龙溪铺供电所 | 迎光乡 | 迎光乡莲塘村 | 35kV迎光变电站 | 迎下线 | 连塘马家台区 | 0 | 0 | -0.19395 | 100 | 50 | 0 | 30 | 0 | 区县、变电站、线路可开放容量不足 | 899947603 | 区县、 | 变电站、 | 线路 |  | 区县、变电站、线路可开放容量不足
29554 | 新邵县 | 龙溪铺供电所 | 迎光乡 | 迎光乡莲塘村 | 35kV龙溪铺变电站 | 龙下Ⅱ线 | 大岭1台区 | 0 | 0 | 0.040557 | 100 | 66 | 0 | 14 | 0 | 区县、变电站可开放容量不足 | 800450907 | 区县、 | 变电站 |  |  | 区县、变电站可开放容量不足
29555 | 新邵县 | 龙溪铺供电所 | 迎光乡 | 迎光乡莲塘村 | 35kV迎光变电站 | 迎下线 | 连塘枧低下台区 | 0 | 0 | -0.19395 | 50 | 38.5 | 0 | 1.5 | 0 | 区县、变电站、线路可开放容量不足 | 899951106 | 区县、 | 变电站、 | 线路 |  | 区县、变电站、线路可开放容量不足
29556 | 新邵县 | 龙溪铺供电所 | 迎光乡 | 迎光乡莲塘村 | 35kV迎光变电站 | 迎下线 | 连塘河边台区 | 0 | 0 | -0.19395 | 200 | 140 | 0 | 20 | 0 | 区县、变电站、线路可开放容量不足 | 800450908 | 区县、 | 变电站、 | 线路 |  | 区县、变电站、线路可开放容量不足
29557 | 新邵县 | 龙溪铺供电所 | 迎光乡 | 迎光乡莲塘村 | 35kV迎光变电站 | 迎下线 | 连塘彭家院台区 | 0 | 0 | -0.19395 | 200 | 144.8 | 0 | 15.2 | 0 | 区县、变电站、线路可开放容量不足 | 800420353 | 区县、 | 变电站、 | 线路 |  | 区县、变电站、线路可开放容量不足
29558 | 新邵县 | 小塘供电所 | 小塘镇 | 小塘镇马埠江村 | 35kV言栗变电站 | 言城线 | 城山头村彭家台区 | 0 | 0 | 0.88438 | 100 | 40 | 0 | 40 | 0 | 区县、变电站可开放容量不足 | 800416163 | 区县、 | 变电站 |  |  | 区县、变电站可开放容量不足
29559 | 新邵县 | 小塘供电所 | 小塘镇 | 小塘镇桂花村 | 35kV言栗变电站 | 言城线 | 桂花村木桥边台区 | 0 | 0 | 0.88438 | 200 | 195 | 65 | -100 | 0 | 区县、变电站、台区可开放容量不足 | 800523404 | 区县、 | 变电站、 |  | 台区 | 区县、变电站、台区可开放容量不足
29560 | 新邵县 | 武桥供电所 | 潭溪镇 | 潭溪镇光明村 | 35kV孙家桥变电站 | 孙爽线 | 光明院台区 | 0 | 0 | -0.55581 | 315 | 242.86 | 36 | -26.86 | 0 | 区县、变电站、线路、台区可开放容量不足 | 899946169 | 区县、 | 变电站、 | 线路、 | 台区 | 区县、变电站、线路、台区可开放容量不足
29561 | 新邵县 | 武桥供电所 | 寸石镇 | 寸石镇青山村 | 110kV美菱湖变电站 | 美柳线 | 青山朱家院台区 | 0 | 0 | 2.0084 | 100 | 0 | 0 | 80 | 0 | 区县、变电站可开放容量不足 | 800592041 | 区县、 | 变电站 |  |  | 区县、变电站可开放容量不足
29562 | 新邵县 | 坪上供电所 | 坪上镇 | 坪上镇磨石村 | 110kV洪溪变电站 | 洪袁线 | 磨石村习家坳台区 | 0 | 0 | 2.2433 | 100 | 70 | 0 | 10 | 0 | 区县、变电站可开放容量不足 | 899950616 | 区县、 | 变电站 |  |  | 区县、变电站可开放容量不足
29563 | 新邵县 | 小塘供电所 | 小塘镇 | 小塘镇柏林村 | 35kV言栗变电站 | 言柏线 | 柏林村园艺场台区 | 0 | 0 | 5.3321 | 200 | 114.5 | 0 | 45.5 | 0 | 区县、变电站可开放容量不足 | 800649222 | 区县、 | 变电站 |  |  | 区县、变电站可开放容量不足
29564 | 新邵县 | 小塘供电所 | 小塘镇 | 小塘镇柏林村 | 35kV言栗变电站 | 言柏线 | 柏林村学校台区 | 0 | 0 | 5.3321 | 200 | 62 | 0 | 98 | 0 | 区县、变电站可开放容量不足 | 899953659 | 区县、 | 变电站 |  |  | 区县、变电站可开放容量不足
29565 | 新邵县 | 陈家坊供电所 | 陈家坊镇 | 陈家坊镇东冲村 | 110kV陈家坊变电站 | 陈稠线 | 安家垃圾场下台区柱上变压器 | 0 | 0 | 1.8452 | 50 | 29 | 0 | 11 | 0 | 区县、变电站可开放容量不足 | 800649432 | 区县、 | 变电站 |  |  | 区县、变电站可开放容量不足
29566 | 新邵县 | 龙溪铺供电所 | 迎光乡 | 迎光乡兴旺村 | 35kV迎光变电站 | 迎下线 | 水西岔路口台区 | 0 | 0 | -0.19395 | 400 | 33 | 0 | 287 | 0 | 区县、变电站、线路可开放容量不足 | 800592069 | 区县、 | 变电站、 | 线路 |  | 区县、变电站、线路可开放容量不足
29567 | 新邵县 | 龙溪铺供电所 | 迎光乡 | 迎光乡峰江村 | 35kV迎光变电站 | 迎下线 | 江百月行山台区 | 0 | 0 | -0.19395 | 200 | 184.75 | 36 | -60.75 | 0 | 区县、变电站、线路、台区可开放容量不足 | 800408474 | 区县、 | 变电站、 | 线路、 | 台区 | 区县、变电站、线路、台区可开放容量不足
29568 | 新邵县 | 大新供电所 | 大新镇 | 大新镇大新社区 | 35kV磁溪变电站 | 磁新线 | 新坪4配变 | 0 | 0 | 1.1146 | 200 | 20 | 0 | 140 | 0 | 区县、变电站可开放容量不足 | 800572183 | 区县、 | 变电站 |  |  | 区县、变电站可开放容量不足
29569 | 新邵县 | 坪上供电所 | 坪上镇 | 坪上镇赤水坡村 | 35kV岱水桥变电站 | 岱大线 | 赤水村石塘台区 | 0 | 0 | 0.12787 | 100 | 0 | 0 | 80 | 0 | 区县、变电站可开放容量不足 | 800451236 | 区县、 | 变电站 |  |  | 区县、变电站可开放容量不足
29570 | 新邵县 | 酿溪供电所 | 严塘镇 | 严塘镇岩门村 | 35kV园艺变电站 | 园下线 | 下渔老屋冲台区 | 0 | 0 | 4.7185 | 100 | 45 | 0 | 35 | 0 | 区县、变电站可开放容量不足 | 800416987 | 区县、 | 变电站 |  |  | 区县、变电站可开放容量不足
29571 | 新邵县 | 武桥供电所 | 潭溪镇 | 潭溪镇界江村 | 35kV孙家桥变电站 | 孙坪线 | 曹家坝台区 | 0 | 0 | 1.4615 | 100 | 80 | 0 | 0 | 0 | 区县、变电站、台区可开放容量不足 | 899950641 | 区县、 | 变电站、 |  | 台区 | 区县、变电站、台区可开放容量不足
29572 | 新邵县 | 小塘供电所 | 小塘镇 | 小塘镇十字村 | 35kV言栗变电站 | 言城线 | 十字路村台区 | 0 | 0 | 0.88438 | 200 | 158.975 | 0 | 1.025 | 0 | 区县、变电站可开放容量不足 | 800571818 | 区县、 | 变电站 |  |  | 区县、变电站可开放容量不足
29573 | 新邵县 | 小塘供电所 | 小塘镇 | 小塘镇十字村 | 35kV言栗变电站 | 言城线 | 十字路村张家台区 | 0 | 0 | 0.88438 | 80 | 0 | 0 | 64 | 0 | 区县、变电站可开放容量不足 | 800564937 | 区县、 | 变电站 |  |  | 区县、变电站可开放容量不足
29574 | 新邵县 | 小塘供电所 | 小塘镇 | 小塘镇小塘社区 | 35kV言栗变电站 | 言留线 | 小塘供电所台区 | 0 | 0 | 1.7442 | 400 | 0 | 0 | 320 | 0 | 区县、变电站可开放容量不足 | 800570942 | 区县、 | 变电站 |  |  | 区县、变电站可开放容量不足
29575 | 新邵县 | 小塘供电所 | 巨口铺镇 | 巨口铺镇白羊塘村 | 110kV巨口铺变电站 | 巨五线 | 白洋塘村大塘边台区 | 0 | 0 | 1.4456 | 315 | 231.145 | 0 | 20.855 | 0 | 区县、变电站可开放容量不足 | 800542608 | 区县、 | 变电站 |  |  | 区县、变电站可开放容量不足
29576 | 新邵县 | 小塘供电所 | 巨口铺镇 | 巨口铺镇白羊塘村 | 110kV巨口铺变电站 | 巨五线 | 白洋塘村塘坪里台区 | 0 | 0 | 1.4456 | 100 | 0 | 0 | 80 | 0 | 区县、变电站可开放容量不足 | 800571820 | 区县、 | 变电站 |  |  | 区县、变电站可开放容量不足
29577 | 新邵县 | 小塘供电所 | 巨口铺镇 | 巨口铺镇白羊塘村 | 110kV巨口铺变电站 | 巨五线 | 白洋塘村小乐冲台区 | 0 | 0 | 1.4456 | 100 | 0 | 0 | 80 | 0 | 区县、变电站可开放容量不足 | 800567064 | 区县、 | 变电站 |  |  | 区县、变电站可开放容量不足
29578 | 新邵县 | 龙溪铺供电所 | 龙溪铺镇 | 龙溪铺镇龙溪铺社区 | 35kV龙溪铺变电站 | 龙镇线 | 供电所台区 | 0 | 0 | 3.9141 | 100 | 0 | 0 | 80 | 0 | 区县、变电站可开放容量不足 | 800571819 | 区县、 | 变电站 |  |  | 区县、变电站可开放容量不足
29579 | 新邵县 | 龙溪铺供电所 | 龙溪铺镇 | 龙溪铺镇梅岭村 | 35kV龙溪铺变电站 | 龙田线 | 洞低下台区 | 0 | 0 | 1.6125 | 100 | 0 | 0 | 80 | 0 | 区县、变电站可开放容量不足 | 899945353 | 区县、 | 变电站 |  |  | 区县、变电站可开放容量不足
29580 | 新邵县 | 龙溪铺供电所 | 龙溪铺镇 | 龙溪铺镇梅岭村 | 35kV龙溪铺变电站 | 龙田线 | 谭家坳台区 | 0 | 0 | 1.6125 | 50 | 0 | 0 | 40 | 0 | 区县、变电站可开放容量不足 | 800254121 | 区县、 | 变电站 |  |  | 区县、变电站可开放容量不足
29581 | 新邵县 | 龙溪铺供电所 | 龙溪铺镇 | 龙溪铺镇梅岭村 | 35kV龙溪铺变电站 | 龙田线 | 水家桡台区 | 0 | 0 | 1.6125 | 100 | 0 | 0 | 80 | 0 | 区县、变电站可开放容量不足 | 800256806 | 区县、 | 变电站 |  |  | 区县、变电站可开放容量不足
29582 | 新邵县 | 小塘供电所 | 巨口铺镇 | 巨口铺镇白羊塘村 | 110kV巨口铺变电站 | 巨五线 | 白洋塘村大院子台区 | 0 | 0 | 1.4456 | 200 | 0 | 0 | 160 | 0 | 区县、变电站可开放容量不足 | 899950643 | 区县、 | 变电站 |  |  | 区县、变电站可开放容量不足
29583 | 新邵县 | 小塘供电所 | 巨口铺镇 | 巨口铺镇白羊塘村 | 110kV巨口铺变电站 | 巨五线 | 白洋塘村谭家台区 | 0 | 0 | 1.4456 | 100 | 74 | 0 | 6 | 0 | 区县、变电站可开放容量不足 | 800371904 | 区县、 | 变电站 |  |  | 区县、变电站可开放容量不足
29584 | 新邵县 | 小塘供电所 | 新田铺镇 | 新田铺镇龙门村 | 35kV言栗变电站 | 言柏线 | 毛虾村石桥边台区 | 0 | 0 | 5.3321 | 100 | 33 | 0 | 47 | 0 | 区县、变电站可开放容量不足 | 4312231505086760 | 区县、 | 变电站 |  |  | 区县、变电站可开放容量不足
29585 | 新邵县 | 大新供电所 | 大新镇 | 大新镇塘溪村 | 35kV磁溪变电站 | 磁新线 | 塘溪（岩门刘家）配变 | 0 | 0 | 1.1146 | 100 | 0 | 0 | 80 | 0 | 区县、变电站可开放容量不足 | 899954886 | 区县、 | 变电站 |  |  | 区县、变电站可开放容量不足
29586 | 新邵县 | 小塘供电所 | 巨口铺镇 | 巨口铺镇仁山村 | 35kV言栗变电站 | 言五线 | 仁山村油籽冲台区 | 0 | 0 | 2.5803 | 100 | 39.9 | 0 | 40.1 | 0 | 区县、变电站可开放容量不足 | 800500344 | 区县、 | 变电站 |  |  | 区县、变电站可开放容量不足
29587 | 新邵县 | 小塘供电所 | 巨口铺镇 | 巨口铺镇长关村 | 110kV巨口铺变电站 | 巨五线 | 长关村拱桥边台区 | 0 | 0 | 1.4456 | 200 | 110 | 0 | 50 | 0 | 区县、变电站可开放容量不足 | 899950642 | 区县、 | 变电站 |  |  | 区县、变电站可开放容量不足
29588 | 新邵县 | 小塘供电所 | 巨口铺镇 | 巨口铺镇长关村 | 110kV巨口铺变电站 | 巨五线 | 长关村熊家院子台区 | 0 | 0 | 1.4456 | 100 | 0 | 0 | 80 | 0 | 区县、变电站可开放容量不足 | 899853167 | 区县、 | 变电站 |  |  | 区县、变电站可开放容量不足
29589 | 新邵县 | 小塘供电所 | 巨口铺镇 | 巨口铺镇长关村 | 110kV巨口铺变电站 | 巨五线 | 长关村孙家院子台区 | 0 | 0 | 1.4456 | 200 | 33 | 0 | 127 | 0 | 区县、变电站可开放容量不足 | 899950636 | 区县、 | 变电站 |  |  | 区县、变电站可开放容量不足
29590 | 新邵县 | 小塘供电所 | 小塘镇 | 小塘镇丰入村 | 35kV言栗变电站 | 言城线 | 枫树村枫树6组台区 | 0 | 0 | 0.88438 | 200 | 60 | 0 | 100 | 0 | 区县、变电站可开放容量不足 | 4301240505063770 | 区县、 | 变电站 |  |  | 区县、变电站可开放容量不足
29591 | 新邵县 | 小塘供电所 | 小塘镇 | 小塘镇丰入村 | 35kV言栗变电站 | 言城线 | 枫树村枫树洞头台区 | 0 | 0 | 0.88438 | 200 | 90 | 0 | 70 | 0 | 区县、变电站可开放容量不足 | 800363571 | 区县、 | 变电站 |  |  | 区县、变电站可开放容量不足
29592 | 新邵县 | 小塘供电所 | 小塘镇 | 小塘镇言耳边村 | 35kV言栗变电站 | 言五线 | 言耳边村粮站台区 | 0 | 0 | 2.5803 | 315 | 0 | 0 | 252 | 0 | 区县、变电站可开放容量不足 | 800674724 | 区县、 | 变电站 |  |  | 区县、变电站可开放容量不足
29593 | 新邵县 | 小塘供电所 | 巨口铺镇 | 巨口铺镇仁山村 | 35kV言栗变电站 | 言五线 | 仁山村白鹫台区 | 0 | 0 | 2.5803 | 100 | 123 | 0 | -43 | 0 | 区县、变电站、台区可开放容量不足 | 899942934 | 区县、 | 变电站、 |  | 台区 | 区县、变电站、台区可开放容量不足
29594 | 新邵县 | 小塘供电所 | 巨口铺镇 | 巨口铺镇仁山村 | 35kV言栗变电站 | 言五线 | 仁山村木塘台区 | 0 | 0 | 2.5803 | 200 | 42 | 0 | 118 | 0 | 区县、变电站可开放容量不足 | 899943399 | 区县、 | 变电站 |  |  | 区县、变电站可开放容量不足
29595 | 新邵县 | 配网运维（抢修）班 | 酿溪镇 | 酿溪镇临江社区 | 110kV王家山变电站 | 王酿Ⅱ线 | 滨江路1#箱变配电变压器 | 0 | 0 | 7.6624 | 630 | 0 | 0 | 504 | 0 | 区县、变电站可开放容量不足 | 899942190 | 区县、 | 变电站 |  |  | 区县、变电站可开放容量不足
29596 | 新邵县 | 配网运维（抢修）班 | 酿溪镇 | 酿溪镇临江社区 | 110kV王家山变电站 | 王酿Ⅱ线 | 滨江路2#箱变配电变压器 | 0 | 0 | 7.6624 | 630 | 0 | 0 | 504 | 0 | 区县、变电站可开放容量不足 | 899945912 | 区县、 | 变电站 |  |  | 区县、变电站可开放容量不足
29597 | 新邵县 | 龙溪铺供电所 | 迎光乡 | 迎光乡兴旺村 | 35kV迎光变电站 | 迎下线 | 水西塘边台区 | 0 | 0 | -0.19395 | 100 | 0 | 0 | 80 | 0 | 区县、变电站、线路可开放容量不足 | 800582005 | 区县、 | 变电站、 | 线路 |  | 区县、变电站、线路可开放容量不足
29598 | 新邵县 | 龙溪铺供电所 | 迎光乡 | 迎光乡兴旺村 | 35kV迎光变电站 | 迎下线 | 水西卫生院台区 | 0 | 0 | -0.19395 | 200 | 30 | 0 | 130 | 0 | 区县、变电站、线路可开放容量不足 | 899950640 | 区县、 | 变电站、 | 线路 |  | 区县、变电站、线路可开放容量不足
29599 | 新邵县 | 龙溪铺供电所 | 迎光乡 | 迎光乡峰江村 | 35kV龙溪铺变电站 | 龙镇线 | 城建4台区 | 0 | 0 | 3.9141 | 400 | 0 | 0 | 320 | 0 | 区县、变电站可开放容量不足 | 800356200 | 区县、 | 变电站 |  |  | 区县、变电站可开放容量不足
29600 | 新邵县 | 龙溪铺供电所 | 迎光乡 | 迎光乡峰江村 | 35kV迎光变电站 | 迎下线 | 江百岔路口台区 | 0 | 0 | -0.19395 | 100 | 0 | 0 | 80 | 0 | 区县、变电站、线路可开放容量不足 | 899951330 | 区县、 | 变电站、 | 线路 |  | 区县、变电站、线路可开放容量不足
29601 | 新邵县 | 龙溪铺供电所 | 迎光乡 | 迎光乡峰江村 | 35kV迎光变电站 | 迎下线 | 江百村部台区 | 0 | 0 | -0.19395 | 100 | 80 | 0 | 0 | 0 | 区县、变电站、线路、台区可开放容量不足 | 899954025 | 区县、 | 变电站、 | 线路、 | 台区 | 区县、变电站、线路、台区可开放容量不足
29602 | 新邵县 | 陈家坊供电所 | 雀塘镇 | 雀塘镇合兴村 | 35kV雀塘变电站 | 雀清线 | 石灰加油站边台区 | 0 | 0 | 5.2977 | 400 | 63 | 0 | 257 | 0 | 区县、变电站可开放容量不足 | 800638627 | 区县、 | 变电站 |  |  | 区县、变电站可开放容量不足
29603 | 新邵县 | 武桥供电所 | 潭溪镇 | 潭溪镇孙家桥社区 | 35kV孙家桥变电站 | 孙高线 | 椅子学校台区 | 0 | 0 | 3.064 | 400 | 60 | 0 | 260 | 0 | 区县、变电站可开放容量不足 | 800500342 | 区县、 | 变电站 |  |  | 区县、变电站可开放容量不足
29604 | 新邵县 | 新田铺供电所 | 新田铺镇 | 新田铺镇新竹村 | 35kV新田铺变电站 | 新白线 | 新坑边学校边台区柱上变压器 | 0 | 0 | 2.7981 | 200 | 118.1 | 0 | 41.9 | 0 | 区县、变电站可开放容量不足 | 899943693 | 区县、 | 变电站 |  |  | 区县、变电站可开放容量不足
29605 | 新邵县 | 新田铺供电所 | 新田铺镇 | 新田铺镇新竹村 | 35kV新田铺变电站 | 新白线 | 竹山村路边台区柱上变压器 | 0 | 0 | 2.7981 | 400 | 136 | 0 | 184 | 0 | 区县、变电站可开放容量不足 | 800587992 | 区县、 | 变电站 |  |  | 区县、变电站可开放容量不足
29606 | 新邵县 | 龙溪铺供电所 | 迎光乡 | 迎光乡车塘村 | 35kV迎光变电站 | 迎水线 | 车塘水泥厂台区 | 0 | 0 | 3.4013 | 250 | 40 | 0 | 160 | 0 | 区县、变电站可开放容量不足 | 800587991 | 区县、 | 变电站 |  |  | 区县、变电站可开放容量不足
29607 | 新邵县 | 新田铺供电所 | 新田铺镇 | 新田铺镇新竹村 | 35kV新田铺变电站 | 新白线 | 新坑边角家冲台区柱上变压器 | 0 | 0 | 2.7981 | 200 | 126 | 0 | 34 | 0 | 区县、变电站可开放容量不足 | 800451237 | 区县、 | 变电站 |  |  | 区县、变电站可开放容量不足
29608 | 新邵县 | 龙溪铺供电所 | 龙溪铺镇 | 龙溪铺镇上源村 | 35kV龙溪铺变电站 | 龙下Ⅱ线 | 大岭大山台区 | 0 | 0 | 0.040557 | 100 | 50 | 0 | 30 | 0 | 区县、变电站可开放容量不足 | 899950608 | 区县、 | 变电站 |  |  | 区县、变电站可开放容量不足
29609 | 新邵县 | 龙溪铺供电所 | 龙溪铺镇 | 龙溪铺镇上源村 | 35kV龙溪铺变电站 | 龙下Ⅱ线 | 大岭彭家院台区 | 0 | 0 | 0.040557 | 100 | 0 | 0 | 80 | 0 | 区县、变电站可开放容量不足 | 899954890 | 区县、 | 变电站 |  |  | 区县、变电站可开放容量不足
29610 | 新邵县 | 龙溪铺供电所 | 龙溪铺镇 | 龙溪铺镇上源村 | 35kV龙溪铺变电站 | 龙下Ⅱ线 | 大岭冲头台区 | 0 | 0 | 0.040557 | 80 | 60 | 0 | 4 | 0 | 区县、变电站可开放容量不足 | 899943398 | 区县、 | 变电站 |  |  | 区县、变电站可开放容量不足
29611 | 新邵县 | 新田铺供电所 | 新田铺镇 | 新田铺镇新田铺社区 | 35kV新田铺变电站 | 新白线 | 新大街二台区柱上变压器 | 0 | 0 | 2.7981 | 400 | 0 | 0 | 320 | 0 | 区县、变电站可开放容量不足 | 899950634 | 区县、 | 变电站 |  |  | 区县、变电站可开放容量不足
29612 | 新邵县 | 武桥供电所 | 潭溪镇 | 潭溪镇孙家桥社区 | 35kV孙家桥变电站 | 孙坪线 | 椅子陈家台区 | 0 | 0 | 1.4615 | 100 | 0 | 0 | 80 | 0 | 区县、变电站可开放容量不足 | 800363573 | 区县、 | 变电站 |  |  | 区县、变电站可开放容量不足
29613 | 新邵县 | 武桥供电所 | 潭溪镇 | 潭溪镇孙家桥社区 | 35kV孙家桥变电站 | 孙高线 | 椅子井边台区 | 0 | 0 | 3.064 | 200 | 50 | 0 | 110 | 0 | 区县、变电站可开放容量不足 | 800570943 | 区县、 | 变电站 |  |  | 区县、变电站可开放容量不足
29614 | 新邵县 | 武桥供电所 | 潭溪镇 | 潭溪镇孙家桥社区 | 35kV孙家桥变电站 | 孙高线 | 椅子镇府台区 | 0 | 0 | 3.064 | 200 | 0 | 0 | 160 | 0 | 区县、变电站可开放容量不足 | 899950732 | 区县、 | 变电站 |  |  | 区县、变电站可开放容量不足
29615 | 新邵县 | 武桥供电所 | 潭溪镇 | 潭溪镇孙家桥社区 | 35kV孙家桥变电站 | 孙高线 | 椅子林业站台区 | 0 | 0 | 3.064 | 400 | 0 | 0 | 320 | 0 | 区县、变电站可开放容量不足 | 899950644 | 区县、 | 变电站 |  |  | 区县、变电站可开放容量不足
29616 | 新邵县 | 武桥供电所 | 寸石镇 | 寸石镇黄江村 | 110kV美菱湖变电站 | 美柳线 | 黄泥断石桥台区 | 0 | 0 | 2.0084 | 200 | 138 | 0 | 22 | 0 | 区县、变电站可开放容量不足 | 800542607 | 区县、 | 变电站 |  |  | 区县、变电站可开放容量不足
29617 | 新邵县 | 武桥供电所 | 寸石镇 | 寸石镇大富村 | 35kV武桥变电站 | 武大线 | 炉军军山台区 | 0 | 0 | 1.3973 | 100 | 0 | 0 | 80 | 0 | 区县、变电站可开放容量不足 | 800363574 | 区县、 | 变电站 |  |  | 区县、变电站可开放容量不足
29618 | 新邵县 | 武桥供电所 | 寸石镇 | 寸石镇大富村 | 35kV武桥变电站 | 武大线 | 炉军肖竹岭台区 | 0 | 0 | 1.3973 | 100 | 74.25 | 0 | 5.75 | 0 | 区县、变电站可开放容量不足 | 899948911 | 区县、 | 变电站 |  |  | 区县、变电站可开放容量不足
29619 | 新邵县 | 武桥供电所 | 寸石镇 | 寸石镇大富村 | 35kV武桥变电站 | 武大线 | 炉军寨上台区 | 0 | 0 | 1.3973 | 50 | 0 | 0 | 40 | 0 | 区县、变电站可开放容量不足 | 800452535 | 区县、 | 变电站 |  |  | 区县、变电站可开放容量不足
29620 | 新邵县 | 潭府供电所 | 潭府乡 | 潭府乡寺溪冲村 | 110kV陈家坊变电站 | 陈车线 | 峙溪冲一组台区配变 | 0 | 0 | 3.0507 | 80 | 0 | 0 | 64 | 0 | 区县、变电站可开放容量不足 | 800452533 | 区县、 | 变电站 |  |  | 区县、变电站可开放容量不足
29621 | 新邵县 | 酿溪供电所 | 酿溪镇 | 酿溪镇沈家社区 | 220kV柳山变电站 | 柳沙线 | 沈家三台区柱上变压器 | 0 | 0 | 7.3036 | 100 | 0 | 0 | 80 | 0 | 区县、变电站可开放容量不足 | 800452534 | 区县、 | 变电站 |  |  | 区县、变电站可开放容量不足
29622 | 新邵县 | 陈家坊供电所 | 雀塘镇 | 雀塘镇仁和村 | 35kV雀塘变电站 | 雀叶线 | 黄旗安家院子台区 | 0 | 0 | 0.43865 | 100 | 0 | 0 | 80 | 0 | 区县、变电站可开放容量不足 | 899954887 | 区县、 | 变电站 |  |  | 区县、变电站可开放容量不足
29623 | 新邵县 | 陈家坊供电所 | 雀塘镇 | 雀塘镇仁和村 | 35kV雀塘变电站 | 雀叶线 | 黄旗七组台区 | 0 | 0 | 0.43865 | 100 | 0 | 0 | 80 | 0 | 区县、变电站可开放容量不足 | 899944127 | 区县、 | 变电站 |  |  | 区县、变电站可开放容量不足
29624 | 新邵县 | 陈家坊供电所 | 陈家坊镇 | 陈家坊镇洪庙村 | 110kV陈家坊变电站 | 陈壕线 | 洪庙梨子坳台区 | 0 | 0 | 2.0649 | 50 | 0 | 0 | 40 | 0 | 区县、变电站可开放容量不足 | 899947355 | 区县、 | 变电站 |  |  | 区县、变电站可开放容量不足
29625 | 新邵县 | 酿溪供电所 | 雀塘镇 | 雀塘镇沈江村 | 220kV柳山变电站 | 柳寺Ⅰ线 | 李家院子台区 | 0 | 0 | 3.809 | 100 | 36 | 0 | 44 | 0 | 区县、变电站可开放容量不足 | 800451235 | 区县、 | 变电站 |  |  | 区县、变电站可开放容量不足
29626 | 新邵县 | 酿溪供电所 | 雀塘镇 | 雀塘镇沈江村 | 220kV柳山变电站 | 柳寺Ⅰ线 | 丰子岩台区 | 0 | 0 | 3.809 | 50 | 0 | 0 | 40 | 0 | 区县、变电站可开放容量不足 | 800363576 | 区县、 | 变电站 |  |  | 区县、变电站可开放容量不足
29627 | 新邵县 | 酿溪供电所 | 雀塘镇 | 雀塘镇沈江村 | 220kV柳山变电站 | 柳寺Ⅰ线 | 赵家院子台区 | 0 | 0 | 3.809 | 100 | 0 | 0 | 80 | 0 | 区县、变电站可开放容量不足 | 800363577 | 区县、 | 变电站 |  |  | 区县、变电站可开放容量不足
29628 | 新邵县 | 大新供电所 | 大新镇 | 大新镇塘溪村 | 35kV磁溪变电站 | 磁新线 | 塘溪（挂子山）台区 | 0 | 0 | 1.1146 | 100 | 33 | 0 | 47 | 0 | 区县、变电站可开放容量不足 | 899949961 | 区县、 | 变电站 |  |  | 区县、变电站可开放容量不足
29629 | 新邵县 | 潭府供电所 | 太芝庙镇 | 太芝庙镇太芝庙社区 | 35kV太芝庙变电站 | 太潭线 | 社中村部台区 | 0 | 0 | 4.2979 | 200 | 0 | 0 | 160 | 0 | 区县、变电站可开放容量不足 | 899947354 | 区县、 | 变电站 |  |  | 区县、变电站可开放容量不足
29630 | 新邵县 | 潭府供电所 | 太芝庙镇 | 太芝庙镇太芝庙社区 | 35kV太芝庙变电站 | 太潭线 | 庙边高坝台区 | 0 | 0 | 4.2979 | 400 | 141.025 | 0 | 178.975 | 0 | 区县、变电站可开放容量不足 | 800589720 | 区县、 | 变电站 |  |  | 区县、变电站可开放容量不足
29631 | 新邵县 | 大新供电所 | 大新镇 | 大新镇塘溪村 | 35kV磁溪变电站 | 磁新线 | 塘溪（敬老院）台区 | 0 | 0 | 1.1146 | 200 | 138 | 0 | 22 | 0 | 区县、变电站可开放容量不足 | 899954888 | 区县、 | 变电站 |  |  | 区县、变电站可开放容量不足
29632 | 新邵县 | 武桥供电所 | 潭溪镇 | 潭溪镇高梓村 | 110kV美菱湖变电站 | 美高线 | 高梓石家冲台区. | 0 | 0 | 3.5251 | 50 | 0 | 0 | 40 | 0 | 区县、变电站可开放容量不足 | 800254133 | 区县、 | 变电站 |  |  | 区县、变电站可开放容量不足
29633 | 新邵县 | 武桥供电所 | 潭溪镇 | 潭溪镇高梓村 | 110kV美菱湖变电站 | 美高线 | 高梓路边台区 | 0 | 0 | 3.5251 | 200 | 136 | 0 | 24 | 0 | 区县、变电站可开放容量不足 | 899945534 | 区县、 | 变电站 |  |  | 区县、变电站可开放容量不足
29634 | 新邵县 | 武桥供电所 | 潭溪镇 | 潭溪镇高梓村 | 110kV美菱湖变电站 | 美高线 | 高梓彭家冲台区 | 0 | 0 | 3.5251 | 100 | 24 | 0 | 56 | 0 | 区县、变电站可开放容量不足 | 800478555 | 区县、 | 变电站 |  |  | 区县、变电站可开放容量不足
29635 | 新邵县 | 武桥供电所 | 寸石镇 | 寸石镇和谐村 | 35kV武桥变电站 | 武大线 | 建龙凤凰山台区 | 0 | 0 | 1.3973 | 100 | 62.2 | 0 | 17.8 | 0 | 区县、变电站可开放容量不足 | 800479345 | 区县、 | 变电站 |  |  | 区县、变电站可开放容量不足
29636 | 新邵县 | 武桥供电所 | 寸石镇 | 寸石镇和谐村 | 35kV武桥变电站 | 武大线 | 建龙粟米口台区 | 0 | 0 | 1.3973 | 100 | 40 | 0 | 40 | 0 | 区县、变电站可开放容量不足 | 899949627 | 区县、 | 变电站 |  |  | 区县、变电站可开放容量不足
29637 | 新邵县 | 武桥供电所 | 寸石镇 | 寸石镇和谐村 | 35kV武桥变电站 | 武大线 | 建龙杨家岭台区 | 0 | 0 | 1.3973 | 100 | 80 | 0 | 0 | 0 | 区县、变电站、台区可开放容量不足 | 800363575 | 区县、 | 变电站、 |  | 台区 | 区县、变电站、台区可开放容量不足
29638 | 新邵县 | 潭府供电所 | 潭府乡 | 潭府乡大团年村 | 110kV陈家坊变电站 | 陈车线 | 大台年大理石台区变压器 | 0 | 0 | 3.0507 | 100 | 65 | 0 | 15 | 0 | 区县、变电站可开放容量不足 | 800484690 | 区县、 | 变电站 |  |  | 区县、变电站可开放容量不足
29639 | 新邵县 | 潭府供电所 | 潭府乡 | 潭府乡小团年村 | 110kV陈家坊变电站 | 陈车线 | 小台年沙坪冲台区 | 0 | 0 | 3.0507 | 200 | 58 | 0 | 102 | 0 | 区县、变电站可开放容量不足 | 800479326 | 区县、 | 变电站 |  |  | 区县、变电站可开放容量不足
29640 | 新邵县 | 大新供电所 | 大新镇 | 大新镇塘溪村 | 35kV磁溪变电站 | 磁新线 | 塘溪村谭家台区 | 0 | 0 | 1.1146 | 50 | 30 | 0 | 10 | 0 | 区县、变电站可开放容量不足 | 899949688 | 区县、 | 变电站 |  |  | 区县、变电站可开放容量不足
29641 | 新邵县 | 大新供电所 | 大新镇 | 大新镇塘溪村 | 35kV磁溪变电站 | 磁新线 | 塘溪村新屋王家台区 | 0 | 0 | 1.1146 | 50 | 0 | 0 | 40 | 0 | 区县、变电站可开放容量不足 | 899948289 | 区县、 | 变电站 |  |  | 区县、变电站可开放容量不足
29642 | 新邵县 | 大新供电所 | 大新镇 | 大新镇塘溪村 | 35kV磁溪变电站 | 磁新线 | 塘溪村金毛塘台区 | 0 | 0 | 1.1146 | 50 | 40 | 0 | 0 | 0 | 区县、变电站、台区可开放容量不足 | 4308232805001850 | 区县、 | 变电站、 |  | 台区 | 区县、变电站、台区可开放容量不足
29643 | 新邵县 | 大新供电所 | 大新镇 | 大新镇塘溪村 | 35kV磁溪变电站 | 磁新线 | 塘溪村食堂坪台区 | 0 | 0 | 1.1146 | 80 | 0 | 0 | 64 | 0 | 区县、变电站可开放容量不足 | 800559466 | 区县、 | 变电站 |  |  | 区县、变电站可开放容量不足
29644 | 新邵县 | 潭府供电所 | 潭府乡 | 潭府乡小团年村 | 110kV陈家坊变电站 | 陈车线 | 小台年黑面冲台区 | 0 | 0 | 3.0507 | 100 | 50 | 0 | 30 | 0 | 区县、变电站可开放容量不足 | 800559467 | 区县、 | 变电站 |  |  | 区县、变电站可开放容量不足
29645 | 新邵县 | 潭府供电所 | 潭府乡 | 潭府乡小团年村 | 110kV陈家坊变电站 | 陈车线 | 小台年清水塘台区 | 0 | 0 | 3.0507 | 80 | 0 | 0 | 64 | 0 | 区县、变电站可开放容量不足 | 800313483 | 区县、 | 变电站 |  |  | 区县、变电站可开放容量不足
29646 | 新邵县 | 新田铺供电所 | 新田铺镇 | 新田铺镇新塘村 | 35kV新田铺变电站 | 新长线 | 新建村李家台区柱上变压器 | 0 | 0 | 1.542 | 100 | 30 | 0 | 50 | 0 | 区县、变电站可开放容量不足 | 800313477 | 区县、 | 变电站 |  |  | 区县、变电站可开放容量不足
29647 | 新邵县 | 新田铺供电所 | 新田铺镇 | 新田铺镇新塘村 | 35kV新田铺变电站 | 新长线 | 新建村曾家台区柱上变压器 | 0 | 0 | 1.542 | 80 | 0 | 0 | 64 | 0 | 区县、变电站可开放容量不足 | 800313479 | 区县、 | 变电站 |  |  | 区县、变电站可开放容量不足
29648 | 新邵县 | 大新供电所 | 大新镇 | 大新镇塘溪村 | 35kV磁溪变电站 | 磁新线 | 塘溪村累积山台区 | 0 | 0 | 1.1146 | 50 | 0 | 0 | 40 | 0 | 区县、变电站可开放容量不足 | 899952512 | 区县、 | 变电站 |  |  | 区县、变电站可开放容量不足
29649 | 新邵县 | 大新供电所 | 大新镇 | 大新镇塘溪村 | 35kV磁溪变电站 | 磁新线 | 塘溪村坡上台区 | 0 | 0 | 1.1146 | 50 | 0 | 0 | 40 | 0 | 区县、变电站可开放容量不足 | 800313481 | 区县、 | 变电站 |  |  | 区县、变电站可开放容量不足
29650 | 新邵县 | 龙溪铺供电所 | 龙溪铺镇 | 龙溪铺镇楠木社区 | 35kV龙溪铺变电站 | 龙镇线 | 楠木水东门台区 | 0 | 0 | 3.9141 | 200 | 26 | 0 | 134 | 0 | 区县、变电站可开放容量不足 | 800452303 | 区县、 | 变电站 |  |  | 区县、变电站可开放容量不足
29651 | 新邵县 | 酿溪供电所 | 雀塘镇 | 雀塘镇沈江村 | 220kV柳山变电站 | 柳寺Ⅰ线 | 观音塘台区 | 0 | 0 | 3.809 | 50 | 37.485 | 0 | 2.515 | 0 | 区县、变电站可开放容量不足 | 800313484 | 区县、 | 变电站 |  |  | 区县、变电站可开放容量不足
29652 | 新邵县 | 龙溪铺供电所 | 龙溪铺镇 | 龙溪铺镇楠木社区 | 35kV龙溪铺变电站 | 龙镇线 | 楠木冲台区 | 0 | 0 | 3.9141 | 400 | 138 | 0 | 182 | 0 | 区县、变电站可开放容量不足 | 800584564 | 区县、 | 变电站 |  |  | 区县、变电站可开放容量不足
29653 | 新邵县 | 龙溪铺供电所 | 龙溪铺镇 | 龙溪铺镇楠木社区 | 35kV龙溪铺变电站 | 龙镇线 | 楠木四合院台区 | 0 | 0 | 3.9141 | 200 | 0 | 0 | 160 | 0 | 区县、变电站可开放容量不足 | 899943492 | 区县、 | 变电站 |  |  | 区县、变电站可开放容量不足
29654 | 新邵县 | 龙溪铺供电所 | 巨口铺镇 | 巨口铺镇小水村 | 35kV迎光变电站 | 迎巨线 | 小水老虎淌台区 | 0 | 0 | 2.8318 | 100 | 73.97 | 0 | 6.03 | 0 | 区县、变电站可开放容量不足 | 800612154 | 区县、 | 变电站 |  |  | 区县、变电站可开放容量不足
29655 | 新邵县 | 龙溪铺供电所 | 巨口铺镇 | 巨口铺镇小水村 | 35kV迎光变电站 | 迎巨线 | 小水刘家台区 | 0 | 0 | 2.8318 | 200 | 116 | 0 | 44 | 0 | 区县、变电站可开放容量不足 | 800538997 | 区县、 | 变电站 |  |  | 区县、变电站可开放容量不足
29656 | 新邵县 | 龙溪铺供电所 | 巨口铺镇 | 巨口铺镇小水村 | 35kV迎光变电站 | 迎巨线 | 小水牛脚邱台区 | 0 | 0 | 2.8318 | 200 | 66 | 0 | 94 | 0 | 区县、变电站可开放容量不足 | 800612158 | 区县、 | 变电站 |  |  | 区县、变电站可开放容量不足
29657 | 新邵县 | 龙溪铺供电所 | 巨口铺镇 | 巨口铺镇小水村 | 35kV迎光变电站 | 迎巨线 | 小水石脚下台区 | 0 | 0 | 2.8318 | 200 | 132 | 0 | 28 | 0 | 区县、变电站可开放容量不足 | 899956026 | 区县、 | 变电站 |  |  | 区县、变电站可开放容量不足
29658 | 新邵县 | 龙溪铺供电所 | 龙溪铺镇 | 龙溪铺镇楠木社区 | 35kV龙溪铺变电站 | 龙镇线 | 楠木雷打桥台区 | 0 | 0 | 3.9141 | 200 | 62 | 0 | 98 | 0 | 区县、变电站可开放容量不足 | 899954817 | 区县、 | 变电站 |  |  | 区县、变电站可开放容量不足
29659 | 新邵县 | 龙溪铺供电所 | 龙溪铺镇 | 龙溪铺镇楠木社区 | 35kV龙溪铺变电站 | 龙镇线 | 楠木市场台区 | 0 | 0 | 3.9141 | 400 | 150 | 0 | 170 | 0 | 区县、变电站可开放容量不足 | 899941957 | 区县、 | 变电站 |  |  | 区县、变电站可开放容量不足
29660 | 新邵县 | 配网运维（抢修）班 | 酿溪镇 | 酿溪镇雷家坳社区 | 110kV王家山变电站 | 王南Ⅱ线 | 长春亭杆变 | 0 | 0 | 7.6124 | 250 | 0 | 0 | 200 | 0 | 区县、变电站可开放容量不足 | 800612153 | 区县、 | 变电站 |  |  | 区县、变电站可开放容量不足
29661 | 新邵县 | 酿溪供电所 | 严塘镇 | 严塘镇戴何村 | 35kV园艺变电站 | 园下线 | 戴家三组台区 | 0 | 0 | 4.7185 | 200 | 98.95 | 0 | 61.05 | 0 | 区县、变电站可开放容量不足 | 899942914 | 区县、 | 变电站 |  |  | 区县、变电站可开放容量不足
29662 | 新邵县 | 配网运维（抢修）班 | 酿溪镇 | 酿溪镇资滨社区 | 110kV王家山变电站 | 王大线 | 大坪谢家院子杆变 | 0 | 0 | 7.6374 | 400 | 0 | 0 | 320 | 0 | 区县、变电站可开放容量不足 | 800487797 | 区县、 | 变电站 |  |  | 区县、变电站可开放容量不足
29663 | 新邵县 | 配网运维（抢修）班 | 酿溪镇 | 酿溪镇资滨社区 | 110kV王家山变电站 | 王大线 | 曾家院子杆变 | 0 | 0 | 7.6374 | 400 | 0 | 0 | 320 | 0 | 区县、变电站可开放容量不足 | 899942737 | 区县、 | 变电站 |  |  | 区县、变电站可开放容量不足
29664 | 新邵县 | 酿溪供电所 | 酿溪镇 | 酿溪镇大田社区 | 110kV酿溪变电站 | 酿镇Ⅱ线 | 大田三组杆变 | 0 | 0 | 6.8254 | 400 | 60 | 0 | 260 | 0 | 区县、变电站可开放容量不足 | 800538996 | 区县、 | 变电站 |  |  | 区县、变电站可开放容量不足
29665 | 新邵县 | 酿溪供电所 | 酿溪镇 | 酿溪镇畔田社区 | 110kV酿溪变电站 | 酿镇Ⅱ线 | 瑞丰景苑箱变1#间隔 | 0 | 0 | 6.8254 | 630 | 0 | 0 | 504 | 0 | 区县、变电站可开放容量不足 | 800416902 | 区县、 | 变电站 |  |  | 区县、变电站可开放容量不足
29666 | 新邵县 | 潭府供电所 | 太芝庙镇 | 太芝庙镇太芝庙社区 | 35kV太芝庙变电站 | 太潭线 | 李枣园新杨和园变压器 | 0 | 0 | 4.2979 | 50 | 25 | 0 | 15 | 0 | 区县、变电站可开放容量不足 | 800480222 | 区县、 | 变电站 |  |  | 区县、变电站可开放容量不足
29667 | 新邵县 | 陈家坊供电所 | 陈家坊镇 | 陈家坊镇陈家坊社区 | 110kV陈家坊变电站 | 陈坊线 | 陈家坊供电所台区 | 0 | 0 | 4.4587 | 400 | 0 | 0 | 320 | 0 | 区县、变电站可开放容量不足 | 4301241205132000 | 区县、 | 变电站 |  |  | 区县、变电站可开放容量不足
29668 | 新邵县 | 新田铺供电所 | 巨口铺镇 | 巨口铺镇源泥村 | 110kV巨口铺变电站 | 巨迎线 | 源泥村毛田台区柱上变压器 | 0 | 0 | 4.6916 | 200 | 100 | 0 | 60 | 0 | 区县、变电站可开放容量不足 | 4302240405122820 | 区县、 | 变电站 |  |  | 区县、变电站可开放容量不足
29669 | 新邵县 | 配网运维（抢修）班 | 酿溪镇 | 酿溪镇临江社区 | 110kV王家山变电站 | 王酿Ⅱ线 | 柏树村杆变 | 0 | 0 | 7.6624 | 400 | 0 | 0 | 320 | 0 | 区县、变电站可开放容量不足 | 899956021 | 区县、 | 变电站 |  |  | 区县、变电站可开放容量不足
29670 | 新邵县 | 潭府供电所 | 太芝庙镇 | 太芝庙镇太芝庙社区 | 35kV太芝庙变电站 | 太潭线 | 李枣园杨和园变压器 | 0 | 0 | 4.2979 | 50 | 0 | 0 | 40 | 0 | 区县、变电站可开放容量不足 | 800364676 | 区县、 | 变电站 |  |  | 区县、变电站可开放容量不足
29671 | 新邵县 | 配网运维（抢修）班 | 酿溪镇 | 酿溪镇酿溪社区 | 110kV酿溪变电站 | 酿大Ⅱ线 | 建材城箱变配电变压器 | 0 | 0 | 6.8964 | 630 | 0 | 0 | 504 | 0 | 区县、变电站可开放容量不足 | 800495143 | 区县、 | 变电站 |  |  | 区县、变电站可开放容量不足
29672 | 新邵县 | 武桥供电所 | 潭溪镇 | 潭溪镇孙家桥社区 | 35kV孙家桥变电站 | 孙坪线 | 椅子陈家院子台区 | 0 | 0 | 1.4615 | 315 | 0 | 0 | 252 | 0 | 区县、变电站可开放容量不足 | 899942913 | 区县、 | 变电站 |  |  | 区县、变电站可开放容量不足
29673 | 新邵县 | 配网运维（抢修）班 | 酿溪镇 | 酿溪镇佳源社区 | 220kV柳山变电站 | 柳水线 | 城市花园15#配电变压器 | 0 | 0 | 7.4036 | 500 | 0 | 0 | 400 | 0 | 区县、变电站可开放容量不足 | 4311230705221240 | 区县、 | 变电站 |  |  | 区县、变电站可开放容量不足
29674 | 新邵县 | 配网运维（抢修）班 | 酿溪镇 | 酿溪镇佳源社区 | 220kV柳山变电站 | 柳水线 | 城市花园14#配电变压器 | 0 | 0 | 7.4036 | 630 | 0 | 0 | 504 | 0 | 区县、变电站可开放容量不足 | 800480792 | 区县、 | 变电站 |  |  | 区县、变电站可开放容量不足
29675 | 新邵县 | 酿溪供电所 | 酿溪镇 | 酿溪镇石背垅社区 | 110kV王家山变电站 | 王应线 | 石背龙四台区 | 0 | 0 | 5.181 | 250 | 60 | 0 | 140 | 0 | 区县、变电站可开放容量不足 | 800627794 | 区县、 | 变电站 |  |  | 区县、变电站可开放容量不足
29676 | 新邵县 | 新田铺供电所 | 巨口铺镇 | 巨口铺镇白云铺村 | 110kV巨口铺变电站 | 巨白线 | 白云铺村排上台区柱上变压器 | 0 | 0 | 3.7841 | 100 | 0 | 0 | 80 | 0 | 区县、变电站可开放容量不足 | 899956029 | 区县、 | 变电站 |  |  | 区县、变电站可开放容量不足
29677 | 新邵县 | 新田铺供电所 | 巨口铺镇 | 巨口铺镇白云铺村 | 110kV巨口铺变电站 | 巨白线 | 白云铺村村部台区柱上变压器 | 0 | 0 | 3.7841 | 315 | 75.9 | 0 | 176.1 | 0 | 区县、变电站可开放容量不足 | 899943406 | 区县、 | 变电站 |  |  | 区县、变电站可开放容量不足
29678 | 新邵县 | 新田铺供电所 | 新田铺镇 | 新田铺镇水尾村 | 35kV新田铺变电站 | 新长线 | 水尾村学校台区柱上变压器 | 0 | 0 | 1.542 | 100 | 53.1 | 0 | 26.9 | 0 | 区县、变电站可开放容量不足 | 800495193 | 区县、 | 变电站 |  |  | 区县、变电站可开放容量不足
29679 | 新邵县 | 龙溪铺供电所 | 龙溪铺镇 | 龙溪铺镇大竹村 | 35kV龙溪铺变电站 | 龙下线 | 大竹木山冲台区 | 0 | 0 | 3.4724 | 200 | 150 | 0 | 10 | 0 | 区县、变电站可开放容量不足 | 899943321 | 区县、 | 变电站 |  |  | 区县、变电站可开放容量不足
29680 | 新邵县 | 酿溪供电所 | 严塘镇 | 严塘镇塘里村 | 35kV园艺变电站 | 园汤线 | 塘里学校台区 | 0 | 0 | 3.5165 | 315 | 190 | 0 | 62 | 0 | 区县、变电站可开放容量不足 | 899947312 | 区县、 | 变电站 |  |  | 区县、变电站可开放容量不足
29681 | 新邵县 | 酿溪供电所 | 严塘镇 | 严塘镇湖城村 | 35kV园艺变电站 | 园汤线 | 十字肖家台区 | 0 | 0 | 3.5165 | 200 | 36 | 0 | 124 | 0 | 区县、变电站可开放容量不足 | 800560289 | 区县、 | 变电站 |  |  | 区县、变电站可开放容量不足
29682 | 新邵县 | 大新供电所 | 大新镇 | 大新镇长扶村 | 35kV磁溪变电站 | 磁新线 | 长扶段家院子台区 | 0 | 0 | 1.1146 | 100 | 62 | 0 | 18 | 0 | 区县、变电站可开放容量不足 | 899940549 | 区县、 | 变电站 |  |  | 区县、变电站可开放容量不足
29683 | 新邵县 | 武桥供电所 | 潭溪镇 | 潭溪镇玄本村 | 35kV孙家桥变电站 | 孙邮线 | 玄塘肖家湾台区 | 0 | 0 | 2.8983 | 200 | 149.98 | 0 | 10.02 | 0 | 区县、变电站可开放容量不足 | 899945247 | 区县、 | 变电站 |  |  | 区县、变电站可开放容量不足
29684 | 新邵县 | 武桥供电所 | 寸石镇 | 寸石镇田塘里村 | 35kV武桥变电站 | 武花线 | 新桥石山下台区 | 0 | 0 | 3.8095 | 200 | 139.86 | 0 | 20.14 | 0 | 区县、变电站可开放容量不足 | 899939962 | 区县、 | 变电站 |  |  | 区县、变电站可开放容量不足
29685 | 新邵县 | 武桥供电所 | 寸石镇 | 寸石镇云山村 | 110kV美菱湖变电站 | 美柳线 | 云山坳台区 | 0 | 0 | 2.0084 | 200 | 102.8 | 0 | 57.2 | 0 | 区县、变电站可开放容量不足 | 899856920 | 区县、 | 变电站 |  |  | 区县、变电站可开放容量不足
29686 | 新邵县 | 武桥供电所 | 潭溪镇 | 潭溪镇檀山村 | 35kV孙家桥变电站 | 孙爽线 | 檀山西冲坪台区 | 0 | 0 | -0.55581 | 200 | 125 | 25 | 10 | 0 | 区县、变电站、线路可开放容量不足 | 899858178 | 区县、 | 变电站、 | 线路 |  | 区县、变电站、线路可开放容量不足
29687 | 新邵县 | 武桥供电所 | 潭溪镇 | 潭溪镇界江村 | 35kV孙家桥变电站 | 孙坪线 | 塘冲村乌桥边台区 | 0 | 0 | 1.4615 | 200 | 0 | 0 | 160 | 0 | 区县、变电站可开放容量不足 | 899858157 | 区县、 | 变电站 |  |  | 区县、变电站可开放容量不足
29688 | 新邵县 | 配网运维（抢修）班 | 酿溪镇 | 酿溪镇资滨社区 | 110kV王家山变电站 | 王锦线 | 锦绣华城10#箱变配电变压器 | 0 | 0 | 6.0164 | 630 | 0 | 0 | 504 | 0 | 区县、变电站可开放容量不足 | 899941783 | 区县、 | 变电站 |  |  | 区县、变电站可开放容量不足
29689 | 新邵县 | 配网运维（抢修）班 | 酿溪镇 | 酿溪镇资滨社区 | 110kV王家山变电站 | 王锦线 | 锦绣华城11#箱变配电变压器 | 0 | 0 | 6.0164 | 500 | 0 | 0 | 400 | 0 | 区县、变电站可开放容量不足 | 899856919 | 区县、 | 变电站 |  |  | 区县、变电站可开放容量不足
29690 | 新邵县 | 配网运维（抢修）班 | 酿溪镇 | 酿溪镇大塘社区 | 110kV酿溪变电站 | 酿磷线 | 小溪花苑箱变配电变压器 | 0 | 0 | 7.0498 | 400 | 0 | 0 | 320 | 0 | 区县、变电站可开放容量不足 | 800530402 | 区县、 | 变电站 |  |  | 区县、变电站可开放容量不足
29691 | 新邵县 | 潭府供电所 | 潭府乡 | 潭府乡陂丁村 | 110kV陈家坊变电站 | 陈车线 | 樟树叶家冲台区 | 0 | 0 | 3.0507 | 100 | 0 | 0 | 80 | 0 | 区县、变电站可开放容量不足 | 800313480 | 区县、 | 变电站 |  |  | 区县、变电站可开放容量不足
29692 | 新邵县 | 潭府供电所 | 太芝庙镇 | 太芝庙镇周家村 | 35kV太芝庙变电站 | 太扶线 | 周家村杨家塘台区 | 0 | 0 | 1.6559 | 200 | 150.08 | 0 | 9.92 | 0 | 区县、变电站可开放容量不足 | 899955203 | 区县、 | 变电站 |  |  | 区县、变电站可开放容量不足
29693 | 新邵县 | 潭府供电所 | 太芝庙镇 | 太芝庙镇白杨村 | 35kV太芝庙变电站 | 太扶线 | 白杨村二片台区 | 0 | 0 | 1.6559 | 200 | 138 | 25 | -3 | 0 | 区县、变电站、台区可开放容量不足 | 899943347 | 区县、 | 变电站、 |  | 台区 | 区县、变电站、台区可开放容量不足
29694 | 新邵县 | 潭府供电所 | 太芝庙镇 | 太芝庙镇牛头冲村 | 35kV太芝庙变电站 | 太黄线 | 牛头冲村肖家院子台区 | 0 | 0 | 4.7183 | 100 | 36 | 0 | 44 | 0 | 区县、变电站可开放容量不足 | 899942092 | 区县、 | 变电站 |  |  | 区县、变电站可开放容量不足
29695 | 新邵县 | 潭府供电所 | 太芝庙镇 | 太芝庙镇新马岭村 | 35kV太芝庙变电站 | 太林线 | 新岭肖家排台区 | 0 | 0 | 4.9413 | 315 | 0 | 0 | 252 | 0 | 区县、变电站可开放容量不足 | 800530359 | 区县、 | 变电站 |  |  | 区县、变电站可开放容量不足
29696 | 新邵县 | 新田铺供电所 | 新田铺镇 | 新田铺镇长冲铺村 | 35kV新田铺变电站 | 新长线 | 长冲铺桥边台区柱上变压器 | 0 | 0 | 1.542 | 200 | 107.2 | 0 | 52.8 | 0 | 区县、变电站可开放容量不足 | 800447881 | 区县、 | 变电站 |  |  | 区县、变电站可开放容量不足
29697 | 新邵县 | 新田铺供电所 | 新田铺镇 | 新田铺镇新田铺社区 | 35kV新田铺变电站 | 新白线 | 新田铺老工商所台区柱上变压器 | 0 | 0 | 2.7981 | 400 | 0 | 0 | 320 | 0 | 区县、变电站可开放容量不足 | 800530360 | 区县、 | 变电站 |  |  | 区县、变电站可开放容量不足
29698 | 新邵县 | 新田铺供电所 | 巨口铺镇 | 巨口铺镇谷桥村 | 110kV巨口铺变电站 | 巨迎线 | 候家村五组台区柱上变压器 | 0 | 0 | 4.6916 | 200 | 0 | 0 | 160 | 0 | 区县、变电站可开放容量不足 | 800447453 | 区县、 | 变电站 |  |  | 区县、变电站可开放容量不足
29699 | 新邵县 | 武桥供电所 | 寸石镇 | 寸石镇十字村 | 110kV美菱湖变电站 | 美柳线 | 十字新院子台区 | 0 | 0 | 2.0084 | 200 | 65.835 | 0 | 94.165 | 0 | 区县、变电站可开放容量不足 | 899943330 | 区县、 | 变电站 |  |  | 区县、变电站可开放容量不足
29700 | 新邵县 | 武桥供电所 | 寸石镇 | 寸石镇花桥村 | 110kV美菱湖变电站 | 美稠线 | 石坑桥边台区 | 0 | 0 | 4.3956 | 200 | 0 | 0 | 160 | 0 | 区县、变电站可开放容量不足 | 899943328 | 区县、 | 变电站 |  |  | 区县、变电站可开放容量不足
29701 | 新邵县 | 武桥供电所 | 寸石镇 | 寸石镇罗黄村 | 110kV美菱湖变电站 | 美柳线 | 罗王七房头台区 | 0 | 0 | 2.0084 | 400 | 0 | 0 | 320 | 0 | 区县、变电站可开放容量不足 | 899943329 | 区县、 | 变电站 |  |  | 区县、变电站可开放容量不足
29702 | 新邵县 | 龙溪铺供电所 | 龙溪铺镇 | 龙溪铺镇羊城村 | 35kV龙溪铺变电站 | 龙下线 | 羊城大水园台区 | 0 | 0 | 3.4724 | 50 | 36 | 0 | 4 | 0 | 区县、变电站可开放容量不足 | 899940436 | 区县、 | 变电站 |  |  | 区县、变电站可开放容量不足
29703 | 新邵县 | 陈家坊供电所 | 雀塘镇 | 雀塘镇立新村 | 35kV雀塘变电站 | 雀叶线 | 叶家老村部前台区 | 0 | 0 | 0.43865 | 100 | 30 | 0 | 50 | 0 | 区县、变电站可开放容量不足 | 800409586 | 区县、 | 变电站 |  |  | 区县、变电站可开放容量不足
29704 | 新邵县 | 陈家坊供电所 | 陈家坊镇 | 陈家坊镇富阳村 | 110kV陈家坊变电站 | 陈雀Ⅰ线 | 鸭塘三步桥台区 | 0 | 0 | 2.2873 | 200 | 160 | 0 | 0 | 0 | 区县、变电站、台区可开放容量不足 | 800315833 | 区县、 | 变电站、 |  | 台区 | 区县、变电站、台区可开放容量不足
29705 | 新邵县 | 陈家坊供电所 | 陈家坊镇 | 陈家坊镇富阳村 | 110kV陈家坊变电站 | 陈雀Ⅰ线 | 乔石道塘矿台区 | 0 | 0 | 2.2873 | 100 | 40 | 0 | 40 | 0 | 区县、变电站可开放容量不足 | 899943676 | 区县、 | 变电站 |  |  | 区县、变电站可开放容量不足
29706 | 新邵县 | 陈家坊供电所 | 陈家坊镇 | 陈家坊镇陈家坊社区 | 110kV陈家坊变电站 | 陈坊线 | 开发区2#台区 | 0 | 0 | 4.4587 | 200 | 0 | 0 | 160 | 0 | 区县、变电站可开放容量不足 | 899956677 | 区县、 | 变电站 |  |  | 区县、变电站可开放容量不足
29707 | 新邵县 | 坪上供电所 | 坪上镇 | 坪上镇东岭村 | 110kV洪溪变电站 | 洪新线 | 东岭安置区01#箱变变压器 | 0 | 0 | 5.5685 | 400 | 5 | 0 | 315 | 0 | 区县、变电站可开放容量不足 | 899943660 | 区县、 | 变电站 |  |  | 区县、变电站可开放容量不足
29708 | 新邵县 | 坪上供电所 | 坪上镇 | 坪上镇东岭村 | 110kV洪溪变电站 | 洪新线 | 东岭安置区02#箱变配电变压器 | 0 | 0 | 5.5685 | 400 | 36 | 0 | 284 | 0 | 区县、变电站可开放容量不足 | 899944808 | 区县、 | 变电站 |  |  | 区县、变电站可开放容量不足
29709 | 新邵县 | 坪上供电所 | 坪上镇 | 坪上镇东岭村 | 110kV洪溪变电站 | 洪新线 | 东岭安置区03#箱变高压配电变压器 | 0 | 0 | 5.5685 | 400 | 0 | 0 | 320 | 0 | 区县、变电站可开放容量不足 | 800674663 | 区县、 | 变电站 |  |  | 区县、变电站可开放容量不足
29710 | 新邵县 | 坪上供电所 | 坪上镇 | 坪上镇东岭村 | 110kV洪溪变电站 | 洪新线 | 东岭安置区04#箱变高压配电变压器 | 0 | 0 | 5.5685 | 400 | 0 | 0 | 320 | 0 | 区县、变电站可开放容量不足 | 899943644 | 区县、 | 变电站 |  |  | 区县、变电站可开放容量不足
29711 | 新邵县 | 陈家坊供电所 | 雀塘镇 | 雀塘镇黄泥新村 | 35kV雀塘变电站 | 雀叶线 | 丛山村部台区 | 0 | 0 | 0.43865 | 200 | 60 | 40 | 60 | 0 | 区县、变电站可开放容量不足 | 899943642 | 区县、 | 变电站 |  |  | 区县、变电站可开放容量不足
29712 | 新邵县 | 龙溪铺供电所 | 迎光乡 | 迎光乡顺水村 | 35kV迎光变电站 | 迎水线 | 顺水兰家坪台区 | 0 | 0 | 3.4013 | 100 | 79.38 | 0 | 0.62 | 0 | 区县、变电站可开放容量不足 | 899941313 | 区县、 | 变电站 |  |  | 区县、变电站可开放容量不足
29713 | 新邵县 | 龙溪铺供电所 | 迎光乡 | 迎光乡顺水村 | 35kV迎光变电站 | 迎水线 | 顺水罗家台区 | 0 | 0 | 3.4013 | 100 | 68.03 | 0 | 11.97 | 0 | 区县、变电站可开放容量不足 | 800596142 | 区县、 | 变电站 |  |  | 区县、变电站可开放容量不足
29714 | 新邵县 | 龙溪铺供电所 | 迎光乡 | 迎光乡顺水村 | 35kV迎光变电站 | 迎巨线 | 顺水桥台区 | 0 | 0 | 2.8318 | 200 | 146 | 0 | 14 | 0 | 区县、变电站可开放容量不足 | 800586855 | 区县、 | 变电站 |  |  | 区县、变电站可开放容量不足
29715 | 新邵县 | 龙溪铺供电所 | 迎光乡 | 迎光乡顺水村 | 35kV迎光变电站 | 迎巨线 | 顺水塘下冲台区 | 0 | 0 | 2.8318 | 100 | 44.07 | 0 | 35.93 | 0 | 区县、变电站可开放容量不足 | 899942930 | 区县、 | 变电站 |  |  | 区县、变电站可开放容量不足
29716 | 新邵县 | 龙溪铺供电所 | 龙溪铺镇 | 龙溪铺镇梅岭村 | 35kV龙溪铺变电站 | 龙田线 | 梅江丝毛园台区 | 0 | 0 | 1.6125 | 100 | 0 | 0 | 80 | 0 | 区县、变电站可开放容量不足 | 801024068 | 区县、 | 变电站 |  |  | 区县、变电站可开放容量不足
29717 | 新邵县 | 龙溪铺供电所 | 龙溪铺镇 | 龙溪铺镇鸦雀树村 | 35kV龙溪铺变电站 | 龙田线 | 鸦雀树村部台区 | 0 | 0 | 1.6125 | 200 | 40 | 0 | 120 | 0 | 区县、变电站可开放容量不足 | 899943701 | 区县、 | 变电站 |  |  | 区县、变电站可开放容量不足
29718 | 新邵县 | 龙溪铺供电所 | 龙溪铺镇 | 龙溪铺镇鸦雀树村 | 35kV龙溪铺变电站 | 龙田线 | 鸦雀树黄古岭台区 | 0 | 0 | 1.6125 | 80 | 0 | 0 | 64 | 0 | 区县、变电站可开放容量不足 | 800586856 | 区县、 | 变电站 |  |  | 区县、变电站可开放容量不足
29719 | 新邵县 | 龙溪铺供电所 | 龙溪铺镇 | 龙溪铺镇鸦雀树村 | 35kV龙溪铺变电站 | 龙田线 | 鸦雀树铁绍坳台区 | 0 | 0 | 1.6125 | 200 | 30 | 0 | 130 | 0 | 区县、变电站可开放容量不足 | 899943326 | 区县、 | 变电站 |  |  | 区县、变电站可开放容量不足
29720 | 新邵县 | 龙溪铺供电所 | 龙溪铺镇 | 龙溪铺镇鸦雀树村 | 35kV龙溪铺变电站 | 龙田线 | 鸦雀树易家岭台区 | 0 | 0 | 1.6125 | 100 | 42.9 | 0 | 37.1 | 0 | 区县、变电站可开放容量不足 | 899956020 | 区县、 | 变电站 |  |  | 区县、变电站可开放容量不足
29721 | 新邵县 | 潭府供电所 | 潭府乡 | 潭府乡跃进村 | 110kV陈家坊变电站 | 陈潭线 | 跃进邓家排台区 | 0 | 0 | 2.6006 | 50 | 40 | 0 | 0 | 0 | 区县、变电站、台区可开放容量不足 | 899956019 | 区县、 | 变电站、 |  | 台区 | 区县、变电站、台区可开放容量不足
29722 | 新邵县 | 潭府供电所 | 潭府乡 | 潭府乡跃进村 | 110kV陈家坊变电站 | 陈潭线 | 跃进油榨边台区 | 0 | 0 | 2.6006 | 200 | 44.69 | 0 | 115.31 | 0 | 区县、变电站可开放容量不足 | 899944927 | 区县、 | 变电站 |  |  | 区县、变电站可开放容量不足
29723 | 新邵县 | 酿溪供电所 | 雀塘镇 | 雀塘镇寺门前社区 | 220kV柳山变电站 | 柳棉线 | 寺门前苏家冲台区 | 0 | 0 | 6.813 | 200 | 89 | 0 | 71 | 0 | 区县、变电站可开放容量不足 | 800479689 | 区县、 | 变电站 |  |  | 区县、变电站可开放容量不足
29724 | 新邵县 | 武桥供电所 | 潭溪镇 | 潭溪镇大坝村 | 35kV孙家桥变电站 | 孙爽线 | 石家塘湾台区柱上变压器 | 0 | 0 | -0.55581 | 100 | 72.79 | 0 | 7.21 | 0 | 区县、变电站、线路可开放容量不足 | 899943643 | 区县、 | 变电站、 | 线路 |  | 区县、变电站、线路可开放容量不足
29725 | 新邵县 | 酿溪供电所 | 雀塘镇 | 雀塘镇寺门前社区 | 220kV柳山变电站 | 柳棉线 | 寺门前油铺湾台区 | 0 | 0 | 6.813 | 200 | 114 | 40 | 6 | 0 | 区县、变电站可开放容量不足 | 899956018 | 区县、 | 变电站 |  |  | 区县、变电站可开放容量不足
29726 | 新邵县 | 酿溪供电所 | 雀塘镇 | 雀塘镇寺门前社区 | 220kV柳山变电站 | 柳棉线 | 寺门前村部台区 | 0 | 0 | 6.813 | 100 | 55.775 | 0 | 24.225 | 0 | 区县、变电站可开放容量不足 | 899956017 | 区县、 | 变电站 |  |  | 区县、变电站可开放容量不足
29727 | 新邵县 | 龙溪铺供电所 | 龙溪铺镇 | 龙溪铺镇龙溪铺社区 | 35kV龙溪铺变电站 | 龙镇线 | 龙溪铺河边台区 | 0 | 0 | 3.9141 | 400 | 43 | 0 | 277 | 0 | 区县、变电站可开放容量不足 | 800554968 | 区县、 | 变电站 |  |  | 区县、变电站可开放容量不足
29728 | 新邵县 | 龙溪铺供电所 | 龙溪铺镇 | 龙溪铺镇龙溪铺社区 | 35kV龙溪铺变电站 | 龙镇线 | 龙溪铺加油站台区 | 0 | 0 | 3.9141 | 400 | 62 | 67 | 191 | 0 | 区县、变电站可开放容量不足 | 800271849 | 区县、 | 变电站 |  |  | 区县、变电站可开放容量不足
29729 | 新邵县 | 龙溪铺供电所 | 龙溪铺镇 | 龙溪铺镇龙溪铺社区 | 35kV龙溪铺变电站 | 龙镇线 | 龙溪铺学校边台区 | 0 | 0 | 3.9141 | 400 | 50 | 0 | 270 | 0 | 区县、变电站可开放容量不足 | 800271635 | 区县、 | 变电站 |  |  | 区县、变电站可开放容量不足
29730 | 新邵县 | 龙溪铺供电所 | 龙溪铺镇 | 龙溪铺镇古田村 | 35kV龙溪铺变电站 | 龙田线 | 龙溪铺辽家冲台区 | 0 | 0 | 1.6125 | 200 | 49 | 0 | 111 | 0 | 区县、变电站可开放容量不足 | 899859905 | 区县、 | 变电站 |  |  | 区县、变电站可开放容量不足
29731 | 新邵县 | 酿溪供电所 | 酿溪镇 | 酿溪镇土桥社区 | 110kV酿溪变电站 | 酿塘Ⅰ线 | 土桥蛮子冲台区 | 0 | 0 | 5.2724 | 100 | 0 | 0 | 80 | 0 | 区县、变电站可开放容量不足 | 899910375 | 区县、 | 变电站 |  |  | 区县、变电站可开放容量不足
29732 | 新邵县 | 配网运维（抢修）班 | 酿溪镇 | 酿溪镇雷家坳社区 | 110kV王家山变电站 | 王镇线 | 雷家坳博爱医院台区 | 0 | 0 | 7.6174 | 400 | 33 | 0 | 287 | 0 | 区县、变电站可开放容量不足 | 899942183 | 区县、 | 变电站 |  |  | 区县、变电站可开放容量不足
29733 | 新邵县 | 新田铺供电所 | 新田铺镇 | 新田铺镇石桥村 | 35kV新田铺变电站 | 新塘Ⅱ线 | 石桥村余家塘台区柱上变压器 | 0 | 0 | 5.6173 | 80 | 40 | 0 | 24 | 0 | 区县、变电站可开放容量不足 | 800333326 | 区县、 | 变电站 |  |  | 区县、变电站可开放容量不足
29734 | 新邵县 | 酿溪供电所 | 严塘镇 | 严塘镇严塘社区 | 35kV园艺变电站 | 园下线 | 严塘爱村台区 | 0 | 0 | 4.7185 | 100 | 30 | 0 | 50 | 0 | 区县、变电站可开放容量不足 | 800538111 | 区县、 | 变电站 |  |  | 区县、变电站可开放容量不足
29735 | 新邵县 | 酿溪供电所 | 严塘镇 | 严塘镇严塘社区 | 35kV园艺变电站 | 园下线 | 严塘对面队台区 | 0 | 0 | 4.7185 | 200 | 0 | 0 | 160 | 0 | 区县、变电站可开放容量不足 | 800510810 | 区县、 | 变电站 |  |  | 区县、变电站可开放容量不足
29736 | 新邵县 | 酿溪供电所 | 严塘镇 | 严塘镇严塘社区 | 35kV园艺变电站 | 园下线 | 严塘信用社台区 | 0 | 0 | 4.7185 | 400 | 100 | 0 | 220 | 0 | 区县、变电站可开放容量不足 | 899956023 | 区县、 | 变电站 |  |  | 区县、变电站可开放容量不足
29737 | 新邵县 | 酿溪供电所 | 酿溪镇 | 酿溪镇畔田社区 | 220kV柳山变电站 | 柳水线 | 畔田园艺场台区 | 0 | 0 | 7.4036 | 100 | 0 | 0 | 80 | 0 | 区县、变电站可开放容量不足 | 899943327 | 区县、 | 变电站 |  |  | 区县、变电站可开放容量不足
29738 | 新邵县 | 酿溪供电所 | 酿溪镇 | 酿溪镇畔田社区 | 220kV柳山变电站 | 柳水线 | 畔田十五组台区 | 0 | 0 | 7.4036 | 100 | 47.97 | 0 | 32.03 | 0 | 区县、变电站可开放容量不足 | 800510824 | 区县、 | 变电站 |  |  | 区县、变电站可开放容量不足
29739 | 新邵县 | 酿溪供电所 | 酿溪镇 | 酿溪镇畔田社区 | 220kV柳山变电站 | 柳水线 | 畔田学校台区 | 0 | 0 | 7.4036 | 200 | 0 | 0 | 160 | 0 | 区县、变电站可开放容量不足 | 800510807 | 区县、 | 变电站 |  |  | 区县、变电站可开放容量不足
29740 | 新邵县 | 陈家坊供电所 | 陈家坊镇 | 陈家坊镇刘什坝村 | 110kV陈家坊变电站 | 陈雀Ⅰ线 | 毛坪学校边台区 | 0 | 0 | 2.2873 | 100 | 72.6 | 0 | 7.4 | 0 | 区县、变电站可开放容量不足 | 800484525 | 区县、 | 变电站 |  |  | 区县、变电站可开放容量不足
29741 | 新邵县 | 潭府供电所 | 潭府乡 | 潭府乡水口村 | 110kV陈家坊变电站 | 陈潭线 | 潭府乡扶贫1#箱变配电变压器 | 0 | 0 | 2.6006 | 315 | 0 | 0 | 252 | 0 | 区县、变电站可开放容量不足 | 800510808 | 区县、 | 变电站 |  |  | 区县、变电站可开放容量不足
29742 | 新邵县 | 潭府供电所 | 潭府乡 | 潭府乡水口村 | 110kV陈家坊变电站 | 陈潭线 | 潭府乡扶贫2#箱变配电变压器 | 0 | 0 | 2.6006 | 315 | 0 | 0 | 252 | 0 | 区县、变电站可开放容量不足 | 800510827 | 区县、 | 变电站 |  |  | 区县、变电站可开放容量不足
29743 | 新邵县 | 龙溪铺供电所 | 龙溪铺镇 | 龙溪铺镇十字路村 | 35kV龙溪铺变电站 | 龙下线 | 十字路3台区柱上变压器 | 0 | 0 | 3.4724 | 100 | 37 | 0 | 43 | 0 | 区县、变电站可开放容量不足 | 800510809 | 区县、 | 变电站 |  |  | 区县、变电站可开放容量不足
29744 | 新邵县 | 配网运维（抢修）班 | 酿溪镇 | 酿溪镇酿溪社区 | 110kV酿溪变电站 | 酿湾Ⅰ线 | 湾田S8栋1#箱变配电变压器 | 0 | 0 | 7.6485 | 800 | 0 | 0 | 640 | 0 | 区县、变电站可开放容量不足 | 899949108 | 区县、 | 变电站 |  |  | 区县、变电站可开放容量不足
29745 | 新邵县 | 配网运维（抢修）班 | 酿溪镇 | 酿溪镇酿溪社区 | 110kV酿溪变电站 | 酿湾Ⅰ线 | 湾田S8栋2#箱变配电变压器 | 0 | 0 | 7.6485 | 800 | 0 | 0 | 640 | 0 | 区县、变电站可开放容量不足 | 899944809 | 区县、 | 变电站 |  |  | 区县、变电站可开放容量不足
29746 | 新邵县 | 大新供电所 | 大新镇 | 大新镇龙顶村 | 35kV磁溪变电站 | 磁新线 | 龙顶（向家冲）配变 | 0 | 0 | 1.1146 | 50 | 33 | 0 | 7 | 0 | 区县、变电站可开放容量不足 | 800406013 | 区县、 | 变电站 |  |  | 区县、变电站可开放容量不足
29747 | 新邵县 | 大新供电所 | 大新镇 | 大新镇栗滩社区 | 35kV磁溪变电站 | 磁新线 | 跳石黄毛岭配变 | 0 | 0 | 1.1146 | 100 | 65 | 0 | 15 | 0 | 区县、变电站可开放容量不足 | 800313485 | 区县、 | 变电站 |  |  | 区县、变电站可开放容量不足
29748 | 新邵县 | 龙溪铺供电所 | 迎光乡 | 迎光乡水东村 | 35kV迎光变电站 | 迎下线 | 水东谭家台区 | 0 | 0 | -0.19395 | 200 | 50 | 0 | 110 | 0 | 区县、变电站、线路可开放容量不足 | 899858160 | 区县、 | 变电站、 | 线路 |  | 区县、变电站、线路可开放容量不足
29749 | 新邵县 | 坪上供电所 | 坪上镇 | 坪上镇东岭村 | 110kV洪溪变电站 | 洪新线 | 东岭异地扶贫安置区01#箱变配电变压器 | 0 | 0 | 5.5685 | 250 | 0 | 0 | 200 | 0 | 区县、变电站可开放容量不足 | 899940547 | 区县、 | 变电站 |  |  | 区县、变电站可开放容量不足
29750 | 新邵县 | 坪上供电所 | 坪上镇 | 坪上镇东岭村 | 110kV洪溪变电站 | 洪新线 | 东岭异地扶贫安置区02#箱变配电变压器 | 0 | 0 | 5.5685 | 250 | 25 | 0 | 175 | 0 | 区县、变电站可开放容量不足 | 800315228 | 区县、 | 变电站 |  |  | 区县、变电站可开放容量不足
29751 | 新邵县 | 龙溪铺供电所 | 迎光乡 | 迎光乡顺水村 | 35kV迎光变电站 | 迎巨线 | 顺狮台区 柱上变压器 | 0 | 0 | 2.8318 | 200 | 158.875 | 0 | 1.125 | 0 | 区县、变电站可开放容量不足 | 800346215 | 区县、 | 变电站 |  |  | 区县、变电站可开放容量不足
29752 | 新邵县 | 龙溪铺供电所 | 迎光乡 | 迎光乡顺水村 | 35kV迎光变电站 | 迎巨线 | 顺水学校台区柱上变压器 | 0 | 0 | 2.8318 | 200 | 110 | 0 | 50 | 0 | 区县、变电站可开放容量不足 | 899942638 | 区县、 | 变电站 |  |  | 区县、变电站可开放容量不足
29753 | 新邵县 | 龙溪铺供电所 | 龙溪铺镇 | 龙溪铺镇龙源村 | 35kV龙溪铺变电站 | 龙下Ⅱ线 | 古东2台区柱上变压器 | 0 | 0 | 0.040557 | 100 | 79.75 | 0 | 0.25 | 0 | 区县、变电站可开放容量不足 | 800596141 | 区县、 | 变电站 |  |  | 区县、变电站可开放容量不足
29754 | 新邵县 | 武桥供电所 | 潭溪镇 | 潭溪镇玄本村 | 35kV孙家桥变电站 | 孙邮线 | 邵阳电力调度所台区 | 0 | 0 | 2.8983 | 30 | 0 | 0 | 24 | 0 | 区县、变电站可开放容量不足 | 899859731 | 区县、 | 变电站 |  |  | 区县、变电站可开放容量不足
29755 | 新邵县 | 武桥供电所 | 寸石镇 | 寸石镇武桥村 | 35kV武桥变电站 | 武寸线 | 南湾张家排台区 | 0 | 0 | 3.1192 | 100 | 74.97 | 0 | 5.03 | 0 | 区县、变电站可开放容量不足 | 899945217 | 区县、 | 变电站 |  |  | 区县、变电站可开放容量不足
29756 | 新邵县 | 武桥供电所 | 寸石镇 | 寸石镇武桥村 | 35kV武桥变电站 | 武孙线 | 南湾何家院子台区 | 0 | 0 | 6.4096 | 80 | 0 | 0 | 64 | 0 | 区县、变电站可开放容量不足 | 899945215 | 区县、 | 变电站 |  |  | 区县、变电站可开放容量不足
29757 | 新邵县 | 武桥供电所 | 寸石镇 | 寸石镇花竹村 | 35kV武桥变电站 | 武孙线 | 白竹上周山台区 | 0 | 0 | 6.4096 | 100 | 0 | 0 | 80 | 0 | 区县、变电站可开放容量不足 | 800627807 | 区县、 | 变电站 |  |  | 区县、变电站可开放容量不足
29758 | 新邵县 | 武桥供电所 | 寸石镇 | 寸石镇花竹村 | 35kV武桥变电站 | 武孙线 | 白竹下周山台区 | 0 | 0 | 6.4096 | 100 | 80 | 0 | 0 | 0 | 区县、变电站、台区可开放容量不足 | 800423966 | 区县、 | 变电站、 |  | 台区 | 区县、变电站、台区可开放容量不足
29759 | 新邵县 | 武桥供电所 | 寸石镇 | 寸石镇花竹村 | 35kV武桥变电站 | 武孙线 | 白竹天齐岭台区 | 0 | 0 | 6.4096 | 100 | 0 | 0 | 80 | 0 | 区县、变电站可开放容量不足 | 800425112 | 区县、 | 变电站 |  |  | 区县、变电站可开放容量不足
29760 | 新邵县 | 武桥供电所 | 寸石镇 | 寸石镇花竹村 | 35kV武桥变电站 | 武孙线 | 白竹窑里台区 | 0 | 0 | 6.4096 | 50 | 0 | 0 | 40 | 0 | 区县、变电站可开放容量不足 | 800418538 | 区县、 | 变电站 |  |  | 区县、变电站可开放容量不足
29761 | 新邵县 | 龙溪铺供电所 | 迎光乡 | 迎光乡顺水村 | 35kV迎光变电站 | 迎巨线 | 顺水车田台区柱上变压器 | 0 | 0 | 2.8318 | 200 | 164.21 | 0 | -4.21 | 0 | 区县、变电站、台区可开放容量不足 | 899948668 | 区县、 | 变电站、 |  | 台区 | 区县、变电站、台区可开放容量不足
29762 | 新邵县 | 配网运维（抢修）班 | 酿溪镇 | 酿溪镇临江社区 | 110kV王家山变电站 | 王酿Ⅱ线 | 大应东路杆变 | 0 | 0 | 7.6624 | 400 | 0 | 0 | 320 | 0 | 区县、变电站可开放容量不足 | 800425413 | 区县、 | 变电站 |  |  | 区县、变电站可开放容量不足
29763 | 新邵县 | 龙溪铺供电所 | 龙溪铺镇 | 龙溪铺镇中源村 | 35kV龙溪铺变电站 | 龙下Ⅱ线 | 中源牧山铺台区柱上变压器 | 0 | 0 | 0.040557 | 100 | 63 | 0 | 17 | 0 | 区县、变电站可开放容量不足 | 800425113 | 区县、 | 变电站 |  |  | 区县、变电站可开放容量不足
29764 | 新邵县 | 龙溪铺供电所 | 龙溪铺镇 | 龙溪铺镇中源村 | 35kV龙溪铺变电站 | 龙下Ⅱ线 | 中源易屋场台区柱上变压器 | 0 | 0 | 0.040557 | 100 | 79 | 0 | 1 | 0 | 区县、变电站可开放容量不足 | 800425111 | 区县、 | 变电站 |  |  | 区县、变电站可开放容量不足
29765 | 新邵县 | 龙溪铺供电所 | 龙溪铺镇 | 龙溪铺镇中源村 | 35kV龙溪铺变电站 | 龙下Ⅱ线 | 中源枣子树台区柱上变压器 | 0 | 0 | 0.040557 | 80 | 0 | 0 | 64 | 0 | 区县、变电站可开放容量不足 | 800424572 | 区县、 | 变电站 |  |  | 区县、变电站可开放容量不足
29766 | 新邵县 | 龙溪铺供电所 | 龙溪铺镇 | 龙溪铺镇卓笔村 | 35kV龙溪铺变电站 | 龙下Ⅱ线 | 界背洞下垅台区柱上变压器 | 0 | 0 | 0.040557 | 200 | 50 | 0 | 110 | 0 | 区县、变电站可开放容量不足 | 899956028 | 区县、 | 变电站 |  |  | 区县、变电站可开放容量不足
29767 | 新邵县 | 龙溪铺供电所 | 龙溪铺镇 | 龙溪铺镇卓笔村 | 35kV龙溪铺变电站 | 龙下Ⅱ线 | 界背太阳光台区柱上变压器 | 0 | 0 | 0.040557 | 100 | 72 | 0 | 8 | 0 | 区县、变电站可开放容量不足 | 800425415 | 区县、 | 变电站 |  |  | 区县、变电站可开放容量不足
29768 | 新邵县 | 龙溪铺供电所 | 迎光乡 | 迎光乡水东村 | 35kV迎光变电站 | 迎下线 | 水东湖塘台区柱上变压器 | 0 | 0 | -0.19395 | 200 | 44.07 | 0 | 115.93 | 0 | 区县、变电站、线路可开放容量不足 | 800425114 | 区县、 | 变电站、 | 线路 |  | 区县、变电站、线路可开放容量不足
29769 | 新邵县 | 龙溪铺供电所 | 龙溪铺镇 | 龙溪铺镇双桥村 | 35kV龙溪铺变电站 | 龙田线 | 大桥台区柱上变压器 | 0 | 0 | 1.6125 | 200 | 86 | 0 | 74 | 0 | 区县、变电站可开放容量不足 | 800674422 | 区县、 | 变电站 |  |  | 区县、变电站可开放容量不足
29770 | 新邵县 | 坪上供电所 | 坪上镇 | 坪上镇庙山村 | 110kV洪溪变电站 | 洪坪线 | 庙山村建新台区 | 0 | 0 | 2.1766 | 100 | 0 | 0 | 80 | 0 | 区县、变电站可开放容量不足 | 899942641 | 区县、 | 变电站 |  |  | 区县、变电站可开放容量不足
29771 | 新邵县 | 坪上供电所 | 坪上镇 | 坪上镇老山村 | 110kV洪溪变电站 | 洪袁线 | 老山村湾里台区 | 0 | 0 | 2.2433 | 200 | 0 | 0 | 160 | 0 | 区县、变电站可开放容量不足 | 899928354 | 区县、 | 变电站 |  |  | 区县、变电站可开放容量不足
29772 | 新邵县 | 坪上供电所 | 坪上镇 | 坪上镇小溪村 | 35kV岱水桥变电站 | 岱新线 | 小溪村芭焦湾台区 | 0 | 0 | 3.1054 | 100 | 40 | 0 | 40 | 0 | 区县、变电站可开放容量不足 | 899944143 | 区县、 | 变电站 |  |  | 区县、变电站可开放容量不足
29773 | 新邵县 | 坪上供电所 | 坪上镇 | 坪上镇赤水坡村 | 35kV岱水桥变电站 | 岱大线 | 黄坡村接龙桥台区 | 0 | 0 | 0.12787 | 200 | 86 | 0 | 74 | 0 | 区县、变电站可开放容量不足 | 899943635 | 区县、 | 变电站 |  |  | 区县、变电站可开放容量不足
29774 | 新邵县 | 坪上供电所 | 坪上镇 | 坪上镇茅坪村 | 35kV岱水桥变电站 | 岱大线 | 龙廖村廖家院台区 | 0 | 0 | 0.12787 | 100 | 0 | 0 | 80 | 0 | 区县、变电站可开放容量不足 | 899944515 | 区县、 | 变电站 |  |  | 区县、变电站可开放容量不足
29775 | 新邵县 | 酿溪供电所 | 严塘镇 | 严塘镇绿杨社区 | 35kV园艺变电站 | 园下线 | 严塘绿阳安置台区 | 0 | 0 | 4.7185 | 315 | 0 | 0 | 252 | 0 | 区县、变电站可开放容量不足 | 800315831 | 区县、 | 变电站 |  |  | 区县、变电站可开放容量不足
29776 | 新邵县 | 酿溪供电所 | 严塘镇 | 严塘镇白水洞村 | 35kV园艺变电站 | 园川线 | 白水洞安置区箱式变配电变压器 | 0 | 0 | 5.3733 | 500 | 0 | 0 | 400 | 0 | 区县、变电站可开放容量不足 | 800313084 | 区县、 | 变电站 |  |  | 区县、变电站可开放容量不足
29777 | 新邵县 | 潭府供电所 | 太芝庙镇 | 太芝庙镇童家村 | 35kV太芝庙变电站 | 太扶线 | 竹山村茶水坑变压器 | 0 | 0 | 1.6559 | 100 | 36 | 0 | 44 | 0 | 区县、变电站可开放容量不足 | 800674423 | 区县、 | 变电站 |  |  | 区县、变电站可开放容量不足
29778 | 新邵县 | 武桥供电所 | 寸石镇 | 寸石镇太上村 | 35kV武桥变电站 | 武大线 | 太上村壕元坪台区 | 0 | 0 | 1.3973 | 400 | 212.2 | 100 | 7.8 | 0 | 区县、变电站可开放容量不足 | 899954818 | 区县、 | 变电站 |  |  | 区县、变电站可开放容量不足
29779 | 新邵县 | 武桥供电所 | 寸石镇 | 寸石镇太上村 | 35kV武桥变电站 | 武大线 | 太上村水库台区 | 0 | 0 | 1.3973 | 200 | 155.34 | 0 | 4.66 | 0 | 区县、变电站可开放容量不足 | 800510825 | 区县、 | 变电站 |  |  | 区县、变电站可开放容量不足
29780 | 新邵县 | 武桥供电所 | 寸石镇 | 寸石镇太上村 | 35kV武桥变电站 | 武大线 | 太上村王家石台区 | 0 | 0 | 1.3973 | 200 | 51.205 | 0 | 108.795 | 0 | 区县、变电站可开放容量不足 | 899942739 | 区县、 | 变电站 |  |  | 区县、变电站可开放容量不足
29781 | 新邵县 | 潭府供电所 | 太芝庙镇 | 太芝庙镇童家村 | 35kV太芝庙变电站 | 太扶线 | 竹山村杨家冲台区 | 0 | 0 | 1.6559 | 100 | 79.9 | 0 | 0.1 | 0 | 区县、变电站可开放容量不足 | 800510826 | 区县、 | 变电站 |  |  | 区县、变电站可开放容量不足
29782 | 新邵县 | 坪上供电所 | 坪上镇 | 坪上镇大同村 | 110kV洪溪变电站 | 洪新线 | 大同村潘东桃树塘台区 | 0 | 0 | 5.5685 | 200 | 96 | 0 | 64 | 0 | 区县、变电站可开放容量不足 | 800510806 | 区县、 | 变电站 |  |  | 区县、变电站可开放容量不足
29783 | 新邵县 | 坪上供电所 | 坪上镇 | 坪上镇大同村 | 110kV洪溪变电站 | 洪新线 | 大同村潘东一组台区 | 0 | 0 | 5.5685 | 100 | 0 | 0 | 80 | 0 | 区县、变电站可开放容量不足 | 800530404 | 区县、 | 变电站 |  |  | 区县、变电站可开放容量不足
29784 | 新邵县 | 坪上供电所 | 坪上镇 | 坪上镇张家冲村 | 110kV洪溪变电站 | 洪龙线 | 张家冲村中山山门下台区 | 0 | 0 | 2.7722 | 200 | 87.08 | 0 | 72.92 | 0 | 区县、变电站可开放容量不足 | 800530358 | 区县、 | 变电站 |  |  | 区县、变电站可开放容量不足
29785 | 新邵县 | 坪上供电所 | 坪上镇 | 坪上镇山口关村 | 110kV洪溪变电站 | 洪龙线 | 山口关村梅寨三组台区 | 0 | 0 | 2.7722 | 100 | 0 | 0 | 80 | 0 | 区县、变电站可开放容量不足 | 800530403 | 区县、 | 变电站 |  |  | 区县、变电站可开放容量不足
29786 | 新邵县 | 坪上供电所 | 坪上镇 | 坪上镇山口关村 | 110kV洪溪变电站 | 洪龙线 | 山口关村梅寨一组台区 | 0 | 0 | 2.7722 | 100 | 0 | 0 | 80 | 0 | 区县、变电站可开放容量不足 | 899956016 | 区县、 | 变电站 |  |  | 区县、变电站可开放容量不足
29787 | 新邵县 | 龙溪铺供电所 | 龙溪铺镇 | 龙溪铺镇牛山铺村 | 35kV龙溪铺变电站 | 龙镇线 | 龙溪铺岩门口台区柱上变压器 | 0 | 0 | 3.9141 | 200 | 131.095 | 0 | 28.905 | 0 | 区县、变电站可开放容量不足 | 800530361 | 区县、 | 变电站 |  |  | 区县、变电站可开放容量不足
29788 | 新邵县 | 大新供电所 | 大新镇 | 大新镇磁溪社区 | 35kV磁溪变电站 | 磁李线 | 大新所所变 | 0 | 0 | 3.4581 | 50 | 0 | 0 | 40 | 0 | 区县、变电站可开放容量不足 | 899942915 | 区县、 | 变电站 |  |  | 区县、变电站可开放容量不足
29789 | 新邵县 | 酿溪供电所 | 酿溪镇 | 酿溪镇官冲社区 | 110kV酿溪变电站 | 酿塘Ⅰ线 | 官冲安置区箱变配电变压器 | 0 | 0 | 5.2724 | 400 | 0 | 0 | 320 | 0 | 区县、变电站可开放容量不足 | 899957514 | 区县、 | 变电站 |  |  | 区县、变电站可开放容量不足
29790 | 新邵县 | 坪上供电所 | 坪上镇 | 坪上镇温泉村 | 35kV岱水桥变电站 | 岱大线 | 温泉村苍场红罗岭台区 | 0 | 0 | 0.12787 | 200 | 60 | 0 | 100 | 0 | 区县、变电站可开放容量不足 | 899945652 | 区县、 | 变电站 |  |  | 区县、变电站可开放容量不足
29791 | 新邵县 | 坪上供电所 | 坪上镇 | 坪上镇温泉村 | 35kV岱水桥变电站 | 岱新线 | 温泉村苍场禁山里台区 | 0 | 0 | 3.1054 | 200 | 0 | 0 | 160 | 0 | 区县、变电站可开放容量不足 | 899853092 | 区县、 | 变电站 |  |  | 区县、变电站可开放容量不足
29792 | 新邵县 | 坪上供电所 | 坪上镇 | 坪上镇温泉村 | 35kV岱水桥变电站 | 岱新线 | 温泉村苍场青塘台区 | 0 | 0 | 3.1054 | 200 | 49.5 | 0 | 110.5 | 0 | 区县、变电站可开放容量不足 | 899945220 | 区县、 | 变电站 |  |  | 区县、变电站可开放容量不足
29793 | 新邵县 | 龙溪铺供电所 | 龙溪铺镇 | 龙溪铺镇楠木社区 | 35kV龙溪铺变电站 | 龙镇线 | 龙溪铺大形山林场箱式变电站102间隔配电变压器 | 0 | 0 | 3.9141 | 400 | 0 | 0 | 320 | 0 | 区县、变电站可开放容量不足 | 800315832 | 区县、 | 变电站 |  |  | 区县、变电站可开放容量不足
29794 | 新邵县 | 武桥供电所 | 寸石镇 | 寸石镇寸石村 | 35kV武桥变电站 | 武寸线 | 梅市村井边台区 | 0 | 0 | 3.1192 | 100 | 36.575 | 0 | 43.425 | 0 | 区县、变电站可开放容量不足 | 800532941 | 区县、 | 变电站 |  |  | 区县、变电站可开放容量不足
29795 | 新邵县 | 武桥供电所 | 寸石镇 | 寸石镇寸石村 | 35kV武桥变电站 | 武寸线 | 梅市村老商店台区 | 0 | 0 | 3.1192 | 100 | 0 | 0 | 80 | 0 | 区县、变电站可开放容量不足 | 899946661 | 区县、 | 变电站 |  |  | 区县、变电站可开放容量不足
29796 | 新邵县 | 武桥供电所 | 寸石镇 | 寸石镇寸石村 | 35kV武桥变电站 | 武寸线 | 梅市村赵家院子台区 | 0 | 0 | 3.1192 | 100 | 29.925 | 0 | 50.075 | 0 | 区县、变电站可开放容量不足 | 800313478 | 区县、 | 变电站 |  |  | 区县、变电站可开放容量不足
29797 | 新邵县 | 武桥供电所 | 寸石镇 | 寸石镇寸石村 | 35kV武桥变电站 | 武寸线 | 梅市村马鞍山台区 | 0 | 0 | 3.1192 | 100 | 85.68 | 0 | -5.68 | 0 | 区县、变电站、台区可开放容量不足 | 899940106 | 区县、 | 变电站、 |  | 台区 | 区县、变电站、台区可开放容量不足
29798 | 新邵县 | 酿溪供电所 | 酿溪镇 | 酿溪镇芭蕉社区 | 110kV酿溪变电站 | 酿严线 | 芭蕉村岩家冲台区 | 0 | 0 | 5.0593 | 100 | 0 | 0 | 80 | 0 | 区县、变电站可开放容量不足 | 899956022 | 区县、 | 变电站 |  |  | 区县、变电站可开放容量不足
29799 | 新邵县 | 酿溪供电所 | 酿溪镇 | 酿溪镇芭蕉社区 | 110kV酿溪变电站 | 酿严线 | 芭蕉村庄房台区 | 0 | 0 | 5.0593 | 200 | 40 | 0 | 120 | 0 | 区县、变电站可开放容量不足 | 899942916 | 区县、 | 变电站 |  |  | 区县、变电站可开放容量不足
29800 | 新邵县 | 武桥供电所 | 潭溪镇 | 潭溪镇兴旺村 | 35kV孙家桥变电站 | 孙高线 | 秘水冷水塘台区 | 0 | 0 | 3.064 | 100 | 49.6 | 0 | 30.4 | 0 | 区县、变电站可开放容量不足 | 800612155 | 区县、 | 变电站 |  |  | 区县、变电站可开放容量不足
29801 | 新邵县 | 酿溪供电所 | 酿溪镇 | 酿溪镇王家坪村 | 110kV酿溪变电站 | 酿土线 | 王家坪八组台区 | 0 | 0 | 5.0168 | 100 | 46.2 | 0 | 33.8 | 0 | 区县、变电站可开放容量不足 | 800612156 | 区县、 | 变电站 |  |  | 区县、变电站可开放容量不足
29802 | 新邵县 | 酿溪供电所 | 酿溪镇 | 酿溪镇王家坪村 | 110kV酿溪变电站 | 酿土线 | 王家坪村部台区 | 0 | 0 | 5.0168 | 100 | 40 | 0 | 40 | 0 | 区县、变电站可开放容量不足 | 800434919 | 区县、 | 变电站 |  |  | 区县、变电站可开放容量不足
29803 | 新邵县 | 酿溪供电所 | 严塘镇 | 严塘镇邮亭村 | 35kV园艺变电站 | 园汤线 | 邮亭村部台区 | 0 | 0 | 3.5165 | 200 | 116 | 0 | 44 | 0 | 区县、变电站可开放容量不足 | 800586335 | 区县、 | 变电站 |  |  | 区县、变电站可开放容量不足
29804 | 新邵县 | 武桥供电所 | 潭溪镇 | 潭溪镇兴旺村 | 35kV孙家桥变电站 | 孙高线 | 秘水周家院台区 | 0 | 0 | 3.064 | 200 | 114.125 | 0 | 45.875 | 0 | 区县、变电站可开放容量不足 | 800495024 | 区县、 | 变电站 |  |  | 区县、变电站可开放容量不足
29805 | 新邵县 | 武桥供电所 | 潭溪镇 | 潭溪镇孙家桥社区 | 35kV孙家桥变电站 | 孙爽线 | 厚里村陈冲台区 | 0 | 0 | -0.55581 | 100 | 5.5 | 0 | 74.5 | 0 | 区县、变电站、线路可开放容量不足 | 800586334 | 区县、 | 变电站、 | 线路 |  | 区县、变电站、线路可开放容量不足
29806 | 新邵县 | 武桥供电所 | 潭溪镇 | 潭溪镇孙家桥社区 | 35kV孙家桥变电站 | 孙武线 | 厚里村井边台区 | 0 | 0 | 6.0481 | 200 | 28 | 0 | 132 | 0 | 区县、变电站可开放容量不足 | 800612157 | 区县、 | 变电站 |  |  | 区县、变电站可开放容量不足
29807 | 新邵县 | 武桥供电所 | 潭溪镇 | 潭溪镇岳坪峰村 | 35kV孙家桥变电站 | 孙坪线 | 小涟河桐子湾台区 | 0 | 0 | 1.4615 | 200 | 48 | 0 | 112 | 0 | 区县、变电站可开放容量不足 | 899928353 | 区县、 | 变电站 |  |  | 区县、变电站可开放容量不足
29808 | 新邵县 | 武桥供电所 | 潭溪镇 | 潭溪镇岳坪峰村 | 35kV孙家桥变电站 | 孙坪线 | 小涟河牛肉排台区 | 0 | 0 | 1.4615 | 50 | 0 | 0 | 40 | 0 | 区县、变电站可开放容量不足 | 800501802 | 区县、 | 变电站 |  |  | 区县、变电站可开放容量不足
29809 | 新邵县 | 陈家坊供电所 | 雀塘镇 | 雀塘镇合兴村 | 35kV雀塘变电站 | 雀兰线 | 军田安置区台区 | 0 | 0 | 2.9434 | 400 | 36 | 0 | 284 | 0 | 区县、变电站可开放容量不足 | 4309232005007470 | 区县、 | 变电站 |  |  | 区县、变电站可开放容量不足
29810 | 新邵县 | 潭府供电所 | 太芝庙镇 | 太芝庙镇汤家垅村 | 35kV太芝庙变电站 | 太扶线 | 汤家村农机厂台区 | 0 | 0 | 1.6559 | 160 | 80 | 0 | 48 | 0 | 区县、变电站可开放容量不足 | 4301242205142530 | 区县、 | 变电站 |  |  | 区县、变电站可开放容量不足
29811 | 新邵县 | 龙溪铺供电所 | 龙溪铺镇 | 龙溪铺镇上源村 | 35kV龙溪铺变电站 | 龙下Ⅱ线 | 上源竹山冲台区变压器 | 0 | 0 | 0.040557 | 200 | 159 | 90 | -89 | 0 | 区县、变电站、台区可开放容量不足 | 4308232205011180 | 区县、 | 变电站、 |  | 台区 | 区县、变电站、台区可开放容量不足
29812 | 新邵县 | 配网运维（抢修）班 | 酿溪镇 | 酿溪镇长滩社区 | 110kV酿溪变电站 | 酿大Ⅰ线 | 黄家冲箱变配电变压器 | 0 | 0 | 7.5496 | 630 | 51.75 | 0 | 452.25 | 0 | 区县、变电站可开放容量不足 | 899948621 | 区县、 | 变电站 |  |  | 区县、变电站可开放容量不足
29813 | 新邵县 | 配网运维（抢修）班 | 酿溪镇 | 酿溪镇酿溪社区 | 110kV酿溪变电站 | 酿大Ⅱ线 | 炭冲杆变 | 0 | 0 | 6.8964 | 250 | 0 | 0 | 200 | 0 | 区县、变电站可开放容量不足 | 800502403 | 区县、 | 变电站 |  |  | 区县、变电站可开放容量不足
29814 | 新邵县 | 武桥供电所 | 寸石镇 | 寸石镇云山村 | 110kV美菱湖变电站 | 美柳线 | 云山林家井台区 | 0 | 0 | 2.0084 | 200 | 76 | 0 | 84 | 0 | 区县、变电站可开放容量不足 | 800246073 | 区县、 | 变电站 |  |  | 区县、变电站可开放容量不足
29815 | 新邵县 | 武桥供电所 | 寸石镇 | 寸石镇马栏村 | 110kV美菱湖变电站 | 美柳线 | 马栏老院子台区 | 0 | 0 | 2.0084 | 200 | 86 | 0 | 74 | 0 | 区县、变电站可开放容量不足 | 4307230705025750 | 区县、 | 变电站 |  |  | 区县、变电站可开放容量不足
29816 | 新邵县 | 龙溪铺供电所 | 迎光乡 | 迎光乡迎光村 | 35kV迎光变电站 | 迎下线 | 迎光村蛇家冲台区 | 0 | 0 | -0.19395 | 100 | 50 | 0 | 30 | 0 | 区县、变电站、线路可开放容量不足 | 800432758 | 区县、 | 变电站、 | 线路 |  | 区县、变电站、线路可开放容量不足
29817 | 新邵县 | 龙溪铺供电所 | 龙溪铺镇 | 龙溪铺镇中源铺村 | 35kV龙溪铺变电站 | 龙田线 | 洪山1台区 | 0 | 0 | 1.6125 | 200 | 152.5 | 20 | -12.5 | 0 | 区县、变电站、台区可开放容量不足 | 800486477 | 区县、 | 变电站、 |  | 台区 | 区县、变电站、台区可开放容量不足
29818 | 新邵县 | 新田铺供电所 | 新田铺镇 | 新田铺镇喻家桥村 | 110kV巨口铺变电站 | 巨白线 | 喻家桥村天桥边台区柱上变压器 | 0 | 0 | 3.7841 | 100 | 0 | 0 | 80 | 0 | 区县、变电站可开放容量不足 | 800498896 | 区县、 | 变电站 |  |  | 区县、变电站可开放容量不足
29819 | 新邵县 | 新田铺供电所 | 巨口铺镇 | 巨口铺镇田家村 | 110kV巨口铺变电站 | 巨迎线 | 周家村庙边台区柱上变压器 | 0 | 0 | 4.6916 | 200 | 86 | 0 | 74 | 0 | 区县、变电站可开放容量不足 | 800498894 | 区县、 | 变电站 |  |  | 区县、变电站可开放容量不足
29820 | 新邵县 | 新田铺供电所 | 巨口铺镇 | 巨口铺镇神水村 | 110kV巨口铺变电站 | 巨迎线 | 神水村烂屋边台区柱上变压器 | 0 | 0 | 4.6916 | 100 | 46 | 0 | 34 | 0 | 区县、变电站可开放容量不足 | 4307230705023550 | 区县、 | 变电站 |  |  | 区县、变电站可开放容量不足
29821 | 新邵县 | 新田铺供电所 | 巨口铺镇 | 巨口铺镇源泥村 | 110kV巨口铺变电站 | 巨坪线 | 源泥村东风台区柱上变压器 | 0 | 0 | 1.452 | 200 | 106 | 0 | 54 | 0 | 区县、变电站可开放容量不足 | 800498895 | 区县、 | 变电站 |  |  | 区县、变电站可开放容量不足
29822 | 新邵县 | 新田铺供电所 | 新田铺镇 | 新田铺镇长古村 | 35kV新田铺变电站 | 新长线 | 长古村叉路口台区柱上变压器 | 0 | 0 | 1.542 | 400 | 0 | 0 | 320 | 0 | 区县、变电站可开放容量不足 | 800432759 | 区县、 | 变电站 |  |  | 区县、变电站可开放容量不足
29823 | 新邵县 | 配网运维（抢修）班 | 酿溪镇 | 酿溪镇长滩社区 | 110kV酿溪变电站 | 酿应线 | 疗养院1#箱变配电变压器 | 0 | 0 | 7.5086 | 630 | 0 | 0 | 504 | 0 | 区县、变电站可开放容量不足 | 800306283 | 区县、 | 变电站 |  |  | 区县、变电站可开放容量不足
29824 | 新邵县 | 配网运维（抢修）班 | 酿溪镇 | 酿溪镇长滩社区 | 110kV酿溪变电站 | 酿应线 | 疗养院2#箱变配电变压器 | 0 | 0 | 7.5086 | 630 | 0 | 0 | 504 | 0 | 区县、变电站可开放容量不足 | 4307230705022710 | 区县、 | 变电站 |  |  | 区县、变电站可开放容量不足
29825 | 新邵县 | 配网运维（抢修）班 | 酿溪镇 | 酿溪镇长滩社区 | 110kV酿溪变电站 | 酿应线 | 长滩社区2#箱变配电变压器 | 0 | 0 | 7.5086 | 500 | 0 | 0 | 400 | 0 | 区县、变电站可开放容量不足 | 800235134 | 区县、 | 变电站 |  |  | 区县、变电站可开放容量不足
29826 | 新邵县 | 配网运维（抢修）班 | 酿溪镇 | 酿溪镇长滩社区 | 110kV酿溪变电站 | 酿应线 | 长滩社区3#箱变配电变压器 | 0 | 0 | 7.5086 | 630 | 0 | 0 | 504 | 0 | 区县、变电站可开放容量不足 | 800392731 | 区县、 | 变电站 |  |  | 区县、变电站可开放容量不足
29827 | 新邵县 | 酿溪供电所 | 严塘镇 | 严塘镇峡江村 | 35kV园艺变电站 | 园汤线 | 峡江村孙家院子台区柱上变压器 | 0 | 0 | 3.5165 | 200 | 116 | 0 | 44 | 0 | 区县、变电站可开放容量不足 | 800363678 | 区县、 | 变电站 |  |  | 区县、变电站可开放容量不足
29828 | 新邵县 | 酿溪供电所 | 雀塘镇 | 雀塘镇大石村 | 220kV柳山变电站 | 柳寺Ⅰ线 | 大石村马家湾台区 | 0 | 0 | 3.809 | 200 | 90 | 40 | 30 | 0 | 区县、变电站可开放容量不足 | 800306282 | 区县、 | 变电站 |  |  | 区县、变电站可开放容量不足
29829 | 新邵县 | 酿溪供电所 | 雀塘镇 | 雀塘镇麻溪村 | 220kV柳山变电站 | 柳寺Ⅰ线 | 麻溪村中麻溪台区 | 0 | 0 | 3.809 | 200 | 148 | 0 | 12 | 0 | 区县、变电站可开放容量不足 | 800625686 | 区县、 | 变电站 |  |  | 区县、变电站可开放容量不足
29830 | 新邵县 | 酿溪供电所 | 雀塘镇 | 雀塘镇麻溪村 | 220kV柳山变电站 | 柳寺Ⅰ线 | 麻溪村下麻桥边台区 | 0 | 0 | 3.809 | 200 | 64 | 33 | 63 | 0 | 区县、变电站可开放容量不足 | 800625689 | 区县、 | 变电站 |  |  | 区县、变电站可开放容量不足
29831 | 新邵县 | 酿溪供电所 | 严塘镇 | 严塘镇陡岭村 | 220kV柳山变电站 | 柳寺Ⅰ线 | 陡岭村二组台区柱上变压器 | 0 | 0 | 3.809 | 200 | 30 | 0 | 130 | 0 | 区县、变电站可开放容量不足 | 800625687 | 区县、 | 变电站 |  |  | 区县、变电站可开放容量不足
29832 | 新邵县 | 潭府供电所 | 潭府乡 | 潭府乡财树村 | 110kV陈家坊变电站 | 陈车线 | 大树三角塘台区配变 | 0 | 0 | 3.0507 | 100 | 96 | 0 | -16 | 0 | 区县、变电站、台区可开放容量不足 | 800599140 | 区县、 | 变电站、 |  | 台区 | 区县、变电站、台区可开放容量不足
29833 | 新邵县 | 潭府供电所 | 潭府乡 | 潭府乡水口村 | 110kV陈家坊变电站 | 陈车线 | 水口团结桥台区配变 | 0 | 0 | 3.0507 | 200 | 47.46 | 0 | 112.54 | 0 | 区县、变电站可开放容量不足 | 800599139 | 区县、 | 变电站 |  |  | 区县、变电站可开放容量不足
29834 | 新邵县 | 潭府供电所 | 潭府乡 | 潭府乡中潭村 | 110kV陈家坊变电站 | 陈潭线 | 合辉老鸦冲台区配变 | 0 | 0 | 2.6006 | 200 | 40.565 | 0 | 119.435 | 0 | 区县、变电站可开放容量不足 | 800599142 | 区县、 | 变电站 |  |  | 区县、变电站可开放容量不足
29835 | 新邵县 | 陈家坊供电所 | 陈家坊镇 | 陈家坊镇加乐村 | 110kV陈家坊变电站 | 陈壕线 | 栗山花园冲台区 | 0 | 0 | 2.0649 | 100 | 73 | 0 | 7 | 0 | 区县、变电站可开放容量不足 | 800599141 | 区县、 | 变电站 |  |  | 区县、变电站可开放容量不足
29836 | 新邵县 | 酿溪供电所 | 严塘镇 | 严塘镇新塘村 | 35kV园艺变电站 | 园川线 | 新塘村安置地台区 | 0 | 0 | 5.3733 | 200 | 119.65 | 0 | 40.35 | 0 | 区县、变电站可开放容量不足 | 4301242105000680 | 区县、 | 变电站 |  |  | 区县、变电站可开放容量不足
29837 | 新邵县 | 潭府供电所 | 潭府乡 | 潭府乡财树村 | 110kV陈家坊变电站 | 陈车线 | 大树石家院子台区配变 | 0 | 0 | 3.0507 | 200 | 147.335 | 0 | 12.665 | 0 | 区县、变电站可开放容量不足 | 800544607 | 区县、 | 变电站 |  |  | 区县、变电站可开放容量不足
29838 | 新邵县 | 新田铺供电所 | 新田铺镇 | 新田铺镇新光村 | 35kV新田铺变电站 | 新长线 | 新光村杨家台区柱上变压器 | 0 | 0 | 1.542 | 200 | 119.5 | 0 | 40.5 | 0 | 区县、变电站可开放容量不足 | 800544606 | 区县、 | 变电站 |  |  | 区县、变电站可开放容量不足
29839 | 新邵县 | 新田铺供电所 | 新田铺镇 | 新田铺镇新光村 | 35kV新田铺变电站 | 新晒线 | 新光村王家台区柱上变压器 | 0 | 0 | 2.8917 | 200 | 101.2 | 0 | 58.8 | 0 | 区县、变电站可开放容量不足 | 800395523 | 区县、 | 变电站 |  |  | 区县、变电站可开放容量不足
29840 | 新邵县 | 配网运维（抢修）班 | 酿溪镇 | 酿溪镇长滩社区 | 110kV酿溪变电站 | 酿应线 | 聚福缘箱变配电变压器 | 0 | 0 | 7.5086 | 400 | 0 | 0 | 320 | 0 | 区县、变电站可开放容量不足 | 800395606 | 区县、 | 变电站 |  |  | 区县、变电站可开放容量不足
29841 | 新邵县 | 配网运维（抢修）班 | 酿溪镇 | 酿溪镇长滩社区 | 110kV酿溪变电站 | 酿应线 | 公园后门箱变配电变压器 | 0 | 0 | 7.5086 | 400 | 0 | 0 | 320 | 0 | 区县、变电站可开放容量不足 | 800530965 | 区县、 | 变电站 |  |  | 区县、变电站可开放容量不足
29842 | 新邵县 | 配网运维（抢修）班 | 酿溪镇 | 酿溪镇临江社区 | 110kV王家山变电站 | 王酿Ⅱ线 | 电信公司后门杆变 | 0 | 0 | 7.6624 | 315 | 0 | 0 | 252 | 0 | 区县、变电站可开放容量不足 | 800395605 | 区县、 | 变电站 |  |  | 区县、变电站可开放容量不足
29843 | 新邵县 | 武桥供电所 | 潭溪镇 | 潭溪镇兴东村 | 35kV孙家桥变电站 | 孙高线 | 兴东村部台区 | 0 | 0 | 3.064 | 100 | 77 | 0 | 3 | 0 | 区县、变电站可开放容量不足 | 800395524 | 区县、 | 变电站 |  |  | 区县、变电站可开放容量不足
29844 | 新邵县 | 武桥供电所 | 潭溪镇 | 潭溪镇石井村 | 35kV孙家桥变电站 | 孙爽线 | 井际村长坪台区 | 0 | 0 | -0.55581 | 200 | 102.51 | 0 | 57.49 | 0 | 区县、变电站、线路可开放容量不足 | 800333285 | 区县、 | 变电站、 | 线路 |  | 区县、变电站、线路可开放容量不足
29845 | 新邵县 | 武桥供电所 | 潭溪镇 | 潭溪镇光明村 | 35kV孙家桥变电站 | 孙爽线 | 蔡家村亭子台区 | 0 | 0 | -0.55581 | 100 | 60 | 0 | 20 | 0 | 区县、变电站、线路可开放容量不足 | 4301241805195230 | 区县、 | 变电站、 | 线路 |  | 区县、变电站、线路可开放容量不足
29846 | 新邵县 | 坪上供电所 | 坪上镇 | 坪上镇清水村 | 110kV洪溪变电站 | 洪坪线 | 清水村雷公洞台区 | 0 | 0 | 2.1766 | 200 | 90 | 0 | 70 | 0 | 区县、变电站可开放容量不足 | 800445796 | 区县、 | 变电站 |  |  | 区县、变电站可开放容量不足
29847 | 新邵县 | 龙溪铺供电所 | 龙溪铺镇 | 龙溪铺镇羊城村 | 35kV龙溪铺变电站 | 龙下线 | 龙溪铺光伏2配变 | 0 | 0 | 3.4724 | 400 | 300 | 0 | 20 | 0 | 区县、变电站可开放容量不足 | 800445797 | 区县、 | 变电站 |  |  | 区县、变电站可开放容量不足
29848 | 新邵县 | 龙溪铺供电所 | 龙溪铺镇 | 龙溪铺镇羊城村 | 35kV龙溪铺变电站 | 龙下线 | 龙溪铺光伏1配变 | 0 | 0 | 3.4724 | 400 | 300 | 0 | 20 | 0 | 区县、变电站可开放容量不足 | 800445798 | 区县、 | 变电站 |  |  | 区县、变电站可开放容量不足
29849 | 新邵县 | 新田铺供电所 | 新田铺镇 | 新田铺镇塘口村 | 35kV新田铺变电站 | 新塘Ⅱ线 | 塘口村塘口光伏台区柱上变压器 | 0 | 0 | 5.6173 | 200 | 60 | 0 | 100 | 0 | 区县、变电站可开放容量不足 | 800231286 | 区县、 | 变电站 |  |  | 区县、变电站可开放容量不足
29850 | 新邵县 | 新田铺供电所 | 新田铺镇 | 新田铺镇大路村 | 35kV新田铺变电站 | 新白线 | 大路2台配电变压器 | 0 | 0 | 2.7981 | 200 | 104.5 | 0 | 55.5 | 0 | 区县、变电站可开放容量不足 | 800406190 | 区县、 | 变电站 |  |  | 区县、变电站可开放容量不足
29851 | 新邵县 | 新田铺供电所 | 新田铺镇 | 新田铺镇长古村 | 35kV新田铺变电站 | 新长线 | 长古村长古光伏台区柱上变压器 | 0 | 0 | 1.542 | 100 | 60 | 0 | 20 | 0 | 区县、变电站可开放容量不足 | 800231305 | 区县、 | 变电站 |  |  | 区县、变电站可开放容量不足
29852 | 新邵县 | 新田铺供电所 | 巨口铺镇 | 巨口铺镇桐木村 | 110kV巨口铺变电站 | 巨高线 | 桐木村桐木光伏台区柱上变压器 | 0 | 0 | 5.1161 | 100 | 60 | 0 | 20 | 0 | 区县、变电站可开放容量不足 | 800235132 | 区县、 | 变电站 |  |  | 区县、变电站可开放容量不足
29853 | 新邵县 | 新田铺供电所 | 巨口铺镇 | 巨口铺镇文仙观村 | 110kV巨口铺变电站 | 巨坪线 | 李阳村李阳光伏台区柱上变压器 | 0 | 0 | 1.452 | 200 | 100 | 0 | 60 | 0 | 区县、变电站可开放容量不足 | 800589308 | 区县、 | 变电站 |  |  | 区县、变电站可开放容量不足
29854 | 新邵县 | 新田铺供电所 | 巨口铺镇 | 巨口铺镇马落桥村 | 110kV巨口铺变电站 | 巨迎线 | 马落桥村庙山冲台区柱上变压器 | 0 | 0 | 4.6916 | 100 | 0 | 0 | 80 | 0 | 区县、变电站可开放容量不足 | 899947234 | 区县、 | 变电站 |  |  | 区县、变电站可开放容量不足
29855 | 新邵县 | 新田铺供电所 | 巨口铺镇 | 巨口铺镇马落桥村 | 110kV巨口铺变电站 | 巨迎线 | 马落桥村沙井边台区柱上变压器 | 0 | 0 | 4.6916 | 100 | 77 | 0 | 3 | 0 | 区县、变电站可开放容量不足 | 800347242 | 区县、 | 变电站 |  |  | 区县、变电站可开放容量不足
29856 | 新邵县 | 新田铺供电所 | 巨口铺镇 | 巨口铺镇马落桥村 | 110kV巨口铺变电站 | 巨迎线 | 草鞋铺村树竹冲台区柱上变压器 | 0 | 0 | 4.6916 | 200 | 50 | 0 | 110 | 0 | 区县、变电站可开放容量不足 | 899950456 | 区县、 | 变电站 |  |  | 区县、变电站可开放容量不足
29857 | 新邵县 | 新田铺供电所 | 巨口铺镇 | 巨口铺镇马落桥村 | 110kV巨口铺变电站 | 巨迎线 | 马落桥村村部台区柱上变压器 | 0 | 0 | 4.6916 | 80 | 63 | 0 | 1 | 0 | 区县、变电站可开放容量不足 | 899946547 | 区县、 | 变电站 |  |  | 区县、变电站可开放容量不足
29858 | 新邵县 | 新田铺供电所 | 巨口铺镇 | 巨口铺镇马落桥村 | 110kV巨口铺变电站 | 巨迎线 | 草鞋铺村茅老冲台区柱上变压器 | 0 | 0 | 4.6916 | 50 | 36 | 0 | 4 | 0 | 区县、变电站可开放容量不足 | 800299739 | 区县、 | 变电站 |  |  | 区县、变电站可开放容量不足
29859 | 新邵县 | 新田铺供电所 | 巨口铺镇 | 巨口铺镇马落桥村 | 110kV巨口铺变电站 | 巨迎线 | 草鞋铺村长塘谭家台区柱上变压器 | 0 | 0 | 4.6916 | 200 | 59 | 0 | 101 | 0 | 区县、变电站可开放容量不足 | 899947233 | 区县、 | 变电站 |  |  | 区县、变电站可开放容量不足
29860 | 新邵县 | 酿溪供电所 | 严塘镇 | 严塘镇石黄村 | 35kV园艺变电站 | 园下线 | 石黄村竹子田台区 | 0 | 0 | 4.7185 | 100 | 60 | 0 | 20 | 0 | 区县、变电站可开放容量不足 | 899951536 | 区县、 | 变电站 |  |  | 区县、变电站可开放容量不足
29861 | 新邵县 | 新田铺供电所 | 新田铺镇 | 新田铺镇言二铺村 | 35kV新田铺变电站 | 新塘Ⅱ线 | 言二铺村张家台区柱上变压器 | 0 | 0 | 5.6173 | 200 | 80 | 0 | 80 | 0 | 区县、变电站可开放容量不足 | 899950315 | 区县、 | 变电站 |  |  | 区县、变电站可开放容量不足
29862 | 新邵县 | 新田铺供电所 | 新田铺镇 | 新田铺镇金桂村 | 35kV新田铺变电站 | 新长线 | 金桂村水库边台区柱上变压器 | 0 | 0 | 1.542 | 100 | 0 | 0 | 80 | 0 | 区县、变电站可开放容量不足 | 800333256 | 区县、 | 变电站 |  |  | 区县、变电站可开放容量不足
29863 | 新邵县 | 新田铺供电所 | 新田铺镇 | 新田铺镇金桂村 | 35kV新田铺变电站 | 新长线 | 金桂村大垅里台区柱上变压器 | 0 | 0 | 1.542 | 100 | 40 | 0 | 40 | 0 | 区县、变电站可开放容量不足 | 800188723 | 区县、 | 变电站 |  |  | 区县、变电站可开放容量不足
29864 | 新邵县 | 新田铺供电所 | 新田铺镇 | 新田铺镇言二铺村 | 35kV新田铺变电站 | 新塘线 | 言二铺村稠树边台区柱上变压器 | 0 | 0 | 2.4739 | 200 | 123 | 0 | 37 | 0 | 区县、变电站可开放容量不足 | 800188708 | 区县、 | 变电站 |  |  | 区县、变电站可开放容量不足
29865 | 新邵县 | 新田铺供电所 | 新田铺镇 | 新田铺镇言二铺村 | 35kV新田铺变电站 | 新塘Ⅱ线 | 言二铺村油铺里台区柱上变压器 | 0 | 0 | 5.6173 | 100 | 36 | 0 | 44 | 0 | 区县、变电站可开放容量不足 | 800562655 | 区县、 | 变电站 |  |  | 区县、变电站可开放容量不足
29866 | 新邵县 | 新田铺供电所 | 龙溪铺镇 | 龙溪铺镇木山村 | 110kV巨口铺变电站 | 巨迎线 | 木山村庄房里四台区柱上变压器 | 0 | 0 | 4.6916 | 100 | 78 | 0 | 2 | 0 | 区县、变电站可开放容量不足 | 800423072 | 区县、 | 变电站 |  |  | 区县、变电站可开放容量不足
29867 | 新邵县 | 新田铺供电所 | 龙溪铺镇 | 龙溪铺镇木山村 | 110kV巨口铺变电站 | 巨迎线 | 木山村刘家湾二台区柱上变压器 | 0 | 0 | 4.6916 | 200 | 129 | 0 | 31 | 0 | 区县、变电站可开放容量不足 | 899947235 | 区县、 | 变电站 |  |  | 区县、变电站可开放容量不足
29868 | 新邵县 | 新田铺供电所 | 龙溪铺镇 | 龙溪铺镇木山村 | 110kV巨口铺变电站 | 巨迎线 | 木山村李家排三台区柱上变压器 | 0 | 0 | 4.6916 | 200 | 102 | 40 | 18 | 0 | 区县、变电站可开放容量不足 | 899946545 | 区县、 | 变电站 |  |  | 区县、变电站可开放容量不足
29869 | 新邵县 | 潭府供电所 | 太芝庙镇 | 太芝庙镇周家村 | 35kV太芝庙变电站 | 太扶线 | 光伏发电周家村三朝庙台区 | 0 | 0 | 1.6559 | 200 | 152.04 | 0 | 7.96 | 0 | 区县、变电站可开放容量不足 | 899946546 | 区县、 | 变电站 |  |  | 区县、变电站可开放容量不足
29870 | 新邵县 | 潭府供电所 | 太芝庙镇 | 太芝庙镇光田村 | 35kV太芝庙变电站 | 太扶线 | 光伏发电光田村白毛冲台区 | 0 | 0 | 1.6559 | 100 | 60 | 0 | 20 | 0 | 区县、变电站可开放容量不足 | 800415482 | 区县、 | 变电站 |  |  | 区县、变电站可开放容量不足
29871 | 新邵县 | 潭府供电所 | 潭府乡 | 潭府乡大江村 | 110kV陈家坊变电站 | 陈潭线 | 光伏发电大江边村木长台区 | 0 | 0 | 2.6006 | 400 | 263.85 | 60 | -3.85 | 0 | 区县、变电站、台区可开放容量不足 | 800363679 | 区县、 | 变电站、 |  | 台区 | 区县、变电站、台区可开放容量不足
29872 | 新邵县 | 潭府供电所 | 太芝庙镇 | 太芝庙镇聚泽村 | 35kV太芝庙变电站 | 太扶线 | 光伏发电聚泽村1台区 | 0 | 0 | 1.6559 | 100 | 60 | 0 | 20 | 0 | 区县、变电站可开放容量不足 | 800015758 | 区县、 | 变电站 |  |  | 区县、变电站可开放容量不足
29873 | 新邵县 | 潭府供电所 | 潭府乡 | 潭府乡团结村 | 110kV陈家坊变电站 | 陈潭线 | 光伏发电团结村李明桥屋边台区 | 0 | 0 | 2.6006 | 200 | 96 | 0 | 64 | 0 | 区县、变电站可开放容量不足 | 800473978 | 区县、 | 变电站 |  |  | 区县、变电站可开放容量不足
29874 | 新邵县 | 配网运维（抢修）班 | 酿溪镇 | 酿溪镇回龙社区 | 110kV酿溪变电站 | 酿膨线 | 国有林场6#箱变高压间隔配电变压器 | 0 | 0 | 6.7145 | 630 | 0 | 0 | 504 | 0 | 区县、变电站可开放容量不足 | 4301241805196280 | 区县、 | 变电站 |  |  | 区县、变电站可开放容量不足
29875 | 新邵县 | 配网运维（抢修）班 | 酿溪镇 | 酿溪镇回龙社区 | 110kV酿溪变电站 | 酿膨线 | 国有林场5#箱变高压间隔配电变压器 | 0 | 0 | 6.7145 | 630 | 0 | 0 | 504 | 0 | 区县、变电站可开放容量不足 | 800473977 | 区县、 | 变电站 |  |  | 区县、变电站可开放容量不足
29876 | 新邵县 | 配网运维（抢修）班 | 酿溪镇 | 酿溪镇回龙社区 | 110kV酿溪变电站 | 酿膨线 | 国有林场7#箱变高压间隔配电变压器 | 0 | 0 | 6.7145 | 630 | 0 | 0 | 504 | 0 | 区县、变电站可开放容量不足 | 800473975 | 区县、 | 变电站 |  |  | 区县、变电站可开放容量不足
29877 | 新邵县 | 配网运维（抢修）班 | 酿溪镇 | 酿溪镇回龙社区 | 110kV酿溪变电站 | 酿膨线 | 国有林场2#箱变高压间隔配电变压器 | 0 | 0 | 6.7145 | 630 | 0 | 0 | 504 | 0 | 区县、变电站可开放容量不足 | 899949956 | 区县、 | 变电站 |  |  | 区县、变电站可开放容量不足
29878 | 新邵县 | 配网运维（抢修）班 | 酿溪镇 | 酿溪镇回龙社区 | 110kV酿溪变电站 | 酿膨线 | 国有林场3#箱变高压间隔配电变压器 | 0 | 0 | 6.7145 | 630 | 0 | 0 | 504 | 0 | 区县、变电站可开放容量不足 | 800473976 | 区县、 | 变电站 |  |  | 区县、变电站可开放容量不足
29879 | 新邵县 | 配网运维（抢修）班 | 酿溪镇 | 酿溪镇回龙社区 | 110kV酿溪变电站 | 酿膨线 | 国有林场1#箱变高压间隔配电变压器 | 0 | 0 | 6.7145 | 630 | 0 | 0 | 504 | 0 | 区县、变电站可开放容量不足 | 899949669 | 区县、 | 变电站 |  |  | 区县、变电站可开放容量不足
29880 | 新邵县 | 配网运维（抢修）班 | 酿溪镇 | 酿溪镇回龙社区 | 110kV酿溪变电站 | 酿膨线 | 国有林场4#箱变高压间隔配电变压器 | 0 | 0 | 6.7145 | 630 | 0 | 0 | 504 | 0 | 区县、变电站可开放容量不足 | 899950511 | 区县、 | 变电站 |  |  | 区县、变电站可开放容量不足
29881 | 新邵县 | 配网运维（抢修）班 | 酿溪镇 | 酿溪镇回龙社区 | 110kV酿溪变电站 | 酿膨线 | 国有林场8#箱变配电变压器 | 0 | 0 | 6.7145 | 630 | 0 | 0 | 504 | 0 | 区县、变电站可开放容量不足 | 800473974 | 区县、 | 变电站 |  |  | 区县、变电站可开放容量不足
29882 | 新邵县 | 新田铺供电所 | 新田铺镇 | 新田铺镇大路村 | 35kV新田铺变电站 | 新塘线 | 大路村梁家冲台区柱上变压器 | 0 | 0 | 2.4739 | 200 | 102 | 0 | 58 | 0 | 区县、变电站可开放容量不足 | 800473979 | 区县、 | 变电站 |  |  | 区县、变电站可开放容量不足
29883 | 新邵县 | 新田铺供电所 | 新田铺镇 | 新田铺镇新光村 | 35kV新田铺变电站 | 新长线 | 新光村大溪口台区柱上变压器 | 0 | 0 | 1.542 | 50 | 0 | 0 | 40 | 0 | 区县、变电站可开放容量不足 | 899944647 | 区县、 | 变电站 |  |  | 区县、变电站可开放容量不足
29884 | 新邵县 | 小塘供电所 | 小塘镇 | 小塘镇渡头桥村 | 35kV言栗变电站 | 言柏线 | 渡头桥光伏台区 | 0 | 0 | 5.3321 | 100 | 60 | 0 | 20 | 0 | 区县、变电站可开放容量不足 | 800332849 | 区县、 | 变电站 |  |  | 区县、变电站可开放容量不足
29885 | 新邵县 | 酿溪供电所 | 雀塘镇 | 雀塘镇草塘村 | 220kV柳山变电站 | 柳寺Ⅰ线 | 草塘奇马田台区 | 0 | 0 | 3.809 | 100 | 0 | 0 | 80 | 0 | 区县、变电站可开放容量不足 | 899949668 | 区县、 | 变电站 |  |  | 区县、变电站可开放容量不足
29886 | 新邵县 | 酿溪供电所 | 雀塘镇 | 雀塘镇草塘村 | 220kV柳山变电站 | 柳寺Ⅰ线 | 草塘狮子朝门台区 | 0 | 0 | 3.809 | 100 | 70 | 25 | -15 | 0 | 区县、变电站、台区可开放容量不足 | 899949954 | 区县、 | 变电站、 |  | 台区 | 区县、变电站、台区可开放容量不足
29887 | 新邵县 | 酿溪供电所 | 雀塘镇 | 雀塘镇草塘村 | 220kV柳山变电站 | 柳寺Ⅰ线 | 草塘毛家冲台区 | 0 | 0 | 3.809 | 100 | 0 | 0 | 80 | 0 | 区县、变电站可开放容量不足 | 899943456 | 区县、 | 变电站 |  |  | 区县、变电站可开放容量不足
29888 | 新邵县 | 酿溪供电所 | 雀塘镇 | 雀塘镇草塘村 | 220kV柳山变电站 | 柳寺Ⅰ线 | 草塘罗家院子台区 | 0 | 0 | 3.809 | 100 | 79.41 | 33 | -32.41 | 0 | 区县、变电站、台区可开放容量不足 | 800335034 | 区县、 | 变电站、 |  | 台区 | 区县、变电站、台区可开放容量不足
29889 | 新邵县 | 酿溪供电所 | 雀塘镇 | 雀塘镇草塘村 | 220kV柳山变电站 | 柳寺Ⅰ线 | 草塘金龙寨台区 | 0 | 0 | 3.809 | 100 | 0 | 0 | 80 | 0 | 区县、变电站可开放容量不足 | 800480845 | 区县、 | 变电站 |  |  | 区县、变电站可开放容量不足
29890 | 新邵县 | 酿溪供电所 | 雀塘镇 | 雀塘镇草塘村 | 220kV柳山变电站 | 柳寺Ⅰ线 | 草塘报鼓岭台区 | 0 | 0 | 3.809 | 100 | 73.29 | 0 | 6.71 | 0 | 区县、变电站可开放容量不足 | 800570176 | 区县、 | 变电站 |  |  | 区县、变电站可开放容量不足
29891 | 新邵县 | 坪上供电所 | 坪上镇 | 坪上镇卫星村 | 110kV洪溪变电站 | 洪坪线 | 颜岭村汉将冲台区 | 0 | 0 | 2.1766 | 50 | 0 | 0 | 40 | 0 | 区县、变电站可开放容量不足 | 899949951 | 区县、 | 变电站 |  |  | 区县、变电站可开放容量不足
29892 | 新邵县 | 陈家坊供电所 | 陈家坊镇 | 陈家坊镇冰塘村 | 110kV陈家坊变电站 | 陈尧线 | 冰塘水库边台区 | 0 | 0 | 1.0594 | 100 | 60 | 0 | 20 | 0 | 区县、变电站可开放容量不足 | 800537455 | 区县、 | 变电站 |  |  | 区县、变电站可开放容量不足
29893 | 新邵县 | 陈家坊供电所 | 陈家坊镇 | 陈家坊镇江村 | 110kV陈家坊变电站 | 陈壕线 | 下江水口山台区 | 0 | 0 | 2.0649 | 200 | 60 | 0 | 100 | 0 | 区县、变电站可开放容量不足 | 800347185 | 区县、 | 变电站 |  |  | 区县、变电站可开放容量不足
29894 | 新邵县 | 陈家坊供电所 | 陈家坊镇 | 陈家坊镇山西铺村 | 110kV陈家坊变电站 | 陈稠线 | 山西铺村部台区 | 0 | 0 | 1.8452 | 100 | 60 | 0 | 20 | 0 | 区县、变电站可开放容量不足 | 800537454 | 区县、 | 变电站 |  |  | 区县、变电站可开放容量不足
29895 | 新邵县 | 陈家坊供电所 | 雀塘镇 | 雀塘镇早谷村 | 35kV雀塘变电站 | 雀清线 | 早谷涵洞边台区 | 0 | 0 | 5.2977 | 100 | 60 | 0 | 20 | 0 | 区县、变电站可开放容量不足 | 899949192 | 区县、 | 变电站 |  |  | 区县、变电站可开放容量不足
29896 | 新邵县 | 龙溪铺供电所 | 迎光乡 | 迎光乡大坻村 | 35kV迎光变电站 | 迎下线 | 王家冲岩圹台区柱上变压器 | 0 | 0 | -0.19395 | 315 | 115 | 0 | 137 | 0 | 区县、变电站、线路可开放容量不足 | 800570177 | 区县、 | 变电站、 | 线路 |  | 区县、变电站、线路可开放容量不足
29897 | 新邵县 | 陈家坊供电所 | 陈家坊镇 | 陈家坊镇长塘村 | 110kV陈家坊变电站 | 陈尧线 | 长塘村部台区 | 0 | 0 | 1.0594 | 315 | 160.6 | 60 | 31.4 | 0 | 区县、变电站可开放容量不足 | 800476598 | 区县、 | 变电站 |  |  | 区县、变电站可开放容量不足
29898 | 新邵县 | 陈家坊供电所 | 陈家坊镇 | 陈家坊镇陈家坊社区 | 110kV陈家坊变电站 | 陈坊线 | 陈家坊大酒店前台区 | 0 | 0 | 4.4587 | 400 | 43 | 0 | 277 | 0 | 区县、变电站可开放容量不足 | 800460785 | 区县、 | 变电站 |  |  | 区县、变电站可开放容量不足
29899 | 新邵县 | 陈家坊供电所 | 陈家坊镇 | 陈家坊镇观山村 | 110kV陈家坊变电站 | 陈坊线 | 观山李家排台区 | 0 | 0 | 4.4587 | 100 | 120 | 0 | -40 | 0 | 区县、变电站、台区可开放容量不足 | 899943454 | 区县、 | 变电站、 |  | 台区 | 区县、变电站、台区可开放容量不足
29900 | 新邵县 | 陈家坊供电所 | 陈家坊镇 | 陈家坊镇加乐村 | 110kV陈家坊变电站 | 陈壕线 | 栗山大沙塘台区 | 0 | 0 | 2.0649 | 100 | 33 | 33 | 14 | 0 | 区县、变电站可开放容量不足 | 800652985 | 区县、 | 变电站 |  |  | 区县、变电站可开放容量不足
29901 | 新邵县 | 陈家坊供电所 | 陈家坊镇 | 陈家坊镇加乐村 | 110kV陈家坊变电站 | 陈壕线 | 栗山中家院子台区 | 0 | 0 | 2.0649 | 100 | 10 | 0 | 70 | 0 | 区县、变电站可开放容量不足 | 800478880 | 区县、 | 变电站 |  |  | 区县、变电站可开放容量不足
29902 | 新邵县 | 陈家坊供电所 | 陈家坊镇 | 陈家坊镇长塘村 | 110kV陈家坊变电站 | 陈尧线 | 长塘光田垅台区 | 0 | 0 | 1.0594 | 200 | 135.97 | 0 | 24.03 | 0 | 区县、变电站可开放容量不足 | 899951490 | 区县、 | 变电站 |  |  | 区县、变电站可开放容量不足
29903 | 新邵县 | 小塘供电所 | 小塘镇 | 小塘镇黄土社区 | 35kV言栗变电站 | 言土线 | 黄土村光伏台区 | 0 | 0 | 5.0939 | 100 | 60 | 0 | 20 | 0 | 区县、变电站可开放容量不足 | 899933462 | 区县、 | 变电站 |  |  | 区县、变电站可开放容量不足
29904 | 新邵县 | 小塘供电所 | 小塘镇 | 小塘镇言耳边村 | 35kV言栗变电站 | 言五线 | 言耳边村光伏台区 | 0 | 0 | 2.5803 | 200 | 60 | 0 | 100 | 0 | 区县、变电站可开放容量不足 | 800332874 | 区县、 | 变电站 |  |  | 区县、变电站可开放容量不足
29905 | 新邵县 | 酿溪供电所 | 严塘镇 | 严塘镇阳水村 | 35kV园艺变电站 | 园汤线 | 阳水村八组台区 | 0 | 0 | 3.5165 | 100 | 40 | 0 | 40 | 0 | 区县、变电站可开放容量不足 | 800332878 | 区县、 | 变电站 |  |  | 区县、变电站可开放容量不足
29906 | 新邵县 | 酿溪供电所 | 严塘镇 | 严塘镇阳水村 | 35kV园艺变电站 | 园汤线 | 阳水村七组台区 | 0 | 0 | 3.5165 | 100 | 80 | 0 | 0 | 0 | 区县、变电站、台区可开放容量不足 | 899949671 | 区县、 | 变电站、 |  | 台区 | 区县、变电站、台区可开放容量不足
29907 | 新邵县 | 酿溪供电所 | 严塘镇 | 严塘镇新塘村 | 35kV园艺变电站 | 园川线 | 新塘村十一组台区 | 0 | 0 | 5.3733 | 100 | 50 | 0 | 30 | 0 | 区县、变电站可开放容量不足 | 899950506 | 区县、 | 变电站 |  |  | 区县、变电站可开放容量不足
29908 | 新邵县 | 酿溪供电所 | 严塘镇 | 严塘镇绿杨社区 | 35kV园艺变电站 | 园下线 | 绿阳村王毛塘台区 | 0 | 0 | 4.7185 | 100 | 0 | 0 | 80 | 0 | 区县、变电站可开放容量不足 | 899949952 | 区县、 | 变电站 |  |  | 区县、变电站可开放容量不足
29909 | 新邵县 | 酿溪供电所 | 严塘镇 | 严塘镇湖城村 | 35kV园艺变电站 | 园汤线 | 马何村四组台区 | 0 | 0 | 3.5165 | 200 | 20 | 0 | 140 | 0 | 区县、变电站可开放容量不足 | 899944648 | 区县、 | 变电站 |  |  | 区县、变电站可开放容量不足
29910 | 新邵县 | 陈家坊供电所 | 陈家坊镇 | 陈家坊镇东江村 | 110kV陈家坊变电站 | 陈壕线 | 三塘铺新村部台区 | 0 | 0 | 2.0649 | 100 | 33 | 0 | 47 | 0 | 区县、变电站可开放容量不足 | 899949337 | 区县、 | 变电站 |  |  | 区县、变电站可开放容量不足
29911 | 新邵县 | 陈家坊供电所 | 陈家坊镇 | 陈家坊镇东江村 | 110kV陈家坊变电站 | 陈壕线 | 三塘铺谭山头台区 | 0 | 0 | 2.0649 | 100 | 0 | 0 | 80 | 0 | 区县、变电站可开放容量不足 | 899943806 | 区县、 | 变电站 |  |  | 区县、变电站可开放容量不足
29912 | 新邵县 | 陈家坊供电所 | 陈家坊镇 | 陈家坊镇马埠田村 | 110kV陈家坊变电站 | 陈稠线 | 马铺塘里台区 | 0 | 0 | 1.8452 | 200 | 147.5 | 25 | -12.5 | 0 | 区县、变电站、台区可开放容量不足 | 899951535 | 区县、 | 变电站、 |  | 台区 | 区县、变电站、台区可开放容量不足
29913 | 新邵县 | 坪上供电所 | 坪上镇 | 坪上镇时荣桥村 | 110kV洪溪变电站 | 洪新线 | 时荣桥村大园里台区 | 0 | 0 | 5.5685 | 200 | 40 | 0 | 120 | 0 | 区县、变电站可开放容量不足 | 800460786 | 区县、 | 变电站 |  |  | 区县、变电站可开放容量不足
29914 | 新邵县 | 坪上供电所 | 坪上镇 | 坪上镇清水村 | 110kV洪溪变电站 | 洪坪线 | 清水清龙桥台区 | 0 | 0 | 2.1766 | 100 | 0 | 0 | 80 | 0 | 区县、变电站可开放容量不足 | 800460787 | 区县、 | 变电站 |  |  | 区县、变电站可开放容量不足
29915 | 新邵县 | 龙溪铺供电所 | 巨口铺镇 | 巨口铺镇浒溪村 | 35kV迎光变电站 | 迎巨线 | 浒溪1台区 | 0 | 0 | 2.8318 | 200 | 155 | 0 | 5 | 0 | 区县、变电站可开放容量不足 | 800508377 | 区县、 | 变电站 |  |  | 区县、变电站可开放容量不足
29916 | 新邵县 | 龙溪铺供电所 | 巨口铺镇 | 巨口铺镇浒溪村 | 35kV迎光变电站 | 迎巨线 | 浒溪祖山湾台区柱上变压器 | 0 | 0 | 2.8318 | 200 | 132 | 0 | 28 | 0 | 区县、变电站可开放容量不足 | 899943457 | 区县、 | 变电站 |  |  | 区县、变电站可开放容量不足
29917 | 新邵县 | 龙溪铺供电所 | 巨口铺镇 | 巨口铺镇浒溪村 | 35kV迎光变电站 | 迎巨线 | 浒溪曾家台区柱上变压器 | 0 | 0 | 2.8318 | 100 | 39.24 | 0 | 40.76 | 0 | 区县、变电站可开放容量不足 | 800476597 | 区县、 | 变电站 |  |  | 区县、变电站可开放容量不足
29918 | 新邵县 | 龙溪铺供电所 | 巨口铺镇 | 巨口铺镇浒溪村 | 35kV迎光变电站 | 迎巨线 | 浒溪吴家台区柱上变压器 | 0 | 0 | 2.8318 | 50 | 40 | 0 | 0 | 0 | 区县、变电站、台区可开放容量不足 | 800508378 | 区县、 | 变电站、 |  | 台区 | 区县、变电站、台区可开放容量不足
29919 | 新邵县 | 龙溪铺供电所 | 巨口铺镇 | 巨口铺镇浒溪村 | 35kV迎光变电站 | 迎巨线 | 浒溪四组台区柱上变压器 | 0 | 0 | 2.8318 | 100 | 80 | 0 | 0 | 0 | 区县、变电站、台区可开放容量不足 | 899951534 | 区县、 | 变电站、 |  | 台区 | 区县、变电站、台区可开放容量不足
29920 | 新邵县 | 龙溪铺供电所 | 巨口铺镇 | 巨口铺镇浒溪村 | 35kV迎光变电站 | 迎巨线 | 浒溪石园里台区柱上变压器 | 0 | 0 | 2.8318 | 200 | 94 | 0 | 66 | 0 | 区县、变电站可开放容量不足 | 899947576 | 区县、 | 变电站 |  |  | 区县、变电站可开放容量不足
29921 | 新邵县 | 坪上供电所 | 坪上镇 | 坪上镇坪新社区 | 110kV洪溪变电站 | 洪坪线 | 坪新村粮站台区 | 0 | 0 | 2.1766 | 400 | 0 | 0 | 320 | 0 | 区县、变电站可开放容量不足 | 800565415 | 区县、 | 变电站 |  |  | 区县、变电站可开放容量不足
29922 | 新邵县 | 龙溪铺供电所 | 巨口铺镇 | 巨口铺镇浒溪村 | 35kV迎光变电站 | 迎巨线 | 浒溪石灰塘台区柱上变压器 | 0 | 0 | 2.8318 | 50 | 40 | 0 | 0 | 0 | 区县、变电站、台区可开放容量不足 | 899947706 | 区县、 | 变电站、 |  | 台区 | 区县、变电站、台区可开放容量不足
29923 | 新邵县 | 小塘供电所 | 小塘镇 | 小塘镇高燕村 | 35kV言栗变电站 | 言城线 | 高燕村光伏台区 | 0 | 0 | 0.88438 | 100 | 80 | 0 | 0 | 0 | 区县、变电站、台区可开放容量不足 | 899953267 | 区县、 | 变电站、 |  | 台区 | 区县、变电站、台区可开放容量不足
29924 | 新邵县 | 小塘供电所 | 小塘镇 | 小塘镇翠英村 | 35kV言栗变电站 | 言向线 | 翠英村光伏台区 | 0 | 0 | -1.1126 | 100 | 60 | 0 | 20 | 0 | 区县、变电站、线路可开放容量不足 | 899950507 | 区县、 | 变电站、 | 线路 |  | 区县、变电站、线路可开放容量不足
29925 | 新邵县 | 武桥供电所 | 寸石镇 | 寸石镇南岳村 | 35kV武桥变电站 | 武大线 | 南岳黄龙桥台区 | 0 | 0 | 1.3973 | 315 | 161.47 | 0 | 90.53 | 0 | 区县、变电站可开放容量不足 | 899949191 | 区县、 | 变电站 |  |  | 区县、变电站可开放容量不足
29926 | 新邵县 | 武桥供电所 | 潭溪镇 | 潭溪镇孙家桥社区 | 35kV孙家桥变电站 | 孙爽线 | 椅子河边台区 | 0 | 0 | -0.55581 | 400 | 0 | 0 | 320 | 0 | 区县、变电站、线路可开放容量不足 | 800634611 | 区县、 | 变电站、 | 线路 |  | 区县、变电站、线路可开放容量不足
29927 | 新邵县 | 潭府供电所 | 太芝庙镇 | 太芝庙镇潭佳湾村 | 35kV太芝庙变电站 | 太潭线 | 太子庙易地扶贫安置小区2#箱变间隔配电变压器 | 0 | 0 | 4.2979 | 315 | 0 | 0 | 252 | 0 | 区县、变电站可开放容量不足 | 899949189 | 区县、 | 变电站 |  |  | 区县、变电站可开放容量不足
29928 | 新邵县 | 潭府供电所 | 太芝庙镇 | 太芝庙镇潭佳湾村 | 35kV太芝庙变电站 | 太潭线 | 太子庙易地扶贫安置小区1#箱变间隔配电变压器 | 0 | 0 | 4.2979 | 315 | 0 | 0 | 252 | 0 | 区县、变电站可开放容量不足 | 800332872 | 区县、 | 变电站 |  |  | 区县、变电站可开放容量不足
29929 | 新邵县 | 潭府供电所 | 潭府乡 | 潭府乡水口村 | 110kV陈家坊变电站 | 陈潭线 | 潭府乡新城2#箱变高压间隔配电变压器 | 0 | 0 | 2.6006 | 250 | 0 | 0 | 200 | 0 | 区县、变电站可开放容量不足 | 899946332 | 区县、 | 变电站 |  |  | 区县、变电站可开放容量不足
29930 | 新邵县 | 潭府供电所 | 潭府乡 | 潭府乡水口村 | 110kV陈家坊变电站 | 陈潭线 | 潭府乡新城1#箱变高压间隔配电变压器 | 0 | 0 | 2.6006 | 250 | 0 | 0 | 200 | 0 | 区县、变电站可开放容量不足 | 899949953 | 区县、 | 变电站 |  |  | 区县、变电站可开放容量不足
29931 | 新邵县 | 酿溪供电所 | 雀塘镇 | 雀塘镇麻溪村 | 220kV柳山变电站 | 柳寺Ⅰ线 | 麻溪村刘家院台区 | 0 | 0 | 3.809 | 100 | 80 | 20 | -20 | 0 | 区县、变电站、台区可开放容量不足 | 899949667 | 区县、 | 变电站、 |  | 台区 | 区县、变电站、台区可开放容量不足
29932 | 新邵县 | 酿溪供电所 | 雀塘镇 | 雀塘镇大石村 | 220kV柳山变电站 | 柳寺Ⅰ线 | 大石村上大石台区 | 0 | 0 | 3.809 | 200 | 153.3 | 0 | 6.7 | 0 | 区县、变电站可开放容量不足 | 899951533 | 区县、 | 变电站 |  |  | 区县、变电站可开放容量不足
29933 | 新邵县 | 酿溪供电所 | 严塘镇 | 严塘镇绿杨社区 | 35kV园艺变电站 | 园下线 | 绿阳村上几子冲台区 | 0 | 0 | 4.7185 | 50 | 0 | 0 | 40 | 0 | 区县、变电站可开放容量不足 | 800271883 | 区县、 | 变电站 |  |  | 区县、变电站可开放容量不足
29934 | 新邵县 | 新田铺供电所 | 新田铺镇 | 新田铺镇石马江村 | 35kV新田铺变电站 | 新长线 | 石马江村光伏台区柱上变压器 | 0 | 0 | 1.542 | 400 | 259.65 | 0 | 60.35 | 0 | 区县、变电站可开放容量不足 | 800423550 | 区县、 | 变电站 |  |  | 区县、变电站可开放容量不足
29935 | 新邵县 | 新田铺供电所 | 新田铺镇 | 新田铺镇长冲铺村 | 35kV新田铺变电站 | 新长线 | 长冲铺村中学台区柱上变压器 | 0 | 0 | 1.542 | 200 | 70 | 0 | 90 | 0 | 区县、变电站可开放容量不足 | 899943811 | 区县、 | 变电站 |  |  | 区县、变电站可开放容量不足
29936 | 新邵县 | 坪上供电所 | 坪上镇 | 坪上镇虎寨村 | 110kV洪溪变电站 | 洪袁线 | 虎寨村虎巨花园台区 | 0 | 0 | 2.2433 | 200 | 25 | 0 | 135 | 0 | 区县、变电站可开放容量不足 | 800347199 | 区县、 | 变电站 |  |  | 区县、变电站可开放容量不足
29937 | 新邵县 | 新田铺供电所 | 新田铺镇 | 新田铺镇新田坊村 | 35kV新田铺变电站 | 新白线 | 新田房村路政台区柱上变压器 | 0 | 0 | 2.7981 | 400 | 226 | 36 | 58 | 0 | 区县、变电站可开放容量不足 | 800425783 | 区县、 | 变电站 |  |  | 区县、变电站可开放容量不足
29938 | 新邵县 | 新田铺供电所 | 新田铺镇 | 新田铺镇新田坊村 | 35kV新田铺变电站 | 新白线 | 新田房村加油站台区柱上变压器 | 0 | 0 | 2.7981 | 200 | 157 | 0 | 3 | 0 | 区县、变电站可开放容量不足 | 899949955 | 区县、 | 变电站 |  |  | 区县、变电站可开放容量不足
29939 | 新邵县 | 坪上供电所 | 坪上镇 | 坪上镇虎寨村 | 110kV洪溪变电站 | 洪袁线 | 虎寨村三房里台区 | 0 | 0 | 2.2433 | 200 | 0 | 0 | 160 | 0 | 区县、变电站可开放容量不足 | 800423381 | 区县、 | 变电站 |  |  | 区县、变电站可开放容量不足
29940 | 新邵县 | 坪上供电所 | 坪上镇 | 坪上镇虎寨村 | 110kV洪溪变电站 | 洪袁线 | 虎寨村寺塘凹台区 | 0 | 0 | 2.2433 | 200 | 0 | 0 | 160 | 0 | 区县、变电站可开放容量不足 | 800423384 | 区县、 | 变电站 |  |  | 区县、变电站可开放容量不足
29941 | 新邵县 | 坪上供电所 | 坪上镇 | 坪上镇三长村 | 110kV洪溪变电站 | 洪袁线 | 三长村光伏台区 | 0 | 0 | 2.2433 | 200 | 180 | 60 | -80 | 0 | 区县、变电站、台区可开放容量不足 | 800443936 | 区县、 | 变电站、 |  | 台区 | 区县、变电站、台区可开放容量不足
29942 | 新邵县 | 坪上供电所 | 坪上镇 | 坪上镇虎寨村 | 110kV洪溪变电站 | 洪袁线 | 虎寨村茶亭子台区 | 0 | 0 | 2.2433 | 100 | 0 | 0 | 80 | 0 | 区县、变电站可开放容量不足 | 800443287 | 区县、 | 变电站 |  |  | 区县、变电站可开放容量不足
29943 | 新邵县 | 武桥供电所 | 寸石镇 | 寸石镇马栏村 | 110kV美菱湖变电站 | 美柳线 | 马栏柳二台区柱上变压器 | 0 | 0 | 2.0084 | 200 | 150.27 | 58 | -48.27 | 0 | 区县、变电站、台区可开放容量不足 | 899949958 | 区县、 | 变电站、 |  | 台区 | 区县、变电站、台区可开放容量不足
29944 | 新邵县 | 武桥供电所 | 寸石镇 | 寸石镇马栏村 | 110kV美菱湖变电站 | 美柳线 | 马栏匡家冲台区柱上变压器 | 0 | 0 | 2.0084 | 50 | 0 | 0 | 40 | 0 | 区县、变电站可开放容量不足 | 800335122 | 区县、 | 变电站 |  |  | 区县、变电站可开放容量不足
29945 | 新邵县 | 坪上供电所 | 坪上镇 | 坪上镇张家冲村 | 110kV洪溪变电站 | 洪龙线 | 中山高铁桥下台区 | 0 | 0 | 2.7722 | 400 | 76 | 0 | 244 | 0 | 区县、变电站可开放容量不足 | 899949957 | 区县、 | 变电站 |  |  | 区县、变电站可开放容量不足
29946 | 新邵县 | 坪上供电所 | 坪上镇 | 坪上镇张家冲村 | 110kV洪溪变电站 | 洪龙线 | 中山长塘冲台区 | 0 | 0 | 2.7722 | 200 | 0 | 0 | 160 | 0 | 区县、变电站可开放容量不足 | 800443935 | 区县、 | 变电站 |  |  | 区县、变电站可开放容量不足
29947 | 新邵县 | 武桥供电所 | 寸石镇 | 寸石镇大富村 | 35kV武桥变电站 | 武大线 | 大付村部台区 | 0 | 0 | 1.3973 | 400 | 267.47 | 0 | 52.53 | 0 | 区县、变电站可开放容量不足 | 800333345 | 区县、 | 变电站 |  |  | 区县、变电站可开放容量不足
29948 | 新邵县 | 坪上供电所 | 坪上镇 | 坪上镇张家冲村 | 110kV洪溪变电站 | 洪龙线 | 中山朱家坳台区 | 0 | 0 | 2.7722 | 200 | 0 | 0 | 160 | 0 | 区县、变电站可开放容量不足 | 899946787 | 区县、 | 变电站 |  |  | 区县、变电站可开放容量不足
29949 | 新邵县 | 武桥供电所 | 寸石镇 | 寸石镇桐木村 | 35kV武桥变电站 | 武大线 | 桐木专家石台区柱上变压器 | 0 | 0 | 1.3973 | 315 | 219.94 | 0 | 32.06 | 0 | 区县、变电站可开放容量不足 | 899949190 | 区县、 | 变电站 |  |  | 区县、变电站可开放容量不足
29950 | 新邵县 | 武桥供电所 | 寸石镇 | 寸石镇桐木村 | 35kV武桥变电站 | 武花线 | 桐木塘冲坳台区柱上变压器 | 0 | 0 | 3.8095 | 100 | 47 | 0 | 33 | 0 | 区县、变电站可开放容量不足 | 800501177 | 区县、 | 变电站 |  |  | 区县、变电站可开放容量不足
29951 | 新邵县 | 武桥供电所 | 寸石镇 | 寸石镇桐木村 | 35kV武桥变电站 | 武大线 | 洞里狮子岩台区 | 0 | 0 | 1.3973 | 200 | 166.32 | 0 | -6.32 | 0 | 区县、变电站、台区可开放容量不足 | 800501176 | 区县、 | 变电站、 |  | 台区 | 区县、变电站、台区可开放容量不足
29952 | 新邵县 | 潭府供电所 | 潭府乡 | 潭府乡水口村 | 110kV陈家坊变电站 | 陈潭线 | 水口村坝边台区 | 0 | 0 | 2.6006 | 400 | 146.575 | 0 | 173.425 | 0 | 区县、变电站可开放容量不足 | 800460788 | 区县、 | 变电站 |  |  | 区县、变电站可开放容量不足
29953 | 新邵县 | 潭府供电所 | 潭府乡 | 潭府乡下潭村 | 110kV陈家坊变电站 | 陈潭线 | 下潭村烂布庙台区 | 0 | 0 | 2.6006 | 200 | 158.62 | 0 | 1.38 | 0 | 区县、变电站可开放容量不足 | 4308232405027400 | 区县、 | 变电站 |  |  | 区县、变电站可开放容量不足
29954 | 新邵县 | 潭府供电所 | 潭府乡 | 潭府乡水口村 | 110kV陈家坊变电站 | 陈潭线 | 水口村河边湾台区 | 0 | 0 | 2.6006 | 100 | 73.89 | 0 | 6.11 | 0 | 区县、变电站可开放容量不足 | 800634176 | 区县、 | 变电站 |  |  | 区县、变电站可开放容量不足
29955 | 新邵县 | 潭府供电所 | 潭府乡 | 潭府乡中潭村 | 110kV陈家坊变电站 | 陈潭线 | 合辉村杀骡冲台区 | 0 | 0 | 2.6006 | 100 | 70 | 0 | 10 | 0 | 区县、变电站可开放容量不足 | 800513678 | 区县、 | 变电站 |  |  | 区县、变电站可开放容量不足
29956 | 新邵县 | 潭府供电所 | 太芝庙镇 | 太芝庙镇扶锡村 | 35kV太芝庙变电站 | 太扶线 | 扶锡村易湾台区 | 0 | 0 | 1.6559 | 100 | 30 | 0 | 50 | 0 | 区县、变电站可开放容量不足 | 800656900 | 区县、 | 变电站 |  |  | 区县、变电站可开放容量不足
29957 | 新邵县 | 潭府供电所 | 太芝庙镇 | 太芝庙镇扶锡村 | 35kV太芝庙变电站 | 太扶线 | 扶锡村部台区 | 0 | 0 | 1.6559 | 400 | 35.1 | 0 | 284.9 | 0 | 区县、变电站可开放容量不足 | 800513677 | 区县、 | 变电站 |  |  | 区县、变电站可开放容量不足
29958 | 新邵县 | 潭府供电所 | 潭府乡 | 潭府乡水口村 | 110kV陈家坊变电站 | 陈潭线 | 水口村信用社边台区 | 0 | 0 | 2.6006 | 400 | 70 | 0 | 250 | 0 | 区县、变电站可开放容量不足 | 800634175 | 区县、 | 变电站 |  |  | 区县、变电站可开放容量不足
29959 | 新邵县 | 潭府供电所 | 潭府乡 | 潭府乡下潭村 | 110kV陈家坊变电站 | 陈潭线 | 下潭村胡家院子台区 | 0 | 0 | 2.6006 | 100 | 0 | 0 | 80 | 0 | 区县、变电站可开放容量不足 | 800656894 | 区县、 | 变电站 |  |  | 区县、变电站可开放容量不足
29960 | 新邵县 | 坪上供电所 | 坪上镇 | 坪上镇筱桂村 | 35kV岱水桥变电站 | 岱新线 | 小贵村沙湾里台区 | 0 | 0 | 3.1054 | 200 | 146 | 0 | 14 | 0 | 区县、变电站可开放容量不足 | 800578929 | 区县、 | 变电站 |  |  | 区县、变电站可开放容量不足
29961 | 新邵县 | 武桥供电所 | 寸石镇 | 寸石镇黄江村 | 110kV美菱湖变电站 | 美下线 | 黄江村部台区 | 0 | 0 | 3.2003 | 200 | 155.6 | 0 | 4.4 | 0 | 区县、变电站可开放容量不足 | 800386992 | 区县、 | 变电站 |  |  | 区县、变电站可开放容量不足
29962 | 新邵县 | 武桥供电所 | 寸石镇 | 寸石镇黄江村 | 110kV美菱湖变电站 | 美下线 | 黄泥朱家冲台区 | 0 | 0 | 3.2003 | 200 | 40 | 0 | 120 | 0 | 区县、变电站可开放容量不足 | 800656890 | 区县、 | 变电站 |  |  | 区县、变电站可开放容量不足
29963 | 新邵县 | 武桥供电所 | 寸石镇 | 寸石镇黄江村 | 110kV美菱湖变电站 | 美柳线 | 黄泥塘边冲台区 | 0 | 0 | 2.0084 | 200 | 35.7 | 0 | 124.3 | 0 | 区县、变电站可开放容量不足 | 800656893 | 区县、 | 变电站 |  |  | 区县、变电站可开放容量不足
29964 | 新邵县 | 酿溪供电所 | 严塘镇 | 严塘镇岩门村 | 35kV园艺变电站 | 园下线 | 岩门村一组台区 | 0 | 0 | 4.7185 | 200 | 72 | 0 | 88 | 0 | 区县、变电站可开放容量不足 | 800656897 | 区县、 | 变电站 |  |  | 区县、变电站可开放容量不足
29965 | 新邵县 | 酿溪供电所 | 严塘镇 | 严塘镇岩门村 | 35kV园艺变电站 | 园下线 | 岩门村枣水坳台区 | 0 | 0 | 4.7185 | 100 | 76 | 0 | 4 | 0 | 区县、变电站可开放容量不足 | 800333283 | 区县、 | 变电站 |  |  | 区县、变电站可开放容量不足
29966 | 新邵县 | 酿溪供电所 | 雀塘镇 | 雀塘镇陡岭村 | 220kV柳山变电站 | 柳寺Ⅰ线 | 雀塘陡岭村水库边台区 | 0 | 0 | 3.809 | 200 | 0 | 0 | 160 | 0 | 区县、变电站可开放容量不足 | 800386989 | 区县、 | 变电站 |  |  | 区县、变电站可开放容量不足
29967 | 新邵县 | 陈家坊供电所 | 陈家坊镇 | 陈家坊镇田里村 | 110kV陈家坊变电站 | 陈坊线 | 政府老院子台区 | 0 | 0 | 4.4587 | 315 | 0 | 0 | 252 | 0 | 区县、变电站可开放容量不足 | 800513680 | 区县、 | 变电站 |  |  | 区县、变电站可开放容量不足
29968 | 新邵县 | 龙溪铺供电所 | 龙溪铺镇 | 龙溪铺镇楠木社区 | 35kV龙溪铺变电站 | 龙镇线 | 楠木塘湾里台区柱上变压器 | 0 | 0 | 3.9141 | 400 | 0 | 0 | 320 | 0 | 区县、变电站可开放容量不足 | 800386991 | 区县、 | 变电站 |  |  | 区县、变电站可开放容量不足
29969 | 新邵县 | 坪上供电所 | 坪上镇 | 坪上镇筱桂村 | 35kV岱水桥变电站 | 岱新线 | 小贵村电站台区 | 0 | 0 | 3.1054 | 200 | 25 | 0 | 135 | 0 | 区县、变电站可开放容量不足 | 800656895 | 区县、 | 变电站 |  |  | 区县、变电站可开放容量不足
29970 | 新邵县 | 坪上供电所 | 坪上镇 | 坪上镇筱桂村 | 35kV岱水桥变电站 | 岱新线 | 小贵村官塘院台区 | 0 | 0 | 3.1054 | 200 | 50.16 | 0 | 109.84 | 0 | 区县、变电站可开放容量不足 | 800656896 | 区县、 | 变电站 |  |  | 区县、变电站可开放容量不足
29971 | 新邵县 | 潭府供电所 | 太芝庙镇 | 太芝庙镇聚泽村 | 35kV太芝庙变电站 | 太扶线 | 潭府光伏聚泽村2台区 | 0 | 0 | 1.6559 | 400 | 360 | 0 | -40 | 0 | 区县、变电站、台区可开放容量不足 | 800656891 | 区县、 | 变电站、 |  | 台区 | 区县、变电站、台区可开放容量不足
29972 | 新邵县 | 大新供电所 | 大新镇 | 大新镇三和村 | 35kV磁溪变电站 | 磁东线 | 三和村桥边配变 | 0 | 0 | 2.6351 | 100 | 0 | 0 | 80 | 0 | 区县、变电站可开放容量不足 | 800562680 | 区县、 | 变电站 |  |  | 区县、变电站可开放容量不足
29973 | 新邵县 | 武桥供电所 | 潭溪镇 | 潭溪镇孙家桥社区 | 35kV孙家桥变电站 | 孙爽线 | 椅子光伏台区 | 0 | 0 | -0.55581 | 100 | 60 | 0 | 20 | 0 | 区县、变电站、线路可开放容量不足 | 800513679 | 区县、 | 变电站、 | 线路 |  | 区县、变电站、线路可开放容量不足
29974 | 新邵县 | 大新供电所 | 大新镇 | 大新镇大新社区 | 35kV磁溪变电站 | 磁新线 | 大西苍家山台区 | 0 | 0 | 1.1146 | 100 | 66 | 36 | -22 | 0 | 区县、变电站、台区可开放容量不足 | 800556045 | 区县、 | 变电站、 |  | 台区 | 区县、变电站、台区可开放容量不足
29975 | 新邵县 | 酿溪供电所 | 酿溪镇 | 酿溪镇石背垅社区 | 110kV王家山变电站 | 王应线 | 石背龙五组台区 | 0 | 0 | 5.181 | 400 | 0 | 0 | 320 | 0 | 区县、变电站可开放容量不足 | 800386990 | 区县、 | 变电站 |  |  | 区县、变电站可开放容量不足
29976 | 新邵县 | 武桥供电所 | 潭溪镇 | 潭溪镇长铺村 | 35kV孙家桥变电站 | 孙坪线 | 长铺村光伏台区 | 0 | 0 | 1.4615 | 400 | 190 | 130 | 0 | 0 | 区县、变电站、台区可开放容量不足 | 800556044 | 区县、 | 变电站、 |  | 台区 | 区县、变电站、台区可开放容量不足
29977 | 新邵县 | 酿溪供电所 | 严塘镇 | 严塘镇岩门村 | 35kV园艺变电站 | 园下线 | 岩门村黄丝园台区 | 0 | 0 | 4.7185 | 100 | 25 | 0 | 55 | 0 | 区县、变电站可开放容量不足 | 4301242605250080 | 区县、 | 变电站 |  |  | 区县、变电站可开放容量不足
29978 | 新邵县 | 陈家坊供电所 | 陈家坊镇 | 陈家坊镇胡家村 | 110kV陈家坊变电站 | 陈稠线 | 胡家学校台区 | 0 | 0 | 1.8452 | 200 | 50 | 0 | 110 | 0 | 区县、变电站可开放容量不足 | 800229565 | 区县、 | 变电站 |  |  | 区县、变电站可开放容量不足
29979 | 新邵县 | 大新供电所 | 大新镇 | 大新镇邓东村 | 35kV磁溪变电站 | 磁新线 | 邓东烧纸界台区 | 0 | 0 | 1.1146 | 200 | 76 | 0 | 84 | 0 | 区县、变电站可开放容量不足 | 800226620 | 区县、 | 变电站 |  |  | 区县、变电站可开放容量不足
29980 | 新邵县 | 酿溪供电所 | 雀塘镇 | 雀塘镇陈家坝村 | 220kV柳山变电站 | 柳寺Ⅰ线 | 陈家坝村两头山二台区 | 0 | 0 | 3.809 | 200 | 60 | 0 | 100 | 0 | 区县、变电站可开放容量不足 | 800656901 | 区县、 | 变电站 |  |  | 区县、变电站可开放容量不足
29981 | 新邵县 | 酿溪供电所 | 严塘镇 | 严塘镇泉塘村 | 110kV酿溪变电站 | 酿塘Ⅰ线 | 官冲社区五组台区 | 0 | 0 | 5.2724 | 100 | 0 | 0 | 80 | 0 | 区县、变电站可开放容量不足 | 800226619 | 区县、 | 变电站 |  |  | 区县、变电站可开放容量不足
29982 | 新邵县 | 坪上供电所 | 坪上镇 | 坪上镇山口关村 | 110kV洪溪变电站 | 洪龙线 | 山口关村双湾桥边台区柱上变压器 | 0 | 0 | 2.7722 | 100 | 0 | 0 | 80 | 0 | 区县、变电站可开放容量不足 | 4307230305023030 | 区县、 | 变电站 |  |  | 区县、变电站可开放容量不足
29983 | 新邵县 | 武桥供电所 | 寸石镇 | 寸石镇银录村 | 110kV美菱湖变电站 | 美高线 | 银录村光伏台区 | 0 | 0 | 3.5251 | 100 | 60 | 0 | 20 | 0 | 区县、变电站可开放容量不足 | 800656899 | 区县、 | 变电站 |  |  | 区县、变电站可开放容量不足
29984 | 新邵县 | 武桥供电所 | 寸石镇 | 寸石镇寸石村 | 35kV武桥变电站 | 武寸线 | 寸石龙果岭台区 | 0 | 0 | 3.1192 | 100 | 0 | 0 | 80 | 0 | 区县、变电站可开放容量不足 | 800578928 | 区县、 | 变电站 |  |  | 区县、变电站可开放容量不足
29985 | 新邵县 | 武桥供电所 | 寸石镇 | 寸石镇寸石村 | 35kV武桥变电站 | 武寸线 | 寸石大坪里台区 | 0 | 0 | 3.1192 | 100 | 54.6 | 0 | 25.4 | 0 | 区县、变电站可开放容量不足 | 800562681 | 区县、 | 变电站 |  |  | 区县、变电站可开放容量不足
29986 | 新邵县 | 配网运维（抢修）班 | 酿溪镇 | 酿溪镇酿溪社区 | 110kV酿溪变电站 | 酿大Ⅰ线 | 大礼堂箱变间隔配电变压器 | 0 | 0 | 7.5496 | 630 | 0 | 0 | 504 | 0 | 区县、变电站可开放容量不足 | 800656892 | 区县、 | 变电站 |  |  | 区县、变电站可开放容量不足
29987 | 新邵县 | 武桥供电所 | 寸石镇 | 寸石镇寸石村 | 35kV武桥变电站 | 武寸线 | 金阳金家洞台区 | 0 | 0 | 3.1192 | 200 | 0 | 0 | 160 | 0 | 区县、变电站可开放容量不足 | 899928660 | 区县、 | 变电站 |  |  | 区县、变电站可开放容量不足
29988 | 新邵县 | 龙溪铺供电所 | 龙溪铺镇 | 龙溪铺镇大竹村 | 35kV龙溪铺变电站 | 龙下线 | 大竹铁矿台区柱上变压器 | 0 | 0 | 3.4724 | 100 | 46.2 | 0 | 33.8 | 0 | 区县、变电站可开放容量不足 | 800499715 | 区县、 | 变电站 |  |  | 区县、变电站可开放容量不足
29989 | 新邵县 | 坪上供电所 | 坪上镇 | 坪上镇小河村 | 110kV洪溪变电站 | 洪坪线 | 小河村学校边台区 | 0 | 0 | 2.1766 | 100 | 60 | 0 | 20 | 0 | 区县、变电站可开放容量不足 | 899948625 | 区县、 | 变电站 |  |  | 区县、变电站可开放容量不足
29990 | 新邵县 | 坪上供电所 | 坪上镇 | 坪上镇山口关村 | 110kV洪溪变电站 | 洪龙线 | 山口关村黄家坪台区 | 0 | 0 | 2.7722 | 100 | 60 | 0 | 20 | 0 | 区县、变电站可开放容量不足 | 800271611 | 区县、 | 变电站 |  |  | 区县、变电站可开放容量不足
29991 | 新邵县 | 陈家坊供电所 | 雀塘镇 | 雀塘镇雀塘社区 | 35kV雀塘变电站 | 雀叶线 | 雀塘老街台区 | 0 | 0 | 0.43865 | 200 | 100 | 0 | 60 | 0 | 区县、变电站可开放容量不足 | 800501655 | 区县、 | 变电站 |  |  | 区县、变电站可开放容量不足
29992 | 新邵县 | 陈家坊供电所 | 陈家坊镇 | 陈家坊镇胡家村 | 110kV陈家坊变电站 | 陈稠线 | 胡家桥边台区 | 0 | 0 | 1.8452 | 80 | 33.45 | 0 | 30.55 | 0 | 区县、变电站可开放容量不足 | 899949790 | 区县、 | 变电站 |  |  | 区县、变电站可开放容量不足
29993 | 新邵县 | 大新供电所 | 大新镇 | 大新镇上南府村 | 35kV磁溪变电站 | 磁东线 | 上南府光伏台区 | 0 | 0 | 2.6351 | 200 | 180 | 0 | -20 | 0 | 区县、变电站、台区可开放容量不足 | 4301242705029390 | 区县、 | 变电站、 |  | 台区 | 区县、变电站、台区可开放容量不足
29994 | 新邵县 | 坪上供电所 | 坪上镇 | 坪上镇筱桂村 | 35kV岱水桥变电站 | 岱新线 | 小贵村台上台区 | 0 | 0 | 3.1054 | 200 | 66 | 0 | 94 | 0 | 区县、变电站可开放容量不足 | 899956671 | 区县、 | 变电站 |  |  | 区县、变电站可开放容量不足
29995 | 新邵县 | 酿溪供电所 | 严塘镇 | 严塘镇刘文村 | 35kV园艺变电站 | 园下线 | 刘文大院台区 | 0 | 0 | 4.7185 | 200 | 84.97 | 0 | 75.03 | 0 | 区县、变电站可开放容量不足 | 899944876 | 区县、 | 变电站 |  |  | 区县、变电站可开放容量不足
29996 | 新邵县 | 陈家坊供电所 | 雀塘镇 | 雀塘镇雀塘社区 | 35kV雀塘变电站 | 雀叶线 | 宋家冲台区 | 0 | 0 | 0.43865 | 100 | 77.88 | 0 | 2.12 | 0 | 区县、变电站可开放容量不足 | 899957497 | 区县、 | 变电站 |  |  | 区县、变电站可开放容量不足
29997 | 新邵县 | 陈家坊供电所 | 雀塘镇 | 雀塘镇雀塘社区 | 35kV雀塘变电站 | 雀叶线 | 雀塘信用社台区 | 0 | 0 | 0.43865 | 400 | 59.85 | 0 | 260.15 | 0 | 区县、变电站可开放容量不足 | 800543091 | 区县、 | 变电站 |  |  | 区县、变电站可开放容量不足
29998 | 新邵县 | 坪上供电所 | 坪上镇 | 坪上镇水竹村 | 110kV洪溪变电站 | 洪龙线 | 水竹村祠堂边台区 | 0 | 0 | 2.7722 | 100 | 20 | 0 | 60 | 0 | 区县、变电站可开放容量不足 | 800333247 | 区县、 | 变电站 |  |  | 区县、变电站可开放容量不足
29999 | 新邵县 | 坪上供电所 | 坪上镇 | 坪上镇水竹村 | 110kV洪溪变电站 | 洪龙线 | 水竹村对门铺台区 | 0 | 0 | 2.7722 | 100 | 45 | 0 | 35 | 0 | 区县、变电站可开放容量不足 | 899948624 | 区县、 | 变电站 |  |  | 区县、变电站可开放容量不足
30000 | 新邵县 | 坪上供电所 | 坪上镇 | 坪上镇水竹村 | 110kV洪溪变电站 | 洪龙线 | 水竹村上竹台区 | 0 | 0 | 2.7722 | 100 | 60 | 0 | 20 | 0 | 区县、变电站可开放容量不足 | 800246071 | 区县、 | 变电站 |  |  | 区县、变电站可开放容量不足
30001 | 新邵县 | 坪上供电所 | 坪上镇 | 坪上镇山口关村 | 110kV洪溪变电站 | 洪龙线 | 山口关村寒婆坳台区 | 0 | 0 | 2.7722 | 100 | 0 | 0 | 80 | 0 | 区县、变电站可开放容量不足 | 800594560 | 区县、 | 变电站 |  |  | 区县、变电站可开放容量不足
30002 | 新邵县 | 配网运维（抢修）班 | 酿溪镇 | 酿溪镇佳源社区 | 220kV柳山变电站 | 柳水线 | 城市花园#16箱变高压间隔配电变压器 | 0 | 0 | 7.4036 | 800 | 0 | 0 | 640 | 0 | 区县、变电站可开放容量不足 | 800594559 | 区县、 | 变电站 |  |  | 区县、变电站可开放容量不足
30003 | 新邵县 | 坪上供电所 | 坪上镇 | 坪上镇坪上社区 | 110kV洪溪变电站 | 洪坪线 | 坪上社区水再冲台区 | 0 | 0 | 2.1766 | 50 | 0 | 0 | 40 | 0 | 区县、变电站可开放容量不足 | 800155980 | 区县、 | 变电站 |  |  | 区县、变电站可开放容量不足
30004 | 新邵县 | 坪上供电所 | 坪上镇 | 坪上镇坪上社区 | 110kV洪溪变电站 | 洪坪线 | 坪上社区桩高坳台区 | 0 | 0 | 2.1766 | 30 | 0 | 0 | 24 | 0 | 区县、变电站可开放容量不足 | 800594557 | 区县、 | 变电站 |  |  | 区县、变电站可开放容量不足
30005 | 新邵县 | 陈家坊供电所 | 陈家坊镇 | 陈家坊镇三角塘村 | 110kV陈家坊变电站 | 陈尧线 | 三角塘邱家台区 | 0 | 0 | 1.0594 | 80 | 0 | 0 | 64 | 0 | 区县、变电站可开放容量不足 | 4306230705024850 | 区县、 | 变电站 |  |  | 区县、变电站可开放容量不足
30006 | 新邵县 | 大新供电所 | 大新镇 | 大新镇大新社区 | 35kV磁溪变电站 | 磁新线 | 大新卫生院台区 | 0 | 0 | 1.1146 | 200 | 0 | 0 | 160 | 0 | 区县、变电站可开放容量不足 | 800657098 | 区县、 | 变电站 |  |  | 区县、变电站可开放容量不足
30007 | 新邵县 | 龙溪铺供电所 | 龙溪铺镇 | 龙溪铺镇大竹村 | 35kV龙溪铺变电站 | 龙下线 | 大竹周家台区柱上变压器 | 0 | 0 | 3.4724 | 100 | 0 | 0 | 80 | 0 | 区县、变电站可开放容量不足 | 800238988 | 区县、 | 变电站 |  |  | 区县、变电站可开放容量不足
30008 | 新邵县 | 龙溪铺供电所 | 龙溪铺镇 | 龙溪铺镇大竹村 | 35kV龙溪铺变电站 | 龙下线 | 大竹梅子空台区柱上变压器 | 0 | 0 | 3.4724 | 50 | 0 | 0 | 40 | 0 | 区县、变电站可开放容量不足 | 800570953 | 区县、 | 变电站 |  |  | 区县、变电站可开放容量不足
30009 | 新邵县 | 龙溪铺供电所 | 龙溪铺镇 | 龙溪铺镇大竹村 | 35kV龙溪铺变电站 | 龙下线 | 大竹大冲台区柱上变压器 | 0 | 0 | 3.4724 | 50 | 0 | 0 | 40 | 0 | 区县、变电站可开放容量不足 | 800246072 | 区县、 | 变电站 |  |  | 区县、变电站可开放容量不足
30010 | 新邵县 | 武桥供电所 | 寸石镇 | 寸石镇寸石村 | 35kV武桥变电站 | 武寸线 | 金阳杨七湾台区 | 0 | 0 | 3.1192 | 100 | 36 | 0 | 44 | 0 | 区县、变电站可开放容量不足 | 800155981 | 区县、 | 变电站 |  |  | 区县、变电站可开放容量不足
30011 | 新邵县 | 陈家坊供电所 | 雀塘镇 | 雀塘镇腊石村 | 35kV雀塘变电站 | 雀清线 | 曾家高速桥下台区 | 0 | 0 | 5.2977 | 100 | 58.91 | 0 | 21.09 | 0 | 区县、变电站可开放容量不足 | 800179496 | 区县、 | 变电站 |  |  | 区县、变电站可开放容量不足
30012 | 新邵县 | 陈家坊供电所 | 陈家坊镇 | 陈家坊镇黄山坪村 | 110kV陈家坊变电站 | 陈稠线 | 黄山四队台区 | 0 | 0 | 1.8452 | 100 | 19.9 | 0 | 60.1 | 0 | 区县、变电站可开放容量不足 | 800570954 | 区县、 | 变电站 |  |  | 区县、变电站可开放容量不足
30013 | 新邵县 | 配网运维（抢修）班 | 酿溪镇 | 酿溪镇大塘社区 | 110kV酿溪变电站 | 酿磷线 | 大塘社区杆变 | 0 | 0 | 7.0498 | 400 | 0 | 0 | 320 | 0 | 区县、变电站可开放容量不足 | 4306230705022720 | 区县、 | 变电站 |  |  | 区县、变电站可开放容量不足
30014 | 新邵县 | 陈家坊供电所 | 雀塘镇 | 雀塘镇端凤村 | 35kV雀塘变电站 | 雀兰线 | 端谷黄毛岭台区 | 0 | 0 | 2.9434 | 100 | 121 | 0 | -41 | 0 | 区县、变电站、台区可开放容量不足 | 800426484 | 区县、 | 变电站、 |  | 台区 | 区县、变电站、台区可开放容量不足
30015 | 新邵县 | 陈家坊供电所 | 雀塘镇 | 雀塘镇端凤村 | 35kV雀塘变电站 | 雀兰线 | 端谷朱家院子台区 | 0 | 0 | 2.9434 | 100 | 80 | 80 | -80 | 0 | 区县、变电站、台区可开放容量不足 | 800444558 | 区县、 | 变电站、 |  | 台区 | 区县、变电站、台区可开放容量不足
30016 | 新邵县 | 小塘供电所 | 巨口铺镇 | 巨口铺镇五星村 | 110kV巨口铺变电站 | 巨五线 | 五星村周家院子台区 | 0 | 0 | 1.4456 | 100 | 65 | 0 | 15 | 0 | 区县、变电站可开放容量不足 | 800570952 | 区县、 | 变电站 |  |  | 区县、变电站可开放容量不足
30017 | 新邵县 | 酿溪供电所 | 坪上镇 | 坪上镇清水村 | 35kV园艺变电站 | 园汤线 | 竹山村大洞口台区 | 0 | 0 | 3.5165 | 50 | 0 | 0 | 40 | 0 | 区县、变电站可开放容量不足 | 4306233005013680 | 区县、 | 变电站 |  |  | 区县、变电站可开放容量不足
30018 | 新邵县 | 龙溪铺供电所 | 迎光乡 | 迎光乡大坻村 | 35kV迎光变电站 | 迎下线 | 王家冲石桥边台区 | 0 | 0 | -0.19395 | 200 | 49.4 | 0 | 110.6 | 0 | 区县、变电站、线路可开放容量不足 | 800657099 | 区县、 | 变电站、 | 线路 |  | 区县、变电站、线路可开放容量不足
30019 | 新邵县 | 龙溪铺供电所 | 迎光乡 | 迎光乡大坻村 | 35kV迎光变电站 | 迎下线 | 大坻白依湾台区 | 0 | 0 | -0.19395 | 80 | 0 | 0 | 64 | 0 | 区县、变电站、线路可开放容量不足 | 800570951 | 区县、 | 变电站、 | 线路 |  | 区县、变电站、线路可开放容量不足
30020 | 新邵县 | 新田铺供电所 | 新田铺镇 | 新田铺镇新田铺社区 | 35kV新田铺变电站 | 新白线 | 新田铺建设易地扶贫住宅楼箱式变电站配电变压器 | 0 | 0 | 2.7981 | 400 | 0 | 0 | 320 | 0 | 区县、变电站可开放容量不足 | 800234491 | 区县、 | 变电站 |  |  | 区县、变电站可开放容量不足
30021 | 新邵县 | 新田铺供电所 | 巨口铺镇 | 巨口铺镇桐木村 | 110kV巨口铺变电站 | 巨坪线 | 桐木村拜台边华工房台区柱上变压器 | 0 | 0 | 1.452 | 100 | 40 | 0 | 40 | 0 | 区县、变电站可开放容量不足 | 800079300 | 区县、 | 变电站 |  |  | 区县、变电站可开放容量不足
30022 | 新邵县 | 新田铺供电所 | 巨口铺镇 | 巨口铺镇桐木村 | 110kV巨口铺变电站 | 巨坪线 | 桐木村桐木庄房里台区柱上变压器 | 0 | 0 | 1.452 | 50 | 0 | 0 | 40 | 0 | 区县、变电站可开放容量不足 | 800249418 | 区县、 | 变电站 |  |  | 区县、变电站可开放容量不足
30023 | 新邵县 | 新田铺供电所 | 巨口铺镇 | 巨口铺镇桐木村 | 110kV巨口铺变电站 | 巨坪线 | 桐木村大严唐冲台区柱上变压器 | 0 | 0 | 1.452 | 50 | 0 | 0 | 40 | 0 | 区县、变电站可开放容量不足 | 800249431 | 区县、 | 变电站 |  |  | 区县、变电站可开放容量不足
30024 | 新邵县 | 新田铺供电所 | 巨口铺镇 | 巨口铺镇桐木村 | 110kV巨口铺变电站 | 巨坪线 | 桐木村桐木岩堂边台区柱上变压器 | 0 | 0 | 1.452 | 200 | 0 | 0 | 160 | 0 | 区县、变电站可开放容量不足 | 800016068 | 区县、 | 变电站 |  |  | 区县、变电站可开放容量不足
30025 | 新邵县 | 新田铺供电所 | 巨口铺镇 | 巨口铺镇桐木村 | 110kV巨口铺变电站 | 巨坪线 | 桐木村拜台边岩上冲台区柱上变压器 | 0 | 0 | 1.452 | 100 | 0 | 0 | 80 | 0 | 区县、变电站可开放容量不足 | 800406543 | 区县、 | 变电站 |  |  | 区县、变电站可开放容量不足
30026 | 新邵县 | 新田铺供电所 | 巨口铺镇 | 巨口铺镇桐木村 | 110kV巨口铺变电站 | 巨坪线 | 桐木村桐木寺堂边台区柱上变压器 | 0 | 0 | 1.452 | 100 | 40 | 0 | 40 | 0 | 区县、变电站可开放容量不足 | 800015583 | 区县、 | 变电站 |  |  | 区县、变电站可开放容量不足
30027 | 新邵县 | 配网运维（抢修）班 | 酿溪镇 | 酿溪镇酿溪社区 | 110kV酿溪变电站 | 酿湾Ⅰ线 | 湾田S15栋2#变高压间隔配电变压器 | 0 | 0 | 7.6485 | 630 | 0 | 0 | 504 | 0 | 区县、变电站可开放容量不足 | 800363677 | 区县、 | 变电站 |  |  | 区县、变电站可开放容量不足
30028 | 新邵县 | 配网运维（抢修）班 | 酿溪镇 | 酿溪镇酿溪社区 | 110kV酿溪变电站 | 酿湾Ⅰ线 | 湾田S15栋1#变高压间隔配电变压器 | 0 | 0 | 7.6485 | 800 | 0 | 0 | 640 | 0 | 区县、变电站可开放容量不足 | 800415375 | 区县、 | 变电站 |  |  | 区县、变电站可开放容量不足
30029 | 新邵县 | 配网运维（抢修）班 | 酿溪镇 | 酿溪镇资滨社区 | 110kV王家山变电站 | 王大线 | 博文佳苑3#箱变高压间隔配电变压器 | 0 | 0 | 7.6374 | 800 | 0 | 0 | 640 | 0 | 区县、变电站可开放容量不足 | 800167460 | 区县、 | 变电站 |  |  | 区县、变电站可开放容量不足
30030 | 新邵县 | 配网运维（抢修）班 | 酿溪镇 | 酿溪镇资滨社区 | 110kV王家山变电站 | 王大线 | 博文佳苑2#箱变高压佳苑配电变压器 | 0 | 0 | 7.6374 | 1000 | 0 | 0 | 800 | 0 | 区县、变电站可开放容量不足 | 800449366 | 区县、 | 变电站 |  |  | 区县、变电站可开放容量不足
30031 | 新邵县 | 配网运维（抢修）班 | 酿溪镇 | 酿溪镇资滨社区 | 110kV王家山变电站 | 王大线 | 博文佳苑1#箱变高压间隔配电变压器 | 0 | 0 | 7.6374 | 630 | 0 | 0 | 504 | 0 | 区县、变电站可开放容量不足 | 800015752 | 区县、 | 变电站 |  |  | 区县、变电站可开放容量不足
30032 | 新邵县 | 酿溪供电所 | 严塘镇 | 严塘镇新塘村 | 35kV园艺变电站 | 园川线 | 新塘村赵八山台区 | 0 | 0 | 5.3733 | 50 | 0 | 0 | 40 | 0 | 区县、变电站可开放容量不足 | 800255194 | 区县、 | 变电站 |  |  | 区县、变电站可开放容量不足
30033 | 新邵县 | 武桥供电所 | 寸石镇 | 寸石镇金木村 | 110kV美菱湖变电站 | 美柳线 | 金竹双湾台区 | 0 | 0 | 2.0084 | 100 | 72 | 0 | 8 | 0 | 区县、变电站可开放容量不足 | 800015806 | 区县、 | 变电站 |  |  | 区县、变电站可开放容量不足
30034 | 新邵县 | 武桥供电所 | 寸石镇 | 寸石镇金木村 | 110kV美菱湖变电站 | 美柳线 | 金竹土地庙台区 | 0 | 0 | 2.0084 | 100 | 30 | 30 | 20 | 0 | 区县、变电站可开放容量不足 | 800227738 | 区县、 | 变电站 |  |  | 区县、变电站可开放容量不足
30035 | 新邵县 | 武桥供电所 | 寸石镇 | 寸石镇金木村 | 110kV美菱湖变电站 | 美柳线 | 金竹罗家院台区 | 0 | 0 | 2.0084 | 100 | 70 | 0 | 10 | 0 | 区县、变电站可开放容量不足 | 800015750 | 区县、 | 变电站 |  |  | 区县、变电站可开放容量不足
30036 | 新邵县 | 武桥供电所 | 寸石镇 | 寸石镇金木村 | 110kV美菱湖变电站 | 美柳线 | 金竹水库台区 | 0 | 0 | 2.0084 | 50 | 36 | 0 | 4 | 0 | 区县、变电站可开放容量不足 | 4310232505188810 | 区县、 | 变电站 |  |  | 区县、变电站可开放容量不足
30037 | 新邵县 | 武桥供电所 | 寸石镇 | 寸石镇十字村 | 110kV美菱湖变电站 | 美柳线 | 十字仓冲台区 | 0 | 0 | 2.0084 | 100 | 30 | 0 | 50 | 0 | 区县、变电站可开放容量不足 | 800388130 | 区县、 | 变电站 |  |  | 区县、变电站可开放容量不足
30038 | 新邵县 | 武桥供电所 | 寸石镇 | 寸石镇金木村 | 110kV美菱湖变电站 | 美柳线 | 金竹风明山台区 | 0 | 0 | 2.0084 | 50 | 0 | 0 | 40 | 0 | 区县、变电站可开放容量不足 | 800016346 | 区县、 | 变电站 |  |  | 区县、变电站可开放容量不足
30039 | 新邵县 | 武桥供电所 | 寸石镇 | 寸石镇金木村 | 110kV美菱湖变电站 | 美柳线 | 江木陈家观台区 | 0 | 0 | 2.0084 | 50 | 0 | 0 | 40 | 0 | 区县、变电站可开放容量不足 | 800363676 | 区县、 | 变电站 |  |  | 区县、变电站可开放容量不足
30040 | 新邵县 | 新田铺供电所 | 新田铺镇 | 新田铺镇双六村 | 35kV新田铺变电站 | 新白线 | 双六村双井刘家院子三台区柱上变压器 | 0 | 0 | 2.7981 | 200 | 72.6 | 0 | 87.4 | 0 | 区县、变电站可开放容量不足 | 800559794 | 区县、 | 变电站 |  |  | 区县、变电站可开放容量不足
30041 | 新邵县 | 新田铺供电所 | 新田铺镇 | 新田铺镇龙门村 | 110kV巨口铺变电站 | 巨白线 | 射虎塘村五里牌五台区柱上变压器 | 0 | 0 | 3.7841 | 200 | 96 | 0 | 64 | 0 | 区县、变电站可开放容量不足 | 800234494 | 区县、 | 变电站 |  |  | 区县、变电站可开放容量不足
30042 | 新邵县 | 新田铺供电所 | 新田铺镇 | 新田铺镇小庙头村 | 35kV新田铺变电站 | 新塘线 | 小庙头村街上四台区柱上变压器 | 0 | 0 | 2.4739 | 400 | 316.085 | 0 | 3.915 | 0 | 区县、变电站可开放容量不足 | 800234466 | 区县、 | 变电站 |  |  | 区县、变电站可开放容量不足
30043 | 新邵县 | 新田铺供电所 | 巨口铺镇 | 巨口铺镇红庙边村 | 110kV巨口铺变电站 | 巨高线 | 红庙村庙边三台区柱上变压器 | 0 | 0 | 5.1161 | 200 | 51.415 | 0 | 108.585 | 0 | 区县、变电站可开放容量不足 | 800284777 | 区县、 | 变电站 |  |  | 区县、变电站可开放容量不足
30044 | 新邵县 | 配网运维（抢修）班 | 酿溪镇 | 酿溪镇大塘社区 | 110kV酿溪变电站 | 酿镇Ⅱ线 | 佳源美食城2#箱变高压间隔配电变压器 | 0 | 0 | 6.8254 | 315 | 0 | 0 | 252 | 0 | 区县、变电站可开放容量不足 | 800016306 | 区县、 | 变电站 |  |  | 区县、变电站可开放容量不足
30045 | 新邵县 | 配网运维（抢修）班 | 酿溪镇 | 酿溪镇大塘社区 | 110kV酿溪变电站 | 酿镇Ⅱ线 | 佳源美食城1#箱变高压312间隔配电变压器 | 0 | 0 | 6.8254 | 400 | 0 | 0 | 320 | 0 | 区县、变电站可开放容量不足 | 800148362 | 区县、 | 变电站 |  |  | 区县、变电站可开放容量不足
30046 | 新邵县 | 龙溪铺供电所 | 龙溪铺镇 | 龙溪铺镇十字路村 | 35kV龙溪铺变电站 | 龙下线 | 十字路李家台区 | 0 | 0 | 3.4724 | 200 | 0 | 0 | 160 | 0 | 区县、变电站可开放容量不足 | 800016094 | 区县、 | 变电站 |  |  | 区县、变电站可开放容量不足
30047 | 新邵县 | 配网运维（抢修）班 | 酿溪镇 | 酿溪镇资滨社区 | 110kV王家山变电站 | 王锦线 | 锦绣华城14#配电变压器 | 0 | 0 | 6.0164 | 630 | 0 | 0 | 504 | 0 | 区县、变电站可开放容量不足 | 800252932 | 区县、 | 变电站 |  |  | 区县、变电站可开放容量不足
30048 | 新邵县 | 配网运维（抢修）班 | 酿溪镇 | 酿溪镇资滨社区 | 110kV王家山变电站 | 王锦线 | 锦绣华城13#箱变高压间隔配电变压器 | 0 | 0 | 6.0164 | 400 | 11 | 0 | 309 | 0 | 区县、变电站可开放容量不足 | 800419242 | 区县、 | 变电站 |  |  | 区县、变电站可开放容量不足
30049 | 新邵县 | 配网运维（抢修）班 | 酿溪镇 | 酿溪镇资滨社区 | 110kV王家山变电站 | 王锦线 | 锦绣华城12#箱变高压间隔配电变压器 | 0 | 0 | 6.0164 | 500 | 0 | 0 | 400 | 0 | 区县、变电站可开放容量不足 | 800016229 | 区县、 | 变电站 |  |  | 区县、变电站可开放容量不足
30050 | 新邵县 | 配网运维（抢修）班 | 酿溪镇 | 酿溪镇资滨社区 | 110kV王家山变电站 | 王锦线 | 锦绣华城15#配电变压器 | 0 | 0 | 6.0164 | 630 | 0 | 0 | 504 | 0 | 区县、变电站可开放容量不足 | 800016411 | 区县、 | 变电站 |  |  | 区县、变电站可开放容量不足
30051 | 新邵县 | 陈家坊供电所 | 陈家坊镇 | 陈家坊镇尧虞塘村 | 110kV陈家坊变电站 | 陈尧线 | 杨林村部前台区 | 0 | 0 | 1.0594 | 100 | 36 | 0 | 44 | 0 | 区县、变电站可开放容量不足 | 800238404 | 区县、 | 变电站 |  |  | 区县、变电站可开放容量不足
30052 | 新邵县 | 龙溪铺供电所 | 龙溪铺镇 | 龙溪铺镇古田村 | 35kV龙溪铺变电站 | 龙田线 | 下田河边台区 | 0 | 0 | 1.6125 | 80 | 0 | 0 | 64 | 0 | 区县、变电站可开放容量不足 | 800015586 | 区县、 | 变电站 |  |  | 区县、变电站可开放容量不足
30053 | 新邵县 | 坪上供电所 | 坪上镇 | 坪上镇小河村 | 110kV洪溪变电站 | 洪坪线 | 小河村下小河台区 | 0 | 0 | 2.1766 | 100 | 0 | 0 | 80 | 0 | 区县、变电站可开放容量不足 | 800333577 | 区县、 | 变电站 |  |  | 区县、变电站可开放容量不足
30054 | 新邵县 | 坪上供电所 | 坪上镇 | 坪上镇时荣桥村 | 110kV洪溪变电站 | 洪新线 | 时荣桥村杉木桥台区 | 0 | 0 | 5.5685 | 100 | 20 | 0 | 60 | 0 | 区县、变电站可开放容量不足 | 800016090 | 区县、 | 变电站 |  |  | 区县、变电站可开放容量不足
30055 | 新邵县 | 潭府供电所 | 潭府乡 | 潭府乡樟树村 | 110kV陈家坊变电站 | 陈车线 | 樟树村土地坑台区 | 0 | 0 | 3.0507 | 50 | 0 | 0 | 40 | 0 | 区县、变电站可开放容量不足 | 800333288 | 区县、 | 变电站 |  |  | 区县、变电站可开放容量不足
30056 | 新邵县 | 潭府供电所 | 潭府乡 | 潭府乡财树村 | 110kV陈家坊变电站 | 陈车线 | 财树村大湾里台区 | 0 | 0 | 3.0507 | 50 | 0 | 0 | 40 | 0 | 区县、变电站可开放容量不足 | 800182174 | 区县、 | 变电站 |  |  | 区县、变电站可开放容量不足
30057 | 新邵县 | 大新供电所 | 大新镇 | 大新镇长扶村 | 35kV磁溪变电站 | 磁新线 | 长扶溪台区 | 0 | 0 | 1.1146 | 50 | 40 | 0 | 0 | 0 | 区县、变电站、台区可开放容量不足 | 800079302 | 区县、 | 变电站、 |  | 台区 | 区县、变电站、台区可开放容量不足
30058 | 新邵县 | 龙溪铺供电所 | 龙溪铺镇 | 龙溪铺镇卓笔村 | 35kV龙溪铺变电站 | 龙下Ⅱ线 | 卓笔陶家台区 | 0 | 0 | 0.040557 | 100 | 73 | 0 | 7 | 0 | 区县、变电站可开放容量不足 | 800079303 | 区县、 | 变电站 |  |  | 区县、变电站可开放容量不足
30059 | 新邵县 | 龙溪铺供电所 | 龙溪铺镇 | 龙溪铺镇卓笔村 | 35kV龙溪铺变电站 | 龙下Ⅱ线 | 卓笔彭家台区 | 0 | 0 | 0.040557 | 200 | 156.46 | 0 | 3.54 | 0 | 区县、变电站可开放容量不足 | 800016291 | 区县、 | 变电站 |  |  | 区县、变电站可开放容量不足
30060 | 新邵县 | 大新供电所 | 大新镇 | 大新镇大新社区 | 35kV磁溪变电站 | 磁新线 | 新坪麻阳冲台区 | 0 | 0 | 1.1146 | 100 | 0 | 0 | 80 | 0 | 区县、变电站可开放容量不足 | 800016417 | 区县、 | 变电站 |  |  | 区县、变电站可开放容量不足
30061 | 新邵县 | 大新供电所 | 大新镇 | 大新镇邓东村 | 35kV磁溪变电站 | 磁新线 | 邓东王牛排台区 | 0 | 0 | 1.1146 | 80 | 50 | 0 | 14 | 0 | 区县、变电站可开放容量不足 | 800333576 | 区县、 | 变电站 |  |  | 区县、变电站可开放容量不足
30062 | 新邵县 | 龙溪铺供电所 | 龙溪铺镇 | 龙溪铺镇朝阳村 | 35kV龙溪铺变电站 | 龙田线 | 朝阳新街台区 | 0 | 0 | 1.6125 | 200 | 40 | 0 | 120 | 0 | 区县、变电站可开放容量不足 | 800252931 | 区县、 | 变电站 |  |  | 区县、变电站可开放容量不足
30063 | 新邵县 | 龙溪铺供电所 | 龙溪铺镇 | 龙溪铺镇朝阳村 | 35kV龙溪铺变电站 | 龙田线 | 朝阳新铺里台区 | 0 | 0 | 1.6125 | 200 | 142 | 0 | 18 | 0 | 区县、变电站可开放容量不足 | 800016115 | 区县、 | 变电站 |  |  | 区县、变电站可开放容量不足
30064 | 新邵县 | 潭府供电所 | 太芝庙镇 | 太芝庙镇潭佳湾村 | 35kV太芝庙变电站 | 太扶线 | 潭家湾村毛田台区 | 0 | 0 | 1.6559 | 100 | 73.26 | 0 | 6.74 | 0 | 区县、变电站可开放容量不足 | 800016067 | 区县、 | 变电站 |  |  | 区县、变电站可开放容量不足
30065 | 新邵县 | 潭府供电所 | 太芝庙镇 | 太芝庙镇牛头冲村 | 35kV太芝庙变电站 | 太黄线 | 牛头冲村二台区 | 0 | 0 | 4.7183 | 100 | 0 | 0 | 80 | 0 | 区县、变电站可开放容量不足 | 800015770 | 区县、 | 变电站 |  |  | 区县、变电站可开放容量不足
30066 | 新邵县 | 潭府供电所 | 太芝庙镇 | 太芝庙镇黄梨村 | 35kV太芝庙变电站 | 太黄线 | 黄梨村龙王殿台区 | 0 | 0 | 4.7183 | 100 | 80 | 0 | 0 | 0 | 区县、变电站、台区可开放容量不足 | 800406544 | 区县、 | 变电站、 |  | 台区 | 区县、变电站、台区可开放容量不足
30067 | 新邵县 | 潭府供电所 | 太芝庙镇 | 太芝庙镇黄梨村 | 35kV太芝庙变电站 | 太黄线 | 黄梨村鸡冠山台区 | 0 | 0 | 4.7183 | 80 | 0 | 0 | 64 | 0 | 区县、变电站可开放容量不足 | 800016292 | 区县、 | 变电站 |  |  | 区县、变电站可开放容量不足
30068 | 新邵县 | 酿溪供电所 | 酿溪镇 | 酿溪镇赤水村 | 110kV酿溪变电站 | 酿塘Ⅰ线 | 赤水村和人桥台区 | 0 | 0 | 5.2724 | 100 | 0 | 0 | 80 | 0 | 区县、变电站可开放容量不足 | 800249430 | 区县、 | 变电站 |  |  | 区县、变电站可开放容量不足
30069 | 新邵县 | 酿溪供电所 | 酿溪镇 | 酿溪镇塘口社区 | 110kV酿溪变电站 | 酿塘Ⅰ线 | 赤水村新院子台区 | 0 | 0 | 5.2724 | 200 | 33 | 0 | 127 | 0 | 区县、变电站可开放容量不足 | 800526064 | 区县、 | 变电站 |  |  | 区县、变电站可开放容量不足
30070 | 新邵县 | 陈家坊供电所 | 雀塘镇 | 雀塘镇立新村 | 35kV雀塘变电站 | 雀叶线 | 叶家兔子坪台区 | 0 | 0 | 0.43865 | 80 | 26 | 0 | 38 | 0 | 区县、变电站可开放容量不足 | 800559795 | 区县、 | 变电站 |  |  | 区县、变电站可开放容量不足
30071 | 新邵县 | 陈家坊供电所 | 雀塘镇 | 雀塘镇立新村 | 35kV雀塘变电站 | 雀叶线 | 叶家曾家院子台区 | 0 | 0 | 0.43865 | 50 | 0 | 0 | 40 | 0 | 区县、变电站可开放容量不足 | 800465600 | 区县、 | 变电站 |  |  | 区县、变电站可开放容量不足
30072 | 新邵县 | 陈家坊供电所 | 雀塘镇 | 雀塘镇立新村 | 35kV雀塘变电站 | 雀叶线 | 叶家玉竹厂台区 | 0 | 0 | 0.43865 | 50 | 40 | 0 | 0 | 0 | 区县、变电站、台区可开放容量不足 | 800016093 | 区县、 | 变电站、 |  | 台区 | 区县、变电站、台区可开放容量不足
30073 | 新邵县 | 陈家坊供电所 | 雀塘镇 | 雀塘镇立新村 | 35kV雀塘变电站 | 雀叶线 | 鸭婆学校边台区 | 0 | 0 | 0.43865 | 200 | 56 | 0 | 104 | 0 | 区县、变电站可开放容量不足 | 800238402 | 区县、 | 变电站 |  |  | 区县、变电站可开放容量不足
30074 | 新邵县 | 潭府供电所 | 太芝庙镇 | 太芝庙镇严塘村 | 35kV太芝庙变电站 | 太黄线 | 严塘村水库边台区 | 0 | 0 | 4.7183 | 50 | 0 | 0 | 40 | 0 | 区县、变电站可开放容量不足 | 800333578 | 区县、 | 变电站 |  |  | 区县、变电站可开放容量不足
30075 | 新邵县 | 潭府供电所 | 太芝庙镇 | 太芝庙镇严塘村 | 35kV太芝庙变电站 | 太黄线 | 严塘村石龙江台区 | 0 | 0 | 4.7183 | 50 | 36 | 0 | 4 | 0 | 区县、变电站可开放容量不足 | 800182368 | 区县、 | 变电站 |  |  | 区县、变电站可开放容量不足
30076 | 新邵县 | 龙溪铺供电所 | 龙溪铺镇 | 龙溪铺镇古田村 | 35kV龙溪铺变电站 | 龙田线 | 石古桔木淌台区 | 0 | 0 | 1.6125 | 100 | 0 | 0 | 80 | 0 | 区县、变电站可开放容量不足 | 800333579 | 区县、 | 变电站 |  |  | 区县、变电站可开放容量不足
30077 | 新邵县 | 龙溪铺供电所 | 龙溪铺镇 | 龙溪铺镇古田村 | 35kV龙溪铺变电站 | 龙田线 | 石古九务冲台区 | 0 | 0 | 1.6125 | 100 | 0 | 0 | 80 | 0 | 区县、变电站可开放容量不足 | 800419243 | 区县、 | 变电站 |  |  | 区县、变电站可开放容量不足
30078 | 新邵县 | 龙溪铺供电所 | 龙溪铺镇 | 龙溪铺镇古田村 | 35kV龙溪铺变电站 | 龙田线 | 下田学校边台区 | 0 | 0 | 1.6125 | 160 | 36 | 0 | 92 | 0 | 区县、变电站可开放容量不足 | 800148363 | 区县、 | 变电站 |  |  | 区县、变电站可开放容量不足
30079 | 新邵县 | 龙溪铺供电所 | 龙溪铺镇 | 龙溪铺镇古田村 | 35kV龙溪铺变电站 | 龙田线 | 石古冲台区 | 0 | 0 | 1.6125 | 200 | 0 | 0 | 160 | 0 | 区县、变电站可开放容量不足 | 800388131 | 区县、 | 变电站 |  |  | 区县、变电站可开放容量不足
30080 | 新邵县 | 龙溪铺供电所 | 龙溪铺镇 | 龙溪铺镇双桥村 | 35kV龙溪铺变电站 | 龙田线 | 新桥桥边台区 | 0 | 0 | 1.6125 | 200 | 151.5 | 0 | 8.5 | 0 | 区县、变电站可开放容量不足 | 800016416 | 区县、 | 变电站 |  |  | 区县、变电站可开放容量不足
30081 | 新邵县 | 武桥供电所 | 寸石镇 | 寸石镇财宏村 | 35kV武桥变电站 | 武大线 | 张家雷阳山台区柱上变压器 | 0 | 0 | 1.3973 | 200 | 0 | 0 | 160 | 0 | 区县、变电站可开放容量不足 | 800428430 | 区县、 | 变电站 |  |  | 区县、变电站可开放容量不足
30082 | 新邵县 | 武桥供电所 | 寸石镇 | 寸石镇花桥村 | 110kV美菱湖变电站 | 美下线 | 花桥雷公潭台区 | 0 | 0 | 3.2003 | 200 | 152.72 | 0 | 7.28 | 0 | 区县、变电站可开放容量不足 | 800015751 | 区县、 | 变电站 |  |  | 区县、变电站可开放容量不足
30083 | 新邵县 | 武桥供电所 | 潭溪镇 | 潭溪镇澄泉村 | 35kV孙家桥变电站 | 孙爽线 | 澄泉村百义坳台区柱上变压器 | 0 | 0 | -0.55581 | 100 | 0 | 0 | 80 | 0 | 区县、变电站、线路可开放容量不足 | 800227741 | 区县、 | 变电站、 | 线路 |  | 区县、变电站、线路可开放容量不足
30084 | 新邵县 | 武桥供电所 | 寸石镇 | 寸石镇财宏村 | 35kV武桥变电站 | 武大线 | 张家二房头台区 | 0 | 0 | 1.3973 | 100 | 0 | 0 | 80 | 0 | 区县、变电站可开放容量不足 | 800210035 | 区县、 | 变电站 |  |  | 区县、变电站可开放容量不足
30085 | 新邵县 | 潭府供电所 | 潭府乡 | 潭府乡洪福村 | 110kV陈家坊变电站 | 陈车线 | 洪福村黄家院子台区 | 0 | 0 | 3.0507 | 80 | 50 | 0 | 14 | 0 | 区县、变电站可开放容量不足 | 800255193 | 区县、 | 变电站 |  |  | 区县、变电站可开放容量不足
30086 | 新邵县 | 潭府供电所 | 潭府乡 | 潭府乡团结村 | 110kV陈家坊变电站 | 陈潭线 | 竹田村冲口边台区 | 0 | 0 | 2.6006 | 100 | 30 | 0 | 50 | 0 | 区县、变电站可开放容量不足 | 800015957 | 区县、 | 变电站 |  |  | 区县、变电站可开放容量不足
30087 | 新邵县 | 潭府供电所 | 潭府乡 | 潭府乡上潭村 | 110kV陈家坊变电站 | 陈潭线 | 上潭村大毛岗台区 | 0 | 0 | 2.6006 | 200 | 61 | 0 | 99 | 0 | 区县、变电站可开放容量不足 | 800015963 | 区县、 | 变电站 |  |  | 区县、变电站可开放容量不足
30088 | 新邵县 | 潭府供电所 | 潭府乡 | 潭府乡洪福村 | 110kV陈家坊变电站 | 陈车线 | 洪福村李家排台区 | 0 | 0 | 3.0507 | 100 | 0 | 0 | 80 | 0 | 区县、变电站可开放容量不足 | 800015748 | 区县、 | 变电站 |  |  | 区县、变电站可开放容量不足
30089 | 新邵县 | 配网运维（抢修）班 | 酿溪镇 | 酿溪镇酿溪社区 | 110kV酿溪变电站 | 酿湾Ⅰ线 | 湾田5#箱变高压间隔配电变压器 | 0 | 0 | 7.6485 | 630 | 0 | 0 | 504 | 0 | 区县、变电站可开放容量不足 | 800673100 | 区县、 | 变电站 |  |  | 区县、变电站可开放容量不足
30090 | 新邵县 | 配网运维（抢修）班 | 酿溪镇 | 酿溪镇酿溪社区 | 110kV酿溪变电站 | 酿湾Ⅰ线 | 湾田6#箱变高压间隔配电变压器 | 0 | 0 | 7.6485 | 630 | 0 | 0 | 504 | 0 | 区县、变电站可开放容量不足 | 800480330 | 区县、 | 变电站 |  |  | 区县、变电站可开放容量不足
30091 | 新邵县 | 坪上供电所 | 坪上镇 | 坪上镇三长村 | 110kV洪溪变电站 | 洪袁线 | 三长村五组台区 | 0 | 0 | 2.2433 | 125 | 0 | 0 | 100 | 0 | 区县、变电站可开放容量不足 | 800332870 | 区县、 | 变电站 |  |  | 区县、变电站可开放容量不足
30092 | 新邵县 | 坪上供电所 | 坪上镇 | 坪上镇三长村 | 110kV洪溪变电站 | 洪袁线 | 三长村觅水台区 | 0 | 0 | 2.2433 | 100 | 40 | 0 | 40 | 0 | 区县、变电站可开放容量不足 | 899948623 | 区县、 | 变电站 |  |  | 区县、变电站可开放容量不足
30093 | 新邵县 | 坪上供电所 | 坪上镇 | 坪上镇三长村 | 110kV洪溪变电站 | 洪袁线 | 三长村寨背后台区 | 0 | 0 | 2.2433 | 80 | 63 | 0 | 1 | 0 | 区县、变电站可开放容量不足 | 899957853 | 区县、 | 变电站 |  |  | 区县、变电站可开放容量不足
30094 | 新邵县 | 配网运维（抢修）班 | 酿溪镇 | 酿溪镇佳源社区 | 220kV柳山变电站 | 柳水线 | 城市名园2#箱变高压间隔配电变压器 | 0 | 0 | 7.4036 | 1000 | 0 | 0 | 800 | 0 | 区县、变电站可开放容量不足 | 800432772 | 区县、 | 变电站 |  |  | 区县、变电站可开放容量不足
30095 | 新邵县 | 配网运维（抢修）班 | 酿溪镇 | 酿溪镇佳源社区 | 220kV柳山变电站 | 柳水线 | 城市名园3#箱变高压间隔配电变压器 | 0 | 0 | 7.4036 | 630 | 0 | 0 | 504 | 0 | 区县、变电站可开放容量不足 | 800015755 | 区县、 | 变电站 |  |  | 区县、变电站可开放容量不足
30096 | 新邵县 | 配网运维（抢修）班 | 酿溪镇 | 酿溪镇佳源社区 | 220kV柳山变电站 | 柳水线 | 城市名园1#箱变高压间隔配电变压器 | 0 | 0 | 7.4036 | 630 | 0 | 0 | 504 | 0 | 区县、变电站可开放容量不足 | 800507614 | 区县、 | 变电站 |  |  | 区县、变电站可开放容量不足
30097 | 新邵县 | 坪上供电所 | 坪上镇 | 坪上镇坪上社区 | 110kV洪溪变电站 | 洪坪线 | 坪上社区羊古道台区 | 0 | 0 | 2.1766 | 100 | 28.815 | 0 | 51.185 | 0 | 区县、变电站可开放容量不足 | 800507615 | 区县、 | 变电站 |  |  | 区县、变电站可开放容量不足
30098 | 新邵县 | 坪上供电所 | 坪上镇 | 坪上镇坪上社区 | 110kV洪溪变电站 | 洪坪线 | 坪上社区将军路台区 | 0 | 0 | 2.1766 | 100 | 0 | 0 | 80 | 0 | 区县、变电站可开放容量不足 | 800491998 | 区县、 | 变电站 |  |  | 区县、变电站可开放容量不足
30099 | 新邵县 | 坪上供电所 | 坪上镇 | 坪上镇东风桥村 | 110kV洪溪变电站 | 洪坪线 | 东风桥村甘棠台区 | 0 | 0 | 2.1766 | 200 | 0 | 0 | 160 | 0 | 区县、变电站可开放容量不足 | 800491108 | 区县、 | 变电站 |  |  | 区县、变电站可开放容量不足
30100 | 新邵县 | 酿溪供电所 | 严塘镇 | 严塘镇峡江村 | 35kV园艺变电站 | 园汤线 | 峡江村机部台区 | 0 | 0 | 3.5165 | 100 | 0 | 0 | 80 | 0 | 区县、变电站可开放容量不足 | 899941706 | 区县、 | 变电站 |  |  | 区县、变电站可开放容量不足
30101 | 新邵县 | 酿溪供电所 | 酿溪镇 | 酿溪镇塘口社区 | 110kV酿溪变电站 | 酿塘Ⅰ线 | 塘口社区安置地台区 | 0 | 0 | 5.2724 | 200 | 60 | 0 | 100 | 0 | 区县、变电站可开放容量不足 | 800435414 | 区县、 | 变电站 |  |  | 区县、变电站可开放容量不足
30102 | 新邵县 | 酿溪供电所 | 严塘镇 | 严塘镇峡江村 | 35kV园艺变电站 | 园汤线 | 峡江村井边台区 | 0 | 0 | 3.5165 | 200 | 0 | 0 | 160 | 0 | 区县、变电站可开放容量不足 | 800622429 | 区县、 | 变电站 |  |  | 区县、变电站可开放容量不足
30103 | 新邵县 | 坪上供电所 | 坪上镇 | 坪上镇东风桥村 | 110kV洪溪变电站 | 洪坪线 | 东风桥村贺湾里台区 | 0 | 0 | 2.1766 | 50 | 40 | 0 | 0 | 0 | 区县、变电站、台区可开放容量不足 | 800426489 | 区县、 | 变电站、 |  | 台区 | 区县、变电站、台区可开放容量不足
30104 | 新邵县 | 坪上供电所 | 坪上镇 | 坪上镇东风桥村 | 110kV洪溪变电站 | 洪坪线 | 东风桥村大坡院台区 | 0 | 0 | 2.1766 | 100 | 0 | 0 | 80 | 0 | 区县、变电站可开放容量不足 | 800622431 | 区县、 | 变电站 |  |  | 区县、变电站可开放容量不足
30105 | 新邵县 | 坪上供电所 | 坪上镇 | 坪上镇梽木村 | 110kV洪溪变电站 | 洪新线 | 志木村金家院台区 | 0 | 0 | 5.5685 | 200 | 0 | 0 | 160 | 0 | 区县、变电站可开放容量不足 | 800232505 | 区县、 | 变电站 |  |  | 区县、变电站可开放容量不足
30106 | 新邵县 | 坪上供电所 | 坪上镇 | 坪上镇东风桥村 | 110kV洪溪变电站 | 洪坪线 | 东风桥村田里院子台区 | 0 | 0 | 2.1766 | 100 | 0 | 0 | 80 | 0 | 区县、变电站可开放容量不足 | 800426490 | 区县、 | 变电站 |  |  | 区县、变电站可开放容量不足
30107 | 新邵县 | 坪上供电所 | 坪上镇 | 坪上镇大同村 | 110kV洪溪变电站 | 洪坪线 | 大同村杨桥台上台区 | 0 | 0 | 2.1766 | 100 | 0 | 0 | 80 | 0 | 区县、变电站可开放容量不足 | 800501292 | 区县、 | 变电站 |  |  | 区县、变电站可开放容量不足
30108 | 新邵县 | 坪上供电所 | 坪上镇 | 坪上镇大同村 | 110kV洪溪变电站 | 洪坪线 | 大同村杨桥刘家院台区 | 0 | 0 | 2.1766 | 100 | 0 | 0 | 80 | 0 | 区县、变电站可开放容量不足 | 800501293 | 区县、 | 变电站 |  |  | 区县、变电站可开放容量不足
30109 | 新邵县 | 酿溪供电所 | 酿溪镇 | 酿溪镇韩家坪村 | 110kV王家山变电站 | 王应线 | 韩家坪村三组台区 | 0 | 0 | 5.181 | 200 | 116 | 50 | -6 | 0 | 区县、变电站、台区可开放容量不足 | 800386996 | 区县、 | 变电站、 |  | 台区 | 区县、变电站、台区可开放容量不足
30110 | 新邵县 | 坪上供电所 | 坪上镇 | 坪上镇金龙村 | 35kV岱水桥变电站 | 岱大线 | 金龙村芦滩台区 | 0 | 0 | 0.12787 | 50 | 0 | 0 | 40 | 0 | 区县、变电站可开放容量不足 | 800492000 | 区县、 | 变电站 |  |  | 区县、变电站可开放容量不足
30111 | 新邵县 | 坪上供电所 | 坪上镇 | 坪上镇峡山桥村 | 110kV洪溪变电站 | 洪袁线 | 峡山桥村石头湾里台区 | 0 | 0 | 2.2433 | 200 | 105 | 0 | 55 | 0 | 区县、变电站可开放容量不足 | 800491110 | 区县、 | 变电站 |  |  | 区县、变电站可开放容量不足
30112 | 新邵县 | 坪上供电所 | 坪上镇 | 坪上镇岱水村 | 35kV岱水桥变电站 | 岱大线 | 岱水村和家屋台区 | 0 | 0 | 0.12787 | 200 | 0 | 0 | 160 | 0 | 区县、变电站可开放容量不足 | 800491109 | 区县、 | 变电站 |  |  | 区县、变电站可开放容量不足
30113 | 新邵县 | 龙溪铺供电所 | 迎光乡 | 迎光乡兴旺村 | 35kV迎光变电站 | 迎下线 | 桐木纸马冲台区 | 0 | 0 | -0.19395 | 400 | 313.44 | 200 | -193.44 | 0 | 区县、变电站、线路、台区可开放容量不足 | 800576484 | 区县、 | 变电站、 | 线路、 | 台区 | 区县、变电站、线路、台区可开放容量不足
30114 | 新邵县 | 龙溪铺供电所 | 迎光乡 | 迎光乡红岩寨村 | 35kV迎光变电站 | 迎下线 | 叶子贺家冲台区 | 0 | 0 | -0.19395 | 100 | 0 | 0 | 80 | 0 | 区县、变电站、线路可开放容量不足 | 800386994 | 区县、 | 变电站、 | 线路 |  | 区县、变电站、线路可开放容量不足
30115 | 新邵县 | 龙溪铺供电所 | 龙溪铺镇 | 龙溪铺镇龙源村 | 35kV龙溪铺变电站 | 龙下Ⅱ线 | 古西竹子冲台区 | 0 | 0 | 0.040557 | 100 | 44 | 0 | 36 | 0 | 区县、变电站可开放容量不足 | 800491999 | 区县、 | 变电站 |  |  | 区县、变电站可开放容量不足
30116 | 新邵县 | 龙溪铺供电所 | 迎光乡 | 迎光乡迎光村 | 35kV迎光变电站 | 迎下线 | 迎光谭行坝台区 | 0 | 0 | -0.19395 | 100 | 0 | 0 | 80 | 0 | 区县、变电站、线路可开放容量不足 | 800387381 | 区县、 | 变电站、 | 线路 |  | 区县、变电站、线路可开放容量不足
30117 | 新邵县 | 潭府供电所 | 潭府乡 | 潭府乡大江村 | 110kV陈家坊变电站 | 陈潭线 | 江溪冲毛坪岭台区 | 0 | 0 | 2.6006 | 50 | 0 | 0 | 40 | 0 | 区县、变电站可开放容量不足 | 800505101 | 区县、 | 变电站 |  |  | 区县、变电站可开放容量不足
30118 | 新邵县 | 龙溪铺供电所 | 龙溪铺镇 | 龙溪铺镇吴家村 | 35kV龙溪铺变电站 | 龙田线 | 吴家龙淌台区 | 0 | 0 | 1.6125 | 50 | 40 | 0 | 0 | 0 | 区县、变电站、台区可开放容量不足 | 800230330 | 区县、 | 变电站、 |  | 台区 | 区县、变电站、台区可开放容量不足
30119 | 新邵县 | 龙溪铺供电所 | 龙溪铺镇 | 龙溪铺镇吴家村 | 35kV龙溪铺变电站 | 龙田线 | 吴家黄古冲台区 | 0 | 0 | 1.6125 | 50 | 0 | 0 | 40 | 0 | 区县、变电站可开放容量不足 | 800386995 | 区县、 | 变电站 |  |  | 区县、变电站可开放容量不足
30120 | 新邵县 | 新田铺供电所 | 巨口铺镇 | 巨口铺镇坪安村 | 110kV巨口铺变电站 | 巨坪线 | 坪安村阴山坎五台区柱上变压器 | 0 | 0 | 1.452 | 200 | 0 | 0 | 160 | 0 | 区县、变电站可开放容量不足 | 800246597 | 区县、 | 变电站 |  |  | 区县、变电站可开放容量不足
30121 | 新邵县 | 新田铺供电所 | 巨口铺镇 | 巨口铺镇栗坪村 | 110kV巨口铺变电站 | 巨坪线 | 栗坪村庙边三台区柱上变压器 | 0 | 0 | 1.452 | 200 | 32.7 | 0 | 127.3 | 0 | 区县、变电站可开放容量不足 | 800182369 | 区县、 | 变电站 |  |  | 区县、变电站可开放容量不足
30122 | 新邵县 | 酿溪供电所 | 雀塘镇 | 雀塘镇棠梓山村 | 220kV柳山变电站 | 柳寺Ⅰ线 | 棠梓山村罗家寨台区 | 0 | 0 | 3.809 | 200 | 0 | 0 | 160 | 0 | 区县、变电站可开放容量不足 | 800232488 | 区县、 | 变电站 |  |  | 区县、变电站可开放容量不足
30123 | 新邵县 | 酿溪供电所 | 雀塘镇 | 雀塘镇棠梓山村 | 220kV柳山变电站 | 柳寺Ⅰ线 | 棠梓山村村部台区 | 0 | 0 | 3.809 | 100 | 70 | 0 | 10 | 0 | 区县、变电站可开放容量不足 | 800435415 | 区县、 | 变电站 |  |  | 区县、变电站可开放容量不足
30124 | 新邵县 | 配网运维（抢修）班 | 酿溪镇 | 酿溪镇资滨社区 | 110kV王家山变电站 | 王锦线 | 锦绣华城16#箱变高压间隔配电变压器 | 0 | 0 | 6.0164 | 630 | 0 | 0 | 504 | 0 | 区县、变电站可开放容量不足 | 800246596 | 区县、 | 变电站 |  |  | 区县、变电站可开放容量不足
30125 | 新邵县 | 配网运维（抢修）班 | 酿溪镇 | 酿溪镇资滨社区 | 110kV王家山变电站 | 王锦线 | 锦绣华城17#配电变压器 | 0 | 0 | 6.0164 | 630 | 0 | 0 | 504 | 0 | 区县、变电站可开放容量不足 | 800492001 | 区县、 | 变电站 |  |  | 区县、变电站可开放容量不足
30126 | 新邵县 | 陈家坊供电所 | 陈家坊镇 | 陈家坊镇壕塘村 | 110kV陈家坊变电站 | 陈尧线 | 壕塘江边院子台区 | 0 | 0 | 1.0594 | 100 | 79.2 | 0 | 0.8 | 0 | 区县、变电站可开放容量不足 | 800453548 | 区县、 | 变电站 |  |  | 区县、变电站可开放容量不足
30127 | 新邵县 | 陈家坊供电所 | 雀塘镇 | 雀塘镇花园村 | 35kV雀塘变电站 | 雀兰线 | 花园观门前台区 | 0 | 0 | 2.9434 | 100 | 69.55 | 0 | 10.45 | 0 | 区县、变电站可开放容量不足 | 899946989 | 区县、 | 变电站 |  |  | 区县、变电站可开放容量不足
30128 | 新邵县 | 陈家坊供电所 | 陈家坊镇 | 陈家坊镇塘垅村 | 110kV陈家坊变电站 | 陈雀Ⅰ线 | 塘垅甘冲台区 | 0 | 0 | 2.2873 | 200 | 96 | 0 | 64 | 0 | 区县、变电站可开放容量不足 | 899946988 | 区县、 | 变电站 |  |  | 区县、变电站可开放容量不足
30129 | 新邵县 | 陈家坊供电所 | 陈家坊镇 | 陈家坊镇长塘村 | 110kV陈家坊变电站 | 陈尧线 | 羊山塘罗家院子台区 | 0 | 0 | 1.0594 | 100 | 52.6 | 0 | 27.4 | 0 | 区县、变电站可开放容量不足 | 800453549 | 区县、 | 变电站 |  |  | 区县、变电站可开放容量不足
30130 | 新邵县 | 潭府供电所 | 潭府乡 | 潭府乡大江村 | 110kV陈家坊变电站 | 陈潭线 | 江溪冲唐家排台区 | 0 | 0 | 2.6006 | 50 | 30 | 0 | 10 | 0 | 区县、变电站可开放容量不足 | 899946993 | 区县、 | 变电站 |  |  | 区县、变电站可开放容量不足
30131 | 新邵县 | 酿溪供电所 | 酿溪镇 | 酿溪镇韩家坪村 | 110kV王家山变电站 | 王应线 | 韩家坪村部台区 | 0 | 0 | 5.181 | 80 | 25 | 25 | 14 | 0 | 区县、变电站可开放容量不足 | 800332649 | 区县、 | 变电站 |  |  | 区县、变电站可开放容量不足
30132 | 新邵县 | 酿溪供电所 | 严塘镇 | 严塘镇大源村 | 35kV园艺变电站 | 园汤线 | 严塘陡岭村罗家冲台区 | 0 | 0 | 3.5165 | 315 | 116 | 0 | 136 | 0 | 区县、变电站可开放容量不足 | 4301240205074390 | 区县、 | 变电站 |  |  | 区县、变电站可开放容量不足
30133 | 新邵县 | 武桥供电所 | 寸石镇 | 寸石镇大富村 | 35kV武桥变电站 | 武大线 | 大付老院子台区 | 0 | 0 | 1.3973 | 100 | 57.82 | 0 | 22.18 | 0 | 区县、变电站可开放容量不足 | 899948393 | 区县、 | 变电站 |  |  | 区县、变电站可开放容量不足
30134 | 新邵县 | 武桥供电所 | 寸石镇 | 寸石镇青山村 | 220kV柳山变电站 | 柳寺Ⅰ线 | 青山庙台区 | 0 | 0 | 3.809 | 200 | 111 | 0 | 49 | 0 | 区县、变电站可开放容量不足 | 4301241805191580 | 区县、 | 变电站 |  |  | 区县、变电站可开放容量不足
30135 | 新邵县 | 酿溪供电所 | 严塘镇 | 严塘镇塘里村 | 35kV园艺变电站 | 园汤线 | 塘里村小冲洼台区 | 0 | 0 | 3.5165 | 200 | 86 | 86 | -12 | 0 | 区县、变电站、台区可开放容量不足 | 899956439 | 区县、 | 变电站、 |  | 台区 | 区县、变电站、台区可开放容量不足
30136 | 新邵县 | 新田铺供电所 | 巨口铺镇 | 巨口铺镇刘家村 | 110kV巨口铺变电站 | 巨高线 | 刘家村医院台区柱上变压器 | 0 | 0 | 5.1161 | 400 | 173 | 0 | 147 | 0 | 区县、变电站可开放容量不足 | 800495741 | 区县、 | 变电站 |  |  | 区县、变电站可开放容量不足
30137 | 新邵县 | 潭府供电所 | 潭府乡 | 潭府乡周家村 | 110kV陈家坊变电站 | 陈潭线 | 石泉村碟子塘台区 | 0 | 0 | 2.6006 | 200 | 33 | 0 | 127 | 0 | 区县、变电站可开放容量不足 | 800332718 | 区县、 | 变电站 |  |  | 区县、变电站可开放容量不足
30138 | 新邵县 | 龙溪铺供电所 | 龙溪铺镇 | 龙溪铺镇吴家村 | 35kV龙溪铺变电站 | 龙田线 | 吴家井门山台区 | 0 | 0 | 1.6125 | 200 | 155 | 0 | 5 | 0 | 区县、变电站可开放容量不足 | 800651578 | 区县、 | 变电站 |  |  | 区县、变电站可开放容量不足
30139 | 新邵县 | 酿溪供电所 | 酿溪镇 | 酿溪镇官冲社区 | 110kV酿溪变电站 | 酿塘Ⅰ线 | 官冲村阮家冲台区 | 0 | 0 | 5.2724 | 315 | 250 | 0 | 2 | 0 | 区县、变电站可开放容量不足 | 800415363 | 区县、 | 变电站 |  |  | 区县、变电站可开放容量不足
30140 | 新邵县 | 酿溪供电所 | 酿溪镇 | 酿溪镇东源村 | 220kV柳山变电站 | 柳水线 | 东源村何家冲配变台区 | 0 | 0 | 7.4036 | 200 | 80 | 0 | 80 | 0 | 区县、变电站可开放容量不足 | 800134081 | 区县、 | 变电站 |  |  | 区县、变电站可开放容量不足
30141 | 新邵县 | 坪上供电所 | 坪上镇 | 坪上镇三溪村 | 110kV洪溪变电站 | 洪新线 | 三溪村青家岭台区 | 0 | 0 | 5.5685 | 200 | 36 | 0 | 124 | 0 | 区县、变电站可开放容量不足 | 800513665 | 区县、 | 变电站 |  |  | 区县、变电站可开放容量不足
30142 | 新邵县 | 坪上供电所 | 坪上镇 | 坪上镇坪新社区 | 110kV洪溪变电站 | 洪坪线 | 坪新社区马家塘2台区 | 0 | 0 | 2.1766 | 400 | 40 | 0 | 280 | 0 | 区县、变电站可开放容量不足 | 800015760 | 区县、 | 变电站 |  |  | 区县、变电站可开放容量不足
30143 | 新邵县 | 坪上供电所 | 坪上镇 | 坪上镇长路村 | 110kV洪溪变电站 | 洪筱线 | 长路村路口2台区 | 0 | 0 | 5.1093 | 80 | 0 | 0 | 64 | 0 | 区县、变电站可开放容量不足 | 800195687 | 区县、 | 变电站 |  |  | 区县、变电站可开放容量不足
30144 | 新邵县 | 陈家坊供电所 | 雀塘镇 | 雀塘镇立新村 | 35kV雀塘变电站 | 雀叶线 | 叶家张家垅台区 | 0 | 0 | 0.43865 | 100 | 65.88 | 0 | 14.12 | 0 | 区县、变电站可开放容量不足 | 800489589 | 区县、 | 变电站 |  |  | 区县、变电站可开放容量不足
30145 | 新邵县 | 陈家坊供电所 | 雀塘镇 | 雀塘镇立新村 | 35kV雀塘变电站 | 雀叶线 | 鸭婆麻子塘台区 | 0 | 0 | 0.43865 | 200 | 36.9 | 0 | 123.1 | 0 | 区县、变电站可开放容量不足 | 800015767 | 区县、 | 变电站 |  |  | 区县、变电站可开放容量不足
30146 | 新邵县 | 坪上供电所 | 坪上镇 | 坪上镇罗桥村 | 110kV洪溪变电站 | 洪新线 | 罗桥村十组台区 | 0 | 0 | 5.5685 | 400 | 50 | 0 | 270 | 0 | 区县、变电站可开放容量不足 | 800016107 | 区县、 | 变电站 |  |  | 区县、变电站可开放容量不足
30147 | 新邵县 | 龙溪铺供电所 | 龙溪铺镇 | 龙溪铺镇楠木社区 | 35kV龙溪铺变电站 | 龙镇线 | 龙溪铺政府柱上变压器 | 0 | 0 | 3.9141 | 200 | 0 | 0 | 160 | 0 | 区县、变电站可开放容量不足 | 800363680 | 区县、 | 变电站 |  |  | 区县、变电站可开放容量不足
30148 | 新邵县 | 配网运维（抢修）班 | 酿溪镇 | 酿溪镇资滨社区 | 110kV王家山变电站 | 王锦线 | 锦绣华城18#箱变高压间隔配电变压器 | 0 | 0 | 6.0164 | 630 | 0 | 0 | 504 | 0 | 区县、变电站可开放容量不足 | 800491843 | 区县、 | 变电站 |  |  | 区县、变电站可开放容量不足
30149 | 新邵县 | 配网运维（抢修）班 | 酿溪镇 | 酿溪镇酿溪社区 | 110kV酿溪变电站 | 酿镇Ⅰ线 | 武装部箱变配电变压器 | 0 | 0 | 7.6624 | 630 | 0 | 0 | 504 | 0 | 区县、变电站可开放容量不足 | 800015763 | 区县、 | 变电站 |  |  | 区县、变电站可开放容量不足
30150 | 新邵县 | 配网运维（抢修）班 | 酿溪镇 | 酿溪镇酿溪社区 | 110kV酿溪变电站 | 酿大Ⅰ线 | 电信公司箱变配电变压器 | 0 | 0 | 7.5496 | 630 | 0 | 0 | 504 | 0 | 区县、变电站可开放容量不足 | 800134080 | 区县、 | 变电站 |  |  | 区县、变电站可开放容量不足
30151 | 新邵县 | 配网运维（抢修）班 | 酿溪镇 | 酿溪镇酿溪社区 | 110kV酿溪变电站 | 酿镇Ⅰ线 | 财政局箱变配电变压器 | 0 | 0 | 7.6624 | 630 | 0 | 0 | 504 | 0 | 区县、变电站可开放容量不足 | 800186500 | 区县、 | 变电站 |  |  | 区县、变电站可开放容量不足
30152 | 新邵县 | 酿溪供电所 | 酿溪镇 | 酿溪镇大田社区 | 110kV酿溪变电站 | 酿膨线 | 大田七组台区 | 0 | 0 | 6.7145 | 200 | 0 | 0 | 160 | 0 | 区县、变电站可开放容量不足 | 800513664 | 区县、 | 变电站 |  |  | 区县、变电站可开放容量不足
30153 | 新邵县 | 陈家坊供电所 | 陈家坊镇 | 陈家坊镇江村 | 110kV陈家坊变电站 | 陈壕线 | 上江学校边台区柱上变压器 | 0 | 0 | 2.0649 | 100 | 45.65 | 0 | 34.35 | 0 | 区县、变电站可开放容量不足 | 800195741 | 区县、 | 变电站 |  |  | 区县、变电站可开放容量不足
30154 | 新邵县 | 陈家坊供电所 | 陈家坊镇 | 陈家坊镇江村 | 110kV陈家坊变电站 | 陈壕线 | 长江李家院子台区柱上变压器 | 0 | 0 | 2.0649 | 100 | 45.65 | 0 | 34.35 | 0 | 区县、变电站可开放容量不足 | 800016283 | 区县、 | 变电站 |  |  | 区县、变电站可开放容量不足
30155 | 新邵县 | 陈家坊供电所 | 陈家坊镇 | 陈家坊镇东冲村 | 110kV陈家坊变电站 | 陈稠线 | 安家桂花园台区 | 0 | 0 | 1.8452 | 100 | 60 | 0 | 20 | 0 | 区县、变电站可开放容量不足 | 800234453 | 区县、 | 变电站 |  |  | 区县、变电站可开放容量不足
30156 | 新邵县 | 陈家坊供电所 | 陈家坊镇 | 陈家坊镇东冲村 | 110kV陈家坊变电站 | 陈稠线 | 安家李家院子台区柱上变压器 | 0 | 0 | 1.8452 | 50 | 0 | 0 | 40 | 0 | 区县、变电站可开放容量不足 | 800209900 | 区县、 | 变电站 |  |  | 区县、变电站可开放容量不足
30157 | 新邵县 | 陈家坊供电所 | 陈家坊镇 | 陈家坊镇东冲村 | 110kV陈家坊变电站 | 陈稠线 | 东冲竹报寺台区柱上变压器 | 0 | 0 | 1.8452 | 200 | 170 | 0 | -10 | 0 | 区县、变电站、台区可开放容量不足 | 800491842 | 区县、 | 变电站、 |  | 台区 | 区县、变电站、台区可开放容量不足
30158 | 新邵县 | 陈家坊供电所 | 陈家坊镇 | 陈家坊镇东冲村 | 110kV陈家坊变电站 | 陈稠线 | 东冲村部前台区柱上变压器 | 0 | 0 | 1.8452 | 100 | 70 | 0 | 10 | 0 | 区县、变电站可开放容量不足 | 800015584 | 区县、 | 变电站 |  |  | 区县、变电站可开放容量不足
30159 | 新邵县 | 陈家坊供电所 | 陈家坊镇 | 陈家坊镇江村 | 110kV陈家坊变电站 | 陈壕线 | 长江茶园基地台区柱上变压器 | 0 | 0 | 2.0649 | 200 | 0 | 0 | 160 | 0 | 区县、变电站可开放容量不足 | 800435554 | 区县、 | 变电站 |  |  | 区县、变电站可开放容量不足
30160 | 新邵县 | 陈家坊供电所 | 陈家坊镇 | 陈家坊镇江村 | 110kV陈家坊变电站 | 陈壕线 | 长江大院子台区柱上变压器 | 0 | 0 | 2.0649 | 200 | 57.75 | 0 | 102.25 | 0 | 区县、变电站可开放容量不足 | 800015765 | 区县、 | 变电站 |  |  | 区县、变电站可开放容量不足
30161 | 新邵县 | 配网运维（抢修）班 | 酿溪镇 | 酿溪镇石背垅社区 | 110kV王家山变电站 | 王九Ⅱ线 | 七秀路公租房1#箱变高压间隔配电变压器 | 0 | 0 | 7.6485 | 500 | 0 | 0 | 400 | 0 | 区县、变电站可开放容量不足 | 800016199 | 区县、 | 变电站 |  |  | 区县、变电站可开放容量不足
30162 | 新邵县 | 配网运维（抢修）班 | 酿溪镇 | 酿溪镇石背垅社区 | 110kV王家山变电站 | 王九Ⅱ线 | 七秀路公租房2#箱变高压间隔配电变压器 | 0 | 0 | 7.6485 | 400 | 0 | 0 | 320 | 0 | 区县、变电站可开放容量不足 | 800415701 | 区县、 | 变电站 |  |  | 区县、变电站可开放容量不足
30163 | 新邵县 | 坪上供电所 | 坪上镇 | 坪上镇清水村 | 110kV洪溪变电站 | 洪坪线 | 清水村自来水台区 | 0 | 0 | 2.1766 | 400 | 0 | 0 | 320 | 0 | 区县、变电站可开放容量不足 | 800019641 | 区县、 | 变电站 |  |  | 区县、变电站可开放容量不足
30164 | 新邵县 | 酿溪供电所 | 雀塘镇 | 雀塘镇麻溪村 | 220kV柳山变电站 | 柳寺Ⅰ线 | 麻溪村许家冲柱上变压器 | 0 | 0 | 3.809 | 50 | 0 | 0 | 40 | 0 | 区县、变电站可开放容量不足 | 800015766 | 区县、 | 变电站 |  |  | 区县、变电站可开放容量不足
30165 | 新邵县 | 酿溪供电所 | 雀塘镇 | 雀塘镇麻溪村 | 220kV柳山变电站 | 柳寺Ⅰ线 | 麻溪村黄家院柱上变压器 | 0 | 0 | 3.809 | 50 | 0 | 0 | 40 | 0 | 区县、变电站可开放容量不足 | 800016106 | 区县、 | 变电站 |  |  | 区县、变电站可开放容量不足
30166 | 新邵县 | 潭府供电所 | 潭府乡 | 潭府乡周家村 | 110kV陈家坊变电站 | 陈潭线 | 周家村沙背底台区 | 0 | 0 | 2.6006 | 100 | 0 | 0 | 80 | 0 | 区县、变电站可开放容量不足 | 800015784 | 区县、 | 变电站 |  |  | 区县、变电站可开放容量不足
30167 | 新邵县 | 潭府供电所 | 潭府乡 | 潭府乡周家村 | 110kV陈家坊变电站 | 陈潭线 | 周家村大山界台区 | 0 | 0 | 2.6006 | 50 | 39.9 | 0 | 0.1 | 0 | 区县、变电站可开放容量不足 | 800016105 | 区县、 | 变电站 |  |  | 区县、变电站可开放容量不足
30168 | 新邵县 | 潭府供电所 | 潭府乡 | 潭府乡周家村 | 110kV陈家坊变电站 | 陈潭线 | 周家村石泉花院子台区 | 0 | 0 | 2.6006 | 100 | 0 | 0 | 80 | 0 | 区县、变电站可开放容量不足 | 800513663 | 区县、 | 变电站 |  |  | 区县、变电站可开放容量不足
30169 | 新邵县 | 潭府供电所 | 潭府乡 | 潭府乡周家村 | 110kV陈家坊变电站 | 陈潭线 | 周家村四塘冲台区 | 0 | 0 | 2.6006 | 200 | 86 | 0 | 74 | 0 | 区县、变电站可开放容量不足 | 800015585 | 区县、 | 变电站 |  |  | 区县、变电站可开放容量不足
30170 | 新邵县 | 陈家坊供电所 | 陈家坊镇 | 陈家坊镇刘什坝村 | 110kV陈家坊变电站 | 陈雀Ⅰ线 | 刘什双眼井柱上变压器 | 0 | 0 | 2.2873 | 100 | 73 | 0 | 7 | 0 | 区县、变电站可开放容量不足 | 800015762 | 区县、 | 变电站 |  |  | 区县、变电站可开放容量不足
30171 | 新邵县 | 新田铺供电所 | 巨口铺镇 | 巨口铺镇文仙观村 | 110kV巨口铺变电站 | 巨坪线 | 文仙观文仙二台区柱上变压器 | 0 | 0 | 1.452 | 100 | 36 | 0 | 44 | 0 | 区县、变电站可开放容量不足 | 800062755 | 区县、 | 变电站 |  |  | 区县、变电站可开放容量不足
30172 | 新邵县 | 新田铺供电所 | 巨口铺镇 | 巨口铺镇文仙观村 | 110kV巨口铺变电站 | 巨坪线 | 李阳肖家四台区柱上变压器 | 0 | 0 | 1.452 | 315 | 242 | 90 | -80 | 0 | 区县、变电站、台区可开放容量不足 | 800186501 | 区县、 | 变电站、 |  | 台区 | 区县、变电站、台区可开放容量不足
30173 | 新邵县 | 新田铺供电所 | 巨口铺镇 | 巨口铺镇栗坪村 | 110kV巨口铺变电站 | 巨迎线 | 栗坪府口四台区柱上变压器 | 0 | 0 | 4.6916 | 200 | 152 | 0 | 8 | 0 | 区县、变电站可开放容量不足 | 800426491 | 区县、 | 变电站 |  |  | 区县、变电站可开放容量不足
30174 | 新邵县 | 新田铺供电所 | 巨口铺镇 | 巨口铺镇文仙观村 | 110kV巨口铺变电站 | 巨坪线 | 李阳大水坑三台区柱上变压器 | 0 | 0 | 1.452 | 100 | 50 | 0 | 30 | 0 | 区县、变电站可开放容量不足 | 899940396 | 区县、 | 变电站 |  |  | 区县、变电站可开放容量不足
30175 | 新邵县 | 新田铺供电所 | 巨口铺镇 | 巨口铺镇栗坪村 | 110kV巨口铺变电站 | 巨坪线 | 大石石下三台区柱上变压器 | 0 | 0 | 1.452 | 200 | 40 | 0 | 120 | 0 | 区县、变电站可开放容量不足 | 899953685 | 区县、 | 变电站 |  |  | 区县、变电站可开放容量不足
30176 | 新邵县 | 新田铺供电所 | 巨口铺镇 | 巨口铺镇文仙观村 | 110kV巨口铺变电站 | 巨坪线 | 文仙观老村部三台区柱上变压器 | 0 | 0 | 1.452 | 50 | 40 | 0 | 0 | 0 | 区县、变电站、台区可开放容量不足 | 800506024 | 区县、 | 变电站、 |  | 台区 | 区县、变电站、台区可开放容量不足
30177 | 新邵县 | 新田铺供电所 | 新田铺镇 | 新田铺镇皂角塘村 | 35kV新田铺变电站 | 新晒线 | 皂角塘土桥坝五台区柱上变压器 | 0 | 0 | 2.8917 | 100 | 27.12 | 0 | 52.88 | 0 | 区县、变电站可开放容量不足 | 800502402 | 区县、 | 变电站 |  |  | 区县、变电站可开放容量不足
30178 | 新邵县 | 新田铺供电所 | 新田铺镇 | 新田铺镇皂角塘村 | 35kV新田铺变电站 | 新晒线 | 皂角塘码头四台区柱上变压器 | 0 | 0 | 2.8917 | 200 | 76.2 | 0 | 83.8 | 0 | 区县、变电站可开放容量不足 | 800482102 | 区县、 | 变电站 |  |  | 区县、变电站可开放容量不足
30179 | 新邵县 | 新田铺供电所 | 新田铺镇 | 新田铺镇长古村 | 35kV新田铺变电站 | 新长线 | 长冲铺丁家冲七台区柱上变压器 | 0 | 0 | 1.542 | 50 | 0 | 0 | 40 | 0 | 区县、变电站可开放容量不足 | 899946987 | 区县、 | 变电站 |  |  | 区县、变电站可开放容量不足
30180 | 新邵县 | 新田铺供电所 | 新田铺镇 | 新田铺镇长古村 | 35kV新田铺变电站 | 新长线 | 长冲铺鸭婆水库六台区柱上变压器 | 0 | 0 | 1.542 | 100 | 78.88 | 0 | 1.12 | 0 | 区县、变电站可开放容量不足 | 4301242405066460 | 区县、 | 变电站 |  |  | 区县、变电站可开放容量不足
30181 | 新邵县 | 新田铺供电所 | 新田铺镇 | 新田铺镇长古村 | 35kV新田铺变电站 | 新长线 | 长冲铺三化五台区柱上变压器 | 0 | 0 | 1.542 | 100 | 80 | 0 | 0 | 0 | 区县、变电站、台区可开放容量不足 | 800452480 | 区县、 | 变电站、 |  | 台区 | 区县、变电站、台区可开放容量不足
30182 | 新邵县 | 陈家坊供电所 | 陈家坊镇 | 陈家坊镇江村 | 110kV陈家坊变电站 | 陈壕线 | 长江园艺场台区柱上变压器 | 0 | 0 | 2.0649 | 80 | 0 | 0 | 64 | 0 | 区县、变电站可开放容量不足 | 800415441 | 区县、 | 变电站 |  |  | 区县、变电站可开放容量不足
30183 | 新邵县 | 新田铺供电所 | 新田铺镇 | 新田铺镇桥当头村 | 35kV新田铺变电站 | 新长线 | 桥当头上刘六台区柱上变压器 | 0 | 0 | 1.542 | 100 | 72 | 0 | 8 | 0 | 区县、变电站可开放容量不足 | 899942632 | 区县、 | 变电站 |  |  | 区县、变电站可开放容量不足
30184 | 新邵县 | 新田铺供电所 | 新田铺镇 | 新田铺镇桥当头村 | 35kV新田铺变电站 | 新长线 | 桥当头里塘四台区柱上变压器 | 0 | 0 | 1.542 | 100 | 75 | 0 | 5 | 0 | 区县、变电站可开放容量不足 | 800585045 | 区县、 | 变电站 |  |  | 区县、变电站可开放容量不足
30185 | 新邵县 | 新田铺供电所 | 新田铺镇 | 新田铺镇桥当头村 | 35kV新田铺变电站 | 新晒线 | 樟果坪樟果亭三台区柱上变压器 | 0 | 0 | 2.8917 | 100 | 74.3 | 0 | 5.7 | 0 | 区县、变电站可开放容量不足 | 800366637 | 区县、 | 变电站 |  |  | 区县、变电站可开放容量不足
30186 | 新邵县 | 新田铺供电所 | 新田铺镇 | 新田铺镇桥当头村 | 35kV新田铺变电站 | 新长线 | 桥当头罗家边七台区柱上变压器 | 0 | 0 | 1.542 | 100 | 40 | 0 | 40 | 0 | 区县、变电站可开放容量不足 | 4312231805053580 | 区县、 | 变电站 |  |  | 区县、变电站可开放容量不足
30187 | 新邵县 | 新田铺供电所 | 新田铺镇 | 新田铺镇桥当头村 | 35kV新田铺变电站 | 新晒线 | 樟果坪井家湾四台区柱上变压器 | 0 | 0 | 2.8917 | 100 | 40 | 0 | 40 | 0 | 区县、变电站可开放容量不足 | 800584952 | 区县、 | 变电站 |  |  | 区县、变电站可开放容量不足
30188 | 新邵县 | 新田铺供电所 | 新田铺镇 | 新田铺镇桥当头村 | 35kV新田铺变电站 | 新长线 | 桥当头王家五台区柱上变压器 | 0 | 0 | 1.542 | 200 | 152 | 0 | 8 | 0 | 区县、变电站可开放容量不足 | 800556756 | 区县、 | 变电站 |  |  | 区县、变电站可开放容量不足
30189 | 新邵县 | 大新供电所 | 大新镇 | 大新镇下南村 | 35kV磁溪变电站 | 磁东线 | 下南湾里柱上变压器 | 0 | 0 | 2.6351 | 50 | 0 | 0 | 40 | 0 | 区县、变电站可开放容量不足 | 4305233005000090 | 区县、 | 变电站 |  |  | 区县、变电站可开放容量不足
30190 | 新邵县 | 大新供电所 | 大新镇 | 大新镇上南府村 | 35kV磁溪变电站 | 磁东线 | 上南锣鼓石柱上变压器 | 0 | 0 | 2.6351 | 100 | 0 | 0 | 80 | 0 | 区县、变电站可开放容量不足 | 4307230605027510 | 区县、 | 变电站 |  |  | 区县、变电站可开放容量不足
30191 | 新邵县 | 大新供电所 | 大新镇 | 大新镇上南府村 | 35kV磁溪变电站 | 磁东线 | 上南龙里冲柱上变压器 | 0 | 0 | 2.6351 | 100 | 30 | 0 | 50 | 0 | 区县、变电站可开放容量不足 | 800562144 | 区县、 | 变电站 |  |  | 区县、变电站可开放容量不足
30192 | 新邵县 | 大新供电所 | 大新镇 | 大新镇上南府村 | 35kV磁溪变电站 | 磁东线 | 上南桥里冲柱上变压器 | 0 | 0 | 2.6351 | 100 | 0 | 0 | 80 | 0 | 区县、变电站可开放容量不足 | 800584953 | 区县、 | 变电站 |  |  | 区县、变电站可开放容量不足
30193 | 新邵县 | 大新供电所 | 大新镇 | 大新镇上南府村 | 35kV磁溪变电站 | 磁东线 | 上南黄泥冲柱上变压器 | 0 | 0 | 2.6351 | 100 | 33 | 0 | 47 | 0 | 区县、变电站可开放容量不足 | 800556751 | 区县、 | 变电站 |  |  | 区县、变电站可开放容量不足
30194 | 新邵县 | 大新供电所 | 大新镇 | 大新镇上南府村 | 35kV磁溪变电站 | 磁东线 | 上南长沙湾柱上变压器 | 0 | 0 | 2.6351 | 100 | 36 | 0 | 44 | 0 | 区县、变电站可开放容量不足 | 800562142 | 区县、 | 变电站 |  |  | 区县、变电站可开放容量不足
30195 | 新邵县 | 大新供电所 | 大新镇 | 大新镇下南村 | 35kV磁溪变电站 | 磁东线 | 下南黄牯坳柱上变压器 | 0 | 0 | 2.6351 | 50 | 0 | 0 | 40 | 0 | 区县、变电站可开放容量不足 | 800556754 | 区县、 | 变电站 |  |  | 区县、变电站可开放容量不足
30196 | 新邵县 | 大新供电所 | 大新镇 | 大新镇下南村 | 35kV磁溪变电站 | 磁东线 | 下南土里凼柱上变压器 | 0 | 0 | 2.6351 | 100 | 0 | 0 | 80 | 0 | 区县、变电站可开放容量不足 | 4306232805045370 | 区县、 | 变电站 |  |  | 区县、变电站可开放容量不足
30197 | 新邵县 | 大新供电所 | 大新镇 | 大新镇上南府村 | 35kV磁溪变电站 | 磁东线 | 上南鹅梨坳柱上变压器 | 0 | 0 | 2.6351 | 50 | 0 | 0 | 40 | 0 | 区县、变电站可开放容量不足 | 800562143 | 区县、 | 变电站 |  |  | 区县、变电站可开放容量不足
30198 | 新邵县 | 配网运维（抢修）班 | 酿溪镇 | 酿溪镇新阳社区 | 110kV酿溪变电站 | 酿磷线 | 八中3#杆变 | 0 | 0 | 7.0498 | 400 | 0 | 0 | 320 | 0 | 区县、变电站可开放容量不足 | 4305233005009080 | 区县、 | 变电站 |  |  | 区县、变电站可开放容量不足
30199 | 新邵县 | 龙溪铺供电所 | 龙溪铺镇 | 龙溪铺镇吴家村 | 35kV龙溪铺变电站 | 龙田线 | 吴家岩头冲台区 | 0 | 0 | 1.6125 | 80 | 0 | 0 | 64 | 0 | 区县、变电站可开放容量不足 | 4307230305003860 | 区县、 | 变电站 |  |  | 区县、变电站可开放容量不足
30200 | 新邵县 | 龙溪铺供电所 | 龙溪铺镇 | 龙溪铺镇吴家村 | 35kV龙溪铺变电站 | 龙田线 | 吴家文家淌台区 | 0 | 0 | 1.6125 | 30 | 0 | 0 | 24 | 0 | 区县、变电站可开放容量不足 | 4307230605016500 | 区县、 | 变电站 |  |  | 区县、变电站可开放容量不足
30201 | 新邵县 | 龙溪铺供电所 | 龙溪铺镇 | 龙溪铺镇吴家村 | 35kV龙溪铺变电站 | 龙田线 | 吴家亭子里台区 | 0 | 0 | 1.6125 | 50 | 0 | 0 | 40 | 0 | 区县、变电站可开放容量不足 | 4306232805038230 | 区县、 | 变电站 |  |  | 区县、变电站可开放容量不足
30202 | 新邵县 | 新田铺供电所 | 巨口铺镇 | 巨口铺镇栗坪村 | 110kV巨口铺变电站 | 巨迎线 | 栗坪双园里五台区柱上变压器 | 0 | 0 | 4.6916 | 200 | 40 | 0 | 120 | 0 | 区县、变电站可开放容量不足 | 899946990 | 区县、 | 变电站 |  |  | 区县、变电站可开放容量不足
30203 | 新邵县 | 潭府供电所 | 潭府乡 | 潭府乡车峙村 | 110kV陈家坊变电站 | 陈车线 | 车峙村鹅公石台区 | 0 | 0 | 3.0507 | 100 | 0 | 0 | 80 | 0 | 区县、变电站可开放容量不足 | 800332879 | 区县、 | 变电站 |  |  | 区县、变电站可开放容量不足
30204 | 新邵县 | 潭府供电所 | 潭府乡 | 潭府乡车峙村 | 110kV陈家坊变电站 | 陈车线 | 车峙村鸭婆岭台区 | 0 | 0 | 3.0507 | 50 | 0 | 0 | 40 | 0 | 区县、变电站可开放容量不足 | 4301242405064980 | 区县、 | 变电站 |  |  | 区县、变电站可开放容量不足
30205 | 新邵县 | 潭府供电所 | 潭府乡 | 潭府乡车峙村 | 110kV陈家坊变电站 | 陈车线 | 车峙村朱家坝台区 | 0 | 0 | 3.0507 | 100 | 77 | 0 | 3 | 0 | 区县、变电站可开放容量不足 | 899946997 | 区县、 | 变电站 |  |  | 区县、变电站可开放容量不足
30206 | 新邵县 | 配网运维（抢修）班 | 酿溪镇 | 酿溪镇大塘社区 | 110kV酿溪变电站 | 酿镇Ⅱ线 | 城北路箱变高压间隔配电变压器 | 0 | 0 | 6.8254 | 500 | 0 | 0 | 400 | 0 | 区县、变电站可开放容量不足 | 899941795 | 区县、 | 变电站 |  |  | 区县、变电站可开放容量不足
30207 | 新邵县 | 配网运维（抢修）班 | 酿溪镇 | 酿溪镇大塘社区 | 110kV酿溪变电站 | 酿镇Ⅱ线 | 电影院2#箱变高压间隔配电变压器 | 0 | 0 | 6.8254 | 630 | 0 | 0 | 504 | 0 | 区县、变电站可开放容量不足 | 800472378 | 区县、 | 变电站 |  |  | 区县、变电站可开放容量不足
30208 | 新邵县 | 配网运维（抢修）班 | 酿溪镇 | 酿溪镇大塘社区 | 110kV酿溪变电站 | 酿镇Ⅱ线 | 电影院1#箱变高压间隔配电变压器 | 0 | 0 | 6.8254 | 630 | 0 | 0 | 504 | 0 | 区县、变电站可开放容量不足 | 800472377 | 区县、 | 变电站 |  |  | 区县、变电站可开放容量不足
30209 | 新邵县 | 配网运维（抢修）班 | 酿溪镇 | 酿溪镇柏树社区 | 110kV王家山变电站 | 王世线 | 世纪豪庭10#箱变配电变压器 | 0 | 0 | 7.5975 | 800 | 51 | 0 | 589 | 0 | 区县、变电站可开放容量不足 | 800472376 | 区县、 | 变电站 |  |  | 区县、变电站可开放容量不足
30210 | 新邵县 | 配网运维（抢修）班 | 酿溪镇 | 酿溪镇柏树社区 | 110kV王家山变电站 | 王世线 | 世纪豪庭8#箱变配电变压器 | 0 | 0 | 7.5975 | 800 | 0 | 0 | 640 | 0 | 区县、变电站可开放容量不足 | 800472381 | 区县、 | 变电站 |  |  | 区县、变电站可开放容量不足
30211 | 新邵县 | 配网运维（抢修）班 | 酿溪镇 | 酿溪镇柏树社区 | 110kV王家山变电站 | 王世线 | 世纪豪庭7#箱变配电变压器 | 0 | 0 | 7.5975 | 800 | 0 | 0 | 640 | 0 | 区县、变电站可开放容量不足 | 800472374 | 区县、 | 变电站 |  |  | 区县、变电站可开放容量不足
30212 | 新邵县 | 配网运维（抢修）班 | 酿溪镇 | 酿溪镇柏树社区 | 110kV王家山变电站 | 王世线 | 世纪豪庭9#箱变配电变压器 | 0 | 0 | 7.5975 | 800 | 0 | 0 | 640 | 0 | 区县、变电站可开放容量不足 | 800472375 | 区县、 | 变电站 |  |  | 区县、变电站可开放容量不足
30213 | 新邵县 | 武桥供电所 | 潭溪镇 | 潭溪镇玄本村 | 35kV孙家桥变电站 | 孙坪线 | 玄塘街道台区 | 0 | 0 | 1.4615 | 50 | 52 | 0 | -12 | 0 | 区县、变电站、台区可开放容量不足 | 800472379 | 区县、 | 变电站、 |  | 台区 | 区县、变电站、台区可开放容量不足
30214 | 新邵县 | 武桥供电所 | 潭溪镇 | 潭溪镇玄本村 | 35kV孙家桥变电站 | 孙坪线 | 玄塘学校台区 | 0 | 0 | 1.4615 | 400 | 298 | 90 | -68 | 0 | 区县、变电站、台区可开放容量不足 | 800472380 | 区县、 | 变电站、 |  | 台区 | 区县、变电站、台区可开放容量不足
30215 | 新邵县 | 武桥供电所 | 潭溪镇 | 潭溪镇玄本村 | 110kV陈家坊变电站 | 陈车线 | 务本陈田坑台区 | 0 | 0 | 3.0507 | 50 | 0 | 0 | 40 | 0 | 区县、变电站可开放容量不足 | 800595207 | 区县、 | 变电站 |  |  | 区县、变电站可开放容量不足
30216 | 新邵县 | 酿溪供电所 | 严塘镇 | 严塘镇烟竹村 | 35kV园艺变电站 | 园汤线 | 烟竹村潭家院子台区柱上变压器 | 0 | 0 | 3.5165 | 80 | 58.25 | 30 | -24.25 | 0 | 区县、变电站、台区可开放容量不足 | 800190404 | 区县、 | 变电站、 |  | 台区 | 区县、变电站、台区可开放容量不足
30217 | 新邵县 | 酿溪供电所 | 严塘镇 | 严塘镇江溪村 | 35kV园艺变电站 | 园塘线 | 溪口三台区柱上变压器 | 0 | 0 | 4.9866 | 125 | 0 | 0 | 100 | 0 | 区县、变电站可开放容量不足 | 800599031 | 区县、 | 变电站 |  |  | 区县、变电站可开放容量不足
30218 | 新邵县 | 武桥供电所 | 寸石镇 | 寸石镇蔡家村 | 35kV武桥变电站 | 武花线 | 蔡家金盆塘台区 | 0 | 0 | 3.8095 | 100 | 0 | 0 | 80 | 0 | 区县、变电站可开放容量不足 | 800545230 | 区县、 | 变电站 |  |  | 区县、变电站可开放容量不足
30219 | 新邵县 | 武桥供电所 | 寸石镇 | 寸石镇蔡家村 | 35kV武桥变电站 | 武花线 | 蔡家李家院台区 | 0 | 0 | 3.8095 | 200 | 0 | 0 | 160 | 0 | 区县、变电站可开放容量不足 | 800217816 | 区县、 | 变电站 |  |  | 区县、变电站可开放容量不足
30220 | 新邵县 | 潭府供电所 | 潭府乡 | 潭府乡车峙村 | 110kV陈家坊变电站 | 陈车线 | 车峙村光冲坳台区 | 0 | 0 | 3.0507 | 50 | 0 | 0 | 40 | 0 | 区县、变电站可开放容量不足 | 800595208 | 区县、 | 变电站 |  |  | 区县、变电站可开放容量不足
30221 | 新邵县 | 潭府供电所 | 潭府乡 | 潭府乡车峙村 | 110kV陈家坊变电站 | 陈车线 | 车峙村虎形山台区 | 0 | 0 | 3.0507 | 50 | 0 | 0 | 40 | 0 | 区县、变电站可开放容量不足 | 800217837 | 区县、 | 变电站 |  |  | 区县、变电站可开放容量不足
30222 | 新邵县 | 潭府供电所 | 潭府乡 | 潭府乡车峙村 | 110kV陈家坊变电站 | 陈车线 | 车峙村孙家岭台区 | 0 | 0 | 3.0507 | 100 | 0 | 0 | 80 | 0 | 区县、变电站可开放容量不足 | 800202360 | 区县、 | 变电站 |  |  | 区县、变电站可开放容量不足
30223 | 新邵县 | 酿溪供电所 | 严塘镇 | 严塘镇刘文村 | 35kV园艺变电站 | 园下线 | 刘文村枣子湾台区柱上变压器 | 0 | 0 | 4.7185 | 100 | 0 | 0 | 80 | 0 | 区县、变电站可开放容量不足 | 800595209 | 区县、 | 变电站 |  |  | 区县、变电站可开放容量不足
30224 | 新邵县 | 潭府供电所 | 潭府乡 | 潭府乡车峙村 | 110kV陈家坊变电站 | 陈车线 | 车峙村谭冲台区 | 0 | 0 | 3.0507 | 50 | 0 | 0 | 40 | 0 | 区县、变电站可开放容量不足 | 800179707 | 区县、 | 变电站 |  |  | 区县、变电站可开放容量不足
30225 | 新邵县 | 武桥供电所 | 潭溪镇 | 潭溪镇孙家桥社区 | 35kV孙家桥变电站 | 孙高线 | 孙家桥中学台区 | 0 | 0 | 3.064 | 315 | 0 | 0 | 252 | 0 | 区县、变电站可开放容量不足 | 800075122 | 区县、 | 变电站 |  |  | 区县、变电站可开放容量不足
30226 | 新邵县 | 武桥供电所 | 潭溪镇 | 潭溪镇淘金村 | 35kV孙家桥变电站 | 孙坪线 | 淘金后洞冲台区 | 0 | 0 | 1.4615 | 50 | 0 | 0 | 40 | 0 | 区县、变电站可开放容量不足 | 800020620 | 区县、 | 变电站 |  |  | 区县、变电站可开放容量不足
30227 | 新邵县 | 龙溪铺供电所 | 迎光乡 | 迎光乡上沙溪村 | 35kV迎光变电站 | 迎下线 | 上沙溪双井台区 | 0 | 0 | -0.19395 | 200 | 0 | 0 | 160 | 0 | 区县、变电站、线路可开放容量不足 | 800545229 | 区县、 | 变电站、 | 线路 |  | 区县、变电站、线路可开放容量不足
30228 | 新邵县 | 武桥供电所 | 潭溪镇 | 潭溪镇岳坪峰村 | 35kV孙家桥变电站 | 孙坪线 | 礼坪王土坛台区 | 0 | 0 | 1.4615 | 50 | 0 | 0 | 40 | 0 | 区县、变电站可开放容量不足 | 800217817 | 区县、 | 变电站 |  |  | 区县、变电站可开放容量不足
30229 | 新邵县 | 武桥供电所 | 潭溪镇 | 潭溪镇岳坪峰村 | 35kV孙家桥变电站 | 孙坪线 | 礼坪石屋冲台区 | 0 | 0 | 1.4615 | 50 | 0 | 0 | 40 | 0 | 区县、变电站可开放容量不足 | 800122705 | 区县、 | 变电站 |  |  | 区县、变电站可开放容量不足
30230 | 新邵县 | 武桥供电所 | 寸石镇 | 寸石镇美菱湖村 | 110kV美菱湖变电站 | 美桥线 | 美菱湖村部台区 | 0 | 0 | 3.9459 | 200 | 90 | 70 | 0 | 0 | 区县、变电站、台区可开放容量不足 | 800217819 | 区县、 | 变电站、 |  | 台区 | 区县、变电站、台区可开放容量不足
30231 | 新邵县 | 武桥供电所 | 寸石镇 | 寸石镇美菱湖村 | 35kV武桥变电站 | 武花线 | 美菱湖岭上台区 | 0 | 0 | 3.8095 | 100 | 75 | 0 | 5 | 0 | 区县、变电站可开放容量不足 | 800599030 | 区县、 | 变电站 |  |  | 区县、变电站可开放容量不足
30232 | 新邵县 | 武桥供电所 | 寸石镇 | 寸石镇美菱湖村 | 110kV美菱湖变电站 | 美下线 | 杨家长冲台区 | 0 | 0 | 3.2003 | 100 | 0 | 0 | 80 | 0 | 区县、变电站可开放容量不足 | 800020603 | 区县、 | 变电站 |  |  | 区县、变电站可开放容量不足
30233 | 新邵县 | 武桥供电所 | 寸石镇 | 寸石镇美菱湖村 | 110kV美菱湖变电站 | 美下线 | 杨家观音桥台区 | 0 | 0 | 3.2003 | 200 | 15 | 0 | 145 | 0 | 区县、变电站可开放容量不足 | 4311232405089160 | 区县、 | 变电站 |  |  | 区县、变电站可开放容量不足
30234 | 新邵县 | 武桥供电所 | 寸石镇 | 寸石镇美菱湖村 | 110kV美菱湖变电站 | 美桥线 | 杨家小林江台区 | 0 | 0 | 3.9459 | 80 | 0 | 0 | 64 | 0 | 区县、变电站可开放容量不足 | 800234468 | 区县、 | 变电站 |  |  | 区县、变电站可开放容量不足
30235 | 新邵县 | 龙溪铺供电所 | 巨口铺镇 | 巨口铺镇小水村 | 35kV迎光变电站 | 迎巨线 | 小水江毛垴台区柱上变压器 | 0 | 0 | 2.8318 | 50 | 37 | 0 | 3 | 0 | 区县、变电站可开放容量不足 | 800643655 | 区县、 | 变电站 |  |  | 区县、变电站可开放容量不足
30236 | 新邵县 | 武桥供电所 | 潭溪镇 | 潭溪镇岳坪峰村 | 35kV孙家桥变电站 | 孙坪线 | 坪山杨家台区 | 0 | 0 | 1.4615 | 50 | 35.9 | 0 | 4.1 | 0 | 区县、变电站可开放容量不足 | 800643656 | 区县、 | 变电站 |  |  | 区县、变电站可开放容量不足
30237 | 新邵县 | 武桥供电所 | 潭溪镇 | 潭溪镇岳坪峰村 | 35kV孙家桥变电站 | 孙坪线 | 坪山肖家台区 | 0 | 0 | 1.4615 | 50 | 0 | 0 | 40 | 0 | 区县、变电站可开放容量不足 | 800643657 | 区县、 | 变电站 |  |  | 区县、变电站可开放容量不足
30238 | 新邵县 | 龙溪铺供电所 | 龙溪铺镇 | 龙溪铺镇中源铺村 | 35kV龙溪铺变电站 | 龙田线 | 中源铺2台区 | 0 | 0 | 1.6125 | 400 | 99 | 36 | 185 | 0 | 区县、变电站可开放容量不足 | 4301242605056090 | 区县、 | 变电站 |  |  | 区县、变电站可开放容量不足
30239 | 新邵县 | 龙溪铺供电所 | 龙溪铺镇 | 龙溪铺镇十字路村 | 35kV龙溪铺变电站 | 龙下线 | 十字路二桥台区 | 0 | 0 | 3.4724 | 200 | 0 | 0 | 160 | 0 | 区县、变电站可开放容量不足 | 4308232505021410 | 区县、 | 变电站 |  |  | 区县、变电站可开放容量不足
30240 | 新邵县 | 龙溪铺供电所 | 迎光乡 | 迎光乡上沙溪村 | 35kV迎光变电站 | 迎下线 | 上沙溪曾家台区柱上变压器 | 0 | 0 | -0.19395 | 100 | 59.2 | 0 | 20.8 | 0 | 区县、变电站、线路可开放容量不足 | 800015771 | 区县、 | 变电站、 | 线路 |  | 区县、变电站、线路可开放容量不足
30241 | 新邵县 | 龙溪铺供电所 | 迎光乡 | 迎光乡上沙溪村 | 35kV迎光变电站 | 迎下线 | 上沙溪晴家台区柱上变压器 | 0 | 0 | -0.19395 | 200 | 127 | 0 | 33 | 0 | 区县、变电站、线路可开放容量不足 | 4308232505023450 | 区县、 | 变电站、 | 线路 |  | 区县、变电站、线路可开放容量不足
30242 | 新邵县 | 龙溪铺供电所 | 迎光乡 | 迎光乡上沙溪村 | 35kV龙溪铺变电站 | 龙下线 | 上沙溪白石岩台区柱上变压器 | 0 | 0 | 3.4724 | 50 | 0 | 0 | 40 | 0 | 区县、变电站可开放容量不足 | 4309230805022600 | 区县、 | 变电站 |  |  | 区县、变电站可开放容量不足
30243 | 新邵县 | 武桥供电所 | 潭溪镇 | 潭溪镇岳坪峰村 | 35kV孙家桥变电站 | 孙坪线 | 坪山木山台区 | 0 | 0 | 1.4615 | 50 | 17 | 0 | 23 | 0 | 区县、变电站可开放容量不足 | 800015780 | 区县、 | 变电站 |  |  | 区县、变电站可开放容量不足
30244 | 新邵县 | 配网运维（抢修）班 | 酿溪镇 | 酿溪镇临江社区 | 110kV王家山变电站 | 王酿Ⅱ线 | 江南雅苑2#箱变 | 0 | 0 | 7.6624 | 630 | 0 | 0 | 504 | 0 | 区县、变电站可开放容量不足 | 800015756 | 区县、 | 变电站 |  |  | 区县、变电站可开放容量不足
30245 | 新邵县 | 武桥供电所 | 寸石镇 | 寸石镇桐木村 | 35kV武桥变电站 | 武大线 | 桐木冲台区 | 0 | 0 | 1.3973 | 315 | 166.58 | 0 | 85.42 | 0 | 区县、变电站可开放容量不足 | 800191345 | 区县、 | 变电站 |  |  | 区县、变电站可开放容量不足
30246 | 新邵县 | 武桥供电所 | 寸石镇 | 寸石镇黄江村 | 110kV美菱湖变电站 | 美下线 | 双江马家岭台区 | 0 | 0 | 3.2003 | 80 | 40 | 0 | 24 | 0 | 区县、变电站可开放容量不足 | 800363681 | 区县、 | 变电站 |  |  | 区县、变电站可开放容量不足
30247 | 新邵县 | 武桥供电所 | 寸石镇 | 寸石镇青山村 | 110kV美菱湖变电站 | 美柳线 | 青山曾家排台区 | 0 | 0 | 2.0084 | 200 | 130.8 | 0 | 29.2 | 0 | 区县、变电站可开放容量不足 | 800015781 | 区县、 | 变电站 |  |  | 区县、变电站可开放容量不足
30248 | 新邵县 | 武桥供电所 | 潭溪镇 | 潭溪镇石井村 | 35kV孙家桥变电站 | 孙爽线 | 石里桥八马台区 | 0 | 0 | -0.55581 | 100 | 79.78 | 0 | 0.22 | 0 | 区县、变电站、线路可开放容量不足 | 800016113 | 区县、 | 变电站、 | 线路 |  | 区县、变电站、线路可开放容量不足
30249 | 新邵县 | 武桥供电所 | 潭溪镇 | 潭溪镇石井村 | 35kV孙家桥变电站 | 孙爽线 | 石里桥鸡食坪台区 | 0 | 0 | -0.55581 | 50 | 0 | 0 | 40 | 0 | 区县、变电站、线路可开放容量不足 | 800234493 | 区县、 | 变电站、 | 线路 |  | 区县、变电站、线路可开放容量不足
30250 | 新邵县 | 武桥供电所 | 潭溪镇 | 潭溪镇石井村 | 35kV孙家桥变电站 | 孙爽线 | 石里桥培石台区 | 0 | 0 | -0.55581 | 50 | 0 | 0 | 40 | 0 | 区县、变电站、线路可开放容量不足 | 800015774 | 区县、 | 变电站、 | 线路 |  | 区县、变电站、线路可开放容量不足
30251 | 新邵县 | 武桥供电所 | 潭溪镇 | 潭溪镇光明村 | 35kV孙家桥变电站 | 孙爽线 | 蔡家村田坑上台区 | 0 | 0 | -0.55581 | 50 | 0 | 0 | 40 | 0 | 区县、变电站、线路可开放容量不足 | 800015807 | 区县、 | 变电站、 | 线路 |  | 区县、变电站、线路可开放容量不足
30252 | 新邵县 | 潭府供电所 | 太芝庙镇 | 太芝庙镇风高村 | 35kV太芝庙变电站 | 太黄线 | 丰高村袁家口台区 | 0 | 0 | 4.7183 | 50 | 0 | 0 | 40 | 0 | 区县、变电站可开放容量不足 | 4310231305023070 | 区县、 | 变电站 |  |  | 区县、变电站可开放容量不足
30253 | 新邵县 | 潭府供电所 | 太芝庙镇 | 太芝庙镇风高村 | 35kV太芝庙变电站 | 太扶线 | 丰高村杨塘岭台区 | 0 | 0 | 1.6559 | 50 | 0 | 0 | 40 | 0 | 区县、变电站可开放容量不足 | 800412843 | 区县、 | 变电站 |  |  | 区县、变电站可开放容量不足
30254 | 新邵县 | 潭府供电所 | 太芝庙镇 | 太芝庙镇风高村 | 35kV太芝庙变电站 | 太黄线 | 丰高村殿毛冲台区 | 0 | 0 | 4.7183 | 50 | 0 | 0 | 40 | 0 | 区县、变电站可开放容量不足 | 800459562 | 区县、 | 变电站 |  |  | 区县、变电站可开放容量不足
30255 | 新邵县 | 潭府供电所 | 太芝庙镇 | 太芝庙镇风高村 | 35kV太芝庙变电站 | 太黄线 | 丰高村兔塘排台区 | 0 | 0 | 4.7183 | 50 | 33 | 0 | 7 | 0 | 区县、变电站可开放容量不足 | 800308104 | 区县、 | 变电站 |  |  | 区县、变电站可开放容量不足
30256 | 新邵县 | 潭府供电所 | 太芝庙镇 | 太芝庙镇风高村 | 35kV太芝庙变电站 | 太黄线 | 丰高村杨柳坳台区 | 0 | 0 | 4.7183 | 50 | 25 | 0 | 15 | 0 | 区县、变电站可开放容量不足 | 800596325 | 区县、 | 变电站 |  |  | 区县、变电站可开放容量不足
30257 | 新邵县 | 武桥供电所 | 潭溪镇 | 潭溪镇光明村 | 35kV孙家桥变电站 | 孙爽线 | 光明上元冲台区 | 0 | 0 | -0.55581 | 50 | 0 | 0 | 40 | 0 | 区县、变电站、线路可开放容量不足 | 800553900 | 区县、 | 变电站、 | 线路 |  | 区县、变电站、线路可开放容量不足
30258 | 新邵县 | 武桥供电所 | 潭溪镇 | 潭溪镇石井村 | 35kV孙家桥变电站 | 孙爽线 | 石里桥仁风坪台区 | 0 | 0 | -0.55581 | 100 | 72 | 72 | -64 | 0 | 区县、变电站、线路、台区可开放容量不足 | 800235286 | 区县、 | 变电站、 | 线路、 | 台区 | 区县、变电站、线路、台区可开放容量不足
30259 | 新邵县 | 武桥供电所 | 潭溪镇 | 潭溪镇石井村 | 35kV孙家桥变电站 | 孙爽线 | 井际木塘台区 | 0 | 0 | -0.55581 | 50 | 35 | 0 | 5 | 0 | 区县、变电站、线路可开放容量不足 | 800553897 | 区县、 | 变电站、 | 线路 |  | 区县、变电站、线路可开放容量不足
30260 | 新邵县 | 武桥供电所 | 潭溪镇 | 潭溪镇石井村 | 35kV孙家桥变电站 | 孙爽线 | 井际燕形台区 | 0 | 0 | -0.55581 | 100 | 80 | 40 | -40 | 0 | 区县、变电站、线路、台区可开放容量不足 | 800015772 | 区县、 | 变电站、 | 线路、 | 台区 | 区县、变电站、线路、台区可开放容量不足
30261 | 新邵县 | 武桥供电所 | 潭溪镇 | 潭溪镇光明村 | 35kV孙家桥变电站 | 孙爽线 | 蔡家康家庵台区 | 0 | 0 | -0.55581 | 50 | 40 | 0 | 0 | 0 | 区县、变电站、线路、台区可开放容量不足 | 800553898 | 区县、 | 变电站、 | 线路、 | 台区 | 区县、变电站、线路、台区可开放容量不足
30262 | 新邵县 | 武桥供电所 | 潭溪镇 | 潭溪镇光明村 | 35kV孙家桥变电站 | 孙爽线 | 蔡家二队台区 | 0 | 0 | -0.55581 | 50 | 0 | 0 | 40 | 0 | 区县、变电站、线路可开放容量不足 | 800505211 | 区县、 | 变电站、 | 线路 |  | 区县、变电站、线路可开放容量不足
30263 | 新邵县 | 大新供电所 | 大新镇 | 大新镇烟竹新村 | 35kV磁溪变电站 | 磁东线 | 烟竹村同心台区柱上变压器 | 0 | 0 | 2.6351 | 100 | 0 | 0 | 80 | 0 | 区县、变电站可开放容量不足 | 800316154 | 区县、 | 变电站 |  |  | 区县、变电站可开放容量不足
30264 | 新邵县 | 大新供电所 | 大新镇 | 大新镇栗滩社区 | 35kV磁溪变电站 | 磁新线 | 栗滩祠堂边台区柱上变压器 | 0 | 0 | 1.1146 | 200 | 145.15 | 0 | 14.85 | 0 | 区县、变电站可开放容量不足 | 800597497 | 区县、 | 变电站 |  |  | 区县、变电站可开放容量不足
30265 | 新邵县 | 大新供电所 | 大新镇 | 大新镇栗滩社区 | 35kV磁溪变电站 | 磁新线 | 栗滩大湾里桥边台区柱上变压器 | 0 | 0 | 1.1146 | 200 | 156.75 | 0 | 3.25 | 0 | 区县、变电站可开放容量不足 | 4309230805027440 | 区县、 | 变电站 |  |  | 区县、变电站可开放容量不足
30266 | 新邵县 | 大新供电所 | 大新镇 | 大新镇烟竹新村 | 35kV磁溪变电站 | 磁东线 | 烟竹村安置房台区柱上变压器 | 0 | 0 | 2.6351 | 100 | 0 | 0 | 80 | 0 | 区县、变电站可开放容量不足 | 800431515 | 区县、 | 变电站 |  |  | 区县、变电站可开放容量不足
30267 | 新邵县 | 大新供电所 | 大新镇 | 大新镇栗滩社区 | 35kV磁溪变电站 | 磁新线 | 栗滩浆溪光伏台区柱上变压器 | 0 | 0 | 1.1146 | 160 | 60 | 0 | 68 | 0 | 区县、变电站可开放容量不足 | 800015581 | 区县、 | 变电站 |  |  | 区县、变电站可开放容量不足
30268 | 新邵县 | 大新供电所 | 大新镇 | 大新镇烟竹新村 | 35kV磁溪变电站 | 磁东线 | 烟竹村杨家台区柱上变压器 | 0 | 0 | 2.6351 | 80 | 0 | 0 | 64 | 0 | 区县、变电站可开放容量不足 | 800674255 | 区县、 | 变电站 |  |  | 区县、变电站可开放容量不足
30269 | 新邵县 | 大新供电所 | 大新镇 | 大新镇烟竹新村 | 35kV磁溪变电站 | 磁东线 | 烟竹村张家台区柱上变压器 | 0 | 0 | 2.6351 | 100 | 76 | 0 | 4 | 0 | 区县、变电站可开放容量不足 | 800553895 | 区县、 | 变电站 |  |  | 区县、变电站可开放容量不足
30270 | 新邵县 | 配网运维（抢修）班 | 酿溪镇 | 酿溪镇临江社区 | 220kV柳山变电站 | 柳镇线 | 民政局1#箱变高压间隔配电变压器 | 0 | 0 | 6.5184 | 800 | 0 | 0 | 640 | 0 | 区县、变电站可开放容量不足 | 800505210 | 区县、 | 变电站 |  |  | 区县、变电站可开放容量不足
30271 | 新邵县 | 武桥供电所 | 潭溪镇 | 潭溪镇兴旺村 | 35kV孙家桥变电站 | 孙高线 | 岩门陈恩塘台区 | 0 | 0 | 3.064 | 50 | 0 | 0 | 40 | 0 | 区县、变电站可开放容量不足 | 800015773 | 区县、 | 变电站 |  |  | 区县、变电站可开放容量不足
30272 | 新邵县 | 武桥供电所 | 潭溪镇 | 潭溪镇戴栗村 | 35kV孙家桥变电站 | 孙武线 | 栗山坎坝台区 | 0 | 0 | 6.0481 | 180 | 80 | 0 | 64 | 0 | 区县、变电站可开放容量不足 | 800490665 | 区县、 | 变电站 |  |  | 区县、变电站可开放容量不足
30273 | 新邵县 | 武桥供电所 | 寸石镇 | 寸石镇罗黄村 | 110kV美菱湖变电站 | 美柳线 | 罗王顺冲台区 | 0 | 0 | 2.0084 | 80 | 0 | 40 | 24 | 0 | 区县、变电站可开放容量不足 | 800446587 | 区县、 | 变电站 |  |  | 区县、变电站可开放容量不足
30274 | 新邵县 | 大新供电所 | 大新镇 | 大新镇杨塘村 | 35kV磁溪变电站 | 磁李线 | 塘湾释印寺台区柱上变压器 | 0 | 0 | 3.4581 | 50 | 0 | 0 | 40 | 0 | 区县、变电站可开放容量不足 | 800446586 | 区县、 | 变电站 |  |  | 区县、变电站可开放容量不足
30275 | 新邵县 | 坪上供电所 | 坪上镇 | 坪上镇罗桥村 | 110kV洪溪变电站 | 洪新线 | 罗桥村罗桥院子台区 | 0 | 0 | 5.5685 | 200 | 119.8 | 0 | 40.2 | 0 | 区县、变电站可开放容量不足 | 800015582 | 区县、 | 变电站 |  |  | 区县、变电站可开放容量不足
30276 | 新邵县 | 坪上供电所 | 坪上镇 | 坪上镇罗桥村 | 110kV洪溪变电站 | 洪新线 | 罗桥村黑定坪台区 | 0 | 0 | 5.5685 | 50 | 33 | 0 | 7 | 0 | 区县、变电站可开放容量不足 | 800490664 | 区县、 | 变电站 |  |  | 区县、变电站可开放容量不足
30277 | 新邵县 | 陈家坊供电所 | 陈家坊镇 | 陈家坊镇山西铺村 | 110kV陈家坊变电站 | 陈稠线 | 西冲敬山坳台区 | 0 | 0 | 1.8452 | 100 | 33 | 0 | 47 | 0 | 区县、变电站可开放容量不足 | 800553896 | 区县、 | 变电站 |  |  | 区县、变电站可开放容量不足
30278 | 新邵县 | 武桥供电所 | 潭溪镇 | 潭溪镇新农村 | 35kV孙家桥变电站 | 孙武线 | 新龙李家院台区 | 0 | 0 | 6.0481 | 100 | 33 | 0 | 47 | 0 | 区县、变电站可开放容量不足 | 800061557 | 区县、 | 变电站 |  |  | 区县、变电站可开放容量不足
30279 | 新邵县 | 武桥供电所 | 潭溪镇 | 潭溪镇戴栗村 | 35kV孙家桥变电站 | 孙武线 | 戴王牛力坳台区 | 0 | 0 | 6.0481 | 100 | 60 | 0 | 20 | 0 | 区县、变电站可开放容量不足 | 800015778 | 区县、 | 变电站 |  |  | 区县、变电站可开放容量不足
30280 | 新邵县 | 坪上供电所 | 坪上镇 | 坪上镇东岭村 | 110kV洪溪变电站 | 洪新线 | 东岭村大老冲台区柱上变压器 | 0 | 0 | 5.5685 | 100 | 0 | 0 | 80 | 0 | 区县、变电站可开放容量不足 | 800015753 | 区县、 | 变电站 |  |  | 区县、变电站可开放容量不足
30281 | 新邵县 | 武桥供电所 | 潭溪镇 | 潭溪镇界江村 | 35kV孙家桥变电站 | 孙坪线 | 唐冲枇杷湾台区 | 0 | 0 | 1.4615 | 200 | 37.24 | 0 | 122.76 | 0 | 区县、变电站可开放容量不足 | 800015782 | 区县、 | 变电站 |  |  | 区县、变电站可开放容量不足
30282 | 新邵县 | 武桥供电所 | 潭溪镇 | 潭溪镇界江村 | 35kV孙家桥变电站 | 孙坪线 | 曹家界江坳台区 | 0 | 0 | 1.4615 | 200 | 157 | 96 | -93 | 0 | 区县、变电站、台区可开放容量不足 | 800566867 | 区县、 | 变电站、 |  | 台区 | 区县、变电站、台区可开放容量不足
30283 | 新邵县 | 龙溪铺供电所 | 龙溪铺镇 | 龙溪铺镇塘边村 | 35kV龙溪铺变电站 | 龙下线 | 塘边肖家柱上变压器 | 0 | 0 | 3.4724 | 100 | 0 | 0 | 80 | 0 | 区县、变电站可开放容量不足 | 800016215 | 区县、 | 变电站 |  |  | 区县、变电站可开放容量不足
30284 | 新邵县 | 龙溪铺供电所 | 龙溪铺镇 | 龙溪铺镇塘边村 | 35kV龙溪铺变电站 | 龙下线 | 塘边铁厂里柱上变压器 | 0 | 0 | 3.4724 | 200 | 0 | 0 | 160 | 0 | 区县、变电站可开放容量不足 | 800015779 | 区县、 | 变电站 |  |  | 区县、变电站可开放容量不足
30285 | 新邵县 | 龙溪铺供电所 | 龙溪铺镇 | 龙溪铺镇塘边村 | 35kV龙溪铺变电站 | 龙下线 | 塘边东毛凼柱上变压器 | 0 | 0 | 3.4724 | 100 | 0 | 0 | 80 | 0 | 区县、变电站可开放容量不足 | 800316132 | 区县、 | 变电站 |  |  | 区县、变电站可开放容量不足
30286 | 新邵县 | 龙溪铺供电所 | 龙溪铺镇 | 龙溪铺镇塘边村 | 35kV龙溪铺变电站 | 龙下线 | 塘边黄吧桥柱上变压器 | 0 | 0 | 3.4724 | 200 | 71.7 | 0 | 88.3 | 0 | 区县、变电站可开放容量不足 | 800016126 | 区县、 | 变电站 |  |  | 区县、变电站可开放容量不足
30287 | 新邵县 | 龙溪铺供电所 | 迎光乡 | 迎光乡江边村 | 35kV迎光变电站 | 迎巨线 | 江边石屋柱上变压器 | 0 | 0 | 2.8318 | 100 | 0 | 0 | 80 | 0 | 区县、变电站可开放容量不足 | 800016015 | 区县、 | 变电站 |  |  | 区县、变电站可开放容量不足
30288 | 新邵县 | 龙溪铺供电所 | 迎光乡 | 迎光乡江边村 | 35kV迎光变电站 | 迎巨线 | 江边高冲柱上变压器 | 0 | 0 | 2.8318 | 100 | 80 | 0 | 0 | 0 | 区县、变电站、台区可开放容量不足 | 800019638 | 区县、 | 变电站、 |  | 台区 | 区县、变电站、台区可开放容量不足
30289 | 新邵县 | 龙溪铺供电所 | 迎光乡 | 迎光乡江边村 | 35kV迎光变电站 | 迎巨线 | 江边候家柱上变压器 | 0 | 0 | 2.8318 | 100 | 0 | 0 | 80 | 0 | 区县、变电站可开放容量不足 | 800314332 | 区县、 | 变电站 |  |  | 区县、变电站可开放容量不足
30290 | 新邵县 | 龙溪铺供电所 | 迎光乡 | 迎光乡江边村 | 35kV迎光变电站 | 迎巨线 | 江边陈家柱上变压器 | 0 | 0 | 2.8318 | 200 | 123.245 | 0 | 36.755 | 0 | 区县、变电站可开放容量不足 | 800210658 | 区县、 | 变电站 |  |  | 区县、变电站可开放容量不足
30291 | 新邵县 | 龙溪铺供电所 | 迎光乡 | 迎光乡江边村 | 35kV迎光变电站 | 迎巨线 | 江边邱家柱上变压器 | 0 | 0 | 2.8318 | 200 | 150 | 0 | 10 | 0 | 区县、变电站可开放容量不足 | 800505209 | 区县、 | 变电站 |  |  | 区县、变电站可开放容量不足
30292 | 新邵县 | 龙溪铺供电所 | 迎光乡 | 迎光乡江边村 | 35kV迎光变电站 | 迎巨线 | 江边老鹰柱上变压器 | 0 | 0 | 2.8318 | 160 | 123 | 0 | 5 | 0 | 区县、变电站可开放容量不足 | 800167421 | 区县、 | 变电站 |  |  | 区县、变电站可开放容量不足
30293 | 新邵县 | 潭府供电所 | 潭府乡 | 潭府乡财树村 | 110kV陈家坊变电站 | 陈车线 | 财树村大山岭台区 | 0 | 0 | 3.0507 | 100 | 40 | 0 | 40 | 0 | 区县、变电站可开放容量不足 | 800497573 | 区县、 | 变电站 |  |  | 区县、变电站可开放容量不足
30294 | 新邵县 | 潭府供电所 | 潭府乡 | 潭府乡财树村 | 110kV陈家坊变电站 | 陈车线 | 财树村岳家冲台区 | 0 | 0 | 3.0507 | 50 | 0 | 0 | 40 | 0 | 区县、变电站可开放容量不足 | 800497572 | 区县、 | 变电站 |  |  | 区县、变电站可开放容量不足
30295 | 新邵县 | 潭府供电所 | 潭府乡 | 潭府乡小白水村 | 110kV陈家坊变电站 | 陈车线 | 小白水村丛马岭台区 | 0 | 0 | 3.0507 | 50 | 56 | 0 | -16 | 0 | 区县、变电站、台区可开放容量不足 | 800553894 | 区县、 | 变电站、 |  | 台区 | 区县、变电站、台区可开放容量不足
30296 | 新邵县 | 潭府供电所 | 太芝庙镇 | 太芝庙镇潭甘村 | 35kV太芝庙变电站 | 太黄线 | 潭甘村桃居园台区 | 0 | 0 | 4.7183 | 100 | 0 | 0 | 80 | 0 | 区县、变电站可开放容量不足 | 800019825 | 区县、 | 变电站 |  |  | 区县、变电站可开放容量不足
30297 | 新邵县 | 潭府供电所 | 太芝庙镇 | 太芝庙镇苏灿村 | 35kV太芝庙变电站 | 太潭线 | 苏灿村车田湾台区 | 0 | 0 | 4.2979 | 100 | 0 | 0 | 80 | 0 | 区县、变电站可开放容量不足 | 800016112 | 区县、 | 变电站 |  |  | 区县、变电站可开放容量不足
30298 | 新邵县 | 酿溪供电所 | 雀塘镇 | 雀塘镇大石村 | 220kV柳山变电站 | 柳寺Ⅰ线 | 大石村问家冲台区柱上变压器 | 0 | 0 | 3.809 | 100 | 30 | 0 | 50 | 0 | 区县、变电站可开放容量不足 | 800308103 | 区县、 | 变电站 |  |  | 区县、变电站可开放容量不足
30299 | 新邵县 | 酿溪供电所 | 雀塘镇 | 雀塘镇大石村 | 220kV柳山变电站 | 柳寺Ⅰ线 | 大石村高背塘台区柱上变压器 | 0 | 0 | 3.809 | 100 | 32.7 | 0 | 47.3 | 0 | 区县、变电站可开放容量不足 | 800016350 | 区县、 | 变电站 |  |  | 区县、变电站可开放容量不足
30300 | 新邵县 | 酿溪供电所 | 严塘镇 | 严塘镇邮亭村 | 35kV园艺变电站 | 园汤线 | 邮亭村上十字台区柱上变压器 | 0 | 0 | 3.5165 | 200 | 0 | 0 | 160 | 0 | 区县、变电站可开放容量不足 | 800553899 | 区县、 | 变电站 |  |  | 区县、变电站可开放容量不足
30301 | 新邵县 | 酿溪供电所 | 严塘镇 | 严塘镇陡岭村 | 35kV园艺变电站 | 园汤线 | 陡岭村戴立湾台区柱上变压器 | 0 | 0 | 3.5165 | 200 | 117 | 0 | 43 | 0 | 区县、变电站可开放容量不足 | 800850065 | 区县、 | 变电站 |  |  | 区县、变电站可开放容量不足
30302 | 新邵县 | 新田铺供电所 | 巨口铺镇 | 巨口铺镇神水村 | 110kV巨口铺变电站 | 巨迎线 | 神水盐铺边四台区柱上变压器 | 0 | 0 | 4.6916 | 100 | 50 | 0 | 30 | 0 | 区县、变电站可开放容量不足 | 801106064 | 区县、 | 变电站 |  |  | 区县、变电站可开放容量不足
30303 | 新邵县 | 新田铺供电所 | 巨口铺镇 | 巨口铺镇神水村 | 110kV巨口铺变电站 | 巨迎线 | 神水坳下桥边七台区柱上变压器 | 0 | 0 | 4.6916 | 200 | 154.8 | 0 | 5.2 | 0 | 区县、变电站可开放容量不足 | 800427294 | 区县、 | 变电站 |  |  | 区县、变电站可开放容量不足
30304 | 新邵县 | 新田铺供电所 | 巨口铺镇 | 巨口铺镇神水村 | 110kV巨口铺变电站 | 巨迎线 | 神水纸糟冲六台区柱上变压器 | 0 | 0 | 4.6916 | 200 | 144.84 | 0 | 15.16 | 0 | 区县、变电站可开放容量不足 | 899944925 | 区县、 | 变电站 |  |  | 区县、变电站可开放容量不足
30305 | 新邵县 | 新田铺供电所 | 巨口铺镇 | 巨口铺镇神水村 | 110kV巨口铺变电站 | 巨迎线 | 神水严塘冲五台区柱上变压器 | 0 | 0 | 4.6916 | 100 | 70 | 0 | 10 | 0 | 区县、变电站可开放容量不足 | 899945953 | 区县、 | 变电站 |  |  | 区县、变电站可开放容量不足
30306 | 新邵县 | 大新供电所 | 大新镇 | 大新镇上南府村 | 35kV磁溪变电站 | 磁东线 | 上南2台区柱上变压器 | 0 | 0 | 2.6351 | 50 | 40 | 0 | 0 | 0 | 区县、变电站、台区可开放容量不足 | 800822056 | 区县、 | 变电站、 |  | 台区 | 区县、变电站、台区可开放容量不足
30307 | 新邵县 | 坪上供电所 | 坪上镇 | 坪上镇三溪村 | 110kV洪溪变电站 | 洪新线 | 三溪村塘下湾台区柱上变压器 | 0 | 0 | 5.5685 | 100 | 29.7 | 0 | 50.3 | 0 | 区县、变电站可开放容量不足 | 800179293 | 区县、 | 变电站 |  |  | 区县、变电站可开放容量不足
30308 | 新邵县 | 龙溪铺供电所 | 龙溪铺镇 | 龙溪铺镇家乐村 | 35kV龙溪铺变电站 | 龙下Ⅱ线 | 家乐檀木桥柱上变压器 | 0 | 0 | 0.040557 | 50 | 40 | 0 | 0 | 0 | 区县、变电站、台区可开放容量不足 | 800179321 | 区县、 | 变电站、 |  | 台区 | 区县、变电站、台区可开放容量不足
30309 | 新邵县 | 龙溪铺供电所 | 龙溪铺镇 | 龙溪铺镇家乐村 | 35kV龙溪铺变电站 | 龙下Ⅱ线 | 家乐周家柱上变压器 | 0 | 0 | 0.040557 | 200 | 83 | 0 | 77 | 0 | 区县、变电站可开放容量不足 | 800015759 | 区县、 | 变电站 |  |  | 区县、变电站可开放容量不足
30310 | 新邵县 | 龙溪铺供电所 | 龙溪铺镇 | 龙溪铺镇家乐村 | 35kV龙溪铺变电站 | 龙下Ⅱ线 | 家乐皮罗冲柱上变压器 | 0 | 0 | 0.040557 | 100 | 0 | 0 | 80 | 0 | 区县、变电站可开放容量不足 | 800015785 | 区县、 | 变电站 |  |  | 区县、变电站可开放容量不足
30311 | 新邵县 | 龙溪铺供电所 | 龙溪铺镇 | 龙溪铺镇家乐村 | 35kV龙溪铺变电站 | 龙下Ⅱ线 | 家乐禾树冲柱上变压器 | 0 | 0 | 0.040557 | 100 | 73 | 0 | 7 | 0 | 区县、变电站可开放容量不足 | 800016091 | 区县、 | 变电站 |  |  | 区县、变电站可开放容量不足
30312 | 新邵县 | 龙溪铺供电所 | 龙溪铺镇 | 龙溪铺镇家乐村 | 35kV龙溪铺变电站 | 龙下Ⅱ线 | 家乐高帽凼柱上变压器 | 0 | 0 | 0.040557 | 50 | 0 | 0 | 40 | 0 | 区县、变电站可开放容量不足 | 800015789 | 区县、 | 变电站 |  |  | 区县、变电站可开放容量不足
30313 | 新邵县 | 龙溪铺供电所 | 龙溪铺镇 | 龙溪铺镇家乐村 | 35kV龙溪铺变电站 | 龙下Ⅱ线 | 家乐白屋里柱上变压器 | 0 | 0 | 0.040557 | 50 | 0 | 0 | 40 | 0 | 区县、变电站可开放容量不足 | 800350542 | 区县、 | 变电站 |  |  | 区县、变电站可开放容量不足
30314 | 新邵县 | 龙溪铺供电所 | 龙溪铺镇 | 龙溪铺镇后塘村 | 35kV龙溪铺变电站 | 龙下Ⅱ线 | 后塘小印冲柱上变压器 | 0 | 0 | 0.040557 | 100 | 0 | 0 | 80 | 0 | 区县、变电站可开放容量不足 | 899953684 | 区县、 | 变电站 |  |  | 区县、变电站可开放容量不足
30315 | 新邵县 | 龙溪铺供电所 | 龙溪铺镇 | 龙溪铺镇后塘村 | 35kV龙溪铺变电站 | 龙下Ⅱ线 | 后塘谢家湾柱上变压器 | 0 | 0 | 0.040557 | 100 | 74.25 | 0 | 5.75 | 0 | 区县、变电站可开放容量不足 | 899943043 | 区县、 | 变电站 |  |  | 区县、变电站可开放容量不足
30316 | 新邵县 | 龙溪铺供电所 | 龙溪铺镇 | 龙溪铺镇后塘村 | 35kV龙溪铺变电站 | 龙下Ⅱ线 | 后塘陶家凼柱上变压器 | 0 | 0 | 0.040557 | 100 | 79.2 | 0 | 0.8 | 0 | 区县、变电站可开放容量不足 | 4312231105140420 | 区县、 | 变电站 |  |  | 区县、变电站可开放容量不足
30317 | 新邵县 | 龙溪铺供电所 | 龙溪铺镇 | 龙溪铺镇后塘村 | 35kV龙溪铺变电站 | 龙下Ⅱ线 | 后塘石屋里柱上变压器 | 0 | 0 | 0.040557 | 100 | 36 | 0 | 44 | 0 | 区县、变电站可开放容量不足 | 899953683 | 区县、 | 变电站 |  |  | 区县、变电站可开放容量不足
30318 | 新邵县 | 龙溪铺供电所 | 龙溪铺镇 | 龙溪铺镇后塘村 | 35kV龙溪铺变电站 | 龙下Ⅱ线 | 后塘排子坳柱上变压器 | 0 | 0 | 0.040557 | 100 | 70 | 20 | -10 | 0 | 区县、变电站、台区可开放容量不足 | 800369889 | 区县、 | 变电站、 |  | 台区 | 区县、变电站、台区可开放容量不足
30319 | 新邵县 | 大新供电所 | 大新镇 | 大新镇大新社区 | 35kV磁溪变电站 | 磁新线 | 新坪石古冲台区柱上变压器 | 0 | 0 | 1.1146 | 100 | 40 | 0 | 40 | 0 | 区县、变电站可开放容量不足 | 800582628 | 区县、 | 变电站 |  |  | 区县、变电站可开放容量不足
30320 | 新邵县 | 大新供电所 | 大新镇 | 大新镇大东社区 | 35kV磁溪变电站 | 磁东线 | 大东学校台区柱上变压器 | 0 | 0 | 2.6351 | 200 | 30 | 0 | 130 | 0 | 区县、变电站可开放容量不足 | 899945693 | 区县、 | 变电站 |  |  | 区县、变电站可开放容量不足
30321 | 新邵县 | 酿溪供电所 | 严塘镇 | 严塘镇石黄村 | 35kV园艺变电站 | 园下线 | 石黄村井边院子台区柱上变压器 | 0 | 0 | 4.7185 | 100 | 50 | 80 | -50 | 0 | 区县、变电站、台区可开放容量不足 | 800499155 | 区县、 | 变电站、 |  | 台区 | 区县、变电站、台区可开放容量不足
30322 | 新邵县 | 酿溪供电所 | 严塘镇 | 严塘镇石黄村 | 35kV园艺变电站 | 园下线 | 石黄村下尤匠台区柱上变压器 | 0 | 0 | 4.7185 | 200 | 0 | 0 | 160 | 0 | 区县、变电站可开放容量不足 | 800651579 | 区县、 | 变电站 |  |  | 区县、变电站可开放容量不足
30323 | 新邵县 | 陈家坊供电所 | 陈家坊镇 | 陈家坊镇陈家坊社区 | 110kV陈家坊变电站 | 陈坊线 | 陈家坊中心卫生院边台区 | 0 | 0 | 4.4587 | 315 | 0 | 0 | 252 | 0 | 区县、变电站可开放容量不足 | 800369534 | 区县、 | 变电站 |  |  | 区县、变电站可开放容量不足
30324 | 新邵县 | 新田铺供电所 | 巨口铺镇 | 巨口铺镇刘家村 | 110kV巨口铺变电站 | 巨高线 | 刘家村蛇丫冲四台区柱上变压器 | 0 | 0 | 5.1161 | 80 | 25 | 0 | 39 | 0 | 区县、变电站可开放容量不足 | 800495742 | 区县、 | 变电站 |  |  | 区县、变电站可开放容量不足
30325 | 新邵县 | 新田铺供电所 | 巨口铺镇 | 巨口铺镇刘家村 | 110kV巨口铺变电站 | 巨高线 | 刘家村老村部三台区柱上变压器 | 0 | 0 | 5.1161 | 400 | 44 | 0 | 276 | 0 | 区县、变电站可开放容量不足 | 800651580 | 区县、 | 变电站 |  |  | 区县、变电站可开放容量不足
30326 | 新邵县 | 新田铺供电所 | 巨口铺镇 | 巨口铺镇巨口铺社区 | 110kV巨口铺变电站 | 巨高线 | 巨口铺老中学台区柱上变压器 | 0 | 0 | 5.1161 | 200 | 129 | 0 | 31 | 0 | 区县、变电站可开放容量不足 | 800415501 | 区县、 | 变电站 |  |  | 区县、变电站可开放容量不足
30327 | 新邵县 | 陈家坊供电所 | 陈家坊镇 | 陈家坊镇诚实村 | 110kV陈家坊变电站 | 陈壕线 | 诚实村部台区 | 0 | 0 | 2.0649 | 100 | 0 | 0 | 80 | 0 | 区县、变电站可开放容量不足 | 899951204 | 区县、 | 变电站 |  |  | 区县、变电站可开放容量不足
30328 | 新邵县 | 陈家坊供电所 | 陈家坊镇 | 陈家坊镇陈家坊社区 | 110kV陈家坊变电站 | 陈坊线 | 陈小新台区 | 0 | 0 | 4.4587 | 400 | 63.79 | 0 | 256.21 | 0 | 区县、变电站可开放容量不足 | 899948134 | 区县、 | 变电站 |  |  | 区县、变电站可开放容量不足
30329 | 新邵县 | 坪上供电所 | 坪上镇 | 坪上镇东岭村 | 110kV洪溪变电站 | 洪新线 | 东岭村马园里台区柱上变压器 | 0 | 0 | 5.5685 | 200 | 94.6 | 0 | 65.4 | 0 | 区县、变电站可开放容量不足 | 800350534 | 区县、 | 变电站 |  |  | 区县、变电站可开放容量不足
30330 | 新邵县 | 坪上供电所 | 坪上镇 | 坪上镇老山村 | 110kV洪溪变电站 | 洪袁线 | 老山村口顺台区柱上变压器 | 0 | 0 | 2.2433 | 100 | 30 | 0 | 50 | 0 | 区县、变电站可开放容量不足 | 800350537 | 区县、 | 变电站 |  |  | 区县、变电站可开放容量不足
30331 | 新邵县 | 坪上供电所 | 坪上镇 | 坪上镇同心村 | 35kV岱水桥变电站 | 岱大线 | 同心村长园台区柱上变压器 | 0 | 0 | 0.12787 | 200 | 171 | 0 | -11 | 0 | 区县、变电站、台区可开放容量不足 | 899940315 | 区县、 | 变电站、 |  | 台区 | 区县、变电站、台区可开放容量不足
30332 | 新邵县 | 坪上供电所 | 坪上镇 | 坪上镇赤水坡村 | 35kV岱水桥变电站 | 岱大线 | 赤水坡村宝塔台区 | 0 | 0 | 0.12787 | 200 | 63 | 0 | 97 | 0 | 区县、变电站可开放容量不足 | 800350546 | 区县、 | 变电站 |  |  | 区县、变电站可开放容量不足
30333 | 新邵县 | 坪上供电所 | 坪上镇 | 坪上镇合心村 | 110kV洪溪变电站 | 洪新线 | 合心村栗山背台区柱上变压器 | 0 | 0 | 5.5685 | 200 | 15.4 | 0 | 144.6 | 0 | 区县、变电站可开放容量不足 | 800350531 | 区县、 | 变电站 |  |  | 区县、变电站可开放容量不足
30334 | 新邵县 | 坪上供电所 | 坪上镇 | 坪上镇长路村 | 110kV洪溪变电站 | 洪新线 | 长路村廖里台区柱上变压器 | 0 | 0 | 5.5685 | 200 | 0 | 0 | 160 | 0 | 区县、变电站可开放容量不足 | 899946981 | 区县、 | 变电站 |  |  | 区县、变电站可开放容量不足
30335 | 新邵县 | 坪上供电所 | 坪上镇 | 坪上镇社坪村 | 110kV洪溪变电站 | 洪龙线 | 社坪村马步沟台区柱上变压器 | 0 | 0 | 2.7722 | 200 | 140 | 0 | 20 | 0 | 区县、变电站可开放容量不足 | 800444557 | 区县、 | 变电站 |  |  | 区县、变电站可开放容量不足
30336 | 新邵县 | 酿溪供电所 | 严塘镇 | 严塘镇肖家村 | 35kV园艺变电站 | 园下线 | 肖家村湾里台区柱上变压器 | 0 | 0 | 4.7185 | 100 | 0 | 0 | 80 | 0 | 区县、变电站可开放容量不足 | 899942170 | 区县、 | 变电站 |  |  | 区县、变电站可开放容量不足
30337 | 新邵县 | 酿溪供电所 | 严塘镇 | 严塘镇刘文村 | 35kV园艺变电站 | 园下线 | 刘文村罗家冲台区柱上变压器 | 0 | 0 | 4.7185 | 200 | 0 | 0 | 160 | 0 | 区县、变电站可开放容量不足 | 899944555 | 区县、 | 变电站 |  |  | 区县、变电站可开放容量不足
30338 | 新邵县 | 酿溪供电所 | 严塘镇 | 严塘镇新塘村 | 35kV园艺变电站 | 园川线 | 新塘村铁水桥台区柱上变压器 | 0 | 0 | 5.3733 | 100 | 40 | 0 | 40 | 0 | 区县、变电站可开放容量不足 | 800454020 | 区县、 | 变电站 |  |  | 区县、变电站可开放容量不足
30339 | 新邵县 | 武桥供电所 | 潭溪镇 | 潭溪镇库里村 | 35kV孙家桥变电站 | 孙爽线 | 库里吞门桥台区 | 0 | 0 | -0.55581 | 100 | 0 | 0 | 80 | 0 | 区县、变电站、线路可开放容量不足 | 800454019 | 区县、 | 变电站、 | 线路 |  | 区县、变电站、线路可开放容量不足
30340 | 新邵县 | 武桥供电所 | 寸石镇 | 寸石镇花桥村 | 110kV美菱湖变电站 | 美稠线 | 石坑江木台区 | 0 | 0 | 4.3956 | 100 | 0 | 0 | 80 | 0 | 区县、变电站可开放容量不足 | 899942171 | 区县、 | 变电站 |  |  | 区县、变电站可开放容量不足
30341 | 新邵县 | 酿溪供电所 | 严塘镇 | 严塘镇戴何村 | 35kV园艺变电站 | 园汤线 | 坳背村三皇台区柱上变压器 | 0 | 0 | 3.5165 | 200 | 90 | 0 | 70 | 0 | 区县、变电站可开放容量不足 | 899944864 | 区县、 | 变电站 |  |  | 区县、变电站可开放容量不足
30342 | 新邵县 | 酿溪供电所 | 酿溪镇 | 酿溪镇九头岩村 | 110kV王家山变电站 | 王应线 | 九头岩村三台区柱上变压器 | 0 | 0 | 5.181 | 200 | 0 | 0 | 160 | 0 | 区县、变电站可开放容量不足 | 899945343 | 区县、 | 变电站 |  |  | 区县、变电站可开放容量不足
30343 | 新邵县 | 新田铺供电所 | 巨口铺镇 | 巨口铺镇洪家冲村 | 110kV巨口铺变电站 | 巨坪线 | 洪家冲村四组四台区柱上变压器 | 0 | 0 | 1.452 | 200 | 33 | 0 | 127 | 0 | 区县、变电站可开放容量不足 | 800588375 | 区县、 | 变电站 |  |  | 区县、变电站可开放容量不足
30344 | 新邵县 | 新田铺供电所 | 新田铺镇 | 新田铺镇双六村 | 35kV新田铺变电站 | 新白线 | 双六村双井藕塘边四台区柱上变压器 | 0 | 0 | 2.7981 | 100 | 78.9 | 36 | -34.9 | 0 | 区县、变电站、台区可开放容量不足 | 899952535 | 区县、 | 变电站、 |  | 台区 | 区县、变电站、台区可开放容量不足
30345 | 新邵县 | 坪上供电所 | 坪上镇 | 坪上镇合心村 | 110kV洪溪变电站 | 洪袁线 | 合心村松树山台区 | 0 | 0 | 2.2433 | 100 | 50 | 50 | -20 | 0 | 区县、变电站、台区可开放容量不足 | 800333346 | 区县、 | 变电站、 |  | 台区 | 区县、变电站、台区可开放容量不足
30346 | 新邵县 | 龙溪铺供电所 | 龙溪铺镇 | 龙溪铺镇田心村 | 35kV龙溪铺变电站 | 龙田线 | 田心温泉柱上变压器 | 0 | 0 | 1.6125 | 100 | 63.57 | 0 | 16.43 | 0 | 区县、变电站可开放容量不足 | 800587600 | 区县、 | 变电站 |  |  | 区县、变电站可开放容量不足
30347 | 新邵县 | 龙溪铺供电所 | 龙溪铺镇 | 龙溪铺镇下源村 | 35kV龙溪铺变电站 | 龙下Ⅱ线 | 下源源子湾柱上变压器 | 0 | 0 | 0.040557 | 100 | 40 | 0 | 40 | 0 | 区县、变电站可开放容量不足 | 899940320 | 区县、 | 变电站 |  |  | 区县、变电站可开放容量不足
30348 | 新邵县 | 龙溪铺供电所 | 迎光乡 | 迎光乡集中村 | 35kV迎光变电站 | 迎下线 | 集中锅底塘柱上变压器 | 0 | 0 | -0.19395 | 400 | 192 | 0 | 128 | 0 | 区县、变电站、线路可开放容量不足 | 800661354 | 区县、 | 变电站、 | 线路 |  | 区县、变电站、线路可开放容量不足
30349 | 新邵县 | 龙溪铺供电所 | 龙溪铺镇 | 龙溪铺镇龙源村 | 35kV龙溪铺变电站 | 龙下Ⅱ线 | 龙源石山排柱上变压器 | 0 | 0 | 0.040557 | 100 | 69 | 0 | 11 | 0 | 区县、变电站可开放容量不足 | 800015764 | 区县、 | 变电站 |  |  | 区县、变电站可开放容量不足
30350 | 新邵县 | 龙溪铺供电所 | 龙溪铺镇 | 龙溪铺镇十字路村 | 35kV龙溪铺变电站 | 龙下线 | 十字路百亩大丘柱上变压器 | 0 | 0 | 3.4724 | 200 | 40 | 0 | 120 | 0 | 区县、变电站可开放容量不足 | 800061801 | 区县、 | 变电站 |  |  | 区县、变电站可开放容量不足
30351 | 新邵县 | 小塘供电所 | 巨口铺镇 | 巨口铺镇五星村 | 35kV言栗变电站 | 言五线 | 五星加油站台区柱上变压器 | 0 | 0 | 2.5803 | 200 | 40 | 0 | 120 | 0 | 区县、变电站可开放容量不足 | 800015761 | 区县、 | 变电站 |  |  | 区县、变电站可开放容量不足
30352 | 新邵县 | 小塘供电所 | 巨口铺镇 | 巨口铺镇白羊塘村 | 110kV巨口铺变电站 | 巨五线 | 白洋塘水库台区柱上变压器 | 0 | 0 | 1.4456 | 50 | 0 | 0 | 40 | 0 | 区县、变电站可开放容量不足 | 800144563 | 区县、 | 变电站 |  |  | 区县、变电站可开放容量不足
30353 | 新邵县 | 配网运维（抢修）班 | 酿溪镇 | 酿溪镇临江社区 | 220kV柳山变电站 | 柳镇线 | 滨江时代城7#箱变间隔配电变压器 | 0 | 0 | 6.5184 | 800 | 0 | 0 | 640 | 0 | 区县、变电站可开放容量不足 | 800015768 | 区县、 | 变电站 |  |  | 区县、变电站可开放容量不足
30354 | 新邵县 | 配网运维（抢修）班 | 酿溪镇 | 酿溪镇临江社区 | 220kV柳山变电站 | 柳镇线 | 滨江时代城6#箱变间隔配电变压器 | 0 | 0 | 6.5184 | 800 | 0 | 0 | 640 | 0 | 区县、变电站可开放容量不足 | 4307230705025540 | 区县、 | 变电站 |  |  | 区县、变电站可开放容量不足
30355 | 新邵县 | 潭府供电所 | 太芝庙镇 | 太芝庙镇汤家垅村 | 35kV太芝庙变电站 | 太扶线 | 汤家村堆子铺台区 | 0 | 0 | 1.6559 | 100 | 77.58 | 0 | 2.42 | 0 | 区县、变电站可开放容量不足 | 800016452 | 区县、 | 变电站 |  |  | 区县、变电站可开放容量不足
30356 | 新邵县 | 潭府供电所 | 潭府乡 | 潭府乡上潭村 | 110kV陈家坊变电站 | 陈潭线 | 上潭村祖山岭台区 | 0 | 0 | 2.6006 | 200 | 150 | 50 | -40 | 0 | 区县、变电站、台区可开放容量不足 | 800510933 | 区县、 | 变电站、 |  | 台区 | 区县、变电站、台区可开放容量不足
30357 | 新邵县 | 龙溪铺供电所 | 迎光乡 | 迎光乡车塘村 | 35kV迎光变电站 | 迎水线 | 开发区台区配变 | 0 | 0 | 3.4013 | 400 | 320 | 11 | -11 | 0 | 区县、变电站、台区可开放容量不足 | 800016228 | 区县、 | 变电站、 |  | 台区 | 区县、变电站、台区可开放容量不足
30358 | 新邵县 | 配网运维（抢修）班 | 酿溪镇 | 酿溪镇佳源社区 | 110kV酿溪变电站 | 酿磷线 | 平溪江置业4# | 0 | 0 | 7.0498 | 250 | 0 | 0 | 200 | 0 | 区县、变电站可开放容量不足 | 800015575 | 区县、 | 变电站 |  |  | 区县、变电站可开放容量不足
30359 | 新邵县 | 配网运维（抢修）班 | 酿溪镇 | 酿溪镇佳源社区 | 110kV酿溪变电站 | 酿磷线 | 平溪江置业3# | 0 | 0 | 7.0498 | 400 | 0 | 0 | 320 | 0 | 区县、变电站可开放容量不足 | 800125566 | 区县、 | 变电站 |  |  | 区县、变电站可开放容量不足
30360 | 新邵县 | 新田铺供电所 | 巨口铺镇 | 巨口铺镇坪安村 | 110kV巨口铺变电站 | 巨坪线 | 坪安学校台区柱上变压器 | 0 | 0 | 1.452 | 80 | 66 | 0 | -2 | 0 | 区县、变电站、台区可开放容量不足 | 4307230705023340 | 区县、 | 变电站、 |  | 台区 | 区县、变电站、台区可开放容量不足
30361 | 新邵县 | 潭府供电所 | 太芝庙镇 | 太芝庙镇严塘村 | 35kV太芝庙变电站 | 太黄线 | 严塘村菜园里台区 | 0 | 0 | 4.7183 | 100 | 0 | 0 | 80 | 0 | 区县、变电站可开放容量不足 | 800015749 | 区县、 | 变电站 |  |  | 区县、变电站可开放容量不足
30362 | 新邵县 | 潭府供电所 | 太芝庙镇 | 太芝庙镇新马岭村 | 35kV太芝庙变电站 | 太潭线 | 新马岭村坝下台区 | 0 | 0 | 4.2979 | 100 | 70 | 0 | 10 | 0 | 区县、变电站可开放容量不足 | 800015802 | 区县、 | 变电站 |  |  | 区县、变电站可开放容量不足
30363 | 新邵县 | 武桥供电所 | 潭溪镇 | 潭溪镇大马村 | 35kV孙家桥变电站 | 孙高线 | 驼马章家院台区 | 0 | 0 | 3.064 | 50 | 0 | 0 | 40 | 0 | 区县、变电站可开放容量不足 | 800234381 | 区县、 | 变电站 |  |  | 区县、变电站可开放容量不足
30364 | 新邵县 | 潭府供电所 | 太芝庙镇 | 太芝庙镇龙山村 | 35kV太芝庙变电站 | 太林线 | 龙山村岳坪安置区台区 | 0 | 0 | 4.9413 | 100 | 0 | 0 | 80 | 0 | 区县、变电站可开放容量不足 | 800678737 | 区县、 | 变电站 |  |  | 区县、变电站可开放容量不足
30365 | 新邵县 | 新田铺供电所 | 新田铺镇 | 新田铺镇新田铺第一社区 | 35kV新田铺变电站 | 新白线 | 牌楼边下梅谢家台区柱上变压器 | 0 | 0 | 2.7981 | 100 | 40 | 0 | 40 | 0 | 区县、变电站可开放容量不足 | 800462764 | 区县、 | 变电站 |  |  | 区县、变电站可开放容量不足
30366 | 新邵县 | 坪上供电所 | 坪上镇 | 坪上镇清水村 | 110kV洪溪变电站 | 洪坪线 | 清水村大元学校边台区 | 0 | 0 | 2.1766 | 200 | 0 | 0 | 160 | 0 | 区县、变电站可开放容量不足 | 800460507 | 区县、 | 变电站 |  |  | 区县、变电站可开放容量不足
30367 | 新邵县 | 武桥供电所 | 寸石镇 | 寸石镇寸石村 | 35kV武桥变电站 | 武寸线 | 寸石镇府台区 | 0 | 0 | 3.1192 | 315 | 10 | 0 | 242 | 0 | 区县、变电站可开放容量不足 | 800678739 | 区县、 | 变电站 |  |  | 区县、变电站可开放容量不足
30368 | 新邵县 | 配网运维（抢修）班 | 酿溪镇 | 酿溪镇酿溪社区 | 110kV酿溪变电站 | 酿湾Ⅰ线 | 湾田8#公变配电变压器 | 0 | 0 | 7.6485 | 800 | 0 | 0 | 640 | 0 | 区县、变电站可开放容量不足 | 800642692 | 区县、 | 变电站 |  |  | 区县、变电站可开放容量不足
30369 | 新邵县 | 配网运维（抢修）班 | 酿溪镇 | 酿溪镇酿溪社区 | 110kV酿溪变电站 | 酿湾Ⅰ线 | 湾田10#公变间隔配电变压器 | 0 | 0 | 7.6485 | 1000 | 0 | 0 | 800 | 0 | 区县、变电站可开放容量不足 | 800604555 | 区县、 | 变电站 |  |  | 区县、变电站可开放容量不足
30370 | 新邵县 | 配网运维（抢修）班 | 酿溪镇 | 酿溪镇酿溪社区 | 110kV酿溪变电站 | 酿湾Ⅰ线 | 湾田13#公变间隔配电变压器 | 0 | 0 | 7.6485 | 630 | 0 | 0 | 504 | 0 | 区县、变电站可开放容量不足 | 800642690 | 区县、 | 变电站 |  |  | 区县、变电站可开放容量不足
30371 | 新邵县 | 配网运维（抢修）班 | 酿溪镇 | 酿溪镇酿溪社区 | 110kV酿溪变电站 | 酿湾Ⅰ线 | 湾田12#公变间隔配电变压器 | 0 | 0 | 7.6485 | 1000 | 0 | 0 | 800 | 0 | 区县、变电站可开放容量不足 | 800460523 | 区县、 | 变电站 |  |  | 区县、变电站可开放容量不足
30372 | 新邵县 | 配网运维（抢修）班 | 酿溪镇 | 酿溪镇酿溪社区 | 110kV酿溪变电站 | 酿湾Ⅰ线 | 湾田7#公变配电变压器 | 0 | 0 | 7.6485 | 800 | 0 | 0 | 640 | 0 | 区县、变电站可开放容量不足 | 800640498 | 区县、 | 变电站 |  |  | 区县、变电站可开放容量不足
30373 | 新邵县 | 配网运维（抢修）班 | 酿溪镇 | 酿溪镇酿溪社区 | 110kV酿溪变电站 | 酿湾Ⅰ线 | 湾田11#公变间隔配电变压器 | 0 | 0 | 7.6485 | 1000 | 0 | 0 | 800 | 0 | 区县、变电站可开放容量不足 | 800640497 | 区县、 | 变电站 |  |  | 区县、变电站可开放容量不足
30374 | 新邵县 | 配网运维（抢修）班 | 酿溪镇 | 酿溪镇酿溪社区 | 110kV酿溪变电站 | 酿湾Ⅰ线 | 湾田9#公变间隔配电变压器 | 0 | 0 | 7.6485 | 1000 | 0 | 0 | 800 | 0 | 区县、变电站可开放容量不足 | 800015776 | 区县、 | 变电站 |  |  | 区县、变电站可开放容量不足
30375 | 新邵县 | 小塘供电所 | 小塘镇 | 小塘镇柏水村 | 35kV言栗变电站 | 言留线 | 柏水开发区台区 | 0 | 0 | 1.7442 | 100 | 79 | 0 | 1 | 0 | 区县、变电站可开放容量不足 | 800462765 | 区县、 | 变电站 |  |  | 区县、变电站可开放容量不足
30376 | 新邵县 | 大新供电所 | 大新镇 | 大新镇三门滩村 | 35kV磁溪变电站 | 磁东线 | 三门滩刘家院台区柱上变压器 | 0 | 0 | 2.6351 | 100 | 50 | 0 | 30 | 0 | 区县、变电站可开放容量不足 | 800642693 | 区县、 | 变电站 |  |  | 区县、变电站可开放容量不足
30377 | 新邵县 | 配网运维（抢修）班 | 酿溪镇 | 酿溪镇柏树社区 | 110kV王家山变电站 | 王镇线 | 九盛天福2#箱变配电变压器 | 0 | 0 | 7.6174 | 1250 | 0 | 0 | 1000 | 0 | 区县、变电站可开放容量不足 | 800562654 | 区县、 | 变电站 |  |  | 区县、变电站可开放容量不足
30378 | 新邵县 | 配网运维（抢修）班 | 酿溪镇 | 酿溪镇柏树社区 | 110kV王家山变电站 | 王镇线 | 九盛天福3#箱变配电变压器 | 0 | 0 | 7.6174 | 1250 | 0 | 0 | 1000 | 0 | 区县、变电站可开放容量不足 | 800642695 | 区县、 | 变电站 |  |  | 区县、变电站可开放容量不足
30379 | 新邵县 | 小塘供电所 | 小塘镇 | 小塘镇清江庙村 | 35kV言栗变电站 | 言城线 | 清江庙村学校台区 | 0 | 0 | 0.88438 | 80 | 64.75 | 0 | -0.75 | 0 | 区县、变电站、台区可开放容量不足 | 800594758 | 区县、 | 变电站、 |  | 台区 | 区县、变电站、台区可开放容量不足
30380 | 新邵县 | 龙溪铺供电所 | 迎光乡 | 迎光乡红岩寨村 | 35kV迎光变电站 | 迎下线 | 红岩寨叶子坪台区 | 0 | 0 | -0.19395 | 200 | 159.3 | 0 | 0.7 | 0 | 区县、变电站、线路可开放容量不足 | 800642697 | 区县、 | 变电站、 | 线路 |  | 区县、变电站、线路可开放容量不足
30381 | 新邵县 | 配网运维（抢修）班 | 酿溪镇 | 酿溪镇官冲社区 | 110kV酿溪变电站 | 酿锦线 | 锦宏时代城5#箱变配电变压器 | 0 | 0 | 7.6485 | 800 | 0 | 0 | 640 | 0 | 区县、变电站可开放容量不足 | 800015777 | 区县、 | 变电站 |  |  | 区县、变电站可开放容量不足
30382 | 新邵县 | 配网运维（抢修）班 | 酿溪镇 | 酿溪镇官冲社区 | 110kV酿溪变电站 | 酿锦线 | 锦宏时代城1#箱变配电变压器 | 0 | 0 | 7.6485 | 630 | 0 | 0 | 504 | 0 | 区县、变电站可开放容量不足 | 800642691 | 区县、 | 变电站 |  |  | 区县、变电站可开放容量不足
30383 | 新邵县 | 配网运维（抢修）班 | 酿溪镇 | 酿溪镇官冲社区 | 110kV酿溪变电站 | 酿锦线 | 锦宏时代城3#箱变配电变压器 | 0 | 0 | 7.6485 | 800 | 0 | 0 | 640 | 0 | 区县、变电站可开放容量不足 | 800458566 | 区县、 | 变电站 |  |  | 区县、变电站可开放容量不足
30384 | 新邵县 | 陈家坊供电所 | 雀塘镇 | 雀塘镇棉花塘村 | 35kV雀塘变电站 | 雀清线 | 棉花贺家冲台区 | 0 | 0 | 5.2977 | 200 | 130 | 0 | 30 | 0 | 区县、变电站可开放容量不足 | 800642694 | 区县、 | 变电站 |  |  | 区县、变电站可开放容量不足
30385 | 新邵县 | 潭府供电所 | 太芝庙镇 | 太芝庙镇黄梨村 | 35kV太芝庙变电站 | 太黄线 | 黄梨村梨树湾里台区 | 0 | 0 | 4.7183 | 100 | 0 | 0 | 80 | 0 | 区县、变电站可开放容量不足 | 800642696 | 区县、 | 变电站 |  |  | 区县、变电站可开放容量不足
30386 | 新邵县 | 武桥供电所 | 寸石镇 | 寸石镇财宏村 | 35kV武桥变电站 | 武大线 | 财宏村肖家排台区 | 0 | 0 | 1.3973 | 200 | 63.72 | 0 | 96.28 | 0 | 区县、变电站可开放容量不足 | 800678738 | 区县、 | 变电站 |  |  | 区县、变电站可开放容量不足
30387 | 新邵县 | 武桥供电所 | 潭溪镇 | 潭溪镇潭溪村 | 35kV孙家桥变电站 | 孙武线 | 潭溪村大兴台区 | 0 | 0 | 6.0481 | 200 | 39.27 | 0 | 120.73 | 0 | 区县、变电站可开放容量不足 | 800562656 | 区县、 | 变电站 |  |  | 区县、变电站可开放容量不足
30388 | 新邵县 | 新田铺供电所 | 新田铺镇 | 新田铺镇塘口村 | 35kV新田铺变电站 | 新塘Ⅱ线 | 塘口村上老屋塘台区柱上变压器 | 0 | 0 | 5.6173 | 200 | 0 | 0 | 160 | 0 | 区县、变电站可开放容量不足 | 800460524 | 区县、 | 变电站 |  |  | 区县、变电站可开放容量不足
30389 | 新邵县 | 大新供电所 | 大新镇 | 大新镇磁溪社区 | 35kV磁溪变电站 | 磁李线 | 大秧田六房里台区柱上变压器 | 0 | 0 | 3.4581 | 80 | 0 | 0 | 64 | 0 | 区县、变电站可开放容量不足 | 800594757 | 区县、 | 变电站 |  |  | 区县、变电站可开放容量不足
30390 | 新邵县 | 大新供电所 | 大新镇 | 大新镇磁溪社区 | 35kV磁溪变电站 | 磁新线 | 磁溪桥边台区柱上变压器 | 0 | 0 | 1.1146 | 250 | 158.71 | 0 | 41.29 | 0 | 区县、变电站可开放容量不足 | 800460506 | 区县、 | 变电站 |  |  | 区县、变电站可开放容量不足
30391 | 新邵县 | 配网运维（抢修）班 | 酿溪镇 | 酿溪镇临江社区 | 110kV王家山变电站 | 王蔡线 | 碧水云间1#变302断路器配电变压器 | 0 | 0 | 7.6404 | 800 | 0 | 0 | 640 | 0 | 区县、变电站可开放容量不足 | 800604554 | 区县、 | 变电站 |  |  | 区县、变电站可开放容量不足
30392 | 新邵县 | 配网运维（抢修）班 | 酿溪镇 | 酿溪镇临江社区 | 110kV王家山变电站 | 王蔡线 | 碧水云间2#变302断路器配电变压器 | 0 | 0 | 7.6404 | 800 | 22 | 0 | 618 | 0 | 区县、变电站可开放容量不足 | 800640499 | 区县、 | 变电站 |  |  | 区县、变电站可开放容量不足
30393 | 新邵县 | 大新供电所 | 大新镇 | 大新镇和谐村 | 35kV磁溪变电站 | 磁东线 | 袁家岭1台区柱上变压器 | 0 | 0 | 2.6351 | 50 | 0 | 0 | 40 | 0 | 区县、变电站可开放容量不足 | 800016114 | 区县、 | 变电站 |  |  | 区县、变电站可开放容量不足
30394 | 新邵县 | 龙溪铺供电所 | 龙溪铺镇 | 龙溪铺镇卓笔村 | 35kV龙溪铺变电站 | 龙田线 | 中源铺村肖家台区 | 0 | 0 | 1.6125 | 200 | 113 | 0 | 47 | 0 | 区县、变电站可开放容量不足 | 899952857 | 区县、 | 变电站 |  |  | 区县、变电站可开放容量不足
30395 | 新邵县 | 新田铺供电所 | 新田铺镇 | 新田铺镇龙门村 | 110kV巨口铺变电站 | 巨白线 | 射虎塘李子冲台区柱上变压器 | 0 | 0 | 3.7841 | 100 | 82 | 0 | -2 | 0 | 区县、变电站、台区可开放容量不足 | 899948733 | 区县、 | 变电站、 |  | 台区 | 区县、变电站、台区可开放容量不足
30396 | 新邵县 | 陈家坊供电所 | 陈家坊镇 | 陈家坊镇朱家村 | 110kV陈家坊变电站 | 陈壕线 | 朱家车水坝台区 | 0 | 0 | 2.0649 | 400 | 0 | 0 | 320 | 0 | 区县、变电站可开放容量不足 | 800333343 | 区县、 | 变电站 |  |  | 区县、变电站可开放容量不足
30397 | 新邵县 | 陈家坊供电所 | 陈家坊镇 | 陈家坊镇司门村 | 110kV陈家坊变电站 | 陈壕线 | 花桥梨家垅台区 | 0 | 0 | 2.0649 | 100 | 63 | 0 | 17 | 0 | 区县、变电站可开放容量不足 | 800582630 | 区县、 | 变电站 |  |  | 区县、变电站可开放容量不足
30398 | 新邵县 | 武桥供电所 | 寸石镇 | 寸石镇田心村 | 110kV美菱湖变电站 | 美柳线 | 田心园艺场台区 | 0 | 0 | 2.0084 | 50 | 0 | 0 | 40 | 0 | 区县、变电站可开放容量不足 | 899948730 | 区县、 | 变电站 |  |  | 区县、变电站可开放容量不足
30399 | 新邵县 | 武桥供电所 | 寸石镇 | 寸石镇田心村 | 110kV美菱湖变电站 | 美柳线 | 田心寨脚下台区 | 0 | 0 | 2.0084 | 100 | 0 | 0 | 80 | 0 | 区县、变电站可开放容量不足 | 800238545 | 区县、 | 变电站 |  |  | 区县、变电站可开放容量不足
30400 | 新邵县 | 配网运维（抢修）班 | 酿溪镇 | 酿溪镇官冲社区 | 110kV酿溪变电站 | 酿九线 | 奥莱小镇2#公变302断路器配电变压器 | 0 | 0 | 7.3464 | 630 | 0 | 0 | 504 | 0 | 区县、变电站可开放容量不足 | 899956670 | 区县、 | 变电站 |  |  | 区县、变电站可开放容量不足
30401 | 新邵县 | 配网运维（抢修）班 | 酿溪镇 | 酿溪镇官冲社区 | 110kV酿溪变电站 | 酿九线 | 奥莱小镇1#公变302断路器配电变压器 | 0 | 0 | 7.3464 | 630 | 0 | 0 | 504 | 0 | 区县、变电站可开放容量不足 | 800673138 | 区县、 | 变电站 |  |  | 区县、变电站可开放容量不足
30402 | 新邵县 | 配网运维（抢修）班 | 酿溪镇 | 酿溪镇官冲社区 | 110kV酿溪变电站 | 酿九线 | 奥莱小镇3#公变302断路器配电变压器 | 0 | 0 | 7.3464 | 630 | 0 | 0 | 504 | 0 | 区县、变电站可开放容量不足 | 899948502 | 区县、 | 变电站 |  |  | 区县、变电站可开放容量不足
30403 | 新邵县 | 配网运维（抢修）班 | 酿溪镇 | 酿溪镇长滩社区 | 110kV酿溪变电站 | 酿应线 | 疗养院进口箱变302断路器配电变压器 | 0 | 0 | 7.5086 | 630 | 0 | 0 | 504 | 0 | 区县、变电站可开放容量不足 | 899946804 | 区县、 | 变电站 |  |  | 区县、变电站可开放容量不足
30404 | 新邵县 | 配网运维（抢修）班 | 酿溪镇 | 酿溪镇沙湾社区 | 220kV柳山变电站 | 柳镇线 | 磷肥厂家属区箱变302断路器配电变压器 | 0 | 0 | 6.5184 | 160 | 0 | 0 | 128 | 0 | 区县、变电站可开放容量不足 | 4307232505004150 | 区县、 | 变电站 |  |  | 区县、变电站可开放容量不足
30405 | 新邵县 | 配网运维（抢修）班 | 酿溪镇 | 酿溪镇长滩社区 | 110kV酿溪变电站 | 酿应线 | 疗养院家属区箱变302断路器配电变压器 | 0 | 0 | 7.5086 | 630 | 0 | 0 | 504 | 0 | 区县、变电站可开放容量不足 | 800369008 | 区县、 | 变电站 |  |  | 区县、变电站可开放容量不足
30406 | 新邵县 | 配网运维（抢修）班 | 酿溪镇 | 酿溪镇柏树社区 | 110kV王家山变电站 | 王镇线 | 云岭佳苑2#箱变302断路器配电变压器 | 0 | 0 | 7.6174 | 630 | 0 | 0 | 504 | 0 | 区县、变电站可开放容量不足 | 899942639 | 区县、 | 变电站 |  |  | 区县、变电站可开放容量不足
30407 | 新邵县 | 配网运维（抢修）班 | 酿溪镇 | 酿溪镇柏树社区 | 110kV王家山变电站 | 王镇线 | 云岭佳苑1#箱变302断路器配电变压器 | 0 | 0 | 7.6174 | 630 | 0 | 0 | 504 | 0 | 区县、变电站可开放容量不足 | 899950709 | 区县、 | 变电站 |  |  | 区县、变电站可开放容量不足
30408 | 新邵县 | 坪上供电所 | 坪上镇 | 坪上镇赤水坡村 | 35kV岱水桥变电站 | 岱大线 | 赤水坡村杨梅冲台区 | 0 | 0 | 0.12787 | 80 | 0 | 0 | 64 | 0 | 区县、变电站可开放容量不足 | 800418401 | 区县、 | 变电站 |  |  | 区县、变电站可开放容量不足
30409 | 新邵县 | 酿溪供电所 | 雀塘镇 | 雀塘镇棉花塘村 | 220kV柳山变电站 | 柳棉线 | 清水村部台区柱上变压器 | 0 | 0 | 6.813 | 100 | 80 | 0 | 0 | 0 | 区县、变电站、台区可开放容量不足 | 800418402 | 区县、 | 变电站、 |  | 台区 | 区县、变电站、台区可开放容量不足
30410 | 新邵县 | 新田铺供电所 | 新田铺镇 | 新田铺镇新田铺社区 | 35kV新田铺变电站 | 新白线 | 新田铺中心小学台区柱上变压器 | 0 | 0 | 2.7981 | 400 | 0 | 0 | 320 | 0 | 区县、变电站可开放容量不足 | 800418450 | 区县、 | 变电站 |  |  | 区县、变电站可开放容量不足
30411 | 新邵县 | 配网运维（抢修）班 | 酿溪镇 | 酿溪镇酿溪社区 | 110kV酿溪变电站 | 酿寺线 | 财富广场1#变配电变压器 | 0 | 0 | 7.6062 | 630 | 0 | 0 | 504 | 0 | 区县、变电站可开放容量不足 | 800418449 | 区县、 | 变电站 |  |  | 区县、变电站可开放容量不足
30412 | 新邵县 | 坪上供电所 | 坪上镇 | 坪上镇赤水坡村 | 35kV岱水桥变电站 | 岱大线 | 赤水坡村大园里台区 | 0 | 0 | 0.12787 | 200 | 120.75 | 0 | 39.25 | 0 | 区县、变电站可开放容量不足 | 800544043 | 区县、 | 变电站 |  |  | 区县、变电站可开放容量不足
30413 | 新邵县 | 龙溪铺供电所 | 龙溪铺镇 | 龙溪铺镇新禾村 | 35kV龙溪铺变电站 | 龙田线 | 新禾岔路口台区 | 0 | 0 | 1.6125 | 100 | 60 | 0 | 20 | 0 | 区县、变电站可开放容量不足 | 800418398 | 区县、 | 变电站 |  |  | 区县、变电站可开放容量不足
30414 | 新邵县 | 龙溪铺供电所 | 龙溪铺镇 | 龙溪铺镇田心村 | 35kV龙溪铺变电站 | 龙田线 | 田心河嘎滩台区 | 0 | 0 | 1.6125 | 200 | 116.4 | 0 | 43.6 | 0 | 区县、变电站可开放容量不足 | 899950329 | 区县、 | 变电站 |  |  | 区县、变电站可开放容量不足
30415 | 新邵县 | 酿溪供电所 | 雀塘镇 | 雀塘镇大石村 | 220kV柳山变电站 | 柳寺Ⅰ线 | 大石村周家院子台区柱上变压器 | 0 | 0 | 3.809 | 50 | 40 | 0 | 0 | 0 | 区县、变电站、台区可开放容量不足 | 899950328 | 区县、 | 变电站、 |  | 台区 | 区县、变电站、台区可开放容量不足
30416 | 新邵县 | 酿溪供电所 | 雀塘镇 | 雀塘镇大石村 | 220kV柳山变电站 | 柳寺Ⅰ线 | 大石村大坪冲台区柱上变压器 | 0 | 0 | 3.809 | 100 | 69 | 0 | 11 | 0 | 区县、变电站可开放容量不足 | 800433893 | 区县、 | 变电站 |  |  | 区县、变电站可开放容量不足
30417 | 新邵县 | 酿溪供电所 | 严塘镇 | 严塘镇塘里村 | 35kV园艺变电站 | 园汤线 | 塘里村机泵台区柱上变压器 | 0 | 0 | 3.5165 | 100 | 0 | 0 | 80 | 0 | 区县、变电站可开放容量不足 | 800345042 | 区县、 | 变电站 |  |  | 区县、变电站可开放容量不足
30418 | 新邵县 | 坪上供电所 | 坪上镇 | 坪上镇赤水坡村 | 35kV岱水桥变电站 | 岱大线 | 赤水坡村叉路口台区 | 0 | 0 | 0.12787 | 400 | 75 | 0 | 245 | 0 | 区县、变电站可开放容量不足 | 800433892 | 区县、 | 变电站 |  |  | 区县、变电站可开放容量不足
30419 | 新邵县 | 坪上供电所 | 坪上镇 | 坪上镇同心村 | 35kV岱水桥变电站 | 岱大线 | 回塘村台区 | 0 | 0 | 0.12787 | 200 | 113 | 0 | 47 | 0 | 区县、变电站可开放容量不足 | 800346996 | 区县、 | 变电站 |  |  | 区县、变电站可开放容量不足
30420 | 新邵县 | 配网运维（抢修）班 | 酿溪镇 | 酿溪镇雷家坳社区 | 110kV王家山变电站 | 王财线 | 白云小镇2#公变302断路器配电变压器 | 0 | 0 | 7.6624 | 800 | 0 | 0 | 640 | 0 | 区县、变电站可开放容量不足 | 899950327 | 区县、 | 变电站 |  |  | 区县、变电站可开放容量不足
30421 | 新邵县 | 配网运维（抢修）班 | 酿溪镇 | 酿溪镇雷家坳社区 | 110kV王家山变电站 | 王财线 | 白云小镇1#公变302断路器配电变压器 | 0 | 0 | 7.6624 | 800 | 0 | 0 | 640 | 0 | 区县、变电站可开放容量不足 | 899952848 | 区县、 | 变电站 |  |  | 区县、变电站可开放容量不足
30422 | 新邵县 | 配网运维（抢修）班 | 酿溪镇 | 酿溪镇雷家坳社区 | 110kV王家山变电站 | 王财线 | 白云小镇4#公变302断路器配电变压器 | 0 | 0 | 7.6624 | 630 | 0 | 0 | 504 | 0 | 区县、变电站可开放容量不足 | 800350041 | 区县、 | 变电站 |  |  | 区县、变电站可开放容量不足
30423 | 新邵县 | 配网运维（抢修）班 | 酿溪镇 | 酿溪镇雷家坳社区 | 110kV王家山变电站 | 王财线 | 白云小镇3#公变302断路器配电变压器 | 0 | 0 | 7.6624 | 800 | 0 | 0 | 640 | 0 | 区县、变电站可开放容量不足 | 899948592 | 区县、 | 变电站 |  |  | 区县、变电站可开放容量不足
30424 | 新邵县 | 武桥供电所 | 潭溪镇 | 潭溪镇库里村 | 35kV孙家桥变电站 | 孙爽线 | 库里学校台区 | 0 | 0 | -0.55581 | 200 | 42.56 | 0 | 117.44 | 0 | 区县、变电站、线路可开放容量不足 | 899851051 | 区县、 | 变电站、 | 线路 |  | 区县、变电站、线路可开放容量不足
30425 | 新邵县 | 坪上供电所 | 坪上镇 | 坪上镇赤水坡村 | 35kV岱水桥变电站 | 岱大线 | 赤水坡村九家园台区 | 0 | 0 | 0.12787 | 160 | 33 | 0 | 95 | 0 | 区县、变电站可开放容量不足 | 800588599 | 区县、 | 变电站 |  |  | 区县、变电站可开放容量不足
30426 | 新邵县 | 坪上供电所 | 坪上镇 | 坪上镇赤水坡村 | 35kV岱水桥变电站 | 岱大线 | 赤水坡村禾家岭台区 | 0 | 0 | 0.12787 | 50 | 33 | 0 | 7 | 0 | 区县、变电站可开放容量不足 | 899942655 | 区县、 | 变电站 |  |  | 区县、变电站可开放容量不足
30427 | 新邵县 | 坪上供电所 | 坪上镇 | 坪上镇赤水坡村 | 35kV岱水桥变电站 | 岱大线 | 赤水坡村学校台区 | 0 | 0 | 0.12787 | 315 | 105 | 0 | 147 | 0 | 区县、变电站可开放容量不足 | 899947138 | 区县、 | 变电站 |  |  | 区县、变电站可开放容量不足
30428 | 新邵县 | 坪上供电所 | 坪上镇 | 坪上镇百宁村 | 35kV岱水桥变电站 | 岱大线 | 百宁村石塘台区 | 0 | 0 | 0.12787 | 200 | 0 | 0 | 160 | 0 | 区县、变电站可开放容量不足 | 899948595 | 区县、 | 变电站 |  |  | 区县、变电站可开放容量不足
30429 | 新邵县 | 坪上供电所 | 坪上镇 | 坪上镇小河村 | 110kV洪溪变电站 | 洪坪线 | 小河村罗家岭台区 | 0 | 0 | 2.1766 | 50 | 0 | 0 | 40 | 0 | 区县、变电站可开放容量不足 | 899946171 | 区县、 | 变电站 |  |  | 区县、变电站可开放容量不足
30430 | 新邵县 | 坪上供电所 | 坪上镇 | 坪上镇袁家村 | 110kV洪溪变电站 | 洪袁线 | 袁家村凤茅台区 | 0 | 0 | 2.2433 | 100 | 126 | 50 | -96 | 0 | 区县、变电站、台区可开放容量不足 | 899942168 | 区县、 | 变电站、 |  | 台区 | 区县、变电站、台区可开放容量不足
30431 | 新邵县 | 坪上供电所 | 坪上镇 | 坪上镇峡山桥村 | 110kV洪溪变电站 | 洪袁线 | 峡山桥村七组台区 | 0 | 0 | 2.2433 | 100 | 0 | 0 | 80 | 0 | 区县、变电站可开放容量不足 | 899914258 | 区县、 | 变电站 |  |  | 区县、变电站可开放容量不足
30432 | 新邵县 | 坪上供电所 | 坪上镇 | 坪上镇磨石村 | 110kV洪溪变电站 | 洪袁线 | 磨石村老屋台区 | 0 | 0 | 2.2433 | 160 | 30 | 0 | 98 | 0 | 区县、变电站可开放容量不足 | 899940792 | 区县、 | 变电站 |  |  | 区县、变电站可开放容量不足
30433 | 新邵县 | 坪上供电所 | 坪上镇 | 坪上镇梽木村 | 110kV洪溪变电站 | 洪新线 | 志木村唐家院台区 | 0 | 0 | 5.5685 | 200 | 71.8 | 0 | 88.2 | 0 | 区县、变电站可开放容量不足 | 800388355 | 区县、 | 变电站 |  |  | 区县、变电站可开放容量不足
30434 | 新邵县 | 配网运维（抢修）班 | 酿溪镇 | 酿溪镇资滨社区 | 110kV王家山变电站 | 王大线 | 大来安置地箱变302断路器配电变压器 | 0 | 0 | 7.6374 | 800 | 0 | 0 | 640 | 0 | 区县、变电站可开放容量不足 | 800587138 | 区县、 | 变电站 |  |  | 区县、变电站可开放容量不足
30435 | 新邵县 | 新田铺供电所 | 新田铺镇 | 新田铺镇石马江村 | 35kV新田铺变电站 | 新长线 | 石马江村市场台区柱上变压器 | 0 | 0 | 1.542 | 200 | 179.52 | 0 | -19.52 | 0 | 区县、变电站、台区可开放容量不足 | 4309231805000230 | 区县、 | 变电站、 |  | 台区 | 区县、变电站、台区可开放容量不足
30436 | 新邵县 | 坪上供电所 | 坪上镇 | 坪上镇峡山桥村 | 110kV洪溪变电站 | 洪筱线 | 峡山桥村明星老屋台区 | 0 | 0 | 5.1093 | 200 | 40 | 0 | 120 | 0 | 区县、变电站可开放容量不足 | 899928277 | 区县、 | 变电站 |  |  | 区县、变电站可开放容量不足
30437 | 新邵县 | 配网运维（抢修）班 | 酿溪镇 | 酿溪镇柏树社区 | 110kV王家山变电站 | 王镇线 | 九盛天福1#公变302断路器配电变压器 | 0 | 0 | 7.6174 | 1250 | 0 | 0 | 1000 | 0 | 区县、变电站可开放容量不足 | 800390504 | 区县、 | 变电站 |  |  | 区县、变电站可开放容量不足
30438 | 新邵县 | 配网运维（抢修）班 | 酿溪镇 | 酿溪镇柏树社区 | 110kV王家山变电站 | 王镇线 | 九盛天福4#公变302断路器配电变压器 | 0 | 0 | 7.6174 | 1250 | 0 | 0 | 1000 | 0 | 区县、变电站可开放容量不足 | 800437413 | 区县、 | 变电站 |  |  | 区县、变电站可开放容量不足
30439 | 新邵县 | 坪上供电所 | 坪上镇 | 坪上镇向阳村 | 110kV洪溪变电站 | 洪龙线 | 向阳村黄佩三组台区 | 0 | 0 | 2.7722 | 200 | 146 | 0 | 14 | 0 | 区县、变电站可开放容量不足 | 899941072 | 区县、 | 变电站 |  |  | 区县、变电站可开放容量不足
30440 | 新邵县 | 坪上供电所 | 坪上镇 | 坪上镇向阳村 | 110kV洪溪变电站 | 洪龙线 | 向阳村塘湾里台区 | 0 | 0 | 2.7722 | 200 | 60 | 0 | 100 | 0 | 区县、变电站可开放容量不足 | 899951659 | 区县、 | 变电站 |  |  | 区县、变电站可开放容量不足
30441 | 新邵县 | 坪上供电所 | 坪上镇 | 坪上镇向阳村 | 110kV洪溪变电站 | 洪龙线 | 向阳村炉门前台区 | 0 | 0 | 2.7722 | 200 | 57.725 | 0 | 102.275 | 0 | 区县、变电站可开放容量不足 | 899954507 | 区县、 | 变电站 |  |  | 区县、变电站可开放容量不足
30442 | 新邵县 | 潭府供电所 | 潭府乡 | 潭府乡文江村 | 110kV陈家坊变电站 | 陈潭线 | 文江村半山岭台区 | 0 | 0 | 2.6006 | 100 | 0 | 0 | 80 | 0 | 区县、变电站可开放容量不足 | 899948593 | 区县、 | 变电站 |  |  | 区县、变电站可开放容量不足
30443 | 新邵县 | 潭府供电所 | 潭府乡 | 潭府乡车峙村 | 110kV陈家坊变电站 | 陈车线 | 车峙村老龙潭台区 | 0 | 0 | 3.0507 | 100 | 0 | 0 | 80 | 0 | 区县、变电站可开放容量不足 | 899943848 | 区县、 | 变电站 |  |  | 区县、变电站可开放容量不足
30444 | 新邵县 | 新田铺供电所 | 新田铺镇 | 新田铺镇长冲铺村 | 35kV新田铺变电站 | 新长线 | 长冲铺邓家冲台区柱上变压器 | 0 | 0 | 1.542 | 80 | 0 | 0 | 64 | 0 | 区县、变电站可开放容量不足 | 899941959 | 区县、 | 变电站 |  |  | 区县、变电站可开放容量不足
30445 | 新邵县 | 坪上供电所 | 坪上镇 | 坪上镇社坪村 | 110kV洪溪变电站 | 洪龙线 | 社坪村羊古山台区 | 0 | 0 | 2.7722 | 160 | 0 | 0 | 128 | 0 | 区县、变电站可开放容量不足 | 899944293 | 区县、 | 变电站 |  |  | 区县、变电站可开放容量不足
30446 | 新邵县 | 武桥供电所 | 寸石镇 | 寸石镇青山村 | 110kV美菱湖变电站 | 美柳线 | 青山樟木冲台区 | 0 | 0 | 2.0084 | 100 | 51 | 0 | 29 | 0 | 区县、变电站可开放容量不足 | 4311231905009220 | 区县、 | 变电站 |  |  | 区县、变电站可开放容量不足
30447 | 新邵县 | 潭府供电所 | 太芝庙镇 | 太芝庙镇龙山村 | 35kV太芝庙变电站 | 太林线 | 龙山林场谭家岭台区 | 0 | 0 | 4.9413 | 50 | 20 | 0 | 20 | 0 | 区县、变电站可开放容量不足 | 4311231905004000 | 区县、 | 变电站 |  |  | 区县、变电站可开放容量不足
30448 | 新邵县 | 武桥供电所 | 寸石镇 | 寸石镇黄江村 | 110kV美菱湖变电站 | 美下线 | 双江戴家冲台区 | 0 | 0 | 3.2003 | 100 | 61 | 0 | 19 | 0 | 区县、变电站可开放容量不足 | 800491826 | 区县、 | 变电站 |  |  | 区县、变电站可开放容量不足
30449 | 新邵县 | 武桥供电所 | 寸石镇 | 寸石镇黄江村 | 110kV美菱湖变电站 | 美下线 | 双江黄家冲台区 | 0 | 0 | 3.2003 | 200 | 150.77 | 90 | -80.77 | 0 | 区县、变电站、台区可开放容量不足 | 4311231905007200 | 区县、 | 变电站、 |  | 台区 | 区县、变电站、台区可开放容量不足
30450 | 新邵县 | 武桥供电所 | 潭溪镇 | 潭溪镇兴东村 | 110kV美菱湖变电站 | 美高线 | 兴家夹山口台区 | 0 | 0 | 3.5251 | 100 | 40 | 0 | 40 | 0 | 区县、变电站可开放容量不足 | 4311231905013170 | 区县、 | 变电站 |  |  | 区县、变电站可开放容量不足
30451 | 新邵县 | 武桥供电所 | 潭溪镇 | 潭溪镇檀山村 | 35kV孙家桥变电站 | 孙爽线 | 檀山仓地坪台区 | 0 | 0 | -0.55581 | 100 | 66.55 | 0 | 13.45 | 0 | 区县、变电站、线路可开放容量不足 | 899951131 | 区县、 | 变电站、 | 线路 |  | 区县、变电站、线路可开放容量不足
30452 | 新邵县 | 坪上供电所 | 坪上镇 | 坪上镇长路村 | 110kV洪溪变电站 | 洪新线 | 长路村排头屋台区 | 0 | 0 | 5.5685 | 100 | 0 | 0 | 80 | 0 | 区县、变电站可开放容量不足 | 899941958 | 区县、 | 变电站 |  |  | 区县、变电站可开放容量不足
30453 | 新邵县 | 小塘供电所 | 小塘镇 | 小塘镇马埠江村 | 35kV言栗变电站 | 言城线 | 马卜江3台区 | 0 | 0 | 0.88438 | 50 | 52 | 0 | -12 | 0 | 区县、变电站、台区可开放容量不足 | 899948838 | 区县、 | 变电站、 |  | 台区 | 区县、变电站、台区可开放容量不足
30454 | 新邵县 | 小塘供电所 | 小塘镇 | 小塘镇柏水村 | 110kV巨口铺变电站 | 巨五线 | 津溪峡山台区 | 0 | 0 | 1.4456 | 200 | 97 | 0 | 63 | 0 | 区县、变电站可开放容量不足 | 899945571 | 区县、 | 变电站 |  |  | 区县、变电站可开放容量不足
30455 | 新邵县 | 坪上供电所 | 坪上镇 | 坪上镇黄珠村 | 35kV岱水桥变电站 | 岱大线 | 黄珠村陈家院台区 | 0 | 0 | 0.12787 | 100 | 40 | 0 | 40 | 0 | 区县、变电站可开放容量不足 | 4301240805104410 | 区县、 | 变电站 |  |  | 区县、变电站可开放容量不足
30456 | 新邵县 | 小塘供电所 | 小塘镇 | 小塘镇庄山村 | 35kV言栗变电站 | 言留线 | 李吉长塘水库台区 | 0 | 0 | 1.7442 | 50 | 0 | 0 | 40 | 0 | 区县、变电站可开放容量不足 | 800543614 | 区县、 | 变电站 |  |  | 区县、变电站可开放容量不足
30457 | 新邵县 | 酿溪供电所 | 严塘镇 | 严塘镇肖家村 | 35kV园艺变电站 | 园下线 | 肖家村三台区柱上变压器 | 0 | 0 | 4.7185 | 100 | 0 | 0 | 80 | 0 | 区县、变电站可开放容量不足 | 899945280 | 区县、 | 变电站 |  |  | 区县、变电站可开放容量不足
30458 | 新邵县 | 坪上供电所 | 坪上镇 | 坪上镇朗概山村 | 110kV洪溪变电站 | 洪龙线 | 朗概山村农科队台区 | 0 | 0 | 2.7722 | 50 | 0 | 0 | 40 | 0 | 区县、变电站可开放容量不足 | 800291504 | 区县、 | 变电站 |  |  | 区县、变电站可开放容量不足
30459 | 新邵县 | 酿溪供电所 | 严塘镇 | 严塘镇金子桥村 | 35kV园艺变电站 | 园塘线 | 玳坪村三台区柱上变压器 | 0 | 0 | 4.9866 | 100 | 36 | 0 | 44 | 0 | 区县、变电站可开放容量不足 | 899945941 | 区县、 | 变电站 |  |  | 区县、变电站可开放容量不足
30460 | 新邵县 | 酿溪供电所 | 酿溪镇 | 酿溪镇塘口社区 | 110kV酿溪变电站 | 酿塘Ⅰ线 | 塘口村砖厂台区柱上变压器 | 0 | 0 | 5.2724 | 100 | 0 | 0 | 80 | 0 | 区县、变电站可开放容量不足 | 899953632 | 区县、 | 变电站 |  |  | 区县、变电站可开放容量不足
30461 | 新邵县 | 酿溪供电所 | 严塘镇 | 严塘镇烟竹村 | 35kV园艺变电站 | 园汤线 | 烟竹村路边台区柱上变压器 | 0 | 0 | 3.5165 | 160 | 117 | 0 | 11 | 0 | 区县、变电站可开放容量不足 | 4312232505156600 | 区县、 | 变电站 |  |  | 区县、变电站可开放容量不足
30462 | 新邵县 | 酿溪供电所 | 酿溪镇 | 酿溪镇柘溪村 | 110kV酿溪变电站 | 酿土线 | 柘溪村新村部台区柱上变压器 | 0 | 0 | 5.0168 | 100 | 0 | 0 | 80 | 0 | 区县、变电站可开放容量不足 | 899952847 | 区县、 | 变电站 |  |  | 区县、变电站可开放容量不足
30463 | 新邵县 | 坪上供电所 | 坪上镇 | 坪上镇新开村 | 110kV洪溪变电站 | 洪新线 | 新开村井边台区 | 0 | 0 | 5.5685 | 200 | 0 | 0 | 160 | 0 | 区县、变电站可开放容量不足 | 899948460 | 区县、 | 变电站 |  |  | 区县、变电站可开放容量不足
30464 | 新邵县 | 坪上供电所 | 坪上镇 | 坪上镇胜利新村 | 110kV洪溪变电站 | 洪坪线 | 胜利4台区 | 0 | 0 | 2.1766 | 200 | 15 | 0 | 145 | 0 | 区县、变电站可开放容量不足 | 800540547 | 区县、 | 变电站 |  |  | 区县、变电站可开放容量不足
30465 | 新邵县 | 酿溪供电所 | 严塘镇 | 严塘镇刘文村 | 35kV园艺变电站 | 园下线 | 刘文村半边街台区柱上变压器 | 0 | 0 | 4.7185 | 80 | 62.4 | 0 | 1.6 | 0 | 区县、变电站可开放容量不足 | 800394659 | 区县、 | 变电站 |  |  | 区县、变电站可开放容量不足
30466 | 新邵县 | 坪上供电所 | 坪上镇 | 坪上镇张家冲村 | 110kV洪溪变电站 | 洪龙线 | 张家冲村石桥台区 | 0 | 0 | 2.7722 | 200 | 0 | 0 | 160 | 0 | 区县、变电站可开放容量不足 | 899951130 | 区县、 | 变电站 |  |  | 区县、变电站可开放容量不足
30467 | 新邵县 | 大新供电所 | 大新镇 | 大新镇大东社区 | 35kV磁溪变电站 | 磁东线 | 大东村部柱上变压器 | 0 | 0 | 2.6351 | 200 | 129.125 | 0 | 30.875 | 0 | 区县、变电站可开放容量不足 | 800394661 | 区县、 | 变电站 |  |  | 区县、变电站可开放容量不足
30468 | 新邵县 | 配网运维（抢修）班 | 酿溪镇 | 酿溪镇官冲社区 | 110kV酿溪变电站 | 酿九线 | 锦宏时代新城1#公变302配电变压器 | 0 | 0 | 7.3464 | 800 | 0 | 0 | 640 | 0 | 区县、变电站可开放容量不足 | 800394660 | 区县、 | 变电站 |  |  | 区县、变电站可开放容量不足
30469 | 新邵县 | 配网运维（抢修）班 | 酿溪镇 | 酿溪镇官冲社区 | 110kV酿溪变电站 | 酿九线 | 锦宏时代新城2#公变302配电变压器 | 0 | 0 | 7.3464 | 800 | 0 | 0 | 640 | 0 | 区县、变电站可开放容量不足 | 899954117 | 区县、 | 变电站 |  |  | 区县、变电站可开放容量不足
30470 | 新邵县 | 酿溪供电所 | 酿溪镇 | 酿溪镇官冲社区 | 110kV酿溪变电站 | 酿塘Ⅰ线 | 官冲三台区柱上变压器 | 0 | 0 | 5.2724 | 400 | 0 | 0 | 320 | 0 | 区县、变电站可开放容量不足 | 800512169 | 区县、 | 变电站 |  |  | 区县、变电站可开放容量不足
30471 | 新邵县 | 龙溪铺供电所 | 龙溪铺镇 | 龙溪铺镇大湾村 | 35kV龙溪铺变电站 | 龙田线 | 大湾大神岭台区 | 0 | 0 | 1.6125 | 50 | 0 | 0 | 40 | 0 | 区县、变电站可开放容量不足 | 899950453 | 区县、 | 变电站 |  |  | 区县、变电站可开放容量不足
30472 | 新邵县 | 陈家坊供电所 | 陈家坊镇 | 陈家坊镇东江村 | 110kV陈家坊变电站 | 陈壕线 | 东江村村部台区 | 0 | 0 | 2.0649 | 100 | 45.1 | 0 | 34.9 | 0 | 区县、变电站可开放容量不足 | 899943840 | 区县、 | 变电站 |  |  | 区县、变电站可开放容量不足
30473 | 新邵县 | 陈家坊供电所 | 陈家坊镇 | 陈家坊镇东江村 | 110kV陈家坊变电站 | 陈壕线 | 东江下手庵台区 | 0 | 0 | 2.0649 | 100 | 0 | 0 | 80 | 0 | 区县、变电站可开放容量不足 | 800510294 | 区县、 | 变电站 |  |  | 区县、变电站可开放容量不足
30474 | 新邵县 | 陈家坊供电所 | 陈家坊镇 | 陈家坊镇双江村 | 110kV陈家坊变电站 | 陈雀Ⅰ线 | 石洞金公祠台区 | 0 | 0 | 2.2873 | 80 | 56.1 | 0 | 7.9 | 0 | 区县、变电站可开放容量不足 | 899945572 | 区县、 | 变电站 |  |  | 区县、变电站可开放容量不足
30475 | 新邵县 | 陈家坊供电所 | 陈家坊镇 | 陈家坊镇留里村 | 110kV陈家坊变电站 | 陈稠线 | 留里井边台区 | 0 | 0 | 1.8452 | 100 | 30 | 0 | 50 | 0 | 区县、变电站可开放容量不足 | 800510292 | 区县、 | 变电站 |  |  | 区县、变电站可开放容量不足
30476 | 新邵县 | 坪上供电所 | 坪上镇 | 坪上镇罗桥村 | 110kV洪溪变电站 | 洪新线 | 罗桥村三角线台区 | 0 | 0 | 5.5685 | 50 | 0 | 0 | 40 | 0 | 区县、变电站可开放容量不足 | 800501118 | 区县、 | 变电站 |  |  | 区县、变电站可开放容量不足
30477 | 新邵县 | 潭府供电所 | 太芝庙镇 | 太芝庙镇新马岭村 | 35kV太芝庙变电站 | 太林线 | 马家岭村陈家冲台区 | 0 | 0 | 4.9413 | 100 | 0 | 0 | 80 | 0 | 区县、变电站可开放容量不足 | 800540545 | 区县、 | 变电站 |  |  | 区县、变电站可开放容量不足
30478 | 新邵县 | 潭府供电所 | 太芝庙镇 | 太芝庙镇新马岭村 | 35kV太芝庙变电站 | 太林线 | 马家岭村南塘台区 | 0 | 0 | 4.9413 | 50 | 0 | 0 | 40 | 0 | 区县、变电站可开放容量不足 | 800540546 | 区县、 | 变电站 |  |  | 区县、变电站可开放容量不足
30479 | 新邵县 | 陈家坊供电所 | 雀塘镇 | 雀塘镇石庙村 | 35kV雀塘变电站 | 雀清线 | 石庙村部台区 | 0 | 0 | 5.2977 | 100 | 36 | 0 | 44 | 0 | 区县、变电站可开放容量不足 | 800501905 | 区县、 | 变电站 |  |  | 区县、变电站可开放容量不足
30480 | 新邵县 | 陈家坊供电所 | 雀塘镇 | 雀塘镇石庙村 | 35kV雀塘变电站 | 雀清线 | 石庙水库台区 | 0 | 0 | 5.2977 | 50 | 0 | 0 | 40 | 0 | 区县、变电站可开放容量不足 | 899942870 | 区县、 | 变电站 |  |  | 区县、变电站可开放容量不足
30481 | 新邵县 | 陈家坊供电所 | 陈家坊镇 | 陈家坊镇谭家村 | 110kV陈家坊变电站 | 陈壕线 | 永中北园台区 | 0 | 0 | 2.0649 | 100 | 0 | 0 | 80 | 0 | 区县、变电站可开放容量不足 | 899956411 | 区县、 | 变电站 |  |  | 区县、变电站可开放容量不足
30482 | 新邵县 | 龙溪铺供电所 | 龙溪铺镇 | 龙溪铺镇羊城村 | 35kV龙溪铺变电站 | 龙下Ⅱ线 | 羊城陈南湾台区 | 0 | 0 | 0.040557 | 100 | 0 | 0 | 80 | 0 | 区县、变电站可开放容量不足 | 899943919 | 区县、 | 变电站 |  |  | 区县、变电站可开放容量不足
30483 | 新邵县 | 陈家坊供电所 | 陈家坊镇 | 陈家坊镇谭家村 | 110kV陈家坊变电站 | 陈壕线 | 永中桥边台区 | 0 | 0 | 2.0649 | 100 | 30 | 0 | 50 | 0 | 区县、变电站可开放容量不足 | 800470869 | 区县、 | 变电站 |  |  | 区县、变电站可开放容量不足
30484 | 新邵县 | 潭府供电所 | 潭府乡 | 潭府乡大江村 | 35kV太芝庙变电站 | 太黄线 | 牛头冲村枫树坳台区 | 0 | 0 | 4.7183 | 100 | 0 | 0 | 80 | 0 | 区县、变电站可开放容量不足 | 800470872 | 区县、 | 变电站 |  |  | 区县、变电站可开放容量不足
30485 | 新邵县 | 陈家坊供电所 | 陈家坊镇 | 陈家坊镇桥头冲村 | 110kV陈家坊变电站 | 陈尧线 | 桥头马家岭台区 | 0 | 0 | 1.0594 | 50 | 0 | 0 | 40 | 0 | 区县、变电站可开放容量不足 | 800470868 | 区县、 | 变电站 |  |  | 区县、变电站可开放容量不足
30486 | 新邵县 | 陈家坊供电所 | 雀塘镇 | 雀塘镇立公村 | 35kV雀塘变电站 | 雀兰线 | 白合赵坝台区 | 0 | 0 | 2.9434 | 80 | 63 | 0 | 1 | 0 | 区县、变电站可开放容量不足 | 899943918 | 区县、 | 变电站 |  |  | 区县、变电站可开放容量不足
30487 | 新邵县 | 潭府供电所 | 太芝庙镇 | 太芝庙镇牛头冲村 | 35kV太芝庙变电站 | 太黄线 | 牛头冲村杨米石台区 | 0 | 0 | 4.7183 | 50 | 0 | 0 | 40 | 0 | 区县、变电站可开放容量不足 | 899941073 | 区县、 | 变电站 |  |  | 区县、变电站可开放容量不足
30488 | 新邵县 | 大新供电所 | 大新镇 | 大新镇长扶村 | 35kV磁溪变电站 | 磁新线 | 长扶茶亭子柱上变压器 | 0 | 0 | 1.1146 | 50 | 36 | 0 | 4 | 0 | 区县、变电站可开放容量不足 | 800470873 | 区县、 | 变电站 |  |  | 区县、变电站可开放容量不足
30489 | 新邵县 | 大新供电所 | 大新镇 | 大新镇长扶村 | 35kV磁溪变电站 | 磁新线 | 长扶独田界柱上变压器 | 0 | 0 | 1.1146 | 50 | 0 | 0 | 40 | 0 | 区县、变电站可开放容量不足 | 800470870 | 区县、 | 变电站 |  |  | 区县、变电站可开放容量不足
30490 | 新邵县 | 陈家坊供电所 | 陈家坊镇 | 陈家坊镇诚实村 | 110kV陈家坊变电站 | 陈壕线 | 诚实大塘边台区 | 0 | 0 | 2.0649 | 200 | 65 | 0 | 95 | 0 | 区县、变电站可开放容量不足 | 800470871 | 区县、 | 变电站 |  |  | 区县、变电站可开放容量不足
30491 | 新邵县 | 武桥供电所 | 寸石镇 | 寸石镇财宏村 | 35kV武桥变电站 | 武大线 | 张家洞台区 | 0 | 0 | 1.3973 | 200 | 0 | 0 | 160 | 0 | 区县、变电站可开放容量不足 | 800545315 | 区县、 | 变电站 |  |  | 区县、变电站可开放容量不足
30492 | 新邵县 | 武桥供电所 | 寸石镇 | 寸石镇黄江村 | 110kV美菱湖变电站 | 美下线 | 双江张家冲台区柱上变压器 | 0 | 0 | 3.2003 | 100 | 42.48 | 0 | 37.52 | 0 | 区县、变电站可开放容量不足 | 4306233005023230 | 区县、 | 变电站 |  |  | 区县、变电站可开放容量不足
30493 | 新邵县 | 新田铺供电所 | 巨口铺镇 | 巨口铺镇石井村 | 110kV巨口铺变电站 | 巨高线 | 石板桥阳家排台区柱上变压器 | 0 | 0 | 5.1161 | 100 | 0 | 0 | 80 | 0 | 区县、变电站可开放容量不足 | 899940791 | 区县、 | 变电站 |  |  | 区县、变电站可开放容量不足
30494 | 新邵县 | 大新供电所 | 大新镇 | 大新镇磨林村 | 35kV磁溪变电站 | 磁新线 | 磨石魏家台区 | 0 | 0 | 1.1146 | 50 | 0 | 0 | 40 | 0 | 区县、变电站可开放容量不足 | 4306233005021370 | 区县、 | 变电站 |  |  | 区县、变电站可开放容量不足
30495 | 新邵县 | 大新供电所 | 大新镇 | 大新镇磨林村 | 35kV磁溪变电站 | 磁新线 | 磨石南风坳台区 | 0 | 0 | 1.1146 | 50 | 30 | 0 | 10 | 0 | 区县、变电站可开放容量不足 | 899945574 | 区县、 | 变电站 |  |  | 区县、变电站可开放容量不足
30496 | 新邵县 | 龙溪铺供电所 | 龙溪铺镇 | 龙溪铺镇风井村 | 35kV龙溪铺变电站 | 龙田线 | 风井陈家坳台区 | 0 | 0 | 1.6125 | 100 | 66 | 0 | 14 | 0 | 区县、变电站可开放容量不足 | 899945573 | 区县、 | 变电站 |  |  | 区县、变电站可开放容量不足
30497 | 新邵县 | 新田铺供电所 | 巨口铺镇 | 巨口铺镇谷桥村 | 110kV巨口铺变电站 | 巨迎线 | 侯家新屋里台区柱上变压器 | 0 | 0 | 4.6916 | 100 | 0 | 0 | 80 | 0 | 区县、变电站可开放容量不足 | 800501117 | 区县、 | 变电站 |  |  | 区县、变电站可开放容量不足
30498 | 新邵县 | 龙溪铺供电所 | 迎光乡 | 迎光乡红岩寨村 | 35kV迎光变电站 | 迎下线 | 红岩寨石家冲台区 | 0 | 0 | -0.19395 | 100 | 40 | 0 | 40 | 0 | 区县、变电站、线路可开放容量不足 | 899941241 | 区县、 | 变电站、 | 线路 |  | 区县、变电站、线路可开放容量不足
30499 | 新邵县 | 坪上供电所 | 坪上镇 | 坪上镇石泉村 | 110kV洪溪变电站 | 洪袁线 | 石泉村光井台区 | 0 | 0 | 2.2433 | 80 | 0 | 0 | 64 | 0 | 区县、变电站可开放容量不足 | 800537529 | 区县、 | 变电站 |  |  | 区县、变电站可开放容量不足
30500 | 新邵县 | 酿溪供电所 | 酿溪镇 | 酿溪镇萧黄塘村 | 110kV酿溪变电站 | 酿膨线 | 岭背村大院子台区柱上变压器 | 0 | 0 | 6.7145 | 100 | 0 | 0 | 80 | 0 | 区县、变电站可开放容量不足 | 800537527 | 区县、 | 变电站 |  |  | 区县、变电站可开放容量不足
30501 | 新邵县 | 龙溪铺供电所 | 龙溪铺镇 | 龙溪铺镇双桥村 | 35kV龙溪铺变电站 | 龙田线 | 大桥学校边台区 | 0 | 0 | 1.6125 | 100 | 20 | 36 | 24 | 0 | 区县、变电站可开放容量不足 | 800537526 | 区县、 | 变电站 |  |  | 区县、变电站可开放容量不足
30502 | 新邵县 | 坪上供电所 | 坪上镇 | 坪上镇茅坪村 | 35kV岱水桥变电站 | 岱大线 | 茅坪村岩石台区 | 0 | 0 | 0.12787 | 200 | 140 | 0 | 20 | 0 | 区县、变电站可开放容量不足 | 899956409 | 区县、 | 变电站 |  |  | 区县、变电站可开放容量不足
30503 | 新邵县 | 坪上供电所 | 坪上镇 | 坪上镇茅坪村 | 35kV岱水桥变电站 | 岱大线 | 茅坪村井坑台区 | 0 | 0 | 0.12787 | 200 | 106 | 0 | 54 | 0 | 区县、变电站可开放容量不足 | 899947708 | 区县、 | 变电站 |  |  | 区县、变电站可开放容量不足
30504 | 新邵县 | 酿溪供电所 | 酿溪镇 | 酿溪镇萧黄塘村 | 110kV酿溪变电站 | 酿膨线 | 岭背一台柱上变压器 | 0 | 0 | 6.7145 | 100 | 0 | 0 | 80 | 0 | 区县、变电站可开放容量不足 | 800460492 | 区县、 | 变电站 |  |  | 区县、变电站可开放容量不足
30505 | 新邵县 | 陈家坊供电所 | 雀塘镇 | 雀塘镇兰江村 | 35kV雀塘变电站 | 雀兰线 | 兰江气站边台区 | 0 | 0 | 2.9434 | 200 | 104.525 | 0 | 55.475 | 0 | 区县、变电站可开放容量不足 | 800537528 | 区县、 | 变电站 |  |  | 区县、变电站可开放容量不足
30506 | 新邵县 | 龙溪铺供电所 | 迎光乡 | 迎光乡黄岩村 | 35kV迎光变电站 | 迎水线 | 黄岩田子上台区 | 0 | 0 | 3.4013 | 100 | 60 | 0 | 20 | 0 | 区县、变电站可开放容量不足 | 899957907 | 区县、 | 变电站 |  |  | 区县、变电站可开放容量不足
30507 | 新邵县 | 新田铺供电所 | 新田铺镇 | 新田铺镇大禹庙村 | 35kV新田铺变电站 | 新塘Ⅱ线 | 先锋冷水坑邓家台区柱上变压器 | 0 | 0 | 5.6173 | 200 | 29.75 | 0 | 130.25 | 0 | 区县、变电站可开放容量不足 | 899954893 | 区县、 | 变电站 |  |  | 区县、变电站可开放容量不足
30508 | 新邵县 | 新田铺供电所 | 巨口铺镇 | 巨口铺镇高家坳村 | 110kV巨口铺变电站 | 巨高线 | 扶竹桥尖理冲台区柱上变压器 | 0 | 0 | 5.1161 | 50 | 0 | 0 | 40 | 0 | 区县、变电站可开放容量不足 | 899945063 | 区县、 | 变电站 |  |  | 区县、变电站可开放容量不足
30509 | 新邵县 | 龙溪铺供电所 | 龙溪铺镇 | 龙溪铺镇风井村 | 35kV龙溪铺变电站 | 龙田线 | 风井峡山村台区 | 0 | 0 | 1.6125 | 100 | 40 | 0 | 40 | 0 | 区县、变电站可开放容量不足 | 899942832 | 区县、 | 变电站 |  |  | 区县、变电站可开放容量不足
30510 | 新邵县 | 龙溪铺供电所 | 龙溪铺镇 | 龙溪铺镇风井村 | 35kV龙溪铺变电站 | 龙田线 | 风井卫家园台区 | 0 | 0 | 1.6125 | 200 | 110 | 0 | 50 | 0 | 区县、变电站可开放容量不足 | 899951079 | 区县、 | 变电站 |  |  | 区县、变电站可开放容量不足
30511 | 新邵县 | 坪上供电所 | 坪上镇 | 坪上镇罗桥村 | 110kV洪溪变电站 | 洪新线 | 罗桥村易家台区 | 0 | 0 | 5.5685 | 50 | 0 | 0 | 40 | 0 | 区县、变电站可开放容量不足 | 899948463 | 区县、 | 变电站 |  |  | 区县、变电站可开放容量不足
30512 | 新邵县 | 陈家坊供电所 | 陈家坊镇 | 陈家坊镇尧虞塘村 | 110kV陈家坊变电站 | 陈尧线 | 太平塘里坑台区 | 0 | 0 | 1.0594 | 50 | 0 | 0 | 40 | 0 | 区县、变电站可开放容量不足 | 899951752 | 区县、 | 变电站 |  |  | 区县、变电站可开放容量不足
30513 | 新邵县 | 潭府供电所 | 太芝庙镇 | 太芝庙镇周家村 | 35kV太芝庙变电站 | 太扶线 | 周家野猪岭台区 | 0 | 0 | 1.6559 | 100 | 55.14 | 0 | 24.86 | 0 | 区县、变电站可开放容量不足 | 899953720 | 区县、 | 变电站 |  |  | 区县、变电站可开放容量不足
30514 | 新邵县 | 武桥供电所 | 寸石镇 | 寸石镇金木村 | 110kV美菱湖变电站 | 美柳线 | 江木岭台区 | 0 | 0 | 2.0084 | 50 | 0 | 0 | 40 | 0 | 区县、变电站可开放容量不足 | 899948456 | 区县、 | 变电站 |  |  | 区县、变电站可开放容量不足
30515 | 新邵县 | 武桥供电所 | 寸石镇 | 寸石镇南庙村 | 110kV美菱湖变电站 | 美柳线 | 南庙坪顶山台区 | 0 | 0 | 2.0084 | 50 | 40 | 0 | 0 | 0 | 区县、变电站、台区可开放容量不足 | 899948715 | 区县、 | 变电站、 |  | 台区 | 区县、变电站、台区可开放容量不足
30516 | 新邵县 | 武桥供电所 | 潭溪镇 | 潭溪镇澄泉村 | 35kV孙家桥变电站 | 孙爽线 | 澄泉石山下台区 | 0 | 0 | -0.55581 | 50 | 0 | 0 | 40 | 0 | 区县、变电站、线路可开放容量不足 | 899851053 | 区县、 | 变电站、 | 线路 |  | 区县、变电站、线路可开放容量不足
30517 | 新邵县 | 酿溪供电所 | 酿溪镇 | 酿溪镇沙湾社区 | 220kV柳山变电站 | 柳沙线 | 沙湾学校边台区柱上变压器 | 0 | 0 | 7.3036 | 200 | 0 | 0 | 160 | 0 | 区县、变电站可开放容量不足 | 800586694 | 区县、 | 变电站 |  |  | 区县、变电站可开放容量不足
30518 | 新邵县 | 陈家坊供电所 | 陈家坊镇 | 陈家坊镇观山村 | 110kV陈家坊变电站 | 陈尧线 | 观山河边台区 | 0 | 0 | 1.0594 | 100 | 80 | 0 | 0 | 0 | 区县、变电站、台区可开放容量不足 | 800299703 | 区县、 | 变电站、 |  | 台区 | 区县、变电站、台区可开放容量不足
30519 | 新邵县 | 坪上供电所 | 坪上镇 | 坪上镇小溪村 | 35kV岱水桥变电站 | 岱新线 | 小溪村太殿上台区 | 0 | 0 | 3.1054 | 200 | 159 | 33 | -32 | 0 | 区县、变电站、台区可开放容量不足 | 800414964 | 区县、 | 变电站、 |  | 台区 | 区县、变电站、台区可开放容量不足
30520 | 新邵县 | 新田铺供电所 | 新田铺镇 | 新田铺镇龙门村 | 110kV巨口铺变电站 | 巨白线 | 射虎塘村谢家台区柱上变压器 | 0 | 0 | 3.7841 | 100 | 39.05 | 0 | 40.95 | 0 | 区县、变电站可开放容量不足 | 800414965 | 区县、 | 变电站 |  |  | 区县、变电站可开放容量不足
30521 | 新邵县 | 潭府供电所 | 潭府乡 | 潭府乡上潭村 | 110kV陈家坊变电站 | 陈潭线 | 上潭村牛水桥台区 | 0 | 0 | 2.6006 | 200 | 145 | 0 | 15 | 0 | 区县、变电站可开放容量不足 | 800460491 | 区县、 | 变电站 |  |  | 区县、变电站可开放容量不足
30522 | 新邵县 | 龙溪铺供电所 | 迎光乡 | 迎光乡水口村 | 35kV迎光变电站 | 迎下线 | 水口杨段台区 | 0 | 0 | -0.19395 | 100 | 0 | 0 | 80 | 0 | 区县、变电站、线路可开放容量不足 | 899933463 | 区县、 | 变电站、 | 线路 |  | 区县、变电站、线路可开放容量不足
30523 | 新邵县 | 龙溪铺供电所 | 龙溪铺镇 | 龙溪铺镇中源铺村 | 35kV龙溪铺变电站 | 龙田线 | 洪山2台区 | 0 | 0 | 1.6125 | 100 | 80 | 0 | 0 | 0 | 区县、变电站、台区可开放容量不足 | 899946725 | 区县、 | 变电站、 |  | 台区 | 区县、变电站、台区可开放容量不足
30524 | 新邵县 | 新田铺供电所 | 新田铺镇 | 新田铺镇金桂村 | 35kV新田铺变电站 | 新晒线 | 五桂坝吓水垅台区柱上变压器 | 0 | 0 | 2.8917 | 100 | 33 | 0 | 47 | 0 | 区县、变电站可开放容量不足 | 899947707 | 区县、 | 变电站 |  |  | 区县、变电站可开放容量不足
30525 | 新邵县 | 新田铺供电所 | 新田铺镇 | 新田铺镇小庙头村 | 35kV新田铺变电站 | 新塘线 | 樟树亭大坪虾台区柱上变压器 | 0 | 0 | 2.4739 | 80 | 56 | 0 | 8 | 0 | 区县、变电站可开放容量不足 | 899940960 | 区县、 | 变电站 |  |  | 区县、变电站可开放容量不足
30526 | 新邵县 | 潭府供电所 | 太芝庙镇 | 太芝庙镇龙山村 | 35kV太芝庙变电站 | 太林线 | 龙山村峰子庙台区 | 0 | 0 | 4.9413 | 80 | 64 | 0 | 0 | 0 | 区县、变电站、台区可开放容量不足 | 800291492 | 区县、 | 变电站、 |  | 台区 | 区县、变电站、台区可开放容量不足
30527 | 新邵县 | 潭府供电所 | 太芝庙镇 | 太芝庙镇潭佳湾村 | 35kV太芝庙变电站 | 太潭线 | 潭家湾村老板桥边台区 | 0 | 0 | 4.2979 | 100 | 31.92 | 0 | 48.08 | 0 | 区县、变电站可开放容量不足 | 800291493 | 区县、 | 变电站 |  |  | 区县、变电站可开放容量不足
30528 | 新邵县 | 新田铺供电所 | 新田铺镇 | 新田铺镇金桂村 | 35kV新田铺变电站 | 新长线 | 五桂坝台子上台区柱上变压器 | 0 | 0 | 1.542 | 100 | 0 | 0 | 80 | 0 | 区县、变电站可开放容量不足 | 800291482 | 区县、 | 变电站 |  |  | 区县、变电站可开放容量不足
30529 | 新邵县 | 武桥供电所 | 潭溪镇 | 潭溪镇大马村 | 35kV孙家桥变电站 | 孙高线 | 驼马院子台区 | 0 | 0 | 3.064 | 100 | 40 | 0 | 40 | 0 | 区县、变电站可开放容量不足 | 800291473 | 区县、 | 变电站 |  |  | 区县、变电站可开放容量不足
30530 | 新邵县 | 龙溪铺供电所 | 迎光乡 | 迎光乡迎光村 | 35kV迎光变电站 | 迎下线 | 迎光唐家院台区柱上变压器 | 0 | 0 | -0.19395 | 100 | 0 | 0 | 80 | 0 | 区县、变电站、线路可开放容量不足 | 800291480 | 区县、 | 变电站、 | 线路 |  | 区县、变电站、线路可开放容量不足
30531 | 新邵县 | 武桥供电所 | 潭溪镇 | 潭溪镇戴栗村 | 35kV孙家桥变电站 | 孙武线 | 戴王白石台区 | 0 | 0 | 6.0481 | 50 | 0 | 0 | 40 | 0 | 区县、变电站可开放容量不足 | 800291490 | 区县、 | 变电站 |  |  | 区县、变电站可开放容量不足
30532 | 新邵县 | 武桥供电所 | 潭溪镇 | 潭溪镇茶元村 | 35kV孙家桥变电站 | 孙爽线 | 茶园牛尾台区 | 0 | 0 | -0.55581 | 50 | 26.6 | 0 | 13.4 | 0 | 区县、变电站、线路可开放容量不足 | 899945293 | 区县、 | 变电站、 | 线路 |  | 区县、变电站、线路可开放容量不足
30533 | 新邵县 | 潭府供电所 | 太芝庙镇 | 太芝庙镇童家村 | 35kV太芝庙变电站 | 太林线 | 新马岭村炉前湾台区 | 0 | 0 | 4.9413 | 80 | 50 | 50 | -36 | 0 | 区县、变电站、台区可开放容量不足 | 800468278 | 区县、 | 变电站、 |  | 台区 | 区县、变电站、台区可开放容量不足
30534 | 新邵县 | 潭府供电所 | 潭府乡 | 潭府乡洪福村 | 110kV陈家坊变电站 | 陈车线 | 洪福村新王家院子台区 | 0 | 0 | 3.0507 | 100 | 0 | 0 | 80 | 0 | 区县、变电站可开放容量不足 | 899951895 | 区县、 | 变电站 |  |  | 区县、变电站可开放容量不足
30535 | 新邵县 | 坪上供电所 | 坪上镇 | 坪上镇磨石村 | 110kV洪溪变电站 | 洪袁线 | 磨石村黄泥坪台区 | 0 | 0 | 2.2433 | 100 | 60 | 0 | 20 | 0 | 区县、变电站可开放容量不足 | 899944294 | 区县、 | 变电站 |  |  | 区县、变电站可开放容量不足
30536 | 新邵县 | 新田铺供电所 | 新田铺镇 | 新田铺镇金家村 | 35kV新田铺变电站 | 新塘线 | 喻家垅台区柱上变压器 | 0 | 0 | 2.4739 | 100 | 0 | 0 | 80 | 0 | 区县、变电站可开放容量不足 | 800490366 | 区县、 | 变电站 |  |  | 区县、变电站可开放容量不足
30537 | 新邵县 | 坪上供电所 | 坪上镇 | 坪上镇百宁村 | 35kV岱水桥变电站 | 岱大线 | 百宁村安置地2#配电变压器 | 0 | 0 | 0.12787 | 630 | 69 | 0 | 435 | 0 | 区县、变电站可开放容量不足 | 800490363 | 区县、 | 变电站 |  |  | 区县、变电站可开放容量不足
30538 | 新邵县 | 坪上供电所 | 坪上镇 | 坪上镇百宁村 | 35kV岱水桥变电站 | 岱大线 | 百宁村安置地1#配电变压器 | 0 | 0 | 0.12787 | 630 | 0 | 0 | 504 | 0 | 区县、变电站可开放容量不足 | 899948594 | 区县、 | 变电站 |  |  | 区县、变电站可开放容量不足
30539 | 新邵县 | 配网运维（抢修）班 | 酿溪镇 | 酿溪镇雷家坳社区 | 110kV王家山变电站 | 王财线 | 中鑫广场1#公变302配电变压器 | 0 | 0 | 7.6624 | 800 | 0 | 0 | 640 | 0 | 区县、变电站可开放容量不足 | 800490364 | 区县、 | 变电站 |  |  | 区县、变电站可开放容量不足
30540 | 新邵县 | 配网运维（抢修）班 | 酿溪镇 | 酿溪镇雷家坳社区 | 110kV王家山变电站 | 王财线 | 中鑫广场3#公变302配电变压器 | 0 | 0 | 7.6624 | 800 | 0 | 0 | 640 | 0 | 区县、变电站可开放容量不足 | 800490365 | 区县、 | 变电站 |  |  | 区县、变电站可开放容量不足
30541 | 新邵县 | 配网运维（抢修）班 | 酿溪镇 | 酿溪镇雷家坳社区 | 110kV王家山变电站 | 王财线 | 中鑫广场2#公变302配电变压器 | 0 | 0 | 7.6624 | 800 | 0 | 0 | 640 | 0 | 区县、变电站可开放容量不足 | 800490367 | 区县、 | 变电站 |  |  | 区县、变电站可开放容量不足
30542 | 新邵县 | 配网运维（抢修）班 | 酿溪镇 | 酿溪镇长滩社区 | 110kV酿溪变电站 | 酿应线 | 钓鱼台4#公变配电变压器 | 0 | 0 | 7.5086 | 630 | 0 | 0 | 504 | 0 | 区县、变电站可开放容量不足 | 899954812 | 区县、 | 变电站 |  |  | 区县、变电站可开放容量不足
30543 | 新邵县 | 配网运维（抢修）班 | 酿溪镇 | 酿溪镇长滩社区 | 110kV酿溪变电站 | 酿应线 | 钓鱼台3#公变配电变压器 | 0 | 0 | 7.5086 | 630 | 0 | 0 | 504 | 0 | 区县、变电站可开放容量不足 | 800490368 | 区县、 | 变电站 |  |  | 区县、变电站可开放容量不足
30544 | 新邵县 | 配网运维（抢修）班 | 酿溪镇 | 酿溪镇佳源社区 | 110kV酿溪变电站 | 酿水线 | 佳源绿城1#公变302间隔配电变压器 | 0 | 0 | 7.1358 | 800 | 0 | 0 | 640 | 0 | 区县、变电站可开放容量不足 | 899951129 | 区县、 | 变电站 |  |  | 区县、变电站可开放容量不足
30545 | 新邵县 | 配网运维（抢修）班 | 酿溪镇 | 酿溪镇佳源社区 | 110kV酿溪变电站 | 酿水线 | 佳源绿城2#公变302间隔配电变压器 | 0 | 0 | 7.1358 | 800 | 0 | 0 | 640 | 0 | 区县、变电站可开放容量不足 | 899951128 | 区县、 | 变电站 |  |  | 区县、变电站可开放容量不足
30546 | 新邵县 | 配网运维（抢修）班 | 酿溪镇 | 酿溪镇佳源社区 | 110kV酿溪变电站 | 酿水线 | 佳源绿城3#公变302间隔配电变压器 | 0 | 0 | 7.1358 | 800 | 0 | 0 | 640 | 0 | 区县、变电站可开放容量不足 | 899954853 | 区县、 | 变电站 |  |  | 区县、变电站可开放容量不足
30547 | 新邵县 | 大新供电所 | 大新镇 | 大新镇双溪村 | 35kV磁溪变电站 | 磁李线 | 大坪岭塘边台区柱上变压器 | 0 | 0 | 3.4581 | 200 | 105 | 0 | 55 | 0 | 区县、变电站可开放容量不足 | 800468279 | 区县、 | 变电站 |  |  | 区县、变电站可开放容量不足
30548 | 新邵县 | 大新供电所 | 大新镇 | 大新镇磨林村 | 35kV磁溪变电站 | 磁新线 | 磨石1台区 | 0 | 0 | 1.1146 | 100 | 0 | 0 | 80 | 0 | 区县、变电站可开放容量不足 | 899943839 | 区县、 | 变电站 |  |  | 区县、变电站可开放容量不足
30549 | 新邵县 | 配网运维（抢修）班 | 酿溪镇 | 酿溪镇酿溪社区 | 110kV酿溪变电站 | 酿镇Ⅰ线 | 印机厂箱变302间隔配电变压器 | 0 | 0 | 7.6624 | 630 | 0 | 0 | 504 | 0 | 区县、变电站可开放容量不足 | 800510295 | 区县、 | 变电站 |  |  | 区县、变电站可开放容量不足
30550 | 新邵县 | 配网运维（抢修）班 | 酿溪镇 | 酿溪镇酿溪社区 | 110kV酿溪变电站 | 酿大Ⅰ线 | 文化路口箱变间隔配电变压器 | 0 | 0 | 7.5496 | 630 | 0 | 0 | 504 | 0 | 区县、变电站可开放容量不足 | 899928276 | 区县、 | 变电站 |  |  | 区县、变电站可开放容量不足
30551 | 新邵县 | 配网运维（抢修）班 | 酿溪镇 | 酿溪镇佳源社区 | 110kV酿溪变电站 | 酿镇Ⅱ线 | 翰林府2#公变302间隔配电变压器 | 0 | 0 | 6.8254 | 315 | 0 | 0 | 252 | 0 | 区县、变电站可开放容量不足 | 800510293 | 区县、 | 变电站 |  |  | 区县、变电站可开放容量不足
30552 | 新邵县 | 配网运维（抢修）班 | 酿溪镇 | 酿溪镇佳源社区 | 110kV酿溪变电站 | 酿镇Ⅱ线 | 翰林府1#公变302间隔配电变压器 | 0 | 0 | 6.8254 | 1000 | 0 | 0 | 800 | 0 | 区县、变电站可开放容量不足 | 899947137 | 区县、 | 变电站 |  |  | 区县、变电站可开放容量不足
30553 | 新邵县 | 配网运维（抢修）班 | 酿溪镇 | 酿溪镇雷家坳社区 | 220kV柳山变电站 | 柳镇线 | 滨江时代城II期3#公变302间隔配电变压器 | 0 | 0 | 6.5184 | 630 | 0 | 0 | 504 | 0 | 区县、变电站可开放容量不足 | 800510291 | 区县、 | 变电站 |  |  | 区县、变电站可开放容量不足
30554 | 新邵县 | 配网运维（抢修）班 | 酿溪镇 | 酿溪镇雷家坳社区 | 220kV柳山变电站 | 柳镇线 | 滨江时代城II期1#公变302间隔配电变压器 | 0 | 0 | 6.5184 | 630 | 0 | 0 | 504 | 0 | 区县、变电站可开放容量不足 | 800510290 | 区县、 | 变电站 |  |  | 区县、变电站可开放容量不足
30555 | 新邵县 | 配网运维（抢修）班 | 酿溪镇 | 酿溪镇雷家坳社区 | 220kV柳山变电站 | 柳镇线 | 滨江时代城II期2#公变302间隔配电变压器 | 0 | 0 | 6.5184 | 630 | 0 | 0 | 504 | 0 | 区县、变电站可开放容量不足 | 899851342 | 区县、 | 变电站 |  |  | 区县、变电站可开放容量不足
30556 | 新邵县 | 配网运维（抢修）班 | 酿溪镇 | 酿溪镇雷家坳社区 | 220kV柳山变电站 | 柳镇线 | 滨江时代城II期4#公变302间隔配电变压器 | 0 | 0 | 6.5184 | 630 | 0 | 0 | 504 | 0 | 区县、变电站可开放容量不足 | 800271886 | 区县、 | 变电站 |  |  | 区县、变电站可开放容量不足
30557 | 新邵县 | 坪上供电所 | 坪上镇 | 坪上镇卫星村 | 110kV洪溪变电站 | 洪坪线 | 卫星村牛丝塘台区 | 0 | 0 | 2.1766 | 50 | 0 | 0 | 40 | 0 | 区县、变电站可开放容量不足 | 899942352 | 区县、 | 变电站 |  |  | 区县、变电站可开放容量不足
30558 | 新邵县 | 配网运维（抢修）班 | 酿溪镇 | 酿溪镇长滩社区 | 110kV酿溪变电站 | 酿应线 | 钓鱼台2#公变配电变压器 | 0 | 0 | 7.5086 | 630 | 0 | 0 | 504 | 0 | 区县、变电站可开放容量不足 | 899942353 | 区县、 | 变电站 |  |  | 区县、变电站可开放容量不足
30559 | 新邵县 | 配网运维（抢修）班 | 酿溪镇 | 酿溪镇长滩社区 | 110kV酿溪变电站 | 酿应线 | 钓鱼台1#公变配电变压器 | 0 | 0 | 7.5086 | 800 | 0 | 0 | 640 | 0 | 区县、变电站可开放容量不足 | 800489787 | 区县、 | 变电站 |  |  | 区县、变电站可开放容量不足
30560 | 新邵县 | 武桥供电所 | 寸石镇 | 寸石镇银录村 | 110kV美菱湖变电站 | 美高线 | 银录村莫果岭台区 | 0 | 0 | 3.5251 | 50 | 30 | 30 | -20 | 0 | 区县、变电站、台区可开放容量不足 | 899949221 | 区县、 | 变电站、 |  | 台区 | 区县、变电站、台区可开放容量不足
30561 | 新邵县 | 武桥供电所 | 寸石镇 | 寸石镇银录村 | 110kV美菱湖变电站 | 美高线 | 银录村三溪坳台区 | 0 | 0 | 3.5251 | 50 | 0 | 0 | 40 | 0 | 区县、变电站可开放容量不足 | 899943942 | 区县、 | 变电站 |  |  | 区县、变电站可开放容量不足
30562 | 新邵县 | 武桥供电所 | 寸石镇 | 寸石镇银录村 | 110kV美菱湖变电站 | 美高线 | 银录村塘家冲台区 | 0 | 0 | 3.5251 | 100 | 32.205 | 0 | 47.795 | 0 | 区县、变电站可开放容量不足 | 800630056 | 区县、 | 变电站 |  |  | 区县、变电站可开放容量不足
30563 | 新邵县 | 陈家坊供电所 | 雀塘镇 | 雀塘镇柳塘村 | 35kV雀塘变电站 | 雀叶线 | 柳塘桐子坪台区 | 0 | 0 | 0.43865 | 100 | 40 | 0 | 40 | 0 | 区县、变电站可开放容量不足 | 899954506 | 区县、 | 变电站 |  |  | 区县、变电站可开放容量不足
30564 | 新邵县 | 陈家坊供电所 | 雀塘镇 | 雀塘镇杨家村 | 35kV雀塘变电站 | 雀清线 | 杨家塘里湾台区柱上变压器 | 0 | 0 | 5.2977 | 100 | 73 | 23 | -16 | 0 | 区县、变电站、台区可开放容量不足 | 899851173 | 区县、 | 变电站、 |  | 台区 | 区县、变电站、台区可开放容量不足
30565 | 新邵县 | 潭府供电所 | 潭府乡 | 潭府乡陂丁村 | 110kV陈家坊变电站 | 陈车线 | 陂丁村狗婆垅台区 | 0 | 0 | 3.0507 | 100 | 79.8 | 0 | 0.2 | 0 | 区县、变电站可开放容量不足 | 899940681 | 区县、 | 变电站 |  |  | 区县、变电站可开放容量不足
30566 | 新邵县 | 潭府供电所 | 潭府乡 | 潭府乡枫树坑村 | 110kV陈家坊变电站 | 陈车线 | 枫树坑村豹子岩台区 | 0 | 0 | 3.0507 | 50 | 0 | 0 | 40 | 0 | 区县、变电站可开放容量不足 | 899951988 | 区县、 | 变电站 |  |  | 区县、变电站可开放容量不足
30567 | 新邵县 | 潭府供电所 | 潭府乡 | 潭府乡陂丁村 | 110kV陈家坊变电站 | 陈潭线 | 陂丁村新院子台区 | 0 | 0 | 2.6006 | 100 | 61.88 | 0 | 18.12 | 0 | 区县、变电站可开放容量不足 | 800237883 | 区县、 | 变电站 |  |  | 区县、变电站可开放容量不足
30568 | 新邵县 | 陈家坊供电所 | 雀塘镇 | 雀塘镇柳塘村 | 35kV雀塘变电站 | 雀叶线 | 柳塘亭台区柱上变压器 | 0 | 0 | 0.43865 | 200 | 109.25 | 0 | 50.75 | 0 | 区县、变电站可开放容量不足 | 899851155 | 区县、 | 变电站 |  |  | 区县、变电站可开放容量不足
30569 | 新邵县 | 小塘供电所 | 小塘镇 | 小塘镇桂花村 | 35kV言栗变电站 | 言城线 | 桂花村自来水台区 | 0 | 0 | 0.88438 | 100 | 0 | 0 | 80 | 0 | 区县、变电站可开放容量不足 | 800638213 | 区县、 | 变电站 |  |  | 区县、变电站可开放容量不足
30570 | 新邵县 | 龙溪铺供电所 | 迎光乡 | 迎光乡峰江村 | 35kV迎光变电站 | 迎下线 | 峰岭八舍台区 | 0 | 0 | -0.19395 | 100 | 0 | 0 | 80 | 0 | 区县、变电站、线路可开放容量不足 | 899956405 | 区县、 | 变电站、 | 线路 |  | 区县、变电站、线路可开放容量不足
30571 | 新邵县 | 龙溪铺供电所 | 迎光乡 | 迎光乡黄岩村 | 35kV迎光变电站 | 迎水线 | 黄岩岩口院台区 | 0 | 0 | 3.4013 | 160 | 94.725 | 0 | 33.275 | 0 | 区县、变电站可开放容量不足 | 800405646 | 区县、 | 变电站 |  |  | 区县、变电站可开放容量不足
30572 | 新邵县 | 坪上供电所 | 坪上镇 | 坪上镇三溪村 | 110kV洪溪变电站 | 洪新线 | 三溪村二中边台区 | 0 | 0 | 5.5685 | 200 | 0 | 0 | 160 | 0 | 区县、变电站可开放容量不足 | 800428387 | 区县、 | 变电站 |  |  | 区县、变电站可开放容量不足
30573 | 新邵县 | 坪上供电所 | 坪上镇 | 坪上镇三溪村 | 110kV洪溪变电站 | 洪新线 | 三溪村安置区台区 | 0 | 0 | 5.5685 | 100 | 0 | 0 | 80 | 0 | 区县、变电站可开放容量不足 | 800638214 | 区县、 | 变电站 |  |  | 区县、变电站可开放容量不足
30574 | 新邵县 | 武桥供电所 | 潭溪镇 | 潭溪镇大坝村 | 35kV孙家桥变电站 | 孙爽线 | 石家村新庵塘台区 | 0 | 0 | -0.55581 | 50 | 0 | 0 | 40 | 0 | 区县、变电站、线路可开放容量不足 | 800460493 | 区县、 | 变电站、 | 线路 |  | 区县、变电站、线路可开放容量不足
30575 | 新邵县 | 武桥供电所 | 潭溪镇 | 潭溪镇大坝村 | 35kV孙家桥变电站 | 孙爽线 | 大坝村部台区 | 0 | 0 | -0.55581 | 100 | 36 | 0 | 44 | 0 | 区县、变电站、线路可开放容量不足 | 800638250 | 区县、 | 变电站、 | 线路 |  | 区县、变电站、线路可开放容量不足
30576 | 新邵县 | 大新供电所 | 大新镇 | 大新镇大东社区 | 35kV磁溪变电站 | 磁东线 | 高山下山台区 | 0 | 0 | 2.6351 | 50 | 0 | 0 | 40 | 0 | 区县、变电站可开放容量不足 | 899943842 | 区县、 | 变电站 |  |  | 区县、变电站可开放容量不足
30577 | 新邵县 | 大新供电所 | 大新镇 | 大新镇大东社区 | 35kV磁溪变电站 | 磁东线 | 高山小湾里台区 | 0 | 0 | 2.6351 | 50 | 0 | 0 | 40 | 0 | 区县、变电站可开放容量不足 | 800291497 | 区县、 | 变电站 |  |  | 区县、变电站可开放容量不足
30578 | 新邵县 | 大新供电所 | 大新镇 | 大新镇长扶村 | 35kV磁溪变电站 | 磁新线 | 长扶黄牛凼台区 | 0 | 0 | 1.1146 | 50 | 0 | 0 | 40 | 0 | 区县、变电站可开放容量不足 | 899954029 | 区县、 | 变电站 |  |  | 区县、变电站可开放容量不足
30579 | 新邵县 | 大新供电所 | 大新镇 | 大新镇长扶村 | 35kV磁溪变电站 | 磁新线 | 长扶毛叶冲台区 | 0 | 0 | 1.1146 | 50 | 20 | 0 | 20 | 0 | 区县、变电站可开放容量不足 | 800291502 | 区县、 | 变电站 |  |  | 区县、变电站可开放容量不足
30580 | 新邵县 | 大新供电所 | 大新镇 | 大新镇长扶村 | 35kV磁溪变电站 | 磁新线 | 长扶李家院子台区 | 0 | 0 | 1.1146 | 50 | 0 | 0 | 40 | 0 | 区县、变电站可开放容量不足 | 899953241 | 区县、 | 变电站 |  |  | 区县、变电站可开放容量不足
30581 | 新邵县 | 大新供电所 | 大新镇 | 大新镇大东社区 | 35kV磁溪变电站 | 磁东线 | 高山周家坳台区 | 0 | 0 | 2.6351 | 50 | 30 | 0 | 10 | 0 | 区县、变电站可开放容量不足 | 800291500 | 区县、 | 变电站 |  |  | 区县、变电站可开放容量不足
30582 | 新邵县 | 新田铺供电所 | 新田铺镇 | 新田铺镇喻家桥村 | 110kV巨口铺变电站 | 巨白线 | 喻家桥村刘李坳台区柱上变压器 | 0 | 0 | 3.7841 | 200 | 151.14 | 0 | 8.86 | 0 | 区县、变电站可开放容量不足 | 899940690 | 区县、 | 变电站 |  |  | 区县、变电站可开放容量不足
30583 | 新邵县 | 酿溪供电所 | 严塘镇 | 严塘镇杨塘村 | 35kV园艺变电站 | 园下线 | 杨塘村部台区柱上变压器 | 0 | 0 | 4.7185 | 200 | 82.72 | 0 | 77.28 | 0 | 区县、变电站可开放容量不足 | 800291495 | 区县、 | 变电站 |  |  | 区县、变电站可开放容量不足
30584 | 新邵县 | 陈家坊供电所 | 陈家坊镇 | 陈家坊镇壕塘村 | 110kV陈家坊变电站 | 陈尧线 | 壕塘院子里台区 | 0 | 0 | 1.0594 | 100 | 35 | 0 | 45 | 0 | 区县、变电站可开放容量不足 | 800369009 | 区县、 | 变电站 |  |  | 区县、变电站可开放容量不足
30585 | 新邵县 | 陈家坊供电所 | 陈家坊镇 | 陈家坊镇壕塘村 | 110kV陈家坊变电站 | 陈尧线 | 壕塘大山界台区 | 0 | 0 | 1.0594 | 50 | 0 | 0 | 40 | 0 | 区县、变电站可开放容量不足 | 800418742 | 区县、 | 变电站 |  |  | 区县、变电站可开放容量不足
30586 | 新邵县 | 陈家坊供电所 | 陈家坊镇 | 陈家坊镇富阳村 | 110kV陈家坊变电站 | 陈雀Ⅰ线 | 乔石杨家院子台区 | 0 | 0 | 2.2873 | 100 | 48.95 | 0 | 31.05 | 0 | 区县、变电站可开放容量不足 | 899950710 | 区县、 | 变电站 |  |  | 区县、变电站可开放容量不足
30587 | 新邵县 | 新田铺供电所 | 新田铺镇 | 新田铺镇喻家桥村 | 110kV巨口铺变电站 | 巨白线 | 喻家桥村横塘台区柱上变压器 | 0 | 0 | 3.7841 | 100 | 36 | 0 | 44 | 0 | 区县、变电站可开放容量不足 | 800418741 | 区县、 | 变电站 |  |  | 区县、变电站可开放容量不足
30588 | 新邵县 | 新田铺供电所 | 新田铺镇 | 新田铺镇喻家桥村 | 110kV巨口铺变电站 | 巨白线 | 喻家桥向家坳台区柱上变压器 | 0 | 0 | 3.7841 | 100 | 89.85 | 0 | -9.85 | 0 | 区县、变电站、台区可开放容量不足 | 899940677 | 区县、 | 变电站、 |  | 台区 | 区县、变电站、台区可开放容量不足
30589 | 新邵县 | 潭府供电所 | 太芝庙镇 | 太芝庙镇太芝庙社区 | 35kV太芝庙变电站 | 太潭线 | 庙边杨柳山台区 | 0 | 0 | 4.2979 | 100 | 0 | 0 | 80 | 0 | 区县、变电站可开放容量不足 | 800418743 | 区县、 | 变电站 |  |  | 区县、变电站可开放容量不足
30590 | 新邵县 | 陈家坊供电所 | 陈家坊镇 | 陈家坊镇专塘铺村 | 110kV陈家坊变电站 | 陈稠线 | 专塘郭矛冲台区 | 0 | 0 | 1.8452 | 100 | 0 | 0 | 80 | 0 | 区县、变电站可开放容量不足 | 800472286 | 区县、 | 变电站 |  |  | 区县、变电站可开放容量不足
30591 | 新邵县 | 陈家坊供电所 | 陈家坊镇 | 陈家坊镇专塘铺村 | 110kV陈家坊变电站 | 陈稠线 | 专塘斜月塘台区 | 0 | 0 | 1.8452 | 200 | 60 | 0 | 100 | 0 | 区县、变电站可开放容量不足 | 800472288 | 区县、 | 变电站 |  |  | 区县、变电站可开放容量不足
30592 | 新邵县 | 陈家坊供电所 | 陈家坊镇 | 陈家坊镇专塘铺村 | 110kV陈家坊变电站 | 陈稠线 | 专塘肖家冲台区 | 0 | 0 | 1.8452 | 100 | 77.03 | 0 | 2.97 | 0 | 区县、变电站可开放容量不足 | 899953259 | 区县、 | 变电站 |  |  | 区县、变电站可开放容量不足
30593 | 新邵县 | 坪上供电所 | 坪上镇 | 坪上镇坪新社区 | 110kV洪溪变电站 | 洪坪线 | 坪新社区唐业台区 | 0 | 0 | 2.1766 | 200 | 38 | 0 | 122 | 0 | 区县、变电站可开放容量不足 | 800472287 | 区县、 | 变电站 |  |  | 区县、变电站可开放容量不足
30594 | 新邵县 | 坪上供电所 | 坪上镇 | 坪上镇坪新社区 | 110kV洪溪变电站 | 洪坪线 | 坪新社区鸭头冲台区 | 0 | 0 | 2.1766 | 100 | 0 | 0 | 80 | 0 | 区县、变电站可开放容量不足 | 800581869 | 区县、 | 变电站 |  |  | 区县、变电站可开放容量不足
30595 | 新邵县 | 坪上供电所 | 坪上镇 | 坪上镇坪新社区 | 110kV洪溪变电站 | 洪坪线 | 坪新社区一组台区 | 0 | 0 | 2.1766 | 200 | 15 | 0 | 145 | 0 | 区县、变电站可开放容量不足 | 800589774 | 区县、 | 变电站 |  |  | 区县、变电站可开放容量不足
30596 | 新邵县 | 坪上供电所 | 坪上镇 | 坪上镇新开村 | 110kV洪溪变电站 | 洪筱线 | 坪上镇派出所前门台区 | 0 | 0 | 5.1093 | 200 | 0 | 0 | 160 | 0 | 区县、变电站可开放容量不足 | 899948350 | 区县、 | 变电站 |  |  | 区县、变电站可开放容量不足
30597 | 新邵县 | 武桥供电所 | 潭溪镇 | 潭溪镇淘金村 | 35kV孙家桥变电站 | 孙坪线 | 淘金村石牛桥台区 | 0 | 0 | 1.4615 | 50 | 0 | 0 | 40 | 0 | 区县、变电站可开放容量不足 | 899950330 | 区县、 | 变电站 |  |  | 区县、变电站可开放容量不足
30598 | 新邵县 | 武桥供电所 | 潭溪镇 | 潭溪镇淘金村 | 35kV孙家桥变电站 | 孙坪线 | 淘金村部台区 | 0 | 0 | 1.4615 | 200 | 98 | 0 | 62 | 0 | 区县、变电站可开放容量不足 | 899945762 | 区县、 | 变电站 |  |  | 区县、变电站可开放容量不足
30599 | 新邵县 | 武桥供电所 | 潭溪镇 | 潭溪镇爽溪村 | 35kV孙家桥变电站 | 孙爽线 | 大麻村荒塘台区 | 0 | 0 | -0.55581 | 50 | 0 | 0 | 40 | 0 | 区县、变电站、线路可开放容量不足 | 800560781 | 区县、 | 变电站、 | 线路 |  | 区县、变电站、线路可开放容量不足
30600 | 新邵县 | 配网运维（抢修）班 | 酿溪镇 | 酿溪镇资滨社区 | 110kV王家山变电站 | 王镇线 | 锦绣华府3#公变302间隔配电变压器 | 0 | 0 | 7.6174 | 630 | 0 | 0 | 504 | 0 | 区县、变电站可开放容量不足 | 800491799 | 区县、 | 变电站 |  |  | 区县、变电站可开放容量不足
30601 | 新邵县 | 配网运维（抢修）班 | 酿溪镇 | 酿溪镇资滨社区 | 110kV王家山变电站 | 王镇线 | 锦绣华府4#公变302间隔配电变压器 | 0 | 0 | 7.6174 | 630 | 0 | 0 | 504 | 0 | 区县、变电站可开放容量不足 | 899950331 | 区县、 | 变电站 |  |  | 区县、变电站可开放容量不足
30602 | 新邵县 | 酿溪供电所 | 严塘镇 | 严塘镇烟竹村 | 35kV园艺变电站 | 园汤线 | 烟竹村马家台区柱上变压器 | 0 | 0 | 3.5165 | 200 | 157.68 | 0 | 2.32 | 0 | 区县、变电站可开放容量不足 | 899945393 | 区县、 | 变电站 |  |  | 区县、变电站可开放容量不足
30603 | 新邵县 | 龙溪铺供电所 | 迎光乡 | 迎光乡集中村 | 35kV迎光变电站 | 迎下线 | 集中河坪台区 | 0 | 0 | -0.19395 | 200 | 142 | 0 | 18 | 0 | 区县、变电站、线路可开放容量不足 | 899942869 | 区县、 | 变电站、 | 线路 |  | 区县、变电站、线路可开放容量不足
30604 | 新邵县 | 新田铺供电所 | 新田铺镇 | 新田铺镇长冲铺村 | 35kV新田铺变电站 | 新长线 | 长冲铺石子坳台区柱上变压器 | 0 | 0 | 1.542 | 50 | 39.6 | 0 | 0.4 | 0 | 区县、变电站可开放容量不足 | 800614315 | 区县、 | 变电站 |  |  | 区县、变电站可开放容量不足
30605 | 新邵县 | 武桥供电所 | 寸石镇 | 寸石镇南庙村 | 110kV美菱湖变电站 | 美柳线 | 南庙村部台区 | 0 | 0 | 2.0084 | 200 | 69 | 0 | 91 | 0 | 区县、变电站可开放容量不足 | 800615469 | 区县、 | 变电站 |  |  | 区县、变电站可开放容量不足
30606 | 新邵县 | 新田铺供电所 | 新田铺镇 | 新田铺镇金家村 | 35kV新田铺变电站 | 新塘线 | 金家村邓家院子台区柱上变压器 | 0 | 0 | 2.4739 | 200 | 150 | 0 | 10 | 0 | 区县、变电站可开放容量不足 | 800615257 | 区县、 | 变电站 |  |  | 区县、变电站可开放容量不足
30607 | 新邵县 | 配网运维（抢修）班 | 酿溪镇 | 酿溪镇雷家坳社区 | 220kV柳山变电站 | 柳镇线 | 滨江时代城1栋配电房开闭所1#公变302间隔配电变压器 | 0 | 0 | 6.5184 | 1000 | 0 | 0 | 800 | 0 | 区县、变电站可开放容量不足 | 899945192 | 区县、 | 变电站 |  |  | 区县、变电站可开放容量不足
30608 | 新邵县 | 配网运维（抢修）班 | 酿溪镇 | 酿溪镇雷家坳社区 | 220kV柳山变电站 | 柳镇线 | 滨江时代城1栋配电房开闭所2#公变302间隔配电变压器 | 0 | 0 | 6.5184 | 1000 | 0 | 0 | 800 | 0 | 区县、变电站可开放容量不足 | 800460490 | 区县、 | 变电站 |  |  | 区县、变电站可开放容量不足
30609 | 新邵县 | 配网运维（抢修）班 | 酿溪镇 | 酿溪镇雷家坳社区 | 220kV柳山变电站 | 柳镇线 | 滨江时代城1栋配电房开闭所3#公变302间隔配电变压器 | 0 | 0 | 6.5184 | 1000 | 0 | 0 | 800 | 0 | 区县、变电站可开放容量不足 | 800334215 | 区县、 | 变电站 |  |  | 区县、变电站可开放容量不足
30610 | 新邵县 | 坪上供电所 | 坪上镇 | 坪上镇东岭村 | 110kV洪溪变电站 | 洪筱线 | 邵阳北高铁站充电桩配电变压器 | 0 | 0 | 5.1093 | 630 | 0 | 0 | 504 | 0 | 区县、变电站可开放容量不足 | 899942549 | 区县、 | 变电站 |  |  | 区县、变电站可开放容量不足
30611 | 新邵县 | 坪上供电所 | 坪上镇 | 坪上镇合心村 | 110kV洪溪变电站 | 洪新线 | 合心村李家台区 | 0 | 0 | 5.5685 | 200 | 0 | 0 | 160 | 0 | 区县、变电站可开放容量不足 | 899956385 | 区县、 | 变电站 |  |  | 区县、变电站可开放容量不足
30612 | 新邵县 | 酿溪供电所 | 严塘镇 | 严塘镇湖城村 | 35kV园艺变电站 | 园汤线 | 湖城桥边台区 | 0 | 0 | 3.5165 | 100 | 57 | 0 | 23 | 0 | 区县、变电站可开放容量不足 | 899951382 | 区县、 | 变电站 |  |  | 区县、变电站可开放容量不足
30613 | 新邵县 | 大新供电所 | 大新镇 | 大新镇邓东村 | 35kV磁溪变电站 | 磁新线 | 邓东经济开发区台区 | 0 | 0 | 1.1146 | 200 | 0 | 0 | 160 | 0 | 区县、变电站可开放容量不足 | 800452161 | 区县、 | 变电站 |  |  | 区县、变电站可开放容量不足
30614 | 新邵县 | 大新供电所 | 大新镇 | 大新镇双溪村 | 35kV磁溪变电站 | 磁李线 | 双泉水口山台区 | 0 | 0 | 3.4581 | 100 | 0 | 0 | 80 | 0 | 区县、变电站可开放容量不足 | 800452160 | 区县、 | 变电站 |  |  | 区县、变电站可开放容量不足
30615 | 新邵县 | 龙溪铺供电所 | 龙溪铺镇 | 龙溪铺镇长古岭村 | 35kV龙溪铺变电站 | 龙下Ⅱ线 | 长古岭善铺冲台区 | 0 | 0 | 0.040557 | 100 | 33 | 0 | 47 | 0 | 区县、变电站可开放容量不足 | 800499536 | 区县、 | 变电站 |  |  | 区县、变电站可开放容量不足
30616 | 新邵县 | 武桥供电所 | 潭溪镇 | 潭溪镇爽溪村 | 35kV孙家桥变电站 | 孙爽线 | 爽溪河边台区 | 0 | 0 | -0.55581 | 100 | 30 | 0 | 50 | 0 | 区县、变电站、线路可开放容量不足 | 899942532 | 区县、 | 变电站、 | 线路 |  | 区县、变电站、线路可开放容量不足
30617 | 新邵县 | 武桥供电所 | 寸石镇 | 寸石镇田塘里村 | 35kV武桥变电站 | 武大线 | 新桥大富学校台区 | 0 | 0 | 1.3973 | 100 | 24 | 0 | 56 | 0 | 区县、变电站可开放容量不足 | 800499537 | 区县、 | 变电站 |  |  | 区县、变电站可开放容量不足
30618 | 新邵县 | 坪上供电所 | 坪上镇 | 坪上镇朗概山村 | 110kV洪溪变电站 | 洪坪线 | 榔概山村河低下台区 | 0 | 0 | 2.1766 | 100 | 0 | 0 | 80 | 0 | 区县、变电站可开放容量不足 | 899928776 | 区县、 | 变电站 |  |  | 区县、变电站可开放容量不足
30619 | 新邵县 | 坪上供电所 | 坪上镇 | 坪上镇胜利新村 | 110kV洪溪变电站 | 洪坪线 | 胜利新村迪光岭台区 | 0 | 0 | 2.1766 | 200 | 0 | 0 | 160 | 0 | 区县、变电站可开放容量不足 | 800499303 | 区县、 | 变电站 |  |  | 区县、变电站可开放容量不足
30620 | 新邵县 | 武桥供电所 | 潭溪镇 | 潭溪镇玄本村 | 35kV孙家桥变电站 | 孙坪线 | 玄塘村马立庵台区 | 0 | 0 | 1.4615 | 200 | 0 | 0 | 160 | 0 | 区县、变电站可开放容量不足 | 800499300 | 区县、 | 变电站 |  |  | 区县、变电站可开放容量不足
30621 | 新邵县 | 小塘供电所 | 小塘镇 | 巨口铺镇五星村 | 110kV巨口铺变电站 | 巨五线 | 五星村部台区 | 0 | 0 | 1.4456 | 100 | 0 | 0 | 80 | 0 | 区县、变电站可开放容量不足 | 800356263 | 区县、 | 变电站 |  |  | 区县、变电站可开放容量不足
30622 | 新邵县 | 小塘供电所 | 新田铺镇 | 新田铺镇毛力冲村 | 35kV言栗变电站 | 言向线 | 毛力冲谢家院子台区 | 0 | 0 | -1.1126 | 100 | 67.1 | 0 | 12.9 | 0 | 区县、变电站、线路可开放容量不足 | 800498991 | 区县、 | 变电站、 | 线路 |  | 区县、变电站、线路可开放容量不足
30623 | 新邵县 | 小塘供电所 | 小塘镇 | 小塘镇清江庙村 | 35kV言栗变电站 | 言城线 | 清江庙老街台区 | 0 | 0 | 0.88438 | 100 | 75 | 0 | 5 | 0 | 区县、变电站可开放容量不足 | 800356228 | 区县、 | 变电站 |  |  | 区县、变电站可开放容量不足
30624 | 新邵县 | 龙溪铺供电所 | 迎光乡 | 迎光乡红岩寨村 | 35kV迎光变电站 | 迎下线 | 毛江老村部台区 | 0 | 0 | -0.19395 | 100 | 33 | 0 | 47 | 0 | 区县、变电站、线路可开放容量不足 | 800499301 | 区县、 | 变电站、 | 线路 |  | 区县、变电站、线路可开放容量不足
30625 | 新邵县 | 陈家坊供电所 | 陈家坊镇 | 陈家坊镇杉木江村 | 110kV陈家坊变电站 | 陈稠线 | 杨柳旺山冲台区 | 0 | 0 | 1.8452 | 100 | 0 | 0 | 80 | 0 | 区县、变电站可开放容量不足 | 899928775 | 区县、 | 变电站 |  |  | 区县、变电站可开放容量不足
30626 | 新邵县 | 潭府供电所 | 潭府乡 | 潭府乡车峙村 | 110kV陈家坊变电站 | 陈车线 | 车峙村虎形山毛里湾台区 | 0 | 0 | 3.0507 | 100 | 0 | 0 | 80 | 0 | 区县、变电站可开放容量不足 | 800412956 | 区县、 | 变电站 |  |  | 区县、变电站可开放容量不足
30627 | 新邵县 | 新田铺供电所 | 新田铺镇 | 新田铺镇新田铺社区 | 35kV新田铺变电站 | 新白线 | 牌楼边2台区 | 0 | 0 | 2.7981 | 250 | 0 | 0 | 200 | 0 | 区县、变电站可开放容量不足 | 800439180 | 区县、 | 变电站 |  |  | 区县、变电站可开放容量不足
30628 | 新邵县 | 配网运维（抢修）班 | 酿溪镇 | 酿溪镇柏树社区 | 110kV王家山变电站 | 王镇线 | 锦绣华府2#公变302间隔配电变压器 | 0 | 0 | 7.6174 | 630 | 0 | 0 | 504 | 0 | 区县、变电站可开放容量不足 | 899945528 | 区县、 | 变电站 |  |  | 区县、变电站可开放容量不足
30629 | 新邵县 | 配网运维（抢修）班 | 酿溪镇 | 酿溪镇柏树社区 | 110kV王家山变电站 | 王镇线 | 锦绣华府1#公变302间隔配电变压器 | 0 | 0 | 7.6174 | 800 | 0 | 0 | 640 | 0 | 区县、变电站可开放容量不足 | 800412958 | 区县、 | 变电站 |  |  | 区县、变电站可开放容量不足
30630 | 新邵县 | 酿溪供电所 | 雀塘镇 | 雀塘镇乔亭村 | 220kV柳山变电站 | 柳寺Ⅰ线 | 乔亭三台区 | 0 | 0 | 3.809 | 200 | 120 | 0 | 40 | 0 | 区县、变电站可开放容量不足 | 800439181 | 区县、 | 变电站 |  |  | 区县、变电站可开放容量不足
30631 | 新邵县 | 陈家坊供电所 | 陈家坊镇 | 陈家坊镇塘垅村 | 110kV陈家坊变电站 | 陈雀Ⅰ线 | 塘垅菱角塘台区 | 0 | 0 | 2.2873 | 200 | 55 | 0 | 105 | 0 | 区县、变电站可开放容量不足 | 899944330 | 区县、 | 变电站 |  |  | 区县、变电站可开放容量不足
30632 | 新邵县 | 陈家坊供电所 | 陈家坊镇 | 陈家坊镇司门村 | 110kV陈家坊变电站 | 陈壕线 | 花桥黄家塘台区 | 0 | 0 | 2.0649 | 100 | 0 | 0 | 80 | 0 | 区县、变电站可开放容量不足 | 800535681 | 区县、 | 变电站 |  |  | 区县、变电站可开放容量不足
30633 | 新邵县 | 陈家坊供电所 | 陈家坊镇 | 陈家坊镇司门村 | 110kV陈家坊变电站 | 陈壕线 | 花桥窖塘台区 | 0 | 0 | 2.0649 | 200 | 95.7 | 0 | 64.3 | 0 | 区县、变电站可开放容量不足 | 800625912 | 区县、 | 变电站 |  |  | 区县、变电站可开放容量不足
30634 | 新邵县 | 酿溪供电所 | 严塘镇 | 严塘镇戴何村 | 35kV园艺变电站 | 园汤线 | 拱桥铁炉冲台区 | 0 | 0 | 3.5165 | 200 | 0 | 0 | 160 | 0 | 区县、变电站可开放容量不足 | 800439179 | 区县、 | 变电站 |  |  | 区县、变电站可开放容量不足
30635 | 新邵县 | 新田铺供电所 | 巨口铺镇 | 巨口铺镇源泥村 | 110kV巨口铺变电站 | 巨坪线 | 源泥水库台区 | 0 | 0 | 1.452 | 100 | 33 | 0 | 47 | 0 | 区县、变电站可开放容量不足 | 800439178 | 区县、 | 变电站 |  |  | 区县、变电站可开放容量不足
30636 | 新邵县 | 新田铺供电所 | 巨口铺镇 | 巨口铺镇源泥村 | 110kV巨口铺变电站 | 巨坪线 | 源泥楼子上台区 | 0 | 0 | 1.452 | 100 | 47 | 0 | 33 | 0 | 区县、变电站可开放容量不足 | 800448258 | 区县、 | 变电站 |  |  | 区县、变电站可开放容量不足
30637 | 新邵县 | 新田铺供电所 | 巨口铺镇 | 巨口铺镇源泥村 | 110kV巨口铺变电站 | 巨坪线 | 源泥河边台区 | 0 | 0 | 1.452 | 50 | 0 | 0 | 40 | 0 | 区县、变电站可开放容量不足 | 800448257 | 区县、 | 变电站 |  |  | 区县、变电站可开放容量不足
30638 | 新邵县 | 小塘供电所 | 小塘镇 | 小塘镇清江庙村 | 35kV言栗变电站 | 言城线 | 清江庙村桃树塘台区 | 0 | 0 | 0.88438 | 100 | 79 | 0 | 1 | 0 | 区县、变电站可开放容量不足 | 800661728 | 区县、 | 变电站 |  |  | 区县、变电站可开放容量不足
30639 | 新邵县 | 坪上供电所 | 坪上镇 | 坪上镇金龙村 | 35kV岱水桥变电站 | 岱大线 | 金龙村三组台区 | 0 | 0 | 0.12787 | 50 | 0 | 0 | 40 | 0 | 区县、变电站可开放容量不足 | 800412957 | 区县、 | 变电站 |  |  | 区县、变电站可开放容量不足
30640 | 新邵县 | 配网运维（抢修）班 | 酿溪镇 | 酿溪镇长滩社区 | 110kV酿溪变电站 | 酿应线 | 酿应线江山如画开闭所3#公变 | 0 | 0 | 7.5086 | 630 | 0 | 0 | 504 | 0 | 区县、变电站可开放容量不足 | 800542605 | 区县、 | 变电站 |  |  | 区县、变电站可开放容量不足
30641 | 新邵县 | 配网运维（抢修）班 | 酿溪镇 | 酿溪镇长滩社区 | 110kV酿溪变电站 | 酿应线 | 酿应线江山如画开闭所4#公变 | 0 | 0 | 7.5086 | 800 | 0 | 0 | 640 | 0 | 区县、变电站可开放容量不足 | 800363567 | 区县、 | 变电站 |  |  | 区县、变电站可开放容量不足
30642 | 新邵县 | 配网运维（抢修）班 | 酿溪镇 | 酿溪镇长滩社区 | 110kV酿溪变电站 | 酿应线 | 江山如画开闭所2#公变 | 0 | 0 | 7.5086 | 630 | 0 | 0 | 504 | 0 | 区县、变电站可开放容量不足 | 800627529 | 区县、 | 变电站 |  |  | 区县、变电站可开放容量不足
30643 | 新邵县 | 潭府供电所 | 潭府乡 | 潭府乡洪福村 | 110kV陈家坊变电站 | 陈车线 | 洪福村肖家排台区 | 0 | 0 | 3.0507 | 200 | 155 | 0 | 5 | 0 | 区县、变电站可开放容量不足 | 800543738 | 区县、 | 变电站 |  |  | 区县、变电站可开放容量不足
30644 | 新邵县 | 配网运维（抢修）班 | 酿溪镇 | 酿溪镇长滩社区 | 110kV酿溪变电站 | 酿应线 | 雍翠怡景开闭所8#公变变压器 | 0 | 0 | 7.5086 | 800 | 0 | 0 | 640 | 0 | 区县、变电站可开放容量不足 | 899950607 | 区县、 | 变电站 |  |  | 区县、变电站可开放容量不足
30645 | 新邵县 | 配网运维（抢修）班 | 酿溪镇 | 酿溪镇长滩社区 | 110kV酿溪变电站 | 酿应线 | 雍翠怡景开闭所1#公变变压器 | 0 | 0 | 7.5086 | 630 | 0 | 0 | 504 | 0 | 区县、变电站可开放容量不足 | 899945770 | 区县、 | 变电站 |  |  | 区县、变电站可开放容量不足
30646 | 新邵县 | 配网运维（抢修）班 | 酿溪镇 | 酿溪镇长滩社区 | 110kV酿溪变电站 | 酿应线 | 雍翠怡景开闭所5#公变变压器 | 0 | 0 | 7.5086 | 630 | 0 | 0 | 504 | 0 | 区县、变电站可开放容量不足 | 800542609 | 区县、 | 变电站 |  |  | 区县、变电站可开放容量不足
30647 | 新邵县 | 配网运维（抢修）班 | 酿溪镇 | 酿溪镇长滩社区 | 110kV酿溪变电站 | 酿应线 | 雍翠怡景开闭所7#公变变压器 | 0 | 0 | 7.5086 | 800 | 0 | 0 | 640 | 0 | 区县、变电站可开放容量不足 | 800356245 | 区县、 | 变电站 |  |  | 区县、变电站可开放容量不足
30648 | 新邵县 | 配网运维（抢修）班 | 酿溪镇 | 酿溪镇长滩社区 | 110kV酿溪变电站 | 酿应线 | 雍翠怡景开闭所3#公变变压器 | 0 | 0 | 7.5086 | 800 | 0 | 0 | 640 | 0 | 区县、变电站可开放容量不足 | 899948241 | 区县、 | 变电站 |  |  | 区县、变电站可开放容量不足
30649 | 新邵县 | 配网运维（抢修）班 | 酿溪镇 | 酿溪镇长滩社区 | 110kV酿溪变电站 | 酿应线 | 雍翠怡景开闭所6#公变变压器 | 0 | 0 | 7.5086 | 800 | 0 | 0 | 640 | 0 | 区县、变电站可开放容量不足 | 800478028 | 区县、 | 变电站 |  |  | 区县、变电站可开放容量不足
30650 | 新邵县 | 配网运维（抢修）班 | 酿溪镇 | 酿溪镇长滩社区 | 110kV酿溪变电站 | 酿应线 | 雍翠怡景开闭所2#公变变压器 | 0 | 0 | 7.5086 | 630 | 0 | 0 | 504 | 0 | 区县、变电站可开放容量不足 | 800477219 | 区县、 | 变电站 |  |  | 区县、变电站可开放容量不足
30651 | 新邵县 | 配网运维（抢修）班 | 酿溪镇 | 酿溪镇长滩社区 | 110kV酿溪变电站 | 酿应线 | 雍翠怡景开闭所4#公变变压器 | 0 | 0 | 7.5086 | 800 | 0 | 0 | 640 | 0 | 区县、变电站可开放容量不足 | 899947292 | 区县、 | 变电站 |  |  | 区县、变电站可开放容量不足
30652 | 新邵县 | 潭府供电所 | 潭府乡 | 潭府乡陂丁村 | 110kV陈家坊变电站 | 陈车线 | 陂丁村张家台台区 | 0 | 0 | 3.0507 | 100 | 64.89 | 0 | 15.11 | 0 | 区县、变电站可开放容量不足 | 800477995 | 区县、 | 变电站 |  |  | 区县、变电站可开放容量不足
30653 | 新邵县 | 潭府供电所 | 潭府乡 | 潭府乡陂丁村 | 110kV陈家坊变电站 | 陈车线 | 陂丁村塘吉冲台区 | 0 | 0 | 3.0507 | 100 | 50 | 0 | 30 | 0 | 区县、变电站可开放容量不足 | 800477945 | 区县、 | 变电站 |  |  | 区县、变电站可开放容量不足
30654 | 新邵县 | 配网运维（抢修）班 | 酿溪镇 | 酿溪镇栗山社区 | 110kV酿溪变电站 | 酿水线 | 凤凰台中心开闭所8#公变配电变压器 | 0 | 0 | 7.1358 | 800 | 0 | 0 | 640 | 0 | 区县、变电站可开放容量不足 | 899954889 | 区县、 | 变电站 |  |  | 区县、变电站可开放容量不足
30655 | 新邵县 | 配网运维（抢修）班 | 酿溪镇 | 酿溪镇栗山社区 | 110kV酿溪变电站 | 酿水线 | 凤凰台中心开闭所1#公变配电变压器 | 0 | 0 | 7.1358 | 1000 | 0 | 0 | 800 | 0 | 区县、变电站可开放容量不足 | 899948925 | 区县、 | 变电站 |  |  | 区县、变电站可开放容量不足
30656 | 新邵县 | 配网运维（抢修）班 | 酿溪镇 | 酿溪镇栗山社区 | 110kV酿溪变电站 | 酿水线 | 凤凰台中心开闭所2#公变配电变压器 | 0 | 0 | 7.1358 | 1000 | 0 | 0 | 800 | 0 | 区县、变电站可开放容量不足 | 800356235 | 区县、 | 变电站 |  |  | 区县、变电站可开放容量不足
30657 | 新邵县 | 武桥供电所 | 潭溪镇 | 潭溪镇澄泉村 | 35kV孙家桥变电站 | 孙爽线 | 澄泉村潘家山台区 | 0 | 0 | -0.55581 | 200 | 142.2 | 0 | 17.8 | 0 | 区县、变电站、线路可开放容量不足 | 800356169 | 区县、 | 变电站、 | 线路 |  | 区县、变电站、线路可开放容量不足
30658 | 新邵县 | 坪上供电所 | 坪上镇 | 坪上镇百宁村 | 35kV岱水桥变电站 | 岱大线 | 百宁村雪花塘台区 | 0 | 0 | 0.12787 | 100 | 55 | 0 | 25 | 0 | 区县、变电站可开放容量不足 | 800356221 | 区县、 | 变电站 |  |  | 区县、变电站可开放容量不足
30659 | 新邵县 | 坪上供电所 | 坪上镇 | 坪上镇百宁村 | 35kV岱水桥变电站 | 岱大线 | 百宁村东冲坳上台区 | 0 | 0 | 0.12787 | 100 | 79.6 | 0 | 0.4 | 0 | 区县、变电站可开放容量不足 | 800363566 | 区县、 | 变电站 |  |  | 区县、变电站可开放容量不足
30660 | 新邵县 | 新田铺供电所 | 新田铺镇 | 新田铺镇小庙头村 | 35kV新田铺变电站 | 新塘线 | 樟树亭学校台区 | 0 | 0 | 2.4739 | 80 | 47.46 | 0 | 16.54 | 0 | 区县、变电站可开放容量不足 | 899951378 | 区县、 | 变电站 |  |  | 区县、变电站可开放容量不足
30661 | 新邵县 | 新田铺供电所 | 新田铺镇 | 新田铺镇新田铺第一社区 | 35kV新田铺变电站 | 新塘线 | 新金街充电桩台区 | 0 | 0 | 2.4739 | 400 | 0 | 0 | 320 | 0 | 区县、变电站可开放容量不足 | 800673232 | 区县、 | 变电站 |  |  | 区县、变电站可开放容量不足
30662 | 新邵县 | 陈家坊供电所 | 陈家坊镇 | 陈家坊镇加乐村 | 110kV陈家坊变电站 | 陈壕线 | 栗山村刘家冲台区 | 0 | 0 | 2.0649 | 200 | 13.32 | 0 | 146.68 | 0 | 区县、变电站可开放容量不足 | 800582571 | 区县、 | 变电站 |  |  | 区县、变电站可开放容量不足
30663 | 新邵县 | 酿溪供电所 | 酿溪镇 | 酿溪镇赤水村 | 110kV酿溪变电站 | 酿塘Ⅰ线 | 禾树2台区 | 0 | 0 | 5.2724 | 100 | 79.03 | 0 | 0.97 | 0 | 区县、变电站可开放容量不足 | 800629046 | 区县、 | 变电站 |  |  | 区县、变电站可开放容量不足
30664 | 新邵县 | 酿溪供电所 | 酿溪镇 | 酿溪镇塘口社区 | 110kV酿溪变电站 | 酿塘Ⅰ线 | 兔子坪村部台区 | 0 | 0 | 5.2724 | 100 | 0 | 0 | 80 | 0 | 区县、变电站可开放容量不足 | 800363565 | 区县、 | 变电站 |  |  | 区县、变电站可开放容量不足
30665 | 新邵县 | 酿溪供电所 | 酿溪镇 | 酿溪镇塘口社区 | 110kV酿溪变电站 | 酿塘Ⅰ线 | 兔子坪台区 | 0 | 0 | 5.2724 | 100 | 0 | 0 | 80 | 0 | 区县、变电站可开放容量不足 | 899950158 | 区县、 | 变电站 |  |  | 区县、变电站可开放容量不足
30666 | 新邵县 | 武桥供电所 | 寸石镇 | 寸石镇南庙村 | 110kV美菱湖变电站 | 美柳线 | 南庙沈家岭台区 | 0 | 0 | 2.0084 | 100 | 0 | 0 | 80 | 0 | 区县、变电站可开放容量不足 | 899944918 | 区县、 | 变电站 |  |  | 区县、变电站可开放容量不足
30667 | 新邵县 | 新田铺供电所 | 新田铺镇 | 新田铺镇金家村 | 35kV新田铺变电站 | 新塘线 | 金家3台配电变压器 | 0 | 0 | 2.4739 | 200 | 123 | 0 | 37 | 0 | 区县、变电站可开放容量不足 | 899941754 | 区县、 | 变电站 |  |  | 区县、变电站可开放容量不足
30668 | 新邵县 | 潭府供电所 | 太芝庙镇 | 太芝庙镇龙山村 | 35kV太芝庙变电站 | 太林线 | 新邵岳坪峰国家森林公园1#箱变配电变压器 | 0 | 0 | 4.9413 | 630 | 0 | 0 | 504 | 0 | 区县、变电站可开放容量不足 | 800542606 | 区县、 | 变电站 |  |  | 区县、变电站可开放容量不足
30669 | 新邵县 | 酿溪供电所 | 雀塘镇 | 雀塘镇陡岭村 | 220kV柳山变电站 | 柳寺Ⅰ线 | 陡岭三组台区 | 0 | 0 | 3.809 | 100 | 0 | 0 | 80 | 0 | 区县、变电站可开放容量不足 | 800451234 | 区县、 | 变电站 |  |  | 区县、变电站可开放容量不足
30670 | 新邵县 | 新田铺供电所 | 新田铺镇 | 新田铺镇新田铺第一社区 | 35kV新田铺变电站 | 新塘线 | 新大街新华书店台区 | 0 | 0 | 2.4739 | 400 | 0 | 0 | 320 | 0 | 区县、变电站可开放容量不足 | 800585688 | 区县、 | 变电站 |  |  | 区县、变电站可开放容量不足
30671 | 新邵县 | 新田铺供电所 | 新田铺镇 | 新田铺镇新田铺第一社区 | 35kV新田铺变电站 | 新塘线 | 新大街铁业社台区 | 0 | 0 | 2.4739 | 400 | 119 | 0 | 201 | 0 | 区县、变电站可开放容量不足 | 800504591 | 区县、 | 变电站 |  |  | 区县、变电站可开放容量不足
30672 | 新邵县 | 武桥供电所 | 潭溪镇 | 潭溪镇戴栗村 | 35kV孙家桥变电站 | 孙武线 | 栗山村天来冲台区 | 0 | 0 | 6.0481 | 50 | 0 | 0 | 40 | 0 | 区县、变电站可开放容量不足 | 899945352 | 区县、 | 变电站 |  |  | 区县、变电站可开放容量不足
30673 | 新邵县 | 配网运维（抢修）班 | 酿溪镇 | 酿溪镇柏树社区 | 110kV王家山变电站 | 王寺Ⅰ线 | 资水湾6#公变 | 0 | 0 | 7.6624 | 1000 | 0 | 0 | 800 | 0 | 区县、变电站可开放容量不足 | 800534285 | 区县、 | 变电站 |  |  | 区县、变电站可开放容量不足
30674 | 新邵县 | 配网运维（抢修）班 | 酿溪镇 | 酿溪镇柏树社区 | 110kV王家山变电站 | 王寺Ⅰ线 | 资水湾5#公变 | 0 | 0 | 7.6624 | 630 | 0 | 0 | 504 | 0 | 区县、变电站可开放容量不足 | 800369778 | 区县、 | 变电站 |  |  | 区县、变电站可开放容量不足
30675 | 新邵县 | 配网运维（抢修）班 | 酿溪镇 | 酿溪镇柏树社区 | 110kV王家山变电站 | 王寺Ⅰ线 | 资水湾2#公变 | 0 | 0 | 7.6624 | 800 | 0 | 0 | 640 | 0 | 区县、变电站可开放容量不足 | 899942533 | 区县、 | 变电站 |  |  | 区县、变电站可开放容量不足
30676 | 新邵县 | 配网运维（抢修）班 | 酿溪镇 | 酿溪镇柏树社区 | 110kV王家山变电站 | 王寺Ⅰ线 | 资水湾9#变 | 0 | 0 | 7.6624 | 800 | 0 | 0 | 640 | 0 | 区县、变电站可开放容量不足 | 800589074 | 区县、 | 变电站 |  |  | 区县、变电站可开放容量不足
30677 | 新邵县 | 配网运维（抢修）班 | 酿溪镇 | 酿溪镇柏树社区 | 110kV王家山变电站 | 王寺Ⅰ线 | 资水湾7#变 | 0 | 0 | 7.6624 | 1000 | 0 | 0 | 800 | 0 | 区县、变电站可开放容量不足 | 800534284 | 区县、 | 变电站 |  |  | 区县、变电站可开放容量不足
30678 | 新邵县 | 配网运维（抢修）班 | 酿溪镇 | 酿溪镇柏树社区 | 110kV王家山变电站 | 王寺Ⅰ线 | 资水湾8#变 | 0 | 0 | 7.6624 | 1000 | 0 | 0 | 800 | 0 | 区县、变电站可开放容量不足 | 800363572 | 区县、 | 变电站 |  |  | 区县、变电站可开放容量不足
30679 | 新邵县 | 配网运维（抢修）班 | 酿溪镇 | 酿溪镇柏树社区 | 110kV王家山变电站 | 王寺Ⅰ线 | 资水湾3#公变 | 0 | 0 | 7.6624 | 1000 | 0 | 0 | 800 | 0 | 区县、变电站可开放容量不足 | 800451233 | 区县、 | 变电站 |  |  | 区县、变电站可开放容量不足
30680 | 新邵县 | 配网运维（抢修）班 | 酿溪镇 | 酿溪镇柏树社区 | 110kV王家山变电站 | 王寺Ⅰ线 | 资水湾10#变 | 0 | 0 | 7.6624 | 800 | 0 | 0 | 640 | 0 | 区县、变电站可开放容量不足 | 899948030 | 区县、 | 变电站 |  |  | 区县、变电站可开放容量不足
30681 | 新邵县 | 配网运维（抢修）班 | 酿溪镇 | 酿溪镇柏树社区 | 110kV王家山变电站 | 王寺Ⅰ线 | 资水湾12#变 | 0 | 0 | 7.6624 | 800 | 0 | 0 | 640 | 0 | 区县、变电站可开放容量不足 | 899957916 | 区县、 | 变电站 |  |  | 区县、变电站可开放容量不足
30682 | 新邵县 | 配网运维（抢修）班 | 酿溪镇 | 酿溪镇柏树社区 | 110kV王家山变电站 | 王寺Ⅰ线 | 资水湾11#变 | 0 | 0 | 7.6624 | 1000 | 0 | 0 | 800 | 0 | 区县、变电站可开放容量不足 | 800416731 | 区县、 | 变电站 |  |  | 区县、变电站可开放容量不足
30683 | 新邵县 | 配网运维（抢修）班 | 酿溪镇 | 酿溪镇柏树社区 | 110kV王家山变电站 | 王寺Ⅰ线 | 资水湾4#公变 | 0 | 0 | 7.6624 | 800 | 0 | 0 | 640 | 0 | 区县、变电站可开放容量不足 | 800591272 | 区县、 | 变电站 |  |  | 区县、变电站可开放容量不足
30684 | 新邵县 | 配网运维（抢修）班 | 酿溪镇 | 酿溪镇柏树社区 | 110kV王家山变电站 | 王寺Ⅰ线 | 资水湾1#公变 | 0 | 0 | 7.6624 | 800 | 0 | 0 | 640 | 0 | 区县、变电站可开放容量不足 | 800576190 | 区县、 | 变电站 |  |  | 区县、变电站可开放容量不足
30685 | 新邵县 | 配网运维（抢修）班 | 酿溪镇 | 酿溪镇雷家坳社区 | 110kV王家山变电站 | 王寺Ⅰ线 | 邵新府2#公变 | 0 | 0 | 7.6624 | 1000 | 0 | 0 | 800 | 0 | 区县、变电站可开放容量不足 | 899949943 | 区县、 | 变电站 |  |  | 区县、变电站可开放容量不足
30686 | 新邵县 | 配网运维（抢修）班 | 酿溪镇 | 酿溪镇雷家坳社区 | 110kV王家山变电站 | 王寺Ⅰ线 | 邵新府1#公变 | 0 | 0 | 7.6624 | 1000 | 0 | 0 | 800 | 0 | 区县、变电站可开放容量不足 | 800329874 | 区县、 | 变电站 |  |  | 区县、变电站可开放容量不足
30687 | 新邵县 | 龙溪铺供电所 | 龙溪铺镇 | 龙溪铺镇石源村 | 35kV龙溪铺变电站 | 龙田线 | 石源村井山冲台区 | 0 | 0 | 1.6125 | 100 | 0 | 0 | 80 | 0 | 区县、变电站可开放容量不足 | 899953285 | 区县、 | 变电站 |  |  | 区县、变电站可开放容量不足
30688 | 新邵县 | 龙溪铺供电所 | 龙溪铺镇 | 龙溪铺镇朝阳村 | 35kV龙溪铺变电站 | 龙田线 | 朝阳村文山台区 | 0 | 0 | 1.6125 | 100 | 0 | 0 | 80 | 0 | 区县、变电站可开放容量不足 | 899950605 | 区县、 | 变电站 |  |  | 区县、变电站可开放容量不足
30689 | 新邵县 | 龙溪铺供电所 | 龙溪铺镇 | 龙溪铺镇石源村 | 35kV龙溪铺变电站 | 龙田线 | 石源七组台区 | 0 | 0 | 1.6125 | 200 | 36 | 0 | 124 | 0 | 区县、变电站可开放容量不足 | 899948027 | 区县、 | 变电站 |  |  | 区县、变电站可开放容量不足
30690 | 新邵县 | 龙溪铺供电所 | 龙溪铺镇 | 龙溪铺镇朝阳村 | 35kV龙溪铺变电站 | 龙田线 | 朝阳村朝顶山台区 | 0 | 0 | 1.6125 | 100 | 0 | 0 | 80 | 0 | 区县、变电站可开放容量不足 | 800498924 | 区县、 | 变电站 |  |  | 区县、变电站可开放容量不足
30691 | 新邵县 | 酿溪供电所 | 酿溪镇 | 酿溪镇新涟社区 | 110kV酿溪变电站 | 酿磷线 | 坪新4台区 | 0 | 0 | 7.0498 | 100 | 0 | 0 | 80 | 0 | 区县、变电站可开放容量不足 | 899951381 | 区县、 | 变电站 |  |  | 区县、变电站可开放容量不足
30692 | 新邵县 | 坪上供电所 | 坪上镇 | 坪上镇东岭村 | 110kV洪溪变电站 | 洪新线 | 东岭村月胜铺台区 | 0 | 0 | 5.5685 | 100 | 0 | 0 | 80 | 0 | 区县、变电站可开放容量不足 | 899944628 | 区县、 | 变电站 |  |  | 区县、变电站可开放容量不足
30693 | 新邵县 | 武桥供电所 | 潭溪镇 | 潭溪镇长铺村 | 35kV孙家桥变电站 | 孙坪线 | 长铺村石坎台区 | 0 | 0 | 1.4615 | 100 | 56.05 | 0 | 23.95 | 0 | 区县、变电站可开放容量不足 | 800312031 | 区县、 | 变电站 |  |  | 区县、变电站可开放容量不足
30694 | 新邵县 | 小塘供电所 | 小塘镇 | 小塘镇金塘湾村 | 35kV言栗变电站 | 言五线 | 罗家坳学校台区 | 0 | 0 | 2.5803 | 100 | 113 | 30 | -63 | 0 | 区县、变电站、台区可开放容量不足 | 800486569 | 区县、 | 变电站、 |  | 台区 | 区县、变电站、台区可开放容量不足
30695 | 新邵县 | 酿溪供电所 | 酿溪镇 | 酿溪镇石背垅社区 | 110kV王家山变电站 | 王应线 | 石背龙5台区 | 0 | 0 | 5.181 | 50 | 0 | 0 | 40 | 0 | 区县、变电站可开放容量不足 | 800311182 | 区县、 | 变电站 |  |  | 区县、变电站可开放容量不足
30696 | 新邵县 | 酿溪供电所 | 严塘镇 | 严塘镇大源村 | 35kV园艺变电站 | 园汤线 | 大源洞台区 | 0 | 0 | 3.5165 | 50 | 0 | 0 | 40 | 0 | 区县、变电站可开放容量不足 | 800498925 | 区县、 | 变电站 |  |  | 区县、变电站可开放容量不足
30697 | 新邵县 | 酿溪供电所 | 严塘镇 | 严塘镇湾里村 | 110kV酿溪变电站 | 酿塘Ⅰ线 | 园艺路边台区 | 0 | 0 | 5.2724 | 80 | 42 | 0 | 22 | 0 | 区县、变电站可开放容量不足 | 800334920 | 区县、 | 变电站 |  |  | 区县、变电站可开放容量不足
30698 | 新邵县 | 坪上供电所 | 坪上镇 | 坪上镇时荣桥村 | 110kV洪溪变电站 | 洪新线 | 时荣桥村石道岭台区 | 0 | 0 | 5.5685 | 100 | 46 | 0 | 34 | 0 | 区县、变电站可开放容量不足 | 800486570 | 区县、 | 变电站 |  |  | 区县、变电站可开放容量不足
30699 | 新邵县 | 坪上供电所 | 坪上镇 | 坪上镇三溪村 | 110kV洪溪变电站 | 洪新线 | 三溪村十二组台区 | 0 | 0 | 5.5685 | 100 | 75.5 | 0 | 4.5 | 0 | 区县、变电站可开放容量不足 | 4301240805090080 | 区县、 | 变电站 |  |  | 区县、变电站可开放容量不足
30700 | 新邵县 | 坪上供电所 | 坪上镇 | 坪上镇新开村 | 110kV洪溪变电站 | 洪新线 | 新开村岔路口台区 | 0 | 0 | 5.5685 | 200 | 110 | 0 | 50 | 0 | 区县、变电站可开放容量不足 | 800618655 | 区县、 | 变电站 |  |  | 区县、变电站可开放容量不足
30701 | 新邵县 | 坪上供电所 | 坪上镇 | 坪上镇朗概山村 | 110kV洪溪变电站 | 洪坪线 | 榔概山村新屋台区 | 0 | 0 | 2.1766 | 200 | 9 | 0 | 151 | 0 | 区县、变电站可开放容量不足 | 800618657 | 区县、 | 变电站 |  |  | 区县、变电站可开放容量不足
30702 | 新邵县 | 坪上供电所 | 坪上镇 | 坪上镇新开村 | 110kV洪溪变电站 | 洪筱线 | 新开村安置地台区 | 0 | 0 | 5.1093 | 200 | 0 | 0 | 160 | 0 | 区县、变电站可开放容量不足 | 800369780 | 区县、 | 变电站 |  |  | 区县、变电站可开放容量不足
30703 | 新邵县 | 小塘供电所 | 小塘镇 | 小塘镇红心村 | 35kV言栗变电站 | 言五线 | 树山水库台区 | 0 | 0 | 2.5803 | 100 | 46 | 0 | 34 | 0 | 区县、变电站可开放容量不足 | 800618656 | 区县、 | 变电站 |  |  | 区县、变电站可开放容量不足
30704 | 新邵县 | 小塘供电所 | 小塘镇 | 小塘镇红心村 | 35kV言栗变电站 | 言五线 | 树山学校台区 | 0 | 0 | 2.5803 | 100 | 40 | 0 | 40 | 0 | 区县、变电站可开放容量不足 | 899948035 | 区县、 | 变电站 |  |  | 区县、变电站可开放容量不足
30705 | 新邵县 | 潭府供电所 | 潭府乡 | 潭府乡跃进村 | 110kV陈家坊变电站 | 陈潭线 | 跃进村李吉方屋边台区 | 0 | 0 | 2.6006 | 100 | 0 | 0 | 80 | 0 | 区县、变电站可开放容量不足 | 800503022 | 区县、 | 变电站 |  |  | 区县、变电站可开放容量不足
30706 | 新邵县 | 配网运维（抢修）班 | 酿溪镇 | 酿溪镇酿溪社区 | 110kV酿溪变电站 | 酿镇Ⅰ线 | 一小2#杆变 | 0 | 0 | 7.6624 | 200 | 0 | 0 | 160 | 0 | 区县、变电站可开放容量不足 | 800675501 | 区县、 | 变电站 |  |  | 区县、变电站可开放容量不足
30707 | 新邵县 | 陈家坊供电所 | 陈家坊镇 | 陈家坊镇田里村 | 110kV陈家坊变电站 | 陈坊线 | 五中校门口台区 | 0 | 0 | 4.4587 | 315 | 0 | 0 | 252 | 0 | 区县、变电站可开放容量不足 | 899948678 | 区县、 | 变电站 |  |  | 区县、变电站可开放容量不足
30708 | 新邵县 | 陈家坊供电所 | 雀塘镇 | 雀塘镇石庙村 | 35kV雀塘变电站 | 雀清线 | 石庙石山旁台区 | 0 | 0 | 5.2977 | 100 | 70 | 0 | 10 | 0 | 区县、变电站可开放容量不足 | 800475849 | 区县、 | 变电站 |  |  | 区县、变电站可开放容量不足
30709 | 新邵县 | 大新供电所 | 大新镇 | 大新镇铜鼓顶村 | 35kV磁溪变电站 | 磁龙线 | 大坪溪黄坪溪变压器 | 0 | 0 | 4.222 | 50 | 35.7 | 0 | 4.3 | 0 | 区县、变电站可开放容量不足 | 899953284 | 区县、 | 变电站 |  |  | 区县、变电站可开放容量不足
30710 | 新邵县 | 大新供电所 | 大新镇 | 大新镇铜鼓顶村 | 35kV磁溪变电站 | 磁龙线 | 大坪溪沙子塘台区 | 0 | 0 | 4.222 | 50 | 0 | 0 | 40 | 0 | 区县、变电站可开放容量不足 | 800553280 | 区县、 | 变电站 |  |  | 区县、变电站可开放容量不足
30711 | 新邵县 | 龙溪铺供电所 | 龙溪铺镇 | 龙溪铺镇下源村 | 35kV龙溪铺变电站 | 龙下Ⅱ线 | 下源砍柴冲台区 | 0 | 0 | 0.040557 | 50 | 0 | 0 | 40 | 0 | 区县、变电站可开放容量不足 | 899941446 | 区县、 | 变电站 |  |  | 区县、变电站可开放容量不足
30712 | 新邵县 | 龙溪铺供电所 | 龙溪铺镇 | 龙溪铺镇大湾村 | 35kV龙溪铺变电站 | 龙下Ⅱ线 | 大湾扶宝坳台区 | 0 | 0 | 0.040557 | 100 | 50 | 0 | 30 | 0 | 区县、变电站可开放容量不足 | 800467959 | 区县、 | 变电站 |  |  | 区县、变电站可开放容量不足
30713 | 新邵县 | 潭府供电所 | 潭府乡 | 潭府乡枫树坑村 | 110kV陈家坊变电站 | 陈车线 | 枫树坑村六家冲台区 | 0 | 0 | 3.0507 | 50 | 0 | 0 | 40 | 0 | 区县、变电站可开放容量不足 | 800475592 | 区县、 | 变电站 |  |  | 区县、变电站可开放容量不足
30714 | 新邵县 | 新田铺供电所 | 新田铺镇 | 新田铺镇小庙头村 | 35kV新田铺变电站 | 新塘线 | 小庙头村村部台区 | 0 | 0 | 2.4739 | 100 | 68.9 | 0 | 11.1 | 0 | 区县、变电站可开放容量不足 | 800356213 | 区县、 | 变电站 |  |  | 区县、变电站可开放容量不足
30715 | 新邵县 | 大新供电所 | 大新镇 | 大新镇磨林村 | 35kV磁溪变电站 | 磁新线 | 林场米溪坑台区 | 0 | 0 | 1.1146 | 50 | 0 | 0 | 40 | 0 | 区县、变电站可开放容量不足 | 800507799 | 区县、 | 变电站 |  |  | 区县、变电站可开放容量不足
30716 | 新邵县 | 坪上供电所 | 坪上镇 | 坪上镇高坎村 | 35kV岱水桥变电站 | 岱大线 | 高坎村石屋龙里台区 | 0 | 0 | 0.12787 | 100 | 65 | 0 | 15 | 0 | 区县、变电站可开放容量不足 | 899945351 | 区县、 | 变电站 |  |  | 区县、变电站可开放容量不足
30717 | 新邵县 | 小塘供电所 | 小塘镇 | 小塘镇湴田村 | 35kV言栗变电站 | 言土线 | 湴田新屋里台区 | 0 | 0 | 5.0939 | 80 | 0 | 0 | 64 | 0 | 区县、变电站可开放容量不足 | 800502609 | 区县、 | 变电站 |  |  | 区县、变电站可开放容量不足
30718 | 新邵县 | 潭府供电所 | 潭府乡 | 潭府乡小白水村 | 110kV陈家坊变电站 | 陈车线 | 小白水村部台区 | 0 | 0 | 3.0507 | 100 | 0 | 0 | 80 | 0 | 区县、变电站可开放容量不足 | 899951383 | 区县、 | 变电站 |  |  | 区县、变电站可开放容量不足
30719 | 新邵县 | 坪上供电所 | 坪上镇 | 坪上镇胜利新村 | 110kV洪溪变电站 | 洪坪线 | 胜利新村马家桥台区 | 0 | 0 | 2.1766 | 400 | 0 | 0 | 320 | 0 | 区县、变电站可开放容量不足 | 800538766 | 区县、 | 变电站 |  |  | 区县、变电站可开放容量不足
30720 | 新邵县 | 坪上供电所 | 坪上镇 | 坪上镇坪新社区 | 110kV洪溪变电站 | 洪坪线 | 坪上公用变2台区 | 0 | 0 | 2.1766 | 400 | 110 | 0 | 210 | 0 | 区县、变电站可开放容量不足 | 800673222 | 区县、 | 变电站 |  |  | 区县、变电站可开放容量不足
30721 | 新邵县 | 小塘供电所 | 小塘镇 | 小塘镇观音桥村 | 35kV言栗变电站 | 言留线 | 荷叶孙庄台区 | 0 | 0 | 1.7442 | 200 | 102 | 0 | 58 | 0 | 区县、变电站可开放容量不足 | 800356220 | 区县、 | 变电站 |  |  | 区县、变电站可开放容量不足
30722 | 新邵县 | 新田铺供电所 | 新田铺镇 | 新田铺镇新田铺社区 | 35kV新田铺变电站 | 新白线 | 牌楼边3台区 | 0 | 0 | 2.7981 | 200 | 76.12 | 0 | 83.88 | 0 | 区县、变电站可开放容量不足 | 800609847 | 区县、 | 变电站 |  |  | 区县、变电站可开放容量不足
30723 | 新邵县 | 武桥供电所 | 寸石镇 | 寸石镇财宏村 | 35kV武桥变电站 | 武大线 | 财宏村谢家排台区 | 0 | 0 | 1.3973 | 50 | 0 | 0 | 40 | 0 | 区县、变电站可开放容量不足 | 800609846 | 区县、 | 变电站 |  |  | 区县、变电站可开放容量不足
30724 | 新邵县 | 武桥供电所 | 潭溪镇 | 潭溪镇长泉村 | 35kV孙家桥变电站 | 孙爽线 | 泉冲塘记冲台区 | 0 | 0 | -0.55581 | 100 | 80 | 0 | 0 | 0 | 区县、变电站、线路、台区可开放容量不足 | 899942518 | 区县、 | 变电站、 | 线路、 | 台区 | 区县、变电站、线路、台区可开放容量不足
30725 | 新邵县 | 武桥供电所 | 寸石镇 | 寸石镇田心村 | 110kV美菱湖变电站 | 美柳线 | 田心村新桥边台区 | 0 | 0 | 2.0084 | 100 | 0 | 0 | 80 | 0 | 区县、变电站可开放容量不足 | 800478005 | 区县、 | 变电站 |  |  | 区县、变电站可开放容量不足
30726 | 新邵县 | 武桥供电所 | 潭溪镇 | 潭溪镇潭溪村 | 35kV孙家桥变电站 | 孙武线 | 潭溪村梁山台区 | 0 | 0 | 6.0481 | 80 | 50 | 0 | 14 | 0 | 区县、变电站可开放容量不足 | 800256825 | 区县、 | 变电站 |  |  | 区县、变电站可开放容量不足
30727 | 新邵县 | 武桥供电所 | 寸石镇 | 寸石镇云山村 | 110kV美菱湖变电站 | 美柳线 | 云山村山羊冲台区 | 0 | 0 | 2.0084 | 100 | 0 | 0 | 80 | 0 | 区县、变电站可开放容量不足 | 800498171 | 区县、 | 变电站 |  |  | 区县、变电站可开放容量不足
30728 | 新邵县 | 武桥供电所 | 寸石镇 | 寸石镇大富村 | 35kV武桥变电站 | 武大线 | 大付村青山洞台区 | 0 | 0 | 1.3973 | 50 | 28.32 | 0 | 11.68 | 0 | 区县、变电站可开放容量不足 | 800498170 | 区县、 | 变电站 |  |  | 区县、变电站可开放容量不足
30729 | 新邵县 | 配网运维（抢修）班 | 酿溪镇 | 酿溪镇长滩社区 | 110kV酿溪变电站 | 酿应线 | 10kV酿应线江山如画小区一号公变 | 0 | 0 | 7.5086 | 800 | 0 | 0 | 640 | 0 | 区县、变电站可开放容量不足 | 899949938 | 区县、 | 变电站 |  |  | 区县、变电站可开放容量不足
30730 | 新邵县 | 配网运维（抢修）班 | 酿溪镇 | 酿溪镇长滩社区 | 110kV酿溪变电站 | 酿应线 | 10kV酿应线江山如画小区七号公变 | 0 | 0 | 7.5086 | 630 | 0 | 0 | 504 | 0 | 区县、变电站可开放容量不足 | 899950606 | 区县、 | 变电站 |  |  | 区县、变电站可开放容量不足
30731 | 新邵县 | 配网运维（抢修）班 | 酿溪镇 | 酿溪镇长滩社区 | 110kV酿溪变电站 | 酿应线 | 10kV酿应线江山如画小区九号公变 | 0 | 0 | 7.5086 | 630 | 0 | 0 | 504 | 0 | 区县、变电站可开放容量不足 | 800498169 | 区县、 | 变电站 |  |  | 区县、变电站可开放容量不足
30732 | 新邵县 | 酿溪供电所 | 酿溪镇 | 酿溪镇畔田社区 | 110kV酿溪变电站 | 酿镇Ⅱ线 | 培训#01箱变配电变压器 | 0 | 0 | 6.8254 | 630 | 0 | 0 | 504 | 0 | 区县、变电站可开放容量不足 | 899949939 | 区县、 | 变电站 |  |  | 区县、变电站可开放容量不足
30733 | 新邵县 | 酿溪供电所 | 酿溪镇 | 酿溪镇畔田社区 | 110kV酿溪变电站 | 酿镇Ⅱ线 | 培训#02箱变配电变压器 | 0 | 0 | 6.8254 | 630 | 140 | 140 | 224 | 0 | 区县、变电站可开放容量不足 | 800485626 | 区县、 | 变电站 |  |  | 区县、变电站可开放容量不足
30734 | 新邵县 | 武桥供电所 | 潭溪镇 | 潭溪镇爽溪村 | 35kV孙家桥变电站 | 孙爽线 | 大麻村尧函里台区 | 0 | 0 | -0.55581 | 50 | 0 | 0 | 40 | 0 | 区县、变电站、线路可开放容量不足 | 800452283 | 区县、 | 变电站、 | 线路 |  | 区县、变电站、线路可开放容量不足
30735 | 新邵县 | 潭府供电所 | 潭府乡 | 潭府乡枫树坑村 | 110kV陈家坊变电站 | 陈车线 | 枫树坑村车婆冲台区 | 0 | 0 | 3.0507 | 50 | 0 | 0 | 40 | 0 | 区县、变电站可开放容量不足 | 899947340 | 区县、 | 变电站 |  |  | 区县、变电站可开放容量不足
30736 | 新邵县 | 潭府供电所 | 潭府乡 | 潭府乡枫树坑村 | 110kV陈家坊变电站 | 陈车线 | 枫树坑村部台区 | 0 | 0 | 3.0507 | 50 | 25 | 0 | 15 | 0 | 区县、变电站可开放容量不足 | 800452284 | 区县、 | 变电站 |  |  | 区县、变电站可开放容量不足
30737 | 新邵县 | 潭府供电所 | 太芝庙镇 | 太芝庙镇牛头冲村 | 110kV陈家坊变电站 | 陈车线 | 枫树坑村沙石岭台区 | 0 | 0 | 3.0507 | 50 | 0 | 0 | 40 | 0 | 区县、变电站可开放容量不足 | 800482274 | 区县、 | 变电站 |  |  | 区县、变电站可开放容量不足
30738 | 新邵县 | 潭府供电所 | 潭府乡 | 潭府乡团结村 | 110kV陈家坊变电站 | 陈潭线 | 朱家坊谭家台区 | 0 | 0 | 2.6006 | 200 | 157.3 | 0 | 2.7 | 0 | 区县、变电站可开放容量不足 | 899953313 | 区县、 | 变电站 |  |  | 区县、变电站可开放容量不足
30739 | 新邵县 | 潭府供电所 | 太芝庙镇 | 太芝庙镇苏灿村 | 35kV太芝庙变电站 | 太潭线 | 苏灿村担水塘台区 | 0 | 0 | 4.2979 | 200 | 0 | 0 | 160 | 0 | 区县、变电站可开放容量不足 | 800483694 | 区县、 | 变电站 |  |  | 区县、变电站可开放容量不足
30740 | 新邵县 | 大新供电所 | 大新镇 | 大新镇磨林村 | 35kV磁溪变电站 | 磁新线 | 磨石富里桥边台区 | 0 | 0 | 1.1146 | 100 | 60 | 0 | 20 | 0 | 区县、变电站可开放容量不足 | 899944494 | 区县、 | 变电站 |  |  | 区县、变电站可开放容量不足
30741 | 新邵县 | 酿溪供电所 | 酿溪镇 | 酿溪镇畔田社区 | 110kV酿溪变电站 | 酿镇Ⅱ线 | 电力局办公楼箱变配电变压器 | 0 | 0 | 6.8254 | 315 | 125 | 110 | 17 | 0 | 区县、变电站可开放容量不足 | 800542611 | 区县、 | 变电站 |  |  | 区县、变电站可开放容量不足
30742 | 新邵县 | 新田铺供电所 | 新田铺镇 | 新田铺镇新田铺第一社区 | 35kV新田铺变电站 | 新塘线 | 新金街学区台区 | 0 | 0 | 2.4739 | 400 | 0 | 0 | 320 | 0 | 区县、变电站可开放容量不足 | 800581073 | 区县、 | 变电站 |  |  | 区县、变电站可开放容量不足
30743 | 新邵县 | 小塘供电所 | 小塘镇 | 小塘镇言耳边村 | 35kV言栗变电站 | 言柏线 | 栗江电排台区 | 0 | 0 | 5.3321 | 100 | 0 | 0 | 80 | 0 | 区县、变电站可开放容量不足 | 899957489 | 区县、 | 变电站 |  |  | 区县、变电站可开放容量不足
30744 | 新邵县 | 小塘供电所 | 新田铺镇 | 新田铺镇石马江村 | 35kV言栗变电站 | 言向线 | 向新2台区 | 0 | 0 | -1.1126 | 200 | 65 | 0 | 95 | 0 | 区县、变电站、线路可开放容量不足 | 899950434 | 区县、 | 变电站、 | 线路 |  | 区县、变电站、线路可开放容量不足
30745 | 新邵县 | 小塘供电所 | 小塘镇 | 小塘镇小塘社区 | 35kV言栗变电站 | 言留线 | 株木5台区柱上变压器 | 0 | 0 | 1.7442 | 80 | 36 | 0 | 28 | 0 | 区县、变电站可开放容量不足 | 899951380 | 区县、 | 变电站 |  |  | 区县、变电站可开放容量不足
30746 | 新邵县 | 小塘供电所 | 小塘镇 | 小塘镇小塘社区 | 35kV言栗变电站 | 言留线 | 株木4台区 | 0 | 0 | 1.7442 | 100 | 50 | 0 | 30 | 0 | 区县、变电站可开放容量不足 | 899951350 | 区县、 | 变电站 |  |  | 区县、变电站可开放容量不足
30747 | 新邵县 | 小塘供电所 | 小塘镇 | 小塘镇小塘社区 | 35kV言栗变电站 | 言留线 | 株木3台区 | 0 | 0 | 1.7442 | 100 | 30 | 0 | 50 | 0 | 区县、变电站可开放容量不足 | 800582915 | 区县、 | 变电站 |  |  | 区县、变电站可开放容量不足
30748 | 新邵县 | 小塘供电所 | 小塘镇 | 小塘镇言耳边村 | 35kV言栗变电站 | 言向线 | 栗江3台区 | 0 | 0 | -1.1126 | 100 | 36 | 0 | 44 | 0 | 区县、变电站、线路可开放容量不足 | 899950354 | 区县、 | 变电站、 | 线路 |  | 区县、变电站、线路可开放容量不足
30749 | 新邵县 | 小塘供电所 | 小塘镇 | 小塘镇言耳边村 | 35kV言栗变电站 | 言柏线 | 栗江2台区 | 0 | 0 | 5.3321 | 200 | 70 | 0 | 90 | 0 | 区县、变电站可开放容量不足 | 800629047 | 区县、 | 变电站 |  |  | 区县、变电站可开放容量不足
30750 | 新邵县 | 武桥供电所 | 潭溪镇 | 潭溪镇淘金村 | 35kV孙家桥变电站 | 孙坪线 | 淘金村2台区 | 0 | 0 | 1.4615 | 100 | 23 | 0 | 57 | 0 | 区县、变电站可开放容量不足 | 800369779 | 区县、 | 变电站 |  |  | 区县、变电站可开放容量不足
30751 | 新邵县 | 武桥供电所 | 潭溪镇 | 潭溪镇玄本村 | 35kV孙家桥变电站 | 孙坪线 | 玄塘村2台区 | 0 | 0 | 1.4615 | 100 | 76 | 0 | 4 | 0 | 区县、变电站可开放容量不足 | 800675500 | 区县、 | 变电站 |  |  | 区县、变电站可开放容量不足
30752 | 新邵县 | 武桥供电所 | 潭溪镇 | 潭溪镇檀山村 | 35kV孙家桥变电站 | 孙爽线 | 檀山村2台区 | 0 | 0 | -0.55581 | 100 | 70 | 0 | 10 | 0 | 区县、变电站、线路可开放容量不足 | 899942887 | 区县、 | 变电站、 | 线路 |  | 区县、变电站、线路可开放容量不足
30753 | 新邵县 | 武桥供电所 | 潭溪镇 | 潭溪镇库里村 | 35kV孙家桥变电站 | 孙爽线 | 库里村2台区 | 0 | 0 | -0.55581 | 200 | 49.875 | 0 | 110.125 | 0 | 区县、变电站、线路可开放容量不足 | 800311157 | 区县、 | 变电站、 | 线路 |  | 区县、变电站、线路可开放容量不足
30754 | 新邵县 | 武桥供电所 | 潭溪镇 | 潭溪镇兴旺村 | 35kV孙家桥变电站 | 孙高线 | 岩门村3台区 | 0 | 0 | 3.064 | 80 | 109.6 | 0 | -45.6 | 0 | 区县、变电站、台区可开放容量不足 | 800363569 | 区县、 | 变电站、 |  | 台区 | 区县、变电站、台区可开放容量不足
30755 | 新邵县 | 武桥供电所 | 潭溪镇 | 潭溪镇兴旺村 | 35kV孙家桥变电站 | 孙高线 | 岩门村2台区 | 0 | 0 | 3.064 | 200 | 159.04 | 0 | 0.96 | 0 | 区县、变电站可开放容量不足 | 899944382 | 区县、 | 变电站 |  |  | 区县、变电站可开放容量不足
30756 | 新邵县 | 武桥供电所 | 潭溪镇 | 潭溪镇岳坪峰村 | 35kV孙家桥变电站 | 孙坪线 | 小涟村2台区 | 0 | 0 | 1.4615 | 50 | 0 | 0 | 40 | 0 | 区县、变电站可开放容量不足 | 899948926 | 区县、 | 变电站 |  |  | 区县、变电站可开放容量不足
30757 | 新邵县 | 武桥供电所 | 潭溪镇 | 潭溪镇岳坪峰村 | 35kV孙家桥变电站 | 孙坪线 | 坪山槽家台区变压器 | 0 | 0 | 1.4615 | 50 | 0 | 0 | 40 | 0 | 区县、变电站可开放容量不足 | 800587419 | 区县、 | 变电站 |  |  | 区县、变电站可开放容量不足
30758 | 新邵县 | 武桥供电所 | 潭溪镇 | 潭溪镇兴东村 | 35kV孙家桥变电站 | 孙高线 | 兴家村2台区 | 0 | 0 | 3.064 | 100 | 0 | 0 | 80 | 0 | 区县、变电站可开放容量不足 | 899933417 | 区县、 | 变电站 |  |  | 区县、变电站可开放容量不足
30759 | 新邵县 | 武桥供电所 | 潭溪镇 | 潭溪镇兴东村 | 35kV孙家桥变电站 | 孙高线 | 东岳村2台区 | 0 | 0 | 3.064 | 50 | 0 | 0 | 40 | 0 | 区县、变电站可开放容量不足 | 899940073 | 区县、 | 变电站 |  |  | 区县、变电站可开放容量不足
30760 | 新邵县 | 小塘供电所 | 新田铺镇 | 新田铺镇龙门村 | 35kV言栗变电站 | 言柏线 | 毛虾2台区 | 0 | 0 | 5.3321 | 100 | 81.4 | 0 | -1.4 | 0 | 区县、变电站、台区可开放容量不足 | 899939897 | 区县、 | 变电站、 |  | 台区 | 区县、变电站、台区可开放容量不足
30761 | 新邵县 | 潭府供电所 | 潭府乡 | 潭府乡寺溪冲村 | 110kV陈家坊变电站 | 陈车线 | 峙溪冲３变 | 0 | 0 | 3.0507 | 100 | 40 | 0 | 40 | 0 | 区县、变电站可开放容量不足 | 800475182 | 区县、 | 变电站 |  |  | 区县、变电站可开放容量不足
30762 | 新邵县 | 武桥供电所 | 寸石镇 | 寸石镇银录村 | 110kV美菱湖变电站 | 美高线 | 银录二台 | 0 | 0 | 3.5251 | 200 | 148.01 | 0 | 11.99 | 0 | 区县、变电站可开放容量不足 | 800673221 | 区县、 | 变电站 |  |  | 区县、变电站可开放容量不足
30763 | 新邵县 | 武桥供电所 | 寸石镇 | 寸石镇南庙村 | 110kV美菱湖变电站 | 美柳线 | 南庙二台 | 0 | 0 | 2.0084 | 100 | 40 | 0 | 40 | 0 | 区县、变电站可开放容量不足 | 800493102 | 区县、 | 变电站 |  |  | 区县、变电站可开放容量不足
30764 | 新邵县 | 新田铺供电所 | 巨口铺镇 | 巨口铺镇高家坳村 | 110kV巨口铺变电站 | 巨高线 | 扶竹桥二台区 | 0 | 0 | 5.1161 | 100 | 40 | 0 | 40 | 0 | 区县、变电站可开放容量不足 | 899945172 | 区县、 | 变电站 |  |  | 区县、变电站可开放容量不足
30765 | 新邵县 | 新田铺供电所 | 巨口铺镇 | 巨口铺镇石井村 | 110kV巨口铺变电站 | 巨高线 | 石板桥二台区 | 0 | 0 | 5.1161 | 250 | 113.2 | 0 | 86.8 | 0 | 区县、变电站可开放容量不足 | 800485156 | 区县、 | 变电站 |  |  | 区县、变电站可开放容量不足
30766 | 新邵县 | 新田铺供电所 | 巨口铺镇 | 巨口铺镇新民前村 | 110kV巨口铺变电站 | 巨桃线 | 新民前四台区柱上变压器 | 0 | 0 | 6.3456 | 200 | 0 | 0 | 160 | 0 | 区县、变电站可开放容量不足 | 899949940 | 区县、 | 变电站 |  |  | 区县、变电站可开放容量不足
30767 | 新邵县 | 新田铺供电所 | 巨口铺镇 | 巨口铺镇新民前村 | 110kV巨口铺变电站 | 巨桃线 | 新民前五台区柱上变压器 | 0 | 0 | 6.3456 | 50 | 30 | 30 | -20 | 0 | 区县、变电站、台区可开放容量不足 | 800485155 | 区县、 | 变电站、 |  | 台区 | 区县、变电站、台区可开放容量不足
30768 | 新邵县 | 小塘供电所 | 小塘镇 | 小塘镇观音桥村 | 35kV言栗变电站 | 言留线 | 荷叶4台区 | 0 | 0 | 1.7442 | 100 | 108 | 0 | -28 | 0 | 区县、变电站、台区可开放容量不足 | 800485154 | 区县、 | 变电站、 |  | 台区 | 区县、变电站、台区可开放容量不足
30769 | 新邵县 | 小塘供电所 | 巨口铺镇 | 巨口铺镇五星村 | 110kV巨口铺变电站 | 巨五线 | 五星3台区 | 0 | 0 | 1.4456 | 200 | 72 | 0 | 88 | 0 | 区县、变电站可开放容量不足 | 899942941 | 区县、 | 变电站 |  |  | 区县、变电站可开放容量不足
30770 | 新邵县 | 小塘供电所 | 小塘镇 | 小塘镇石脚村 | 35kV言栗变电站 | 言五线 | 石脚3台区 | 0 | 0 | 2.5803 | 200 | 30 | 0 | 130 | 0 | 区县、变电站可开放容量不足 | 800356211 | 区县、 | 变电站 |  |  | 区县、变电站可开放容量不足
30771 | 新邵县 | 陈家坊供电所 | 陈家坊镇 | 陈家坊镇刘什坝村 | 110kV陈家坊变电站 | 陈雀Ⅰ线 | 毛坪早禾田台区 | 0 | 0 | 2.2873 | 200 | 108 | 0 | 52 | 0 | 区县、变电站可开放容量不足 | 899941758 | 区县、 | 变电站 |  |  | 区县、变电站可开放容量不足
30772 | 新邵县 | 陈家坊供电所 | 陈家坊镇 | 陈家坊镇江村 | 110kV陈家坊变电站 | 陈壕线 | 下江三房头台区 | 0 | 0 | 2.0649 | 100 | 0 | 0 | 80 | 0 | 区县、变电站可开放容量不足 | 800603327 | 区县、 | 变电站 |  |  | 区县、变电站可开放容量不足
30773 | 新邵县 | 大新供电所 | 大新镇 | 大新镇烟竹新村 | 35kV磁溪变电站 | 磁东线 | 田冲3台区变压器 | 0 | 0 | 2.6351 | 100 | 0 | 0 | 80 | 0 | 区县、变电站可开放容量不足 | 800474129 | 区县、 | 变电站 |  |  | 区县、变电站可开放容量不足
30774 | 新邵县 | 坪上供电所 | 坪上镇 | 坪上镇岱水村 | 35kV岱水桥变电站 | 岱大线 | 岱水村（2）柱上变 | 0 | 0 | 0.12787 | 200 | 36 | 0 | 124 | 0 | 区县、变电站可开放容量不足 | 800356231 | 区县、 | 变电站 |  |  | 区县、变电站可开放容量不足
30775 | 新邵县 | 陈家坊供电所 | 陈家坊镇 | 陈家坊镇江村 | 110kV陈家坊变电站 | 陈壕线 | 上江壕里湾台区 | 0 | 0 | 2.0649 | 200 | 0 | 0 | 160 | 0 | 区县、变电站可开放容量不足 | 899951375 | 区县、 | 变电站 |  |  | 区县、变电站可开放容量不足
30776 | 新邵县 | 潭府供电所 | 太芝庙镇 | 太芝庙镇龙山村 | 35kV太芝庙变电站 | 太林线 | 龙家岭变 | 0 | 0 | 4.9413 | 200 | 50 | 0 | 110 | 0 | 区县、变电站可开放容量不足 | 800369782 | 区县、 | 变电站 |  |  | 区县、变电站可开放容量不足
30777 | 新邵县 | 潭府供电所 | 潭府乡 | 潭府乡跃进村 | 110kV陈家坊变电站 | 陈潭线 | 跃进3台区配变 | 0 | 0 | 2.6006 | 100 | 80 | 0 | 0 | 0 | 区县、变电站、台区可开放容量不足 | 800577458 | 区县、 | 变电站、 |  | 台区 | 区县、变电站、台区可开放容量不足
30778 | 新邵县 | 小塘供电所 | 新田铺镇 | 新田铺镇沙子田村 | 35kV言栗变电站 | 言向线 | 沙子田4台区 | 0 | 0 | -1.1126 | 200 | 108.4 | 0 | 51.6 | 0 | 区县、变电站、线路可开放容量不足 | 800245745 | 区县、 | 变电站、 | 线路 |  | 区县、变电站、线路可开放容量不足
30779 | 新邵县 | 小塘供电所 | 新田铺镇 | 新田铺镇沙子田村 | 35kV言栗变电站 | 言向线 | 沙子田5台区 | 0 | 0 | -1.1126 | 100 | 78.9 | 36 | -34.9 | 0 | 区县、变电站、线路、台区可开放容量不足 | 800500343 | 区县、 | 变电站、 | 线路、 | 台区 | 区县、变电站、线路、台区可开放容量不足
30780 | 新邵县 | 武桥供电所 | 潭溪镇 | 潭溪镇大坝村 | 35kV孙家桥变电站 | 孙爽线 | 大坝村外彭家冲台区 | 0 | 0 | -0.55581 | 50 | 0 | 0 | 40 | 0 | 区县、变电站、线路可开放容量不足 | 899951376 | 区县、 | 变电站、 | 线路 |  | 区县、变电站、线路可开放容量不足
30781 | 新邵县 | 武桥供电所 | 潭溪镇 | 潭溪镇大坝村 | 35kV孙家桥变电站 | 孙爽线 | 大坝村石凹仓库台区 | 0 | 0 | -0.55581 | 100 | 0 | 0 | 80 | 0 | 区县、变电站、线路可开放容量不足 | 4312231505092190 | 区县、 | 变电站、 | 线路 |  | 区县、变电站、线路可开放容量不足
30782 | 新邵县 | 武桥供电所 | 潭溪镇 | 潭溪镇大坝村 | 35kV孙家桥变电站 | 孙爽线 | 大坝村红星台区 | 0 | 0 | -0.55581 | 100 | 36 | 0 | 44 | 0 | 区县、变电站、线路可开放容量不足 | 800576189 | 区县、 | 变电站、 | 线路 |  | 区县、变电站、线路可开放容量不足
30783 | 新邵县 | 武桥供电所 | 潭溪镇 | 潭溪镇大坝村 | 35kV孙家桥变电站 | 孙爽线 | 大坝村河边台 | 0 | 0 | -0.55581 | 100 | 0 | 0 | 80 | 0 | 区县、变电站、线路可开放容量不足 | 899945350 | 区县、 | 变电站、 | 线路 |  | 区县、变电站、线路可开放容量不足
30784 | 新邵县 | 武桥供电所 | 潭溪镇 | 潭溪镇爽溪村 | 35kV孙家桥变电站 | 孙爽线 | 爽溪村院子台区 | 0 | 0 | -0.55581 | 100 | 0 | 0 | 80 | 0 | 区县、变电站、线路可开放容量不足 | 899941755 | 区县、 | 变电站、 | 线路 |  | 区县、变电站、线路可开放容量不足
30785 | 新邵县 | 武桥供电所 | 潭溪镇 | 潭溪镇潭溪村 | 35kV孙家桥变电站 | 孙武线 | 潭溪村新屋台区 | 0 | 0 | 6.0481 | 100 | 30 | 0 | 50 | 0 | 区县、变电站可开放容量不足 | 800580426 | 区县、 | 变电站 |  |  | 区县、变电站可开放容量不足
30786 | 新邵县 | 武桥供电所 | 潭溪镇 | 潭溪镇潭溪村 | 35kV孙家桥变电站 | 孙武线 | 潭溪村卫中桥台区 | 0 | 0 | 6.0481 | 200 | 101.715 | 0 | 58.285 | 0 | 区县、变电站可开放容量不足 | 899956389 | 区县、 | 变电站 |  |  | 区县、变电站可开放容量不足
30787 | 新邵县 | 武桥供电所 | 潭溪镇 | 潭溪镇大坝村 | 35kV孙家桥变电站 | 孙爽线 | 大坝村石岭上台区 | 0 | 0 | -0.55581 | 50 | 0 | 0 | 40 | 0 | 区县、变电站、线路可开放容量不足 | 800580393 | 区县、 | 变电站、 | 线路 |  | 区县、变电站、线路可开放容量不足
30788 | 新邵县 | 武桥供电所 | 潭溪镇 | 潭溪镇石井村 | 35kV孙家桥变电站 | 孙爽线 | 石里桥村2台 | 0 | 0 | -0.55581 | 100 | 72 | 0 | 8 | 0 | 区县、变电站、线路可开放容量不足 | 899943762 | 区县、 | 变电站、 | 线路 |  | 区县、变电站、线路可开放容量不足
30789 | 新邵县 | 新田铺供电所 | 新田铺镇 | 新田铺镇新田铺社区 | 35kV新田铺变电站 | 新白线 | 新田铺和谐小区柱上变压器 | 0 | 0 | 2.7981 | 400 | 0 | 0 | 320 | 0 | 区县、变电站可开放容量不足 | 800580345 | 区县、 | 变电站 |  |  | 区县、变电站可开放容量不足
30790 | 新邵县 | 大新供电所 | 大新镇 | 大新镇华新村 | 35kV磁溪变电站 | 磁李线 | 烟竹坪1（塘栗香）台区 | 0 | 0 | 3.4581 | 100 | 0 | 0 | 80 | 0 | 区县、变电站可开放容量不足 | 899946459 | 区县、 | 变电站 |  |  | 区县、变电站可开放容量不足
30791 | 新邵县 | 大新供电所 | 大新镇 | 大新镇华新村 | 35kV磁溪变电站 | 磁李线 | 烟竹坪2（铺里）台区 | 0 | 0 | 3.4581 | 80 | 0 | 0 | 64 | 0 | 区县、变电站可开放容量不足 | 899949309 | 区县、 | 变电站 |  |  | 区县、变电站可开放容量不足
30792 | 新邵县 | 大新供电所 | 大新镇 | 大新镇华新村 | 35kV磁溪变电站 | 磁李线 | 复兴（田庄）台区 | 0 | 0 | 3.4581 | 50 | 35.03 | 0 | 4.97 | 0 | 区县、变电站可开放容量不足 | 800483693 | 区县、 | 变电站 |  |  | 区县、变电站可开放容量不足
30793 | 新邵县 | 大新供电所 | 大新镇 | 大新镇双龙村 | 35kV磁溪变电站 | 磁李线 | 横柏1台区 | 0 | 0 | 3.4581 | 50 | 0 | 0 | 40 | 0 | 区县、变电站可开放容量不足 | 800576187 | 区县、 | 变电站 |  |  | 区县、变电站可开放容量不足
30794 | 新邵县 | 大新供电所 | 大新镇 | 大新镇华新村 | 35kV磁溪变电站 | 磁李线 | 复兴（下肖家山）台区 | 0 | 0 | 3.4581 | 50 | 0 | 0 | 40 | 0 | 区县、变电站可开放容量不足 | 800493061 | 区县、 | 变电站 |  |  | 区县、变电站可开放容量不足
30795 | 新邵县 | 潭府供电所 | 潭府乡 | 潭府乡大团年村 | 110kV陈家坊变电站 | 陈车线 | 大台年3台区配变 | 0 | 0 | 3.0507 | 200 | 121 | 0 | 39 | 0 | 区县、变电站可开放容量不足 | 899950159 | 区县、 | 变电站 |  |  | 区县、变电站可开放容量不足
30796 | 新邵县 | 陈家坊供电所 | 陈家坊镇 | 陈家坊镇双江村 | 110kV陈家坊变电站 | 陈雀Ⅰ线 | 双江肖石塘台区 | 0 | 0 | 2.2873 | 100 | 0 | 0 | 80 | 0 | 区县、变电站可开放容量不足 | 800356201 | 区县、 | 变电站 |  |  | 区县、变电站可开放容量不足
30797 | 新邵县 | 武桥供电所 | 潭溪镇 | 潭溪镇长泉村 | 35kV孙家桥变电站 | 孙爽线 | 泉冲村2台 | 0 | 0 | -0.55581 | 50 | 0 | 0 | 40 | 0 | 区县、变电站、线路可开放容量不足 | 800355852 | 区县、 | 变电站、 | 线路 |  | 区县、变电站、线路可开放容量不足
30798 | 新邵县 | 武桥供电所 | 潭溪镇 | 潭溪镇戴栗村 | 35kV孙家桥变电站 | 孙武线 | 栗山2台区变压器 | 0 | 0 | 6.0481 | 100 | 0 | 0 | 80 | 0 | 区县、变电站可开放容量不足 | 800620557 | 区县、 | 变电站 |  |  | 区县、变电站可开放容量不足
30799 | 新邵县 | 武桥供电所 | 严塘镇 | 严塘镇湖城村 | 110kV美菱湖变电站 | 美柳线 | 十字一台区 | 0 | 0 | 2.0084 | 200 | 69.88 | 0 | 90.12 | 0 | 区县、变电站可开放容量不足 | 800582895 | 区县、 | 变电站 |  |  | 区县、变电站可开放容量不足
30800 | 新邵县 | 酿溪供电所 | 严塘镇 | 严塘镇白水洞村 | 35kV园艺变电站 | 园川线 | 杨柳二台区 | 0 | 0 | 5.3733 | 400 | 164.19 | 0 | 155.81 | 0 | 区县、变电站可开放容量不足 | 800673231 | 区县、 | 变电站 |  |  | 区县、变电站可开放容量不足
30801 | 新邵县 | 大新供电所 | 大新镇 | 大新镇双溪村 | 35kV磁溪变电站 | 磁新线 | 双泉2变台区 | 0 | 0 | 1.1146 | 100 | 0 | 0 | 80 | 0 | 区县、变电站可开放容量不足 | 800673233 | 区县、 | 变电站 |  |  | 区县、变电站可开放容量不足
30802 | 新邵县 | 大新供电所 | 大新镇 | 大新镇三门滩村 | 35kV磁溪变电站 | 磁东线 | 橼树丫（猪虎山）台区 | 0 | 0 | 2.6351 | 50 | 30 | 0 | 10 | 0 | 区县、变电站可开放容量不足 | 800576188 | 区县、 | 变电站 |  |  | 区县、变电站可开放容量不足
30803 | 新邵县 | 大新供电所 | 大新镇 | 大新镇三门滩村 | 35kV磁溪变电站 | 磁东线 | 橼树丫（老院子）台区 | 0 | 0 | 2.6351 | 100 | 60 | 0 | 20 | 0 | 区县、变电站可开放容量不足 | 899940864 | 区县、 | 变电站 |  |  | 区县、变电站可开放容量不足
30804 | 新邵县 | 新田铺供电所 | 巨口铺镇 | 巨口铺镇高升村 | 110kV巨口铺变电站 | 巨坪线 | 洪岩岭二台区配电变压器 | 0 | 0 | 1.452 | 100 | 60 | 0 | 20 | 0 | 区县、变电站可开放容量不足 | 899942627 | 区县、 | 变电站 |  |  | 区县、变电站可开放容量不足
30805 | 新邵县 | 陈家坊供电所 | 陈家坊镇 | 陈家坊镇侯家村 | 110kV陈家坊变电站 | 陈壕线 | 侯家冷水塘台区 | 0 | 0 | 2.0649 | 100 | 0 | 0 | 80 | 0 | 区县、变电站可开放容量不足 | 899940463 | 区县、 | 变电站 |  |  | 区县、变电站可开放容量不足
30806 | 新邵县 | 潭府供电所 | 太芝庙镇 | 太芝庙镇风高村 | 35kV太芝庙变电站 | 太黄线 | 丰高新变 | 0 | 0 | 4.7183 | 100 | 33 | 0 | 47 | 0 | 区县、变电站可开放容量不足 | 899950730 | 区县、 | 变电站 |  |  | 区县、变电站可开放容量不足
30807 | 新邵县 | 龙溪铺供电所 | 龙溪铺镇 | 龙溪铺镇留步司村 | 35kV龙溪铺变电站 | 龙下Ⅱ线 | 洞山村柱上变压器 | 0 | 0 | 0.040557 | 50 | 0 | 0 | 40 | 0 | 区县、变电站可开放容量不足 | 800478207 | 区县、 | 变电站 |  |  | 区县、变电站可开放容量不足
30808 | 新邵县 | 新田铺供电所 | 巨口铺镇 | 巨口铺镇文仙观村 | 110kV巨口铺变电站 | 巨坪线 | 李阳一台区配电变压器 | 0 | 0 | 1.452 | 200 | 70 | 0 | 90 | 0 | 区县、变电站可开放容量不足 | 800478173 | 区县、 | 变电站 |  |  | 区县、变电站可开放容量不足
30809 | 新邵县 | 新田铺供电所 | 巨口铺镇 | 巨口铺镇谷桥村 | 110kV巨口铺变电站 | 巨迎线 | 候家台区配电变压器 | 0 | 0 | 4.6916 | 100 | 0 | 0 | 80 | 0 | 区县、变电站可开放容量不足 | 800583391 | 区县、 | 变电站 |  |  | 区县、变电站可开放容量不足
30810 | 新邵县 | 陈家坊供电所 | 陈家坊镇 | 陈家坊镇桥头冲村 | 110kV陈家坊变电站 | 陈尧线 | 东冲垅岳哥塘台区 | 0 | 0 | 1.0594 | 80 | 40 | 0 | 24 | 0 | 区县、变电站可开放容量不足 | 899948930 | 区县、 | 变电站 |  |  | 区县、变电站可开放容量不足
30811 | 新邵县 | 酿溪供电所 | 严塘镇 | 严塘镇戴何村 | 35kV园艺变电站 | 园汤线 | 三房台区 | 0 | 0 | 3.5165 | 100 | 0 | 0 | 80 | 0 | 区县、变电站可开放容量不足 | 899943034 | 区县、 | 变电站 |  |  | 区县、变电站可开放容量不足
30812 | 新邵县 | 酿溪供电所 | 严塘镇 | 严塘镇江溪村 | 35kV园艺变电站 | 园塘线 | 江口２＃台区 | 0 | 0 | 4.9866 | 100 | 54.145 | 0 | 25.855 | 0 | 区县、变电站可开放容量不足 | 800452282 | 区县、 | 变电站 |  |  | 区县、变电站可开放容量不足
30813 | 新邵县 | 大新供电所 | 新田铺镇 | 新田铺镇小庙头村 | 35kV磁溪变电站 | 磁龙线 | 甘溪坑台区 | 0 | 0 | 4.222 | 50 | 0 | 0 | 40 | 0 | 区县、变电站可开放容量不足 | 800478106 | 区县、 | 变电站 |  |  | 区县、变电站可开放容量不足
30814 | 新邵县 | 大新供电所 | 大新镇 | 大新镇铜鼓顶村 | 35kV磁溪变电站 | 磁龙线 | 大坪溪台区 | 0 | 0 | 4.222 | 100 | 76.68 | 0 | 3.32 | 0 | 区县、变电站可开放容量不足 | 899951377 | 区县、 | 变电站 |  |  | 区县、变电站可开放容量不足
30815 | 新邵县 | 陈家坊供电所 | 陈家坊镇 | 陈家坊镇藕塘村 | 110kV陈家坊变电站 | 陈尧线 | 藕塘西冲垅台区 | 0 | 0 | 1.0594 | 200 | 158.1 | 0 | 1.9 | 0 | 区县、变电站可开放容量不足 | 899933900 | 区县、 | 变电站 |  |  | 区县、变电站可开放容量不足
30816 | 新邵县 | 陈家坊供电所 | 陈家坊镇 | 陈家坊镇司门村 | 110kV陈家坊变电站 | 陈雀Ⅰ线 | 司门村二变学校 | 0 | 0 | 2.2873 | 80 | 66 | 0 | -2 | 0 | 区县、变电站、台区可开放容量不足 | 899942531 | 区县、 | 变电站、 |  | 台区 | 区县、变电站、台区可开放容量不足
30817 | 新邵县 | 潭府供电所 | 潭府乡 | 潭府乡枫树坑村 | 110kV陈家坊变电站 | 陈车线 | 梅子湾台区配变 | 0 | 0 | 3.0507 | 80 | 0 | 0 | 64 | 0 | 区县、变电站可开放容量不足 | 800338617 | 区县、 | 变电站 |  |  | 区县、变电站可开放容量不足
30818 | 新邵县 | 酿溪供电所 | 酿溪镇 | 酿溪镇韩家坪村 | 110kV王家山变电站 | 王应线 | 韩家坪2台区 | 0 | 0 | 5.181 | 200 | 40 | 0 | 120 | 0 | 区县、变电站可开放容量不足 | 800581640 | 区县、 | 变电站 |  |  | 区县、变电站可开放容量不足
30819 | 新邵县 | 新田铺供电所 | 新田铺镇 | 新田铺镇大禹庙村 | 35kV新田铺变电站 | 新塘Ⅱ线 | 先锋2台配电变压器 | 0 | 0 | 5.6173 | 80 | 0 | 0 | 64 | 0 | 区县、变电站可开放容量不足 | 800363568 | 区县、 | 变电站 |  |  | 区县、变电站可开放容量不足
30820 | 新邵县 | 新田铺供电所 | 新田铺镇 | 新田铺镇小庙头村 | 35kV新田铺变电站 | 新塘线 | 小庙头3台配电变压器 | 0 | 0 | 2.4739 | 400 | 106.41 | 0 | 213.59 | 0 | 区县、变电站可开放容量不足 | 800503023 | 区县、 | 变电站 |  |  | 区县、变电站可开放容量不足
30821 | 新邵县 | 陈家坊供电所 | 陈家坊镇 | 陈家坊镇马埠田村 | 110kV陈家坊变电站 | 陈稠线 | 毛铺养猪场台区柱上变压器 | 0 | 0 | 1.8452 | 200 | 0 | 0 | 160 | 0 | 区县、变电站可开放容量不足 | 800542610 | 区县、 | 变电站 |  |  | 区县、变电站可开放容量不足
30822 | 新邵县 | 坪上供电所 | 坪上镇 | 坪上镇东岭村 | 110kV洪溪变电站 | 洪新线 | 双石村石道冲台区 | 0 | 0 | 5.5685 | 100 | 23 | 0 | 57 | 0 | 区县、变电站可开放容量不足 | 800576191 | 区县、 | 变电站 |  |  | 区县、变电站可开放容量不足
30823 | 新邵县 | 坪上供电所 | 坪上镇 | 坪上镇东风桥村 | 110kV洪溪变电站 | 洪坪线 | 西冲台区 | 0 | 0 | 2.1766 | 200 | 138.6 | 0 | 21.4 | 0 | 区县、变电站可开放容量不足 | 899939977 | 区县、 | 变电站 |  |  | 区县、变电站可开放容量不足
30824 | 新邵县 | 陈家坊供电所 | 雀塘镇 | 雀塘镇仁和村 | 110kV陈家坊变电站 | 陈雀Ⅱ线 | 铁炉大马路边台区 | 0 | 0 | 7.986 | 200 | 65 | 65 | 30 | 0 | 区县、变电站可开放容量不足 | 800363570 | 区县、 | 变电站 |  |  | 区县、变电站可开放容量不足
30825 | 新邵县 | 陈家坊供电所 | 雀塘镇 | 雀塘镇仁和村 | 110kV陈家坊变电站 | 陈雀Ⅱ线 | 铁炉九组台区 | 0 | 0 | 7.986 | 100 | 75 | 0 | 5 | 0 | 区县、变电站可开放容量不足 | 800499302 | 区县、 | 变电站 |  |  | 区县、变电站可开放容量不足
30826 | 新邵县 | 陈家坊供电所 | 陈家坊镇 | 陈家坊镇江村 | 110kV陈家坊变电站 | 陈稠线 | 石桥河边台区 | 0 | 0 | 1.8452 | 200 | 77.46 | 0 | 82.54 | 0 | 区县、变电站可开放容量不足 | 899950653 | 区县、 | 变电站 |  |  | 区县、变电站可开放容量不足
30827 | 新邵县 | 坪上供电所 | 坪上镇 | 坪上镇时荣桥村 | 110kV洪溪变电站 | 洪新线 | 竹畔3台区 | 0 | 0 | 5.5685 | 200 | 72 | 0 | 88 | 0 | 区县、变电站可开放容量不足 | 800474187 | 区县、 | 变电站 |  |  | 区县、变电站可开放容量不足
30828 | 新邵县 | 陈家坊供电所 | 陈家坊镇 | 陈家坊镇陈家坊社区 | 110kV陈家坊变电站 | 陈坊线 | 陈家坊开发区1台区 | 0 | 0 | 4.4587 | 400 | 0 | 0 | 320 | 0 | 区县、变电站可开放容量不足 | 4301242505122790 | 区县、 | 变电站 |  |  | 区县、变电站可开放容量不足
30829 | 新邵县 | 武桥供电所 | 寸石镇 | 寸石镇寸石村 | 35kV武桥变电站 | 武寸线 | 寸石村柱上变压器 | 0 | 0 | 3.1192 | 100 | 0 | 0 | 80 | 0 | 区县、变电站可开放容量不足 | 899955228 | 区县、 | 变电站 |  |  | 区县、变电站可开放容量不足
30830 | 新邵县 | 新田铺供电所 | 新田铺镇 | 新田铺镇小庙头村 | 35kV新田铺变电站 | 新塘线 | 樟树亭变配电变压器 | 0 | 0 | 2.4739 | 100 | 0 | 0 | 80 | 0 | 区县、变电站可开放容量不足 | 899953298 | 区县、 | 变电站 |  |  | 区县、变电站可开放容量不足
30831 | 新邵县 | 酿溪供电所 | 雀塘镇 | 雀塘镇合兴村 | 220kV柳山变电站 | 柳沙线 | 石灰一台柱上变压器 | 0 | 0 | 7.3036 | 100 | 0 | 0 | 80 | 0 | 区县、变电站可开放容量不足 | 899948373 | 区县、 | 变电站 |  |  | 区县、变电站可开放容量不足
30832 | 新邵县 | 新田铺供电所 | 巨口铺镇 | 巨口铺镇田家村 | 110kV巨口铺变电站 | 巨迎线 | 周家二台区配电变压器 | 0 | 0 | 4.6916 | 200 | 70.9 | 0 | 89.1 | 0 | 区县、变电站可开放容量不足 | 899945335 | 区县、 | 变电站 |  |  | 区县、变电站可开放容量不足
30833 | 新邵县 | 陈家坊供电所 | 雀塘镇 | 雀塘镇早谷村 | 35kV雀塘变电站 | 雀清线 | 早谷村石灰共用台区 | 0 | 0 | 5.2977 | 200 | 105 | 0 | 55 | 0 | 区县、变电站可开放容量不足 | 800427824 | 区县、 | 变电站 |  |  | 区县、变电站可开放容量不足
30834 | 新邵县 | 潭府供电所 | 太芝庙镇 | 太芝庙镇牛头冲村 | 35kV太芝庙变电站 | 太黄线 | 丛树坳配变 | 0 | 0 | 4.7183 | 50 | 40 | 0 | 0 | 0 | 区县、变电站、台区可开放容量不足 | 800540091 | 区县、 | 变电站、 |  | 台区 | 区县、变电站、台区可开放容量不足
30835 | 新邵县 | 潭府供电所 | 太芝庙镇 | 太芝庙镇牛头冲村 | 35kV太芝庙变电站 | 太黄线 | 石桥边配变 | 0 | 0 | 4.7183 | 200 | 33 | 0 | 127 | 0 | 区县、变电站可开放容量不足 | 899948008 | 区县、 | 变电站 |  |  | 区县、变电站可开放容量不足
30836 | 新邵县 | 潭府供电所 | 太芝庙镇 | 太芝庙镇太芝庙社区 | 35kV太芝庙变电站 | 太潭线 | 李枣园配变 | 0 | 0 | 4.2979 | 200 | 0 | 0 | 160 | 0 | 区县、变电站可开放容量不足 | 899948014 | 区县、 | 变电站 |  |  | 区县、变电站可开放容量不足
30837 | 新邵县 | 潭府供电所 | 太芝庙镇 | 太芝庙镇新马岭村 | 35kV太芝庙变电站 | 太潭线 | 灿溪配变 | 0 | 0 | 4.2979 | 100 | 25 | 0 | 55 | 0 | 区县、变电站可开放容量不足 | 899953300 | 区县、 | 变电站 |  |  | 区县、变电站可开放容量不足
30838 | 新邵县 | 潭府供电所 | 太芝庙镇 | 太芝庙镇潭佳湾村 | 35kV太芝庙变电站 | 太潭线 | 潭家湾村配变 | 0 | 0 | 4.2979 | 200 | 25 | 0 | 135 | 0 | 区县、变电站可开放容量不足 | 899944754 | 区县、 | 变电站 |  |  | 区县、变电站可开放容量不足
30839 | 新邵县 | 潭府供电所 | 太芝庙镇 | 太芝庙镇太芝庙社区 | 35kV太芝庙变电站 | 太潭线 | 庙边配变 | 0 | 0 | 4.2979 | 200 | 66 | 0 | 94 | 0 | 区县、变电站可开放容量不足 | 4301241605142860 | 区县、 | 变电站 |  |  | 区县、变电站可开放容量不足
30840 | 新邵县 | 潭府供电所 | 太芝庙镇 | 太芝庙镇太芝庙社区 | 35kV太芝庙变电站 | 太潭线 | 荷叶湾配变 | 0 | 0 | 4.2979 | 200 | 149.445 | 0 | 10.555 | 0 | 区县、变电站可开放容量不足 | 899943832 | 区县、 | 变电站 |  |  | 区县、变电站可开放容量不足
30841 | 新邵县 | 潭府供电所 | 太芝庙镇 | 太芝庙镇太芝庙社区 | 35kV太芝庙变电站 | 太潭线 | 社中配变 | 0 | 0 | 4.2979 | 315 | 69 | 0 | 183 | 0 | 区县、变电站可开放容量不足 | 800474564 | 区县、 | 变电站 |  |  | 区县、变电站可开放容量不足
30842 | 新邵县 | 潭府供电所 | 太芝庙镇 | 太芝庙镇新马岭村 | 35kV太芝庙变电站 | 太林线 | 马家岭配变 | 0 | 0 | 4.9413 | 200 | 0 | 0 | 160 | 0 | 区县、变电站可开放容量不足 | 800542317 | 区县、 | 变电站 |  |  | 区县、变电站可开放容量不足
30843 | 新邵县 | 潭府供电所 | 太芝庙镇 | 太芝庙镇龙山村 | 35kV太芝庙变电站 | 太林线 | 野猪坑配变 | 0 | 0 | 4.9413 | 100 | 0 | 0 | 80 | 0 | 区县、变电站可开放容量不足 | 800438096 | 区县、 | 变电站 |  |  | 区县、变电站可开放容量不足
30844 | 新邵县 | 潭府供电所 | 太芝庙镇 | 太芝庙镇龙山村 | 35kV太芝庙变电站 | 太林线 | 龙山村配变 | 0 | 0 | 4.9413 | 100 | 60 | 30 | -10 | 0 | 区县、变电站、台区可开放容量不足 | 899940979 | 区县、 | 变电站、 |  | 台区 | 区县、变电站、台区可开放容量不足
30845 | 新邵县 | 潭府供电所 | 太芝庙镇 | 太芝庙镇新马岭村 | 35kV太芝庙变电站 | 太林线 | 竹山冲配变 | 0 | 0 | 4.9413 | 50 | 0 | 0 | 40 | 0 | 区县、变电站可开放容量不足 | 4307231205021410 | 区县、 | 变电站 |  |  | 区县、变电站可开放容量不足
30846 | 新邵县 | 坪上供电所 | 坪上镇 | 坪上镇长路村 | 110kV洪溪变电站 | 洪新线 | 东岭1台区 | 0 | 0 | 5.5685 | 100 | 0 | 0 | 80 | 0 | 区县、变电站可开放容量不足 | 899933429 | 区县、 | 变电站 |  |  | 区县、变电站可开放容量不足
30847 | 新邵县 | 潭府供电所 | 潭府乡 | 潭府乡大团年村 | 110kV陈家坊变电站 | 陈车线 | 大台年2台区 | 0 | 0 | 3.0507 | 50 | 0 | 0 | 40 | 0 | 区县、变电站可开放容量不足 | 800372447 | 区县、 | 变电站 |  |  | 区县、变电站可开放容量不足
30848 | 新邵县 | 龙溪铺供电所 | 龙溪铺镇 | 龙溪铺镇长古岭村 | 35kV龙溪铺变电站 | 龙下Ⅱ线 | 长古岭2台区 | 0 | 0 | 0.040557 | 100 | 0 | 0 | 80 | 0 | 区县、变电站可开放容量不足 | 800249177 | 区县、 | 变电站 |  |  | 区县、变电站可开放容量不足
30849 | 新邵县 | 龙溪铺供电所 | 迎光乡 | 迎光乡莲塘村 | 35kV迎光变电站 | 迎下线 | 连塘盖毛冲台区 | 0 | 0 | -0.19395 | 100 | 0 | 0 | 80 | 0 | 区县、变电站、线路可开放容量不足 | 899941012 | 区县、 | 变电站、 | 线路 |  | 区县、变电站、线路可开放容量不足
30850 | 新邵县 | 酿溪供电所 | 严塘镇 | 严塘镇杨塘村 | 35kV园艺变电站 | 园下线 | 杨塘1#台区 | 0 | 0 | 4.7185 | 200 | 105.4 | 0 | 54.6 | 0 | 区县、变电站可开放容量不足 | 800586400 | 区县、 | 变电站 |  |  | 区县、变电站可开放容量不足
30851 | 新邵县 | 酿溪供电所 | 严塘镇 | 严塘镇白水洞村 | 35kV园艺变电站 | 园塘线 | 石峡台区 | 0 | 0 | 4.9866 | 200 | 0 | 0 | 160 | 0 | 区县、变电站可开放容量不足 | 899948372 | 区县、 | 变电站 |  |  | 区县、变电站可开放容量不足
30852 | 新邵县 | 小塘供电所 | 小塘镇 | 小塘镇马埠江村 | 35kV言栗变电站 | 言城线 | 石坳村台区 | 0 | 0 | 0.88438 | 100 | 36 | 0 | 44 | 0 | 区县、变电站可开放容量不足 | 800542316 | 区县、 | 变电站 |  |  | 区县、变电站可开放容量不足
30853 | 新邵县 | 龙溪铺供电所 | 龙溪铺镇 | 龙溪铺镇家乐村 | 35kV龙溪铺变电站 | 龙下Ⅱ线 | 罗家2台区配变 | 0 | 0 | 0.040557 | 100 | 40 | 0 | 40 | 0 | 区县、变电站可开放容量不足 | 899948018 | 区县、 | 变电站 |  |  | 区县、变电站可开放容量不足
30854 | 新邵县 | 龙溪铺供电所 | 龙溪铺镇 | 龙溪铺镇下源村 | 35kV龙溪铺变电站 | 龙下Ⅱ线 | 高冲2台区配变 | 0 | 0 | 0.040557 | 200 | 27.5 | 0 | 132.5 | 0 | 区县、变电站可开放容量不足 | 800364275 | 区县、 | 变电站 |  |  | 区县、变电站可开放容量不足
30855 | 新邵县 | 潭府供电所 | 太芝庙镇 | 太芝庙镇汤家垅村 | 35kV太芝庙变电站 | 太扶线 | 汤家配变 | 0 | 0 | 1.6559 | 200 | 145 | 0 | 15 | 0 | 区县、变电站可开放容量不足 | 800364274 | 区县、 | 变电站 |  |  | 区县、变电站可开放容量不足
30856 | 新邵县 | 陈家坊供电所 | 陈家坊镇 | 陈家坊镇马埠田村 | 110kV陈家坊变电站 | 陈稠线 | 毛铺市场变台区 | 0 | 0 | 1.8452 | 200 | 159 | 34 | -33 | 0 | 区县、变电站、台区可开放容量不足 | 899948019 | 区县、 | 变电站、 |  | 台区 | 区县、变电站、台区可开放容量不足
30857 | 新邵县 | 坪上供电所 | 坪上镇 | 坪上镇时荣桥村 | 110kV洪溪变电站 | 洪新线 | 竹畔台区 | 0 | 0 | 5.5685 | 200 | 0 | 0 | 160 | 0 | 区县、变电站可开放容量不足 | 800506515 | 区县、 | 变电站 |  |  | 区县、变电站可开放容量不足
30858 | 新邵县 | 陈家坊供电所 | 陈家坊镇 | 陈家坊镇加乐村 | 110kV陈家坊变电站 | 陈壕线 | 加乐村二台区 | 0 | 0 | 2.0649 | 200 | 33 | 0 | 127 | 0 | 区县、变电站可开放容量不足 | 899944492 | 区县、 | 变电站 |  |  | 区县、变电站可开放容量不足
30859 | 新邵县 | 武桥供电所 | 寸石镇 | 寸石镇十字村 | 110kV美菱湖变电站 | 美柳线 | 十字二台区 | 0 | 0 | 2.0084 | 200 | 51 | 0 | 109 | 0 | 区县、变电站可开放容量不足 | 899950271 | 区县、 | 变电站 |  |  | 区县、变电站可开放容量不足
30860 | 新邵县 | 陈家坊供电所 | 陈家坊镇 | 陈家坊镇谭家村 | 110kV陈家坊变电站 | 陈壕线 | 永中村乔弄子台区 | 0 | 0 | 2.0649 | 200 | 33 | 0 | 127 | 0 | 区县、变电站可开放容量不足 | 899950433 | 区县、 | 变电站 |  |  | 区县、变电站可开放容量不足
30861 | 新邵县 | 小塘供电所 | 小塘镇 | 小塘镇姚口渡村 | 35kV言栗变电站 | 言向线 | 红星村二台区 | 0 | 0 | -1.1126 | 80 | 42 | 25 | -3 | 0 | 区县、变电站、线路、台区可开放容量不足 | 800506514 | 区县、 | 变电站、 | 线路、 | 台区 | 区县、变电站、线路、台区可开放容量不足
30862 | 新邵县 | 大新供电所 | 大新镇 | 大新镇华新村 | 35kV磁溪变电站 | 磁李线 | 烟竹坪3（洪田上）台区 | 0 | 0 | 3.4581 | 50 | 0 | 0 | 40 | 0 | 区县、变电站可开放容量不足 | 800506512 | 区县、 | 变电站 |  |  | 区县、变电站可开放容量不足
30863 | 新邵县 | 坪上供电所 | 坪上镇 | 坪上镇梽木村 | 110kV洪溪变电站 | 洪新线 | 志木台区 | 0 | 0 | 5.5685 | 200 | 117 | 0 | 43 | 0 | 区县、变电站可开放容量不足 | 800416738 | 区县、 | 变电站 |  |  | 区县、变电站可开放容量不足
30864 | 新邵县 | 陈家坊供电所 | 雀塘镇 | 雀塘镇雀塘社区 | 35kV雀塘变电站 | 雀叶线 | 吉志罗家湾台区 | 0 | 0 | 0.43865 | 200 | 101 | 40 | 19 | 0 | 区县、变电站可开放容量不足 | 800506513 | 区县、 | 变电站 |  |  | 区县、变电站可开放容量不足
30865 | 新邵县 | 陈家坊供电所 | 雀塘镇 | 雀塘镇黄泥新村 | 35kV雀塘变电站 | 雀叶线 | 大冲村群英桥台区 | 0 | 0 | 0.43865 | 160 | 86 | 0 | 42 | 0 | 区县、变电站可开放容量不足 | 800474951 | 区县、 | 变电站 |  |  | 区县、变电站可开放容量不足
30866 | 新邵县 | 小塘供电所 | 新田铺镇 | 新田铺镇小水庙村 | 35kV言栗变电站 | 言向线 | 发冲村二台区 | 0 | 0 | -1.1126 | 100 | 40 | 0 | 40 | 0 | 区县、变电站、线路可开放容量不足 | 4312232405019340 | 区县、 | 变电站、 | 线路 |  | 区县、变电站、线路可开放容量不足
30867 | 新邵县 | 坪上供电所 | 坪上镇 | 坪上镇时荣桥村 | 110kV洪溪变电站 | 洪新线 | 竹畔2#变台区 | 0 | 0 | 5.5685 | 200 | 0 | 0 | 160 | 0 | 区县、变电站可开放容量不足 | 800370301 | 区县、 | 变电站 |  |  | 区县、变电站可开放容量不足
30868 | 新邵县 | 潭府供电所 | 潭府乡 | 潭府乡陂丁村 | 110kV陈家坊变电站 | 陈车线 | 龙潭村新变 | 0 | 0 | 3.0507 | 100 | 38.695 | 0 | 41.305 | 0 | 区县、变电站可开放容量不足 | 800585279 | 区县、 | 变电站 |  |  | 区县、变电站可开放容量不足
30869 | 新邵县 | 大新供电所 | 大新镇 | 大新镇杨塘村 | 35kV磁溪变电站 | 磁李线 | 塘湾（兵家冲）台区 | 0 | 0 | 3.4581 | 200 | 40 | 0 | 120 | 0 | 区县、变电站可开放容量不足 | 800474952 | 区县、 | 变电站 |  |  | 区县、变电站可开放容量不足
30870 | 新邵县 | 小塘供电所 | 小塘镇 | 小塘镇渡头桥村 | 35kV言栗变电站 | 言柏线 | 渡头桥村部台区 | 0 | 0 | 5.3321 | 315 | 118 | 0 | 134 | 0 | 区县、变电站可开放容量不足 | 899948117 | 区县、 | 变电站 |  |  | 区县、变电站可开放容量不足
30871 | 新邵县 | 小塘供电所 | 巨口铺镇 | 巨口铺镇仁山村 | 35kV言栗变电站 | 言五线 | 仁山村台区 | 0 | 0 | 2.5803 | 100 | 55 | 0 | 25 | 0 | 区县、变电站可开放容量不足 | 899940266 | 区县、 | 变电站 |  |  | 区县、变电站可开放容量不足
30872 | 新邵县 | 小塘供电所 | 小塘镇 | 小塘镇黄土社区 | 35kV言栗变电站 | 言土线 | 黄土二台区 | 0 | 0 | 5.0939 | 80 | 36 | 0 | 28 | 0 | 区县、变电站可开放容量不足 | 800585289 | 区县、 | 变电站 |  |  | 区县、变电站可开放容量不足
30873 | 新邵县 | 酿溪供电所 | 严塘镇 | 严塘镇岩门村 | 35kV园艺变电站 | 园下线 | 下渔台区 | 0 | 0 | 4.7185 | 315 | 55 | 0 | 197 | 0 | 区县、变电站可开放容量不足 | 800370299 | 区县、 | 变电站 |  |  | 区县、变电站可开放容量不足
30874 | 新邵县 | 新田铺供电所 | 新田铺镇 | 新田铺镇田塘村 | 35kV新田铺变电站 | 新长线 | 黄家塘2台配电变压器 | 0 | 0 | 1.542 | 100 | 74.4 | 0 | 5.6 | 0 | 区县、变电站可开放容量不足 | 899948283 | 区县、 | 变电站 |  |  | 区县、变电站可开放容量不足
30875 | 新邵县 | 陈家坊供电所 | 雀塘镇 | 雀塘镇雀塘社区 | 35kV雀塘变电站 | 雀叶线 | 吉志罗泽云厂房边台区 | 0 | 0 | 0.43865 | 250 | 169 | 0 | 31 | 0 | 区县、变电站可开放容量不足 | 800438094 | 区县、 | 变电站 |  |  | 区县、变电站可开放容量不足
30876 | 新邵县 | 陈家坊供电所 | 陈家坊镇 | 陈家坊镇侯家村 | 110kV陈家坊变电站 | 陈壕线 | 侯家村侯家坳台区 | 0 | 0 | 2.0649 | 100 | 0 | 0 | 80 | 0 | 区县、变电站可开放容量不足 | 899948026 | 区县、 | 变电站 |  |  | 区县、变电站可开放容量不足
30877 | 新邵县 | 陈家坊供电所 | 陈家坊镇 | 陈家坊镇东江村 | 110kV陈家坊变电站 | 陈壕线 | 东江商店边台区 | 0 | 0 | 2.0649 | 200 | 40 | 0 | 120 | 0 | 区县、变电站可开放容量不足 | 899948883 | 区县、 | 变电站 |  |  | 区县、变电站可开放容量不足
30878 | 新邵县 | 龙溪铺供电所 | 龙溪铺镇 | 龙溪铺镇留步司村 | 35kV龙溪铺变电站 | 龙下Ⅱ线 | 留步司3台区变压器 | 0 | 0 | 0.040557 | 200 | 30 | 0 | 130 | 0 | 区县、变电站可开放容量不足 | 800615149 | 区县、 | 变电站 |  |  | 区县、变电站可开放容量不足
30879 | 新邵县 | 龙溪铺供电所 | 龙溪铺镇 | 龙溪铺镇留步司村 | 35kV龙溪铺变电站 | 龙下Ⅱ线 | 留步司２台区 | 0 | 0 | 0.040557 | 100 | 79.62 | 0 | 0.38 | 0 | 区县、变电站可开放容量不足 | 899949475 | 区县、 | 变电站 |  |  | 区县、变电站可开放容量不足
30880 | 新邵县 | 小塘供电所 | 小塘镇 | 小塘镇言耳边村 | 35kV言栗变电站 | 言留线 | 了田2台区 | 0 | 0 | 1.7442 | 100 | 66 | 0 | 14 | 0 | 区县、变电站可开放容量不足 | 899948250 | 区县、 | 变电站 |  |  | 区县、变电站可开放容量不足
30881 | 新邵县 | 潭府供电所 | 太芝庙镇 | 太芝庙镇聚泽村 | 35kV太芝庙变电站 | 太扶线 | 冷水村配变 | 0 | 0 | 1.6559 | 100 | 50 | 0 | 30 | 0 | 区县、变电站可开放容量不足 | 899947334 | 区县、 | 变电站 |  |  | 区县、变电站可开放容量不足
30882 | 新邵县 | 潭府供电所 | 太芝庙镇 | 太芝庙镇风高村 | 35kV太芝庙变电站 | 太黄线 | 丰高村配变 | 0 | 0 | 4.7183 | 200 | 0 | 0 | 160 | 0 | 区县、变电站可开放容量不足 | 899948025 | 区县、 | 变电站 |  |  | 区县、变电站可开放容量不足
30883 | 新邵县 | 潭府供电所 | 太芝庙镇 | 太芝庙镇潭甘村 | 35kV太芝庙变电站 | 太黄线 | 潭甘2#配变 | 0 | 0 | 4.7183 | 100 | 17 | 0 | 63 | 0 | 区县、变电站可开放容量不足 | 800438095 | 区县、 | 变电站 |  |  | 区县、变电站可开放容量不足
30884 | 新邵县 | 酿溪供电所 | 酿溪镇 | 酿溪镇土桥社区 | 110kV酿溪变电站 | 酿塘Ⅰ线 | 土桥三台柱上变压器 | 0 | 0 | 5.2724 | 200 | 61 | 0 | 99 | 0 | 区县、变电站可开放容量不足 | 4311230605366590 | 区县、 | 变电站 |  |  | 区县、变电站可开放容量不足
30885 | 新邵县 | 陈家坊供电所 | 陈家坊镇 | 陈家坊镇黄山坪村 | 110kV陈家坊变电站 | 陈稠线 | 黄山村学校边台区 | 0 | 0 | 1.8452 | 100 | 66 | 0 | 14 | 0 | 区县、变电站可开放容量不足 | 899942629 | 区县、 | 变电站 |  |  | 区县、变电站可开放容量不足
30886 | 新邵县 | 酿溪供电所 | 严塘镇 | 严塘镇金子桥村 | 35kV园艺变电站 | 园塘线 | 小庙村台区 | 0 | 0 | 4.9866 | 100 | 110 | 30 | -60 | 0 | 区县、变电站、台区可开放容量不足 | 800589558 | 区县、 | 变电站、 |  | 台区 | 区县、变电站、台区可开放容量不足
30887 | 新邵县 | 酿溪供电所 | 严塘镇 | 严塘镇龙胜村 | 35kV园艺变电站 | 园塘线 | 龙塘台区 | 0 | 0 | 4.9866 | 200 | 91.55 | 0 | 68.45 | 0 | 区县、变电站可开放容量不足 | 800474565 | 区县、 | 变电站 |  |  | 区县、变电站可开放容量不足
30888 | 新邵县 | 酿溪供电所 | 酿溪镇 | 酿溪镇萧黄塘村 | 110kV酿溪变电站 | 酿膨线 | 水利三台柱上变压器 | 0 | 0 | 6.7145 | 200 | 0 | 0 | 160 | 0 | 区县、变电站可开放容量不足 | 899948295 | 区县、 | 变电站 |  |  | 区县、变电站可开放容量不足
30889 | 新邵县 | 陈家坊供电所 | 雀塘镇 | 雀塘镇合兴村 | 35kV雀塘变电站 | 雀清线 | 石灰岩口台区 | 0 | 0 | 5.2977 | 160 | 30 | 0 | 98 | 0 | 区县、变电站可开放容量不足 | 899948599 | 区县、 | 变电站 |  |  | 区县、变电站可开放容量不足
30890 | 新邵县 | 武桥供电所 | 寸石镇 | 寸石镇花桥村 | 110kV美菱湖变电站 | 美稠线 | 石坑村2台区 | 0 | 0 | 4.3956 | 100 | 38.35 | 0 | 41.65 | 0 | 区县、变电站可开放容量不足 | 800364270 | 区县、 | 变电站 |  |  | 区县、变电站可开放容量不足
30891 | 新邵县 | 酿溪供电所 | 酿溪镇 | 酿溪镇大田社区 | 110kV酿溪变电站 | 酿膨线 | 大田台区 | 0 | 0 | 6.7145 | 160 | 0 | 0 | 128 | 0 | 区县、变电站可开放容量不足 | 800501390 | 区县、 | 变电站 |  |  | 区县、变电站可开放容量不足
30892 | 新邵县 | 陈家坊供电所 | 雀塘镇 | 雀塘镇雀塘社区 | 35kV雀塘变电站 | 雀叶线 | 雀塘老台区 | 0 | 0 | 0.43865 | 200 | 94.21 | 0 | 65.79 | 0 | 区县、变电站可开放容量不足 | 899950651 | 区县、 | 变电站 |  |  | 区县、变电站可开放容量不足
30893 | 新邵县 | 新田铺供电所 | 新田铺镇 | 新田铺镇皂角塘村 | 35kV新田铺变电站 | 新晒线 | 皂角塘2台变配电变压器 | 0 | 0 | 2.8917 | 100 | 40 | 0 | 40 | 0 | 区县、变电站可开放容量不足 | 800615148 | 区县、 | 变电站 |  |  | 区县、变电站可开放容量不足
30894 | 新邵县 | 小塘供电所 | 小塘镇 | 小塘镇桃林村 | 35kV言栗变电站 | 言柏线 | 桃林2台区 | 0 | 0 | 5.3321 | 100 | 0 | 0 | 80 | 0 | 区县、变电站可开放容量不足 | 899946968 | 区县、 | 变电站 |  |  | 区县、变电站可开放容量不足
30895 | 新邵县 | 小塘供电所 | 小塘镇 | 小塘镇湴田村 | 35kV言栗变电站 | 言土线 | 湴田一台区 | 0 | 0 | 5.0939 | 200 | 66 | 0 | 94 | 0 | 区县、变电站可开放容量不足 | 899948007 | 区县、 | 变电站 |  |  | 区县、变电站可开放容量不足
30896 | 新邵县 | 小塘供电所 | 小塘镇 | 小塘镇兰江桥村 | 35kV言栗变电站 | 言城线 | 兰江桥二台区 | 0 | 0 | 0.88438 | 200 | 99.5 | 0 | 60.5 | 0 | 区县、变电站可开放容量不足 | 800615147 | 区县、 | 变电站 |  |  | 区县、变电站可开放容量不足
30897 | 新邵县 | 小塘供电所 | 小塘镇 | 小塘镇兰江桥村 | 35kV言栗变电站 | 言城线 | 兰江桥一台区 | 0 | 0 | 0.88438 | 200 | 60 | 0 | 100 | 0 | 区县、变电站可开放容量不足 | 899948136 | 区县、 | 变电站 |  |  | 区县、变电站可开放容量不足
30898 | 新邵县 | 大新供电所 | 大新镇 | 大新镇龙口溪社区 | 35kV磁溪变电站 | 磁龙线 | 龙口溪2台区 | 0 | 0 | 4.222 | 400 | 99.685 | 0 | 220.315 | 0 | 区县、变电站可开放容量不足 | 899945339 | 区县、 | 变电站 |  |  | 区县、变电站可开放容量不足
30899 | 新邵县 | 坪上供电所 | 坪上镇 | 坪上镇张家冲村 | 110kV洪溪变电站 | 洪龙线 | 芦山台区 | 0 | 0 | 2.7722 | 100 | 0 | 0 | 80 | 0 | 区县、变电站可开放容量不足 | 899946969 | 区县、 | 变电站 |  |  | 区县、变电站可开放容量不足
30900 | 新邵县 | 小塘供电所 | 新田铺镇 | 新田铺镇车田新村 | 35kV言栗变电站 | 言向线 | 下新3台区 | 0 | 0 | -1.1126 | 100 | 73 | 0 | 7 | 0 | 区县、变电站、线路可开放容量不足 | 899942210 | 区县、 | 变电站、 | 线路 |  | 区县、变电站、线路可开放容量不足
30901 | 新邵县 | 新田铺供电所 | 新田铺镇 | 新田铺镇皂角塘村 | 35kV新田铺变电站 | 新晒线 | 皂角塘3台区 | 0 | 0 | 2.8917 | 200 | 60 | 0 | 100 | 0 | 区县、变电站可开放容量不足 | 899943680 | 区县、 | 变电站 |  |  | 区县、变电站可开放容量不足
30902 | 新邵县 | 大新供电所 | 大新镇 | 大新镇双龙村 | 35kV磁溪变电站 | 磁李线 | 青龙界台区 | 0 | 0 | 3.4581 | 200 | 0 | 0 | 160 | 0 | 区县、变电站可开放容量不足 | 800423259 | 区县、 | 变电站 |  |  | 区县、变电站可开放容量不足
30903 | 新邵县 | 大新供电所 | 大新镇 | 大新镇和谐村 | 35kV磁溪变电站 | 磁东线 | 镰子湾台区 | 0 | 0 | 2.6351 | 100 | 40.68 | 0 | 39.32 | 0 | 区县、变电站可开放容量不足 | 899941163 | 区县、 | 变电站 |  |  | 区县、变电站可开放容量不足
30904 | 新邵县 | 新田铺供电所 | 新田铺镇 | 新田铺镇小庙头村 | 35kV新田铺变电站 | 新塘线 | 樟树亭2台配电变压器 | 0 | 0 | 2.4739 | 200 | 141.41 | 0 | 18.59 | 0 | 区县、变电站可开放容量不足 | 899948294 | 区县、 | 变电站 |  |  | 区县、变电站可开放容量不足
30905 | 新邵县 | 小塘供电所 | 巨口铺镇 | 巨口铺镇长关村 | 110kV巨口铺变电站 | 巨五线 | 长关二台区 | 0 | 0 | 1.4456 | 80 | 0 | 0 | 64 | 0 | 区县、变电站可开放容量不足 | 899940259 | 区县、 | 变电站 |  |  | 区县、变电站可开放容量不足
30906 | 新邵县 | 新田铺供电所 | 巨口铺镇 | 巨口铺镇新民前村 | 110kV巨口铺变电站 | 巨桃线 | 新民前三台区柱上变压器 | 0 | 0 | 6.3456 | 200 | 63 | 33 | 64 | 0 | 区县、变电站可开放容量不足 | 899927982 | 区县、 | 变电站 |  |  | 区县、变电站可开放容量不足
30907 | 新邵县 | 小塘供电所 | 小塘镇 | 小塘镇黄土社区 | 35kV言栗变电站 | 言土线 | 黄土一台区 | 0 | 0 | 5.0939 | 200 | 0 | 0 | 160 | 0 | 区县、变电站可开放容量不足 | 800484064 | 区县、 | 变电站 |  |  | 区县、变电站可开放容量不足
30908 | 新邵县 | 龙溪铺供电所 | 迎光乡 | 迎光乡大坻村 | 35kV迎光变电站 | 迎下线 | 大坻1台区配变 | 0 | 0 | -0.19395 | 200 | 128.61 | 30 | 1.39 | 0 | 区县、变电站、线路可开放容量不足 | 899944941 | 区县、 | 变电站、 | 线路 |  | 区县、变电站、线路可开放容量不足
30909 | 新邵县 | 龙溪铺供电所 | 迎光乡 | 迎光乡峰江村 | 35kV迎光变电站 | 迎水线 | 乡政府1台区配变 | 0 | 0 | 3.4013 | 200 | 221.5 | 0 | -61.5 | 0 | 区县、变电站、台区可开放容量不足 | 899953299 | 区县、 | 变电站、 |  | 台区 | 区县、变电站、台区可开放容量不足
30910 | 新邵县 | 小塘供电所 | 巨口铺镇 | 巨口铺镇皂泥村 | 110kV巨口铺变电站 | 巨五线 | 麻地洲一台区 | 0 | 0 | 1.4456 | 100 | 66 | 0 | 14 | 0 | 区县、变电站可开放容量不足 | 800480705 | 区县、 | 变电站 |  |  | 区县、变电站可开放容量不足
30911 | 新邵县 | 陈家坊供电所 | 雀塘镇 | 雀塘镇合兴村 | 35kV雀塘变电站 | 雀兰线 | 石灰村岳家院台区 | 0 | 0 | 2.9434 | 200 | 81 | 76 | 3 | 0 | 区县、变电站可开放容量不足 | 899950416 | 区县、 | 变电站 |  |  | 区县、变电站可开放容量不足
30912 | 新邵县 | 新田铺供电所 | 巨口铺镇 | 巨口铺镇坪安村 | 110kV巨口铺变电站 | 巨坪线 | 坪安台区配电变压器 | 0 | 0 | 1.452 | 200 | 150 | 0 | 10 | 0 | 区县、变电站可开放容量不足 | 4301242005034030 | 区县、 | 变电站 |  |  | 区县、变电站可开放容量不足
30913 | 新邵县 | 新田铺供电所 | 巨口铺镇 | 巨口铺镇高升村 | 110kV巨口铺变电站 | 巨坪线 | 洪岩岭一台区配电变压器 | 0 | 0 | 1.452 | 200 | 40 | 0 | 120 | 0 | 区县、变电站可开放容量不足 | 899940316 | 区县、 | 变电站 |  |  | 区县、变电站可开放容量不足
30914 | 新邵县 | 陈家坊供电所 | 陈家坊镇 | 陈家坊镇双溪村 | 110kV陈家坊变电站 | 陈雀Ⅰ线 | 双喜大屋院子台区 | 0 | 0 | 2.2873 | 100 | 31.065 | 0 | 48.935 | 0 | 区县、变电站可开放容量不足 | 899944097 | 区县、 | 变电站 |  |  | 区县、变电站可开放容量不足
30915 | 新邵县 | 坪上供电所 | 坪上镇 | 坪上镇袁家村 | 110kV洪溪变电站 | 洪袁线 | 袁家二台区 | 0 | 0 | 2.2433 | 160 | 106 | 0 | 22 | 0 | 区县、变电站可开放容量不足 | 800488991 | 区县、 | 变电站 |  |  | 区县、变电站可开放容量不足
30916 | 新邵县 | 酿溪供电所 | 严塘镇 | 严塘镇白水洞村 | 35kV园艺变电站 | 园川线 | 曾家2#配变台区 | 0 | 0 | 5.3733 | 160 | 17 | 0 | 111 | 0 | 区县、变电站可开放容量不足 | 899948053 | 区县、 | 变电站 |  |  | 区县、变电站可开放容量不足
30917 | 新邵县 | 酿溪供电所 | 严塘镇 | 严塘镇白水洞村 | 35kV园艺变电站 | 园塘线 | 樟木1#台区 | 0 | 0 | 4.9866 | 100 | 42 | 0 | 38 | 0 | 区县、变电站可开放容量不足 | 899950418 | 区县、 | 变电站 |  |  | 区县、变电站可开放容量不足
30918 | 新邵县 | 陈家坊供电所 | 雀塘镇 | 雀塘镇枫树村 | 35kV雀塘变电站 | 雀兰线 | 枫树村柱上变压器 | 0 | 0 | 2.9434 | 160 | 105 | 0 | 23 | 0 | 区县、变电站可开放容量不足 | 899946093 | 区县、 | 变电站 |  |  | 区县、变电站可开放容量不足
30919 | 新邵县 | 潭府供电所 | 太芝庙镇 | 太芝庙镇白杨村 | 35kV太芝庙变电站 | 太扶线 | 白杨村配变 | 0 | 0 | 1.6559 | 200 | 149.37 | 0 | 10.63 | 0 | 区县、变电站可开放容量不足 | 800364279 | 区县、 | 变电站 |  |  | 区县、变电站可开放容量不足
30920 | 新邵县 | 武桥供电所 | 潭溪镇 | 潭溪镇柏子村 | 35kV孙家桥变电站 | 孙爽线 | 柏子村（罗家组）柱上变压器 | 0 | 0 | -0.55581 | 100 | 0 | 0 | 80 | 0 | 区县、变电站、线路可开放容量不足 | 800460869 | 区县、 | 变电站、 | 线路 |  | 区县、变电站、线路可开放容量不足
30921 | 新邵县 | 小塘供电所 | 小塘镇 | 小塘镇观音桥村 | 35kV言栗变电站 | 言留线 | 荷叶村台区 | 0 | 0 | 1.7442 | 100 | 77.9 | 0 | 2.1 | 0 | 区县、变电站可开放容量不足 | 800474567 | 区县、 | 变电站 |  |  | 区县、变电站可开放容量不足
30922 | 新邵县 | 小塘供电所 | 小塘镇 | 小塘镇红心村 | 35kV言栗变电站 | 言五线 | 石下村台区 | 0 | 0 | 2.5803 | 200 | 104 | 0 | 56 | 0 | 区县、变电站可开放容量不足 | 800650460 | 区县、 | 变电站 |  |  | 区县、变电站可开放容量不足
30923 | 新邵县 | 小塘供电所 | 小塘镇 | 小塘镇庄山村 | 35kV言栗变电站 | 言留线 | 李吉村台区 | 0 | 0 | 1.7442 | 200 | 126 | 0 | 34 | 0 | 区县、变电站可开放容量不足 | 899942212 | 区县、 | 变电站 |  |  | 区县、变电站可开放容量不足
30924 | 新邵县 | 小塘供电所 | 巨口铺镇 | 巨口铺镇铁梅村 | 110kV巨口铺变电站 | 巨五线 | 铁梅台区 | 0 | 0 | 1.4456 | 400 | 80 | 0 | 240 | 0 | 区县、变电站可开放容量不足 | 899939910 | 区县、 | 变电站 |  |  | 区县、变电站可开放容量不足
30925 | 新邵县 | 陈家坊供电所 | 陈家坊镇 | 陈家坊镇陈家坊社区 | 110kV陈家坊变电站 | 陈坊线 | 政府老变 | 0 | 0 | 4.4587 | 100 | 59.76 | 0 | 20.24 | 0 | 区县、变电站可开放容量不足 | 800299723 | 区县、 | 变电站 |  |  | 区县、变电站可开放容量不足
30926 | 新邵县 | 小塘供电所 | 小塘镇 | 小塘镇言耳边村 | 35kV言栗变电站 | 言土线 | 了田台区 | 0 | 0 | 5.0939 | 200 | 120.8 | 0 | 39.2 | 0 | 区县、变电站可开放容量不足 | 800474566 | 区县、 | 变电站 |  |  | 区县、变电站可开放容量不足
30927 | 新邵县 | 陈家坊供电所 | 雀塘镇 | 雀塘镇黄泥新村 | 35kV雀塘变电站 | 雀叶线 | 黄泥村柱上变压器 | 0 | 0 | 0.43865 | 200 | 140 | 0 | 20 | 0 | 区县、变电站可开放容量不足 | 899946970 | 区县、 | 变电站 |  |  | 区县、变电站可开放容量不足
30928 | 新邵县 | 陈家坊供电所 | 陈家坊镇 | 陈家坊镇江村 | 110kV陈家坊变电站 | 陈壕线 | 长江长冲坪台区 | 0 | 0 | 2.0649 | 100 | 42.9 | 0 | 37.1 | 0 | 区县、变电站可开放容量不足 | 899950649 | 区县、 | 变电站 |  |  | 区县、变电站可开放容量不足
30929 | 新邵县 | 小塘供电所 | 小塘镇 | 小塘镇金塘湾村 | 35kV言栗变电站 | 言五线 | 金塘湾台区 | 0 | 0 | 2.5803 | 200 | 132.04 | 0 | 27.96 | 0 | 区县、变电站可开放容量不足 | 899948281 | 区县、 | 变电站 |  |  | 区县、变电站可开放容量不足
30930 | 新邵县 | 武桥供电所 | 潭溪镇 | 潭溪镇孙家桥社区 | 35kV孙家桥变电站 | 孙高线 | 椅子3变 | 0 | 0 | 3.064 | 400 | 144.8 | 40 | 135.2 | 0 | 区县、变电站可开放容量不足 | 800474188 | 区县、 | 变电站 |  |  | 区县、变电站可开放容量不足
30931 | 新邵县 | 陈家坊供电所 | 陈家坊镇 | 陈家坊镇诚实村 | 110kV陈家坊变电站 | 陈壕线 | 诚实村诚实塘台区 | 0 | 0 | 2.0649 | 80 | 0 | 0 | 64 | 0 | 区县、变电站可开放容量不足 | 800506162 | 区县、 | 变电站 |  |  | 区县、变电站可开放容量不足
30932 | 新邵县 | 小塘供电所 | 小塘镇 | 小塘镇渡头桥村 | 35kV言栗变电站 | 言柏线 | 变压器：沙坪台区 | 0 | 0 | 5.3321 | 200 | 40 | 0 | 120 | 0 | 区县、变电站可开放容量不足 | 800510448 | 区县、 | 变电站 |  |  | 区县、变电站可开放容量不足
30933 | 新邵县 | 潭府供电所 | 太芝庙镇 | 太芝庙镇黄梨村 | 35kV太芝庙变电站 | 太黄线 | 梨树配变 | 0 | 0 | 4.7183 | 100 | 0 | 0 | 80 | 0 | 区县、变电站可开放容量不足 | 899940992 | 区县、 | 变电站 |  |  | 区县、变电站可开放容量不足
30934 | 新邵县 | 陈家坊供电所 | 陈家坊镇 | 陈家坊镇尧虞塘村 | 110kV陈家坊变电站 | 陈尧线 | 杨林拦河坝台区 | 0 | 0 | 1.0594 | 80 | 25 | 0 | 39 | 0 | 区县、变电站可开放容量不足 | 800506517 | 区县、 | 变电站 |  |  | 区县、变电站可开放容量不足
30935 | 新邵县 | 武桥供电所 | 寸石镇 | 寸石镇马栏村 | 110kV美菱湖变电站 | 美柳线 | 马栏村柱上变压器 | 0 | 0 | 2.0084 | 200 | 43 | 0 | 117 | 0 | 区县、变电站可开放容量不足 | 899943831 | 区县、 | 变电站 |  |  | 区县、变电站可开放容量不足
30936 | 新邵县 | 新田铺供电所 | 巨口铺镇 | 巨口铺镇谷桥村 | 110kV巨口铺变电站 | 巨迎线 | 谷桥台区配电变压器 | 0 | 0 | 4.6916 | 250 | 105 | 0 | 95 | 0 | 区县、变电站可开放容量不足 | 800506163 | 区县、 | 变电站 |  |  | 区县、变电站可开放容量不足
30937 | 新邵县 | 新田铺供电所 | 巨口铺镇 | 巨口铺镇马落桥村 | 110kV巨口铺变电站 | 巨迎线 | 草鞋铺一台区配电变压器 | 0 | 0 | 4.6916 | 200 | 83 | 50 | 27 | 0 | 区县、变电站可开放容量不足 | 899852185 | 区县、 | 变电站 |  |  | 区县、变电站可开放容量不足
30938 | 新邵县 | 潭府供电所 | 潭府乡 | 潭府乡下潭村 | 110kV陈家坊变电站 | 陈潭线 | 杨亦村部台区配变 | 0 | 0 | 2.6006 | 315 | 49.43 | 0 | 202.57 | 0 | 区县、变电站可开放容量不足 | 899853212 | 区县、 | 变电站 |  |  | 区县、变电站可开放容量不足
30939 | 新邵县 | 潭府供电所 | 太芝庙镇 | 太芝庙镇苏灿村 | 35kV太芝庙变电站 | 太潭线 | 灿溪冲新变 | 0 | 0 | 4.2979 | 100 | 0 | 0 | 80 | 0 | 区县、变电站可开放容量不足 | 800506516 | 区县、 | 变电站 |  |  | 区县、变电站可开放容量不足
30940 | 新邵县 | 陈家坊供电所 | 陈家坊镇 | 陈家坊镇侯家村 | 110kV陈家坊变电站 | 陈壕线 | 侯家老湾里台区 | 0 | 0 | 2.0649 | 315 | 0 | 0 | 252 | 0 | 区县、变电站可开放容量不足 | 899949781 | 区县、 | 变电站 |  |  | 区县、变电站可开放容量不足
30941 | 新邵县 | 小塘供电所 | 小塘镇 | 小塘镇马埠江村 | 35kV言栗变电站 | 言城线 | 城山头3台区 | 0 | 0 | 0.88438 | 100 | 72.05 | 0 | 7.95 | 0 | 区县、变电站可开放容量不足 | 899948371 | 区县、 | 变电站 |  |  | 区县、变电站可开放容量不足
30942 | 新邵县 | 小塘供电所 | 小塘镇 | 小塘镇红心村 | 35kV言栗变电站 | 言五线 | 树山4台区 | 0 | 0 | 2.5803 | 100 | 0 | 0 | 80 | 0 | 区县、变电站可开放容量不足 | 800510274 | 区县、 | 变电站 |  |  | 区县、变电站可开放容量不足
30943 | 新邵县 | 小塘供电所 | 小塘镇 | 小塘镇红心村 | 35kV言栗变电站 | 言五线 | 树山3台区 | 0 | 0 | 2.5803 | 100 | 60 | 0 | 20 | 0 | 区县、变电站可开放容量不足 | 899943040 | 区县、 | 变电站 |  |  | 区县、变电站可开放容量不足
30944 | 新邵县 | 小塘供电所 | 小塘镇 | 小塘镇庄山村 | 35kV言栗变电站 | 言留线 | 大井3台区 | 0 | 0 | 1.7442 | 100 | 0 | 0 | 80 | 0 | 区县、变电站可开放容量不足 | 899852165 | 区县、 | 变电站 |  |  | 区县、变电站可开放容量不足
30945 | 新邵县 | 龙溪铺供电所 | 龙溪铺镇 | 龙溪铺镇留步司村 | 35kV龙溪铺变电站 | 龙下Ⅱ线 | 留步司１台区变压器 | 0 | 0 | 0.040557 | 200 | 117.32 | 0 | 42.68 | 0 | 区县、变电站可开放容量不足 | 800445840 | 区县、 | 变电站 |  |  | 区县、变电站可开放容量不足
30946 | 新邵县 | 小塘供电所 | 小塘镇 | 小塘镇庄山村 | 35kV言栗变电站 | 言留线 | 大井塘2台区 | 0 | 0 | 1.7442 | 160 | 0 | 0 | 128 | 0 | 区县、变电站可开放容量不足 | 899949477 | 区县、 | 变电站 |  |  | 区县、变电站可开放容量不足
30947 | 新邵县 | 新田铺供电所 | 巨口铺镇 | 巨口铺镇坪安村 | 110kV巨口铺变电站 | 巨坪线 | 坪安二台区配电变压器 | 0 | 0 | 1.452 | 200 | 76 | 0 | 84 | 0 | 区县、变电站可开放容量不足 | 899949478 | 区县、 | 变电站 |  |  | 区县、变电站可开放容量不足
30948 | 新邵县 | 小塘供电所 | 小塘镇 | 小塘镇姚口渡村 | 35kV言栗变电站 | 言向线 | 红星3台区 | 0 | 0 | -1.1126 | 200 | 60 | 0 | 100 | 0 | 区县、变电站、线路可开放容量不足 | 899952870 | 区县、 | 变电站、 | 线路 |  | 区县、变电站、线路可开放容量不足
30949 | 新邵县 | 潭府供电所 | 潭府乡 | 潭府乡车峙村 | 110kV陈家坊变电站 | 陈车线 | 寺溪冲新变 | 0 | 0 | 3.0507 | 200 | 50 | 25 | 85 | 0 | 区县、变电站可开放容量不足 | 800364272 | 区县、 | 变电站 |  |  | 区县、变电站可开放容量不足
30950 | 新邵县 | 小塘供电所 | 小塘镇 | 小塘镇湴田村 | 35kV言栗变电站 | 言向线 | 大理桥一台区 | 0 | 0 | -1.1126 | 200 | 35 | 0 | 125 | 0 | 区县、变电站、线路可开放容量不足 | 800585538 | 区县、 | 变电站、 | 线路 |  | 区县、变电站、线路可开放容量不足
30951 | 新邵县 | 大新供电所 | 大新镇 | 大新镇磨林村 | 35kV磁溪变电站 | 磁新线 | 磨石3台区 | 0 | 0 | 1.1146 | 100 | 0 | 0 | 80 | 0 | 区县、变电站可开放容量不足 | 899948015 | 区县、 | 变电站 |  |  | 区县、变电站可开放容量不足
30952 | 新邵县 | 新田铺供电所 | 新田铺镇 | 新田铺镇长古村 | 35kV新田铺变电站 | 新长线 | 上长3台配电变压器 | 0 | 0 | 1.542 | 80 | 0 | 0 | 64 | 0 | 区县、变电站可开放容量不足 | 4312231005005670 | 区县、 | 变电站 |  |  | 区县、变电站可开放容量不足
30953 | 新邵县 | 小塘供电所 | 小塘镇 | 小塘镇柏林村 | 35kV言栗变电站 | 言柏线 | 变压器：柏林二台区 | 0 | 0 | 5.3321 | 315 | 162.5 | 0 | 89.5 | 0 | 区县、变电站可开放容量不足 | 899939886 | 区县、 | 变电站 |  |  | 区县、变电站可开放容量不足
30954 | 新邵县 | 新田铺供电所 | 新田铺镇 | 新田铺镇双六村 | 35kV新田铺变电站 | 新白线 | 双井１台配电变压器 | 0 | 0 | 2.7981 | 200 | 40 | 0 | 120 | 0 | 区县、变电站可开放容量不足 | 4301240205074460 | 区县、 | 变电站 |  |  | 区县、变电站可开放容量不足
30955 | 新邵县 | 小塘供电所 | 小塘镇 | 小塘镇言耳边村 | 35kV言栗变电站 | 言五线 | 变压器：言耳边二台区 | 0 | 0 | 2.5803 | 200 | 0 | 0 | 160 | 0 | 区县、变电站可开放容量不足 | 899928711 | 区县、 | 变电站 |  |  | 区县、变电站可开放容量不足
30956 | 新邵县 | 龙溪铺供电所 | 龙溪铺镇 | 龙溪铺镇龙源村 | 35kV龙溪铺变电站 | 龙下Ⅱ线 | 古东1台区配变 | 0 | 0 | 0.040557 | 100 | 36 | 0 | 44 | 0 | 区县、变电站可开放容量不足 | 899953286 | 区县、 | 变电站 |  |  | 区县、变电站可开放容量不足
30957 | 新邵县 | 坪上供电所 | 坪上镇 | 坪上镇清水村 | 110kV洪溪变电站 | 洪坪线 | 清水村台区 | 0 | 0 | 2.1766 | 200 | 0 | 0 | 160 | 0 | 区县、变电站可开放容量不足 | 800364276 | 区县、 | 变电站 |  |  | 区县、变电站可开放容量不足
30958 | 新邵县 | 龙溪铺供电所 | 巨口铺镇 | 巨口铺镇小水村 | 35kV迎光变电站 | 迎巨线 | 小水1台区 | 0 | 0 | 2.8318 | 100 | 0 | 0 | 80 | 0 | 区县、变电站可开放容量不足 | 899943041 | 区县、 | 变电站 |  |  | 区县、变电站可开放容量不足
30959 | 新邵县 | 小塘供电所 | 小塘镇 | 小塘镇马埠江村 | 35kV言栗变电站 | 言城线 | 城山头一台区 | 0 | 0 | 0.88438 | 200 | 159 | 0 | 1 | 0 | 区县、变电站可开放容量不足 | 800249114 | 区县、 | 变电站 |  |  | 区县、变电站可开放容量不足
30960 | 新邵县 | 小塘供电所 | 小塘镇 | 小塘镇柏林村 | 35kV言栗变电站 | 言柏线 | 变压器：柏林一台区 | 0 | 0 | 5.3321 | 200 | 41.8 | 0 | 118.2 | 0 | 区县、变电站可开放容量不足 | 800474953 | 区县、 | 变电站 |  |  | 区县、变电站可开放容量不足
30961 | 新邵县 | 小塘供电所 | 小塘镇 | 小塘镇言耳边村 | 35kV言栗变电站 | 言留线 | 言耳边移民台区 | 0 | 0 | 1.7442 | 400 | 160 | 0 | 160 | 0 | 区县、变电站可开放容量不足 | 800255226 | 区县、 | 变电站 |  |  | 区县、变电站可开放容量不足
30962 | 新邵县 | 酿溪供电所 | 严塘镇 | 严塘镇新塘村 | 35kV园艺变电站 | 园川线 | 新塘2台区 | 0 | 0 | 5.3733 | 200 | 90 | 0 | 70 | 0 | 区县、变电站可开放容量不足 | 800255225 | 区县、 | 变电站 |  |  | 区县、变电站可开放容量不足
30963 | 新邵县 | 陈家坊供电所 | 陈家坊镇 | 陈家坊镇长塘村 | 110kV陈家坊变电站 | 陈尧线 | 长塘路里冲台区 | 0 | 0 | 1.0594 | 200 | 79.9 | 0 | 80.1 | 0 | 区县、变电站可开放容量不足 | 899928357 | 区县、 | 变电站 |  |  | 区县、变电站可开放容量不足
30964 | 新邵县 | 配网运维（抢修）班 | 酿溪镇 | 酿溪镇资滨社区 | 110kV王家山变电站 | 王大线 | 大陈路8#杆变 | 0 | 0 | 7.6374 | 315 | 0 | 0 | 252 | 0 | 区县、变电站可开放容量不足 | 899950604 | 区县、 | 变电站 |  |  | 区县、变电站可开放容量不足
30965 | 新邵县 | 潭府供电所 | 潭府乡 | 潭府乡车峙村 | 110kV陈家坊变电站 | 陈车线 | 正冲里2台区配变 | 0 | 0 | 3.0507 | 50 | 0 | 0 | 40 | 0 | 区县、变电站可开放容量不足 | 4311230605369250 | 区县、 | 变电站 |  |  | 区县、变电站可开放容量不足
30966 | 新邵县 | 坪上供电所 | 坪上镇 | 坪上镇老山村 | 110kV洪溪变电站 | 洪袁线 | 老山2变 | 0 | 0 | 2.2433 | 100 | 0 | 0 | 80 | 0 | 区县、变电站可开放容量不足 | 899948695 | 区县、 | 变电站 |  |  | 区县、变电站可开放容量不足
30967 | 新邵县 | 坪上供电所 | 坪上镇 | 坪上镇向阳村 | 110kV洪溪变电站 | 洪龙线 | 黄佩一台区 | 0 | 0 | 2.7722 | 200 | 100 | 0 | 60 | 0 | 区县、变电站可开放容量不足 | 899953249 | 区县、 | 变电站 |  |  | 区县、变电站可开放容量不足
30968 | 新邵县 | 坪上供电所 | 坪上镇 | 坪上镇卫星村 | 110kV洪溪变电站 | 洪坪线 | 颜岭2变 | 0 | 0 | 2.1766 | 50 | 40 | 0 | 0 | 0 | 区县、变电站、台区可开放容量不足 | 899945244 | 区县、 | 变电站、 |  | 台区 | 区县、变电站、台区可开放容量不足
30969 | 新邵县 | 陈家坊供电所 | 陈家坊镇 | 陈家坊镇檀木村 | 110kV陈家坊变电站 | 陈稠线 | 檀木长山冲台区 | 0 | 0 | 1.8452 | 80 | 59.1 | 0 | 4.9 | 0 | 区县、变电站可开放容量不足 | 899948694 | 区县、 | 变电站 |  |  | 区县、变电站可开放容量不足
30970 | 新邵县 | 新田铺供电所 | 新田铺镇 | 新田铺镇新竹村 | 35kV新田铺变电站 | 新白线 | 新坑边２台配电变压器 | 0 | 0 | 2.7981 | 200 | 149.75 | 0 | 10.25 | 0 | 区县、变电站可开放容量不足 | 899942971 | 区县、 | 变电站 |  |  | 区县、变电站可开放容量不足
30971 | 新邵县 | 大新供电所 | 大新镇 | 大新镇华新村 | 35kV磁溪变电站 | 磁李线 | 复兴（庙边）台区 | 0 | 0 | 3.4581 | 100 | 76 | 0 | 4 | 0 | 区县、变电站可开放容量不足 | 899928293 | 区县、 | 变电站 |  |  | 区县、变电站可开放容量不足
30972 | 新邵县 | 酿溪供电所 | 严塘镇 | 严塘镇湖城村 | 35kV园艺变电站 | 园汤线 | 庙背台区 | 0 | 0 | 3.5165 | 315 | 0 | 0 | 252 | 0 | 区县、变电站可开放容量不足 | 800586250 | 区县、 | 变电站 |  |  | 区县、变电站可开放容量不足
30973 | 新邵县 | 武桥供电所 | 寸石镇 | 寸石镇银录村 | 110kV美菱湖变电站 | 美高线 | 银录村 | 0 | 0 | 3.5251 | 400 | 172 | 0 | 148 | 0 | 区县、变电站可开放容量不足 | 800486614 | 区县、 | 变电站 |  |  | 区县、变电站可开放容量不足
30974 | 新邵县 | 酿溪供电所 | 酿溪镇 | 酿溪镇回龙社区 | 110kV酿溪变电站 | 酿严线 | 回龙三台柱上变压器 | 0 | 0 | 5.0593 | 200 | 0 | 0 | 160 | 0 | 区县、变电站可开放容量不足 | 800370302 | 区县、 | 变电站 |  |  | 区县、变电站可开放容量不足
30975 | 新邵县 | 小塘供电所 | 新田铺镇 | 新田铺镇车田新村 | 35kV言栗变电站 | 言向线 | 车田坪1台区 | 0 | 0 | -1.1126 | 200 | 0 | 0 | 160 | 0 | 区县、变电站、线路可开放容量不足 | 899948601 | 区县、 | 变电站、 | 线路 |  | 区县、变电站、线路可开放容量不足
30976 | 新邵县 | 小塘供电所 | 小塘镇 | 小塘镇留田村 | 35kV言栗变电站 | 言留线 | 胜利台区 | 0 | 0 | 1.7442 | 100 | 60 | 0 | 20 | 0 | 区县、变电站可开放容量不足 | 899948370 | 区县、 | 变电站 |  |  | 区县、变电站可开放容量不足
30977 | 新邵县 | 陈家坊供电所 | 雀塘镇 | 雀塘镇黄泥新村 | 35kV雀塘变电站 | 雀叶线 | 丛山石家院子台区 | 0 | 0 | 0.43865 | 200 | 40 | 0 | 120 | 0 | 区县、变电站可开放容量不足 | 899952918 | 区县、 | 变电站 |  |  | 区县、变电站可开放容量不足
30978 | 新邵县 | 小塘供电所 | 小塘镇 | 小塘镇丰入村 | 35kV言栗变电站 | 言城线 | 枫树二台区 | 0 | 0 | 0.88438 | 200 | 137 | 0 | 23 | 0 | 区县、变电站可开放容量不足 | 899944459 | 区县、 | 变电站 |  |  | 区县、变电站可开放容量不足
30979 | 新邵县 | 小塘供电所 | 新田铺镇 | 新田铺镇毛力冲村 | 35kV言栗变电站 | 言留线 | 石岩台区 | 0 | 0 | 1.7442 | 160 | 0 | 0 | 128 | 0 | 区县、变电站可开放容量不足 | 800534293 | 区县、 | 变电站 |  |  | 区县、变电站可开放容量不足
30980 | 新邵县 | 小塘供电所 | 小塘镇 | 小塘镇观音桥村 | 35kV言栗变电站 | 言留线 | 荷叶塘2台区 | 0 | 0 | 1.7442 | 100 | 30 | 0 | 50 | 0 | 区县、变电站可开放容量不足 | 899943033 | 区县、 | 变电站 |  |  | 区县、变电站可开放容量不足
30981 | 新邵县 | 大新供电所 | 大新镇 | 大新镇大东社区 | 35kV磁溪变电站 | 磁东线 | 大东３变 | 0 | 0 | 2.6351 | 100 | 40 | 0 | 40 | 0 | 区县、变电站可开放容量不足 | 800474189 | 区县、 | 变电站 |  |  | 区县、变电站可开放容量不足
30982 | 新邵县 | 新田铺供电所 | 巨口铺镇 | 巨口铺镇洪家冲村 | 110kV巨口铺变电站 | 巨坪线 | 洪家冲一台区配电变压器 | 0 | 0 | 1.452 | 200 | 17 | 0 | 143 | 0 | 区县、变电站可开放容量不足 | 899950165 | 区县、 | 变电站 |  |  | 区县、变电站可开放容量不足
30983 | 新邵县 | 新田铺供电所 | 巨口铺镇 | 巨口铺镇和谐村 | 110kV巨口铺变电站 | 巨坪线 | 巨高线丰乐二台配电变压器 | 0 | 0 | 1.452 | 100 | 64.9 | 0 | 15.1 | 0 | 区县、变电站可开放容量不足 | 899949473 | 区县、 | 变电站 |  |  | 区县、变电站可开放容量不足
30984 | 新邵县 | 潭府供电所 | 太芝庙镇 | 太芝庙镇龙竹村 | 35kV太芝庙变电站 | 太黄线 | 龙竹村1#公用杆变 | 0 | 0 | 4.7183 | 100 | 0 | 0 | 80 | 0 | 区县、变电站可开放容量不足 | 899943948 | 区县、 | 变电站 |  |  | 区县、变电站可开放容量不足
30985 | 新邵县 | 大新供电所 | 大新镇 | 大新镇栗滩社区 | 35kV磁溪变电站 | 磁新线 | 栗滩1柱上变压器 | 0 | 0 | 1.1146 | 315 | 207.9 | 0 | 44.1 | 0 | 区县、变电站可开放容量不足 | 800630482 | 区县、 | 变电站 |  |  | 区县、变电站可开放容量不足
30986 | 新邵县 | 陈家坊供电所 | 雀塘镇 | 雀塘镇黄泥新村 | 35kV雀塘变电站 | 雀叶线 | 黄泥老院子台区 | 0 | 0 | 0.43865 | 200 | 136 | 80 | -56 | 0 | 区县、变电站、台区可开放容量不足 | 899948016 | 区县、 | 变电站、 |  | 台区 | 区县、变电站、台区可开放容量不足
30987 | 新邵县 | 武桥供电所 | 潭溪镇 | 潭溪镇澄泉村 | 35kV孙家桥变电站 | 孙爽线 | 澄泉村变 | 0 | 0 | -0.55581 | 200 | 0 | 0 | 160 | 0 | 区县、变电站、线路可开放容量不足 | 800364278 | 区县、 | 变电站、 | 线路 |  | 区县、变电站、线路可开放容量不足
30988 | 新邵县 | 新田铺供电所 | 新田铺镇 | 新田铺镇水尾村 | 35kV新田铺变电站 | 新长线 | 水尾3台配电变压器 | 0 | 0 | 1.542 | 200 | 149 | 0 | 11 | 0 | 区县、变电站可开放容量不足 | 899947333 | 区县、 | 变电站 |  |  | 区县、变电站可开放容量不足
30989 | 新邵县 | 新田铺供电所 | 新田铺镇 | 新田铺镇金桂村 | 35kV新田铺变电站 | 新长线 | 五桂坝1台配电变压器 | 0 | 0 | 1.542 | 200 | 123.18 | 30 | 6.82 | 0 | 区县、变电站可开放容量不足 | 800364277 | 区县、 | 变电站 |  |  | 区县、变电站可开放容量不足
30990 | 新邵县 | 小塘供电所 | 小塘镇 | 小塘镇坑冲村 | 35kV言栗变电站 | 言柏线 | 变压器：坑冲台区 | 0 | 0 | 5.3321 | 50 | 39.05 | 0 | 0.95 | 0 | 区县、变电站可开放容量不足 | 4310232605216200 | 区县、 | 变电站 |  |  | 区县、变电站可开放容量不足
30991 | 新邵县 | 小塘供电所 | 小塘镇 | 小塘镇小塘社区 | 35kV言栗变电站 | 言留线 | 朱木台区 | 0 | 0 | 1.7442 | 100 | 76.3 | 0 | 3.7 | 0 | 区县、变电站可开放容量不足 | 800364675 | 区县、 | 变电站 |  |  | 区县、变电站可开放容量不足
30992 | 新邵县 | 小塘供电所 | 巨口铺镇 | 巨口铺镇高升村 | 110kV巨口铺变电站 | 巨五线 | 高升村台区 | 0 | 0 | 1.4456 | 100 | 58.24 | 0 | 21.76 | 0 | 区县、变电站可开放容量不足 | 899948023 | 区县、 | 变电站 |  |  | 区县、变电站可开放容量不足
30993 | 新邵县 | 酿溪供电所 | 酿溪镇 | 酿溪镇王家坪村 | 110kV酿溪变电站 | 酿土线 | 王家坪三台配变 | 0 | 0 | 5.0168 | 100 | 0 | 0 | 80 | 0 | 区县、变电站可开放容量不足 | 4301242005035070 | 区县、 | 变电站 |  |  | 区县、变电站可开放容量不足
30994 | 新邵县 | 酿溪供电所 | 酿溪镇 | 酿溪镇王家坪村 | 110kV酿溪变电站 | 酿土线 | 王家坪一台柱上变压器 | 0 | 0 | 5.0168 | 200 | 0 | 0 | 160 | 0 | 区县、变电站可开放容量不足 | 899955595 | 区县、 | 变电站 |  |  | 区县、变电站可开放容量不足
30995 | 新邵县 | 酿溪供电所 | 严塘镇 | 严塘镇肖家村 | 35kV园艺变电站 | 园下线 | 肖家1#台区 | 0 | 0 | 4.7185 | 100 | 0 | 0 | 80 | 0 | 区县、变电站可开放容量不足 | 899946553 | 区县、 | 变电站 |  |  | 区县、变电站可开放容量不足
30996 | 新邵县 | 陈家坊供电所 | 雀塘镇 | 雀塘镇立公村 | 35kV雀塘变电站 | 雀兰线 | 白合村柱上变 | 0 | 0 | 2.9434 | 100 | 0 | 0 | 80 | 0 | 区县、变电站可开放容量不足 | 800585390 | 区县、 | 变电站 |  |  | 区县、变电站可开放容量不足
30997 | 新邵县 | 小塘供电所 | 小塘镇 | 小塘镇马埠江村 | 35kV言栗变电站 | 言城线 | 马埠江台区 | 0 | 0 | 0.88438 | 200 | 77 | 0 | 83 | 0 | 区县、变电站可开放容量不足 | 899948024 | 区县、 | 变电站 |  |  | 区县、变电站可开放容量不足
30998 | 新邵县 | 小塘供电所 | 新田铺镇 | 新田铺镇沙子田村 | 35kV言栗变电站 | 言向线 | 沙子田二台区 | 0 | 0 | -1.1126 | 200 | 129.74 | 0 | 30.26 | 0 | 区县、变电站、线路可开放容量不足 | 899858552 | 区县、 | 变电站、 | 线路 |  | 区县、变电站、线路可开放容量不足
30999 | 新邵县 | 潭府供电所 | 潭府乡 | 潭府乡下潭村 | 110kV陈家坊变电站 | 陈车线 | 杨亦湾台区配变 | 0 | 0 | 3.0507 | 200 | 61 | 0 | 99 | 0 | 区县、变电站可开放容量不足 | 899946839 | 区县、 | 变电站 |  |  | 区县、变电站可开放容量不足
31000 | 新邵县 | 大新供电所 | 大新镇 | 大新镇三门滩村 | 35kV磁溪变电站 | 磁东线 | 三门滩雨家桥台区 | 0 | 0 | 2.6351 | 50 | 0 | 0 | 40 | 0 | 区县、变电站可开放容量不足 | 800407209 | 区县、 | 变电站 |  |  | 区县、变电站可开放容量不足
31001 | 新邵县 | 小塘供电所 | 小塘镇 | 小塘镇红心村 | 35kV言栗变电站 | 言五线 | 树山村台区 | 0 | 0 | 2.5803 | 100 | 81 | 0 | -1 | 0 | 区县、变电站、台区可开放容量不足 | 899942458 | 区县、 | 变电站、 |  | 台区 | 区县、变电站、台区可开放容量不足
31002 | 新邵县 | 小塘供电所 | 巨口铺镇 | 巨口铺镇石柱村 | 35kV言栗变电站 | 言五线 | 石柱台区 | 0 | 0 | 2.5803 | 50 | 33 | 0 | 7 | 0 | 区县、变电站可开放容量不足 | 800407210 | 区县、 | 变电站 |  |  | 区县、变电站可开放容量不足
31003 | 新邵县 | 小塘供电所 | 新田铺镇 | 新田铺镇龙门村 | 35kV言栗变电站 | 言柏线 | 毛虾村台区 | 0 | 0 | 5.3321 | 100 | 41.25 | 0 | 38.75 | 0 | 区县、变电站可开放容量不足 | 899940840 | 区县、 | 变电站 |  |  | 区县、变电站可开放容量不足
31004 | 新邵县 | 坪上供电所 | 坪上镇 | 坪上镇高坎村 | 35kV岱水桥变电站 | 岱大线 | 高坎2台区变压器 | 0 | 0 | 0.12787 | 200 | 115.5 | 0 | 44.5 | 0 | 区县、变电站可开放容量不足 | 800407207 | 区县、 | 变电站 |  |  | 区县、变电站可开放容量不足
31005 | 新邵县 | 新田铺供电所 | 新田铺镇 | 新田铺镇塘口村 | 35kV新田铺变电站 | 新塘Ⅱ线 | 二房头2台配电变压器 | 0 | 0 | 5.6173 | 200 | 0 | 0 | 160 | 0 | 区县、变电站可开放容量不足 | 800407208 | 区县、 | 变电站 |  |  | 区县、变电站可开放容量不足
31006 | 新邵县 | 陈家坊供电所 | 雀塘镇 | 雀塘镇雀塘社区 | 35kV雀塘变电站 | 雀兰线 | 庙湾伍家陇台区 | 0 | 0 | 2.9434 | 50 | 0 | 0 | 40 | 0 | 区县、变电站可开放容量不足 | 899949476 | 区县、 | 变电站 |  |  | 区县、变电站可开放容量不足
31007 | 新邵县 | 陈家坊供电所 | 雀塘镇 | 雀塘镇半边村 | 35kV雀塘变电站 | 雀兰线 | 半边学校后台区 | 0 | 0 | 2.9434 | 315 | 167 | 0 | 85 | 0 | 区县、变电站可开放容量不足 | 899928387 | 区县、 | 变电站 |  |  | 区县、变电站可开放容量不足
31008 | 新邵县 | 武桥供电所 | 潭溪镇 | 潭溪镇库里村 | 35kV孙家桥变电站 | 孙爽线 | 库里台区 | 0 | 0 | -0.55581 | 100 | 73.275 | 0 | 6.725 | 0 | 区县、变电站、线路可开放容量不足 | 899948284 | 区县、 | 变电站、 | 线路 |  | 区县、变电站、线路可开放容量不足
31009 | 新邵县 | 陈家坊供电所 | 陈家坊镇 | 陈家坊镇洪庙村 | 110kV陈家坊变电站 | 陈壕线 | 洪庙村庙前台区 | 0 | 0 | 2.0649 | 200 | 121 | 0 | 39 | 0 | 区县、变电站可开放容量不足 | 800560917 | 区县、 | 变电站 |  |  | 区县、变电站可开放容量不足
31010 | 新邵县 | 陈家坊供电所 | 陈家坊镇 | 陈家坊镇加乐村 | 110kV陈家坊变电站 | 陈壕线 | 加乐3台区 | 0 | 0 | 2.0649 | 80 | 63 | 0 | 1 | 0 | 区县、变电站可开放容量不足 | 899944884 | 区县、 | 变电站 |  |  | 区县、变电站可开放容量不足
31011 | 新邵县 | 小塘供电所 | 小塘镇 | 小塘镇言耳边村 | 35kV言栗变电站 | 言土线 | 了田4台区 | 0 | 0 | 5.0939 | 100 | 68.4 | 0 | 11.6 | 0 | 区县、变电站可开放容量不足 | 800637433 | 区县、 | 变电站 |  |  | 区县、变电站可开放容量不足
31012 | 新邵县 | 小塘供电所 | 小塘镇 | 小塘镇言耳边村 | 35kV言栗变电站 | 言土线 | 了田3台区 | 0 | 0 | 5.0939 | 100 | 30 | 0 | 50 | 0 | 区县、变电站可开放容量不足 | 800637434 | 区县、 | 变电站 |  |  | 区县、变电站可开放容量不足
31013 | 新邵县 | 武桥供电所 | 潭溪镇 | 潭溪镇石井村 | 35kV孙家桥变电站 | 孙爽线 | 井际村变1 | 0 | 0 | -0.55581 | 100 | 43.89 | 0 | 36.11 | 0 | 区县、变电站、线路可开放容量不足 | 899948600 | 区县、 | 变电站、 | 线路 |  | 区县、变电站、线路可开放容量不足
31014 | 新邵县 | 小塘供电所 | 巨口铺镇 | 巨口铺镇五星村 | 110kV巨口铺变电站 | 巨五线 | 大佳冲3台区 | 0 | 0 | 1.4456 | 50 | 0 | 0 | 40 | 0 | 区县、变电站可开放容量不足 | 800585972 | 区县、 | 变电站 |  |  | 区县、变电站可开放容量不足
31015 | 新邵县 | 小塘供电所 | 巨口铺镇 | 巨口铺镇五星村 | 110kV巨口铺变电站 | 巨五线 | 大佳冲2台区 | 0 | 0 | 1.4456 | 200 | 159 | 0 | 1 | 0 | 区县、变电站可开放容量不足 | 800586161 | 区县、 | 变电站 |  |  | 区县、变电站可开放容量不足
31016 | 新邵县 | 小塘供电所 | 小塘镇 | 小塘镇坑冲村 | 35kV言栗变电站 | 言柏线 | 坑冲2台区 | 0 | 0 | 5.3321 | 100 | 32.45 | 0 | 47.55 | 0 | 区县、变电站可开放容量不足 | 899939929 | 区县、 | 变电站 |  |  | 区县、变电站可开放容量不足
31017 | 新邵县 | 小塘供电所 | 新田铺镇 | 新田铺镇车田新村 | 35kV言栗变电站 | 言向线 | 下新村罗家台区 | 0 | 0 | -1.1126 | 100 | 0 | 0 | 80 | 0 | 区县、变电站、线路可开放容量不足 | 899948198 | 区县、 | 变电站、 | 线路 |  | 区县、变电站、线路可开放容量不足
31018 | 新邵县 | 酿溪供电所 | 严塘镇 | 严塘镇烟竹村 | 35kV园艺变电站 | 园汤线 | 烟竹孙家台区 | 0 | 0 | 3.5165 | 250 | 109 | 0 | 91 | 0 | 区县、变电站可开放容量不足 | 800236333 | 区县、 | 变电站 |  |  | 区县、变电站可开放容量不足
31019 | 新邵县 | 小塘供电所 | 小塘镇 | 小塘镇坑冲村 | 35kV言栗变电站 | 言柏线 | 坑冲学校台区柱上变压器 | 0 | 0 | 5.3321 | 100 | 100 | 0 | -20 | 0 | 区县、变电站、台区可开放容量不足 | 800364280 | 区县、 | 变电站、 |  | 台区 | 区县、变电站、台区可开放容量不足
31020 | 新邵县 | 陈家坊供电所 | 陈家坊镇 | 陈家坊镇双溪村 | 110kV陈家坊变电站 | 陈雀Ⅰ线 | 双喜猪毛山台区 | 0 | 0 | 2.2873 | 200 | 166 | 25 | -31 | 0 | 区县、变电站、台区可开放容量不足 | 899948020 | 区县、 | 变电站、 |  | 台区 | 区县、变电站、台区可开放容量不足
31021 | 新邵县 | 小塘供电所 | 小塘镇 | 小塘镇清江庙村 | 35kV言栗变电站 | 言城线 | 清江二台区 | 0 | 0 | 0.88438 | 100 | 0 | 0 | 80 | 0 | 区县、变电站可开放容量不足 | 899941775 | 区县、 | 变电站 |  |  | 区县、变电站可开放容量不足
31022 | 新邵县 | 小塘供电所 | 小塘镇 | 小塘镇小塘社区 | 35kV言栗变电站 | 言留线 | 东塘台区 | 0 | 0 | 1.7442 | 200 | 142.25 | 0 | 17.75 | 0 | 区县、变电站可开放容量不足 | 800637361 | 区县、 | 变电站 |  |  | 区县、变电站可开放容量不足
31023 | 新邵县 | 小塘供电所 | 小塘镇 | 小塘镇湴田村 | 35kV言栗变电站 | 言土线 | 湴田二台区 | 0 | 0 | 5.0939 | 100 | 0 | 0 | 80 | 0 | 区县、变电站可开放容量不足 | 899947335 | 区县、 | 变电站 |  |  | 区县、变电站可开放容量不足
31024 | 新邵县 | 陈家坊供电所 | 雀塘镇 | 雀塘镇柳塘村 | 35kV雀塘变电站 | 雀叶线 | 柳塘村柱上变压器 | 0 | 0 | 0.43865 | 200 | 50 | 0 | 110 | 0 | 区县、变电站可开放容量不足 | 800501392 | 区县、 | 变电站 |  |  | 区县、变电站可开放容量不足
31025 | 新邵县 | 龙溪铺供电所 | 迎光乡 | 迎光乡大坻村 | 35kV迎光变电站 | 迎下线 | 大坻2台区配变 | 0 | 0 | -0.19395 | 100 | 60 | 0 | 20 | 0 | 区县、变电站、线路可开放容量不足 | 899948010 | 区县、 | 变电站、 | 线路 |  | 区县、变电站、线路可开放容量不足
31026 | 新邵县 | 武桥供电所 | 寸石镇 | 寸石镇武桥村 | 35kV武桥变电站 | 武寸线 | 武桥四房里台区 | 0 | 0 | 3.1192 | 100 | 53 | 0 | 27 | 0 | 区县、变电站可开放容量不足 | 899955997 | 区县、 | 变电站 |  |  | 区县、变电站可开放容量不足
31027 | 新邵县 | 坪上供电所 | 坪上镇 | 坪上镇三溪村 | 110kV洪溪变电站 | 洪新线 | 三溪2变台区 | 0 | 0 | 5.5685 | 200 | 50 | 0 | 110 | 0 | 区县、变电站可开放容量不足 | 800364269 | 区县、 | 变电站 |  |  | 区县、变电站可开放容量不足
31028 | 新邵县 | 潭府供电所 | 潭府乡 | 潭府乡大团年村 | 110kV陈家坊变电站 | 陈车线 | 大台年台区配变 | 0 | 0 | 3.0507 | 200 | 0 | 0 | 160 | 0 | 区县、变电站可开放容量不足 | 800372446 | 区县、 | 变电站 |  |  | 区县、变电站可开放容量不足
31029 | 新邵县 | 坪上供电所 | 坪上镇 | 坪上镇长路村 | 110kV洪溪变电站 | 洪新线 | 路口台区变 | 0 | 0 | 5.5685 | 200 | 100 | 0 | 60 | 0 | 区县、变电站可开放容量不足 | 800364271 | 区县、 | 变电站 |  |  | 区县、变电站可开放容量不足
31030 | 新邵县 | 坪上供电所 | 坪上镇 | 坪上镇大同村 | 110kV洪溪变电站 | 洪新线 | 潘东台区 | 0 | 0 | 5.5685 | 200 | 0 | 0 | 160 | 0 | 区县、变电站可开放容量不足 | 800479044 | 区县、 | 变电站 |  |  | 区县、变电站可开放容量不足
31031 | 新邵县 | 坪上供电所 | 坪上镇 | 坪上镇罗桥村 | 110kV洪溪变电站 | 洪新线 | 罗桥1变台区 | 0 | 0 | 5.5685 | 200 | 72 | 0 | 88 | 0 | 区县、变电站可开放容量不足 | 899948022 | 区县、 | 变电站 |  |  | 区县、变电站可开放容量不足
31032 | 新邵县 | 新田铺供电所 | 新田铺镇 | 新田铺镇喻家桥村 | 110kV巨口铺变电站 | 巨白线 | 喻家桥配电变压器 | 0 | 0 | 3.7841 | 200 | 102 | 0 | 58 | 0 | 区县、变电站可开放容量不足 | 800674310 | 区县、 | 变电站 |  |  | 区县、变电站可开放容量不足
31033 | 新邵县 | 小塘供电所 | 小塘镇 | 小塘镇观音桥村 | 35kV言栗变电站 | 言留线 | 观音桥二台区 | 0 | 0 | 1.7442 | 100 | 93 | 0 | -13 | 0 | 区县、变电站、台区可开放容量不足 | 899948021 | 区县、 | 变电站、 |  | 台区 | 区县、变电站、台区可开放容量不足
31034 | 新邵县 | 陈家坊供电所 | 陈家坊镇 | 陈家坊镇长塘村 | 110kV陈家坊变电站 | 陈尧线 | 壕塘机关台区 | 0 | 0 | 1.0594 | 200 | 0 | 0 | 160 | 0 | 区县、变电站可开放容量不足 | 899945435 | 区县、 | 变电站 |  |  | 区县、变电站可开放容量不足
31035 | 新邵县 | 武桥供电所 | 寸石镇 | 寸石镇武桥村 | 35kV武桥变电站 | 武寸线 | 南湾村二台柱上变压器 | 0 | 0 | 3.1192 | 80 | 54.4 | 0 | 9.6 | 0 | 区县、变电站可开放容量不足 | 800492027 | 区县、 | 变电站 |  |  | 区县、变电站可开放容量不足
31036 | 新邵县 | 龙溪铺供电所 | 龙溪铺镇 | 龙溪铺镇新禾村 | 35kV龙溪铺变电站 | 龙田线 | 新禾1台区 | 0 | 0 | 1.6125 | 100 | 33 | 0 | 47 | 0 | 区县、变电站可开放容量不足 | 800415962 | 区县、 | 变电站 |  |  | 区县、变电站可开放容量不足
31037 | 新邵县 | 潭府供电所 | 潭府乡 | 潭府乡大江村 | 110kV陈家坊变电站 | 陈潭线 | 观冲台区配变 | 0 | 0 | 2.6006 | 200 | 150 | 0 | 10 | 0 | 区县、变电站可开放容量不足 | 899941065 | 区县、 | 变电站 |  |  | 区县、变电站可开放容量不足
31038 | 新邵县 | 潭府供电所 | 潭府乡 | 潭府乡小白水村 | 110kV陈家坊变电站 | 陈车线 | 小白水1台区配变 | 0 | 0 | 3.0507 | 200 | 0 | 0 | 160 | 0 | 区县、变电站可开放容量不足 | 899950655 | 区县、 | 变电站 |  |  | 区县、变电站可开放容量不足
31039 | 新邵县 | 潭府供电所 | 潭府乡 | 潭府乡石板村 | 110kV陈家坊变电站 | 陈车线 | 石板上变配变 | 0 | 0 | 3.0507 | 400 | 240 | 0 | 80 | 0 | 区县、变电站可开放容量不足 | 899951482 | 区县、 | 变电站 |  |  | 区县、变电站可开放容量不足
31040 | 新邵县 | 潭府供电所 | 潭府乡 | 潭府乡石板村 | 110kV陈家坊变电站 | 陈车线 | 石板下变配变 | 0 | 0 | 3.0507 | 200 | 25 | 0 | 135 | 0 | 区县、变电站可开放容量不足 | 800589142 | 区县、 | 变电站 |  |  | 区县、变电站可开放容量不足
31041 | 新邵县 | 酿溪供电所 | 严塘镇 | 严塘镇肖家村 | 35kV园艺变电站 | 园下线 | 肖家2#台区 | 0 | 0 | 4.7185 | 100 | 0 | 0 | 80 | 0 | 区县、变电站可开放容量不足 | 899950650 | 区县、 | 变电站 |  |  | 区县、变电站可开放容量不足
31042 | 新邵县 | 酿溪供电所 | 严塘镇 | 严塘镇刘文村 | 35kV园艺变电站 | 园下线 | 刘文学校台区 | 0 | 0 | 4.7185 | 200 | 20 | 0 | 140 | 0 | 区县、变电站可开放容量不足 | 800474568 | 区县、 | 变电站 |  |  | 区县、变电站可开放容量不足
31043 | 新邵县 | 酿溪供电所 | 严塘镇 | 严塘镇严塘社区 | 35kV园艺变电站 | 园下线 | 湾冲台区 | 0 | 0 | 4.7185 | 200 | 0 | 0 | 160 | 0 | 区县、变电站可开放容量不足 | 800415963 | 区县、 | 变电站 |  |  | 区县、变电站可开放容量不足
31044 | 新邵县 | 坪上供电所 | 坪上镇 | 坪上镇袁家村 | 110kV洪溪变电站 | 洪袁线 | 袁家台区 | 0 | 0 | 2.2433 | 315 | 121.875 | 0 | 130.125 | 0 | 区县、变电站可开放容量不足 | 899942553 | 区县、 | 变电站 |  |  | 区县、变电站可开放容量不足
31045 | 新邵县 | 陈家坊供电所 | 陈家坊镇 | 陈家坊镇观山村 | 110kV陈家坊变电站 | 陈尧线 | 观山村2#变 | 0 | 0 | 1.0594 | 200 | 156.85 | 50 | -46.85 | 0 | 区县、变电站、台区可开放容量不足 | 899941705 | 区县、 | 变电站、 |  | 台区 | 区县、变电站、台区可开放容量不足
31046 | 新邵县 | 酿溪供电所 | 酿溪镇 | 酿溪镇官冲社区 | 110kV酿溪变电站 | 酿塘Ⅰ线 | 官冲二台柱上变压器 | 0 | 0 | 5.2724 | 200 | 0 | 0 | 160 | 0 | 区县、变电站可开放容量不足 | 899950652 | 区县、 | 变电站 |  |  | 区县、变电站可开放容量不足
31047 | 新邵县 | 小塘供电所 | 小塘镇 | 小塘镇姚口渡村 | 35kV言栗变电站 | 言向线 | 红星村一台区 | 0 | 0 | -1.1126 | 200 | 36 | 0 | 124 | 0 | 区县、变电站、线路可开放容量不足 | 899948597 | 区县、 | 变电站、 | 线路 |  | 区县、变电站、线路可开放容量不足
31048 | 新邵县 | 大新供电所 | 大新镇 | 大新镇双溪村 | 35kV磁溪变电站 | 磁李线 | 大坪岭台区 | 0 | 0 | 3.4581 | 200 | 112.7 | 0 | 47.3 | 0 | 区县、变电站可开放容量不足 | 800474563 | 区县、 | 变电站 |  |  | 区县、变电站可开放容量不足
31049 | 新邵县 | 小塘供电所 | 巨口铺镇 | 巨口铺镇白羊塘村 | 110kV巨口铺变电站 | 巨五线 | 白洋塘二台区 | 0 | 0 | 1.4456 | 100 | 60.4 | 0 | 19.6 | 0 | 区县、变电站可开放容量不足 | 899956695 | 区县、 | 变电站 |  |  | 区县、变电站可开放容量不足
31050 | 新邵县 | 大新供电所 | 大新镇 | 大新镇铜鼓顶村 | 35kV磁溪变电站 | 磁龙线 | 漕溪（礼堂坪)台区 | 0 | 0 | 4.222 | 100 | 78.535 | 0 | 1.465 | 0 | 区县、变电站可开放容量不足 | 800501393 | 区县、 | 变电站 |  |  | 区县、变电站可开放容量不足
31051 | 新邵县 | 小塘供电所 | 小塘镇 | 小塘镇言耳边村 | 35kV言栗变电站 | 言城线 | 变压器：言耳边台区 | 0 | 0 | 0.88438 | 200 | 0 | 0 | 160 | 0 | 区县、变电站可开放容量不足 | 4312231005000730 | 区县、 | 变电站 |  |  | 区县、变电站可开放容量不足
31052 | 新邵县 | 新田铺供电所 | 巨口铺镇 | 巨口铺镇高家坳村 | 110kV巨口铺变电站 | 巨高线 | 高家坳四台区配电变压器 | 0 | 0 | 5.1161 | 30 | 0 | 0 | 24 | 0 | 区县、变电站可开放容量不足 | 899950656 | 区县、 | 变电站 |  |  | 区县、变电站可开放容量不足
31053 | 新邵县 | 大新供电所 | 大新镇 | 大新镇大新社区 | 35kV磁溪变电站 | 磁新线 | 大西1变 | 0 | 0 | 1.1146 | 400 | 160 | 0 | 160 | 0 | 区县、变电站可开放容量不足 | 899950654 | 区县、 | 变电站 |  |  | 区县、变电站可开放容量不足
31054 | 新邵县 | 大新供电所 | 大新镇 | 大新镇下南村 | 35kV磁溪变电站 | 磁东线 | 下南台区 | 0 | 0 | 2.6351 | 200 | 0 | 0 | 160 | 0 | 区县、变电站可开放容量不足 | 899944110 | 区县、 | 变电站 |  |  | 区县、变电站可开放容量不足
31055 | 新邵县 | 小塘供电所 | 巨口铺镇 | 巨口铺镇石槽村 | 110kV巨口铺变电站 | 巨五线 | 孟塘台区 | 0 | 0 | 1.4456 | 400 | 0 | 0 | 320 | 0 | 区县、变电站可开放容量不足 | 899958322 | 区县、 | 变电站 |  |  | 区县、变电站可开放容量不足
31056 | 新邵县 | 小塘供电所 | 小塘镇 | 小塘镇观音桥村 | 35kV言栗变电站 | 言留线 | 荷叶塘3台区 | 0 | 0 | 1.7442 | 200 | 119 | 0 | 41 | 0 | 区县、变电站可开放容量不足 | 899944759 | 区县、 | 变电站 |  |  | 区县、变电站可开放容量不足
31057 | 新邵县 | 小塘供电所 | 小塘镇 | 小塘镇红心村 | 35kV言栗变电站 | 言五线 | 石下2台区 | 0 | 0 | 2.5803 | 200 | 74 | 0 | 86 | 0 | 区县、变电站可开放容量不足 | 4307231805030540 | 区县、 | 变电站 |  |  | 区县、变电站可开放容量不足
31058 | 新邵县 | 新田铺供电所 | 新田铺镇 | 新田铺镇桥当头村 | 35kV新田铺变电站 | 新长线 | 桥当头２台配电变压器 | 0 | 0 | 1.542 | 200 | 85.8 | 0 | 74.2 | 0 | 区县、变电站可开放容量不足 | 800560916 | 区县、 | 变电站 |  |  | 区县、变电站可开放容量不足
31059 | 新邵县 | 新田铺供电所 | 新田铺镇 | 新田铺镇喻家桥村 | 110kV巨口铺变电站 | 巨白线 | 喻家桥３台配电变压器 | 0 | 0 | 3.7841 | 200 | 96 | 0 | 64 | 0 | 区县、变电站可开放容量不足 | 800397605 | 区县、 | 变电站 |  |  | 区县、变电站可开放容量不足
31060 | 新邵县 | 新田铺供电所 | 巨口铺镇 | 巨口铺镇刘家村 | 110kV巨口铺变电站 | 巨高线 | 刘家村配电变压器 | 0 | 0 | 5.1161 | 100 | 0 | 0 | 80 | 0 | 区县、变电站可开放容量不足 | 800249165 | 区县、 | 变电站 |  |  | 区县、变电站可开放容量不足
31061 | 新邵县 | 小塘供电所 | 小塘镇 | 小塘镇桃林村 | 35kV言栗变电站 | 言柏线 | 桃林3台区 | 0 | 0 | 5.3321 | 100 | 72 | 0 | 8 | 0 | 区县、变电站可开放容量不足 | 899945658 | 区县、 | 变电站 |  |  | 区县、变电站可开放容量不足
31062 | 新邵县 | 坪上供电所 | 坪上镇 | 坪上镇胜利新村 | 110kV洪溪变电站 | 洪坪线 | 胜利新村大塘台区 | 0 | 0 | 2.1766 | 400 | 0 | 0 | 320 | 0 | 区县、变电站可开放容量不足 | 899950603 | 区县、 | 变电站 |  |  | 区县、变电站可开放容量不足
31063 | 新邵县 | 酿溪供电所 | 严塘镇 | 严塘镇陡岭村 | 35kV园艺变电站 | 园汤线 | 陡岭台区柱上变压器 | 0 | 0 | 3.5165 | 200 | 36 | 0 | 124 | 0 | 区县、变电站可开放容量不足 | 800618294 | 区县、 | 变电站 |  |  | 区县、变电站可开放容量不足
31064 | 新邵县 | 大新供电所 | 大新镇 | 大新镇大新社区 | 35kV磁溪变电站 | 磁新线 | 大西2 | 0 | 0 | 1.1146 | 315 | 252 | 17 | -17 | 0 | 区县、变电站、台区可开放容量不足 | 899933354 | 区县、 | 变电站、 |  | 台区 | 区县、变电站、台区可开放容量不足
31065 | 新邵县 | 大新供电所 | 大新镇 | 大新镇大新社区 | 35kV磁溪变电站 | 磁新线 | 新坪2（沙坪里）台区 | 0 | 0 | 1.1146 | 250 | 148 | 0 | 52 | 0 | 区县、变电站可开放容量不足 | 899948017 | 区县、 | 变电站 |  |  | 区县、变电站可开放容量不足
31066 | 新邵县 | 大新供电所 | 大新镇 | 大新镇烟竹新村 | 35kV磁溪变电站 | 磁东线 | 大禾3台区 | 0 | 0 | 2.6351 | 50 | 0 | 0 | 40 | 0 | 区县、变电站可开放容量不足 | 800364273 | 区县、 | 变电站 |  |  | 区县、变电站可开放容量不足
31067 | 新邵县 | 大新供电所 | 大新镇 | 大新镇长扶村 | 35kV磁溪变电站 | 磁新线 | 长扶2变台区 | 0 | 0 | 1.1146 | 50 | 40 | 0 | 0 | 0 | 区县、变电站、台区可开放容量不足 | 800618292 | 区县、 | 变电站、 |  | 台区 | 区县、变电站、台区可开放容量不足
31068 | 新邵县 | 大新供电所 | 大新镇 | 大新镇磨林村 | 35kV磁溪变电站 | 磁新线 | 黑古山配变 | 0 | 0 | 1.1146 | 50 | 0 | 0 | 40 | 0 | 区县、变电站可开放容量不足 | 899944501 | 区县、 | 变电站 |  |  | 区县、变电站可开放容量不足
31069 | 新邵县 | 武桥供电所 | 寸石镇 | 寸石镇南岳村 | 35kV武桥变电站 | 武大线 | 南岳村柱上变压器 | 0 | 0 | 1.3973 | 400 | 0 | 0 | 320 | 0 | 区县、变电站可开放容量不足 | 800618293 | 区县、 | 变电站 |  |  | 区县、变电站可开放容量不足
31070 | 新邵县 | 武桥供电所 | 潭溪镇 | 潭溪镇石井村 | 35kV孙家桥变电站 | 孙爽线 | 井际村变2（燕） | 0 | 0 | -0.55581 | 100 | 0 | 0 | 80 | 0 | 区县、变电站、线路可开放容量不足 | 899950164 | 区县、 | 变电站、 | 线路 |  | 区县、变电站、线路可开放容量不足
31071 | 新邵县 | 陈家坊供电所 | 雀塘镇 | 雀塘镇雀塘社区 | 35kV雀塘变电站 | 雀叶线 | 镇政府老台区 | 0 | 0 | 0.43865 | 200 | 47 | 0 | 113 | 0 | 区县、变电站可开放容量不足 | 800299722 | 区县、 | 变电站 |  |  | 区县、变电站可开放容量不足
31072 | 新邵县 | 坪上供电所 | 坪上镇 | 坪上镇高坎村 | 35kV岱水桥变电站 | 岱大线 | 高坎村1#变 | 0 | 0 | 0.12787 | 200 | 128.3 | 0 | 31.7 | 0 | 区县、变电站可开放容量不足 | 899950254 | 区县、 | 变电站 |  |  | 区县、变电站可开放容量不足
31073 | 新邵县 | 坪上供电所 | 坪上镇 | 坪上镇卫星村 | 110kV洪溪变电站 | 洪坪线 | 颜岭1变 | 0 | 0 | 2.1766 | 200 | 30 | 0 | 130 | 0 | 区县、变电站可开放容量不足 | 899949451 | 区县、 | 变电站 |  |  | 区县、变电站可开放容量不足
31074 | 新邵县 | 陈家坊供电所 | 陈家坊镇 | 陈家坊镇桥头冲村 | 110kV陈家坊变电站 | 陈尧线 | 桥头村柱上变压器 | 0 | 0 | 1.0594 | 100 | 0 | 0 | 80 | 0 | 区县、变电站可开放容量不足 | 800364674 | 区县、 | 变电站 |  |  | 区县、变电站可开放容量不足
31075 | 新邵县 | 陈家坊供电所 | 雀塘镇 | 雀塘镇立公村 | 35kV雀塘变电站 | 雀兰线 | 田庄村柱上变压器 | 0 | 0 | 2.9434 | 200 | 142.96 | 0 | 17.04 | 0 | 区县、变电站可开放容量不足 | 899933352 | 区县、 | 变电站 |  |  | 区县、变电站可开放容量不足
31076 | 新邵县 | 龙溪铺供电所 | 龙溪铺镇 | 龙溪铺镇吴家村 | 35kV龙溪铺变电站 | 龙田线 | 主龙1台区 | 0 | 0 | 1.6125 | 315 | 50 | 0 | 202 | 0 | 区县、变电站可开放容量不足 | 899947331 | 区县、 | 变电站 |  |  | 区县、变电站可开放容量不足
31077 | 新邵县 | 酿溪供电所 | 严塘镇 | 严塘镇江溪村 | 35kV园艺变电站 | 园塘线 | 溪口2#台区 | 0 | 0 | 4.9866 | 200 | 0 | 0 | 160 | 0 | 区县、变电站可开放容量不足 | 899933353 | 区县、 | 变电站 |  |  | 区县、变电站可开放容量不足
31078 | 新邵县 | 酿溪供电所 | 严塘镇 | 严塘镇白水洞村 | 35kV园艺变电站 | 园川线 | 曾家１＃配变台区 | 0 | 0 | 5.3733 | 400 | 50 | 0 | 270 | 0 | 区县、变电站可开放容量不足 | 800994061 | 区县、 | 变电站 |  |  | 区县、变电站可开放容量不足
31079 | 新邵县 | 小塘供电所 | 小塘镇 | 小塘镇庄山村 | 35kV言栗变电站 | 言留线 | 庄山台区 | 0 | 0 | 1.7442 | 100 | 100 | 0 | -20 | 0 | 区县、变电站、台区可开放容量不足 | 899940104 | 区县、 | 变电站、 |  | 台区 | 区县、变电站、台区可开放容量不足
31080 | 新邵县 | 小塘供电所 | 小塘镇 | 小塘镇白莲江村 | 35kV言栗变电站 | 言留线 | 白莲江一台区 | 0 | 0 | 1.7442 | 50 | 0 | 0 | 40 | 0 | 区县、变电站可开放容量不足 | 800415290 | 区县、 | 变电站 |  |  | 区县、变电站可开放容量不足
31081 | 新邵县 | 小塘供电所 | 小塘镇 | 小塘镇庄山村 | 35kV言栗变电站 | 言留线 | 大井塘台区 | 0 | 0 | 1.7442 | 100 | 0 | 0 | 80 | 0 | 区县、变电站可开放容量不足 | 899948568 | 区县、 | 变电站 |  |  | 区县、变电站可开放容量不足
31082 | 新邵县 | 新田铺供电所 | 新田铺镇 | 新田铺镇新塘村 | 35kV新田铺变电站 | 新晒线 | 大水塘2台变配电变压器 | 0 | 0 | 2.8917 | 100 | 62.9 | 0 | 17.1 | 0 | 区县、变电站可开放容量不足 | 800642709 | 区县、 | 变电站 |  |  | 区县、变电站可开放容量不足
31083 | 新邵县 | 新田铺供电所 | 新田铺镇 | 新田铺镇长古村 | 35kV新田铺变电站 | 新长线 | 上长4台区 | 0 | 0 | 1.542 | 100 | 76 | 0 | 4 | 0 | 区县、变电站可开放容量不足 | 899951351 | 区县、 | 变电站 |  |  | 区县、变电站可开放容量不足
31084 | 新邵县 | 陈家坊供电所 | 陈家坊镇 | 陈家坊镇山西铺村 | 110kV陈家坊变电站 | 陈稠线 | 西冲村姑嫂桥台区 | 0 | 0 | 1.8452 | 200 | 0 | 0 | 160 | 0 | 区县、变电站可开放容量不足 | 899947337 | 区县、 | 变电站 |  |  | 区县、变电站可开放容量不足
31085 | 新邵县 | 坪上供电所 | 坪上镇 | 坪上镇张家冲村 | 110kV洪溪变电站 | 洪龙线 | 芦山村（2）柱上变压器 | 0 | 0 | 2.7722 | 100 | 25 | 0 | 55 | 0 | 区县、变电站可开放容量不足 | 800437378 | 区县、 | 变电站 |  |  | 区县、变电站可开放容量不足
31086 | 新邵县 | 陈家坊供电所 | 陈家坊镇 | 陈家坊镇刘什坝村 | 110kV陈家坊变电站 | 陈雀Ⅰ线 | 刘什六水井台区 | 0 | 0 | 2.2873 | 100 | 149.6 | 0 | -69.6 | 0 | 区县、变电站、台区可开放容量不足 | 800642708 | 区县、 | 变电站、 |  | 台区 | 区县、变电站、台区可开放容量不足
31087 | 新邵县 | 陈家坊供电所 | 陈家坊镇 | 陈家坊镇马埠田村 | 110kV陈家坊变电站 | 陈稠线 | 马铺菜子冲台区 | 0 | 0 | 1.8452 | 50 | 39.6 | 0 | 0.4 | 0 | 区县、变电站可开放容量不足 | 800607440 | 区县、 | 变电站 |  |  | 区县、变电站可开放容量不足
31088 | 新邵县 | 酿溪供电所 | 酿溪镇 | 酿溪镇汤仁社区 | 110kV酿溪变电站 | 酿膨线 | 水利一台柱上变压器 | 0 | 0 | 6.7145 | 200 | 0 | 0 | 160 | 0 | 区县、变电站可开放容量不足 | 800607438 | 区县、 | 变电站 |  |  | 区县、变电站可开放容量不足
31089 | 新邵县 | 小塘供电所 | 新田铺镇 | 新田铺镇沙子田村 | 35kV言栗变电站 | 言向线 | 合心3台区 | 0 | 0 | -1.1126 | 100 | 79.2 | 0 | 0.8 | 0 | 区县、变电站、线路可开放容量不足 | 800461136 | 区县、 | 变电站、 | 线路 |  | 区县、变电站、线路可开放容量不足
31090 | 新邵县 | 小塘供电所 | 小塘镇 | 小塘镇马埠江村 | 35kV言栗变电站 | 言留线 | 胜利2台区 | 0 | 0 | 1.7442 | 100 | 30 | 0 | 50 | 0 | 区县、变电站可开放容量不足 | 800536256 | 区县、 | 变电站 |  |  | 区县、变电站可开放容量不足
31091 | 新邵县 | 武桥供电所 | 潭溪镇 | 潭溪镇长铺村 | 35kV孙家桥变电站 | 孙坪线 | 长铺村（罗塘）变 | 0 | 0 | 1.4615 | 160 | 105.02 | 0 | 22.98 | 0 | 区县、变电站可开放容量不足 | 800536257 | 区县、 | 变电站 |  |  | 区县、变电站可开放容量不足
31092 | 新邵县 | 龙溪铺供电所 | 迎光乡 | 迎光乡峰江村 | 35kV迎光变电站 | 迎下线 | 江百台区 | 0 | 0 | -0.19395 | 200 | 94 | 0 | 66 | 0 | 区县、变电站、线路可开放容量不足 | 899956764 | 区县、 | 变电站、 | 线路 |  | 区县、变电站、线路可开放容量不足
31093 | 新邵县 | 龙溪铺供电所 | 迎光乡 | 迎光乡长兴村 | 35kV迎光变电站 | 迎下线 | 邱家1台区配变 | 0 | 0 | -0.19395 | 100 | 63 | 0 | 17 | 0 | 区县、变电站、线路可开放容量不足 | 800460865 | 区县、 | 变电站、 | 线路 |  | 区县、变电站、线路可开放容量不足
31094 | 新邵县 | 武桥供电所 | 潭溪镇 | 潭溪镇孙家桥社区 | 35kV孙家桥变电站 | 孙高线 | 潭溪办公楼用电柱上变压器 | 0 | 0 | 3.064 | 100 | 0 | 0 | 80 | 0 | 区县、变电站可开放容量不足 | 800495005 | 区县、 | 变电站 |  |  | 区县、变电站可开放容量不足
31095 | 新邵县 | 潭府供电所 | 太芝庙镇 | 太芝庙镇风高村 | 35kV太芝庙变电站 | 太黄线 | 严塘新变 | 0 | 0 | 4.7183 | 80 | 0 | 0 | 64 | 0 | 区县、变电站可开放容量不足 | 899948677 | 区县、 | 变电站 |  |  | 区县、变电站可开放容量不足
31096 | 新邵县 | 武桥供电所 | 潭溪镇 | 潭溪镇新农村 | 35kV孙家桥变电站 | 孙武线 | 新龙2变 | 0 | 0 | 6.0481 | 315 | 0 | 0 | 252 | 0 | 区县、变电站可开放容量不足 | 899948570 | 区县、 | 变电站 |  |  | 区县、变电站可开放容量不足
31097 | 新邵县 | 小塘供电所 | 小塘镇 | 小塘镇清江庙村 | 35kV言栗变电站 | 言城线 | 尧家台区 | 0 | 0 | 0.88438 | 100 | 73 | 0 | 7 | 0 | 区县、变电站可开放容量不足 | 899948349 | 区县、 | 变电站 |  |  | 区县、变电站可开放容量不足
31098 | 新邵县 | 大新供电所 | 大新镇 | 大新镇邓东村 | 35kV磁溪变电站 | 磁新线 | 邓东3新风片台区 | 0 | 0 | 1.1146 | 200 | 100 | 0 | 60 | 0 | 区县、变电站可开放容量不足 | 800580554 | 区县、 | 变电站 |  |  | 区县、变电站可开放容量不足
31099 | 新邵县 | 大新供电所 | 大新镇 | 大新镇磨林村 | 35kV磁溪变电站 | 磁新线 | 磨石2台区 | 0 | 0 | 1.1146 | 100 | 0 | 0 | 80 | 0 | 区县、变电站可开放容量不足 | 800515709 | 区县、 | 变电站 |  |  | 区县、变电站可开放容量不足
31100 | 新邵县 | 大新供电所 | 大新镇 | 大新镇上南府村 | 35kV磁溪变电站 | 磁东线 | 上南台区 | 0 | 0 | 2.6351 | 100 | 0 | 0 | 80 | 0 | 区县、变电站可开放容量不足 | 899949771 | 区县、 | 变电站 |  |  | 区县、变电站可开放容量不足
31101 | 新邵县 | 大新供电所 | 大新镇 | 大新镇龙顶村 | 35kV磁溪变电站 | 磁新线 | 龙顶支线龙顶3变台区 | 0 | 0 | 1.1146 | 200 | 160 | 0 | 0 | 0 | 区县、变电站、台区可开放容量不足 | 800513572 | 区县、 | 变电站、 |  | 台区 | 区县、变电站、台区可开放容量不足
31102 | 新邵县 | 大新供电所 | 大新镇 | 大新镇龙顶村 | 35kV磁溪变电站 | 磁新线 | 龙顶支线龙冲分支线龙顶2变 | 0 | 0 | 1.1146 | 200 | 36 | 0 | 124 | 0 | 区县、变电站可开放容量不足 | 800515707 | 区县、 | 变电站 |  |  | 区县、变电站可开放容量不足
31103 | 新邵县 | 大新供电所 | 大新镇 | 大新镇龙顶村 | 35kV磁溪变电站 | 磁新线 | 龙顶1变台区 | 0 | 0 | 1.1146 | 100 | 73 | 0 | 7 | 0 | 区县、变电站可开放容量不足 | 899954857 | 区县、 | 变电站 |  |  | 区县、变电站可开放容量不足
31104 | 新邵县 | 大新供电所 | 大新镇 | 大新镇栗滩社区 | 35kV磁溪变电站 | 磁新线 | 跳石台区 | 0 | 0 | 1.1146 | 200 | 141.9 | 0 | 18.1 | 0 | 区县、变电站可开放容量不足 | 800630532 | 区县、 | 变电站 |  |  | 区县、变电站可开放容量不足
31105 | 新邵县 | 坪上供电所 | 坪上镇 | 坪上镇茅坪村 | 35kV岱水桥变电站 | 岱大线 | 茅坪村台区 | 0 | 0 | 0.12787 | 125 | 49.5 | 0 | 50.5 | 0 | 区县、变电站可开放容量不足 | 899947029 | 区县、 | 变电站 |  |  | 区县、变电站可开放容量不足
31106 | 新邵县 | 坪上供电所 | 坪上镇 | 坪上镇高坎村 | 35kV岱水桥变电站 | 岱大线 | 高坎东冲台区 | 0 | 0 | 0.12787 | 100 | 30 | 30 | 20 | 0 | 区县、变电站可开放容量不足 | 899941721 | 区县、 | 变电站 |  |  | 区县、变电站可开放容量不足
31107 | 新邵县 | 大新供电所 | 大新镇 | 大新镇邓东村 | 35kV磁溪变电站 | 磁新线 | 邓东建设台区 | 0 | 0 | 1.1146 | 200 | 126 | 0 | 34 | 0 | 区县、变电站可开放容量不足 | 899941294 | 区县、 | 变电站 |  |  | 区县、变电站可开放容量不足
31108 | 新邵县 | 小塘供电所 | 小塘镇 | 小塘镇桃林村 | 35kV言栗变电站 | 言柏线 | 变压器：桃林台区 | 0 | 0 | 5.3321 | 50 | 40 | 0 | 0 | 0 | 区县、变电站、台区可开放容量不足 | 800513571 | 区县、 | 变电站、 |  | 台区 | 区县、变电站、台区可开放容量不足
31109 | 新邵县 | 酿溪供电所 | 雀塘镇 | 雀塘镇大石村 | 220kV柳山变电站 | 柳寺Ⅰ线 | 杨梅一台柱上变压器 | 0 | 0 | 3.809 | 200 | 0 | 0 | 160 | 0 | 区县、变电站可开放容量不足 | 800515764 | 区县、 | 变电站 |  |  | 区县、变电站可开放容量不足
31110 | 新邵县 | 酿溪供电所 | 雀塘镇 | 雀塘镇陈家坝村 | 220kV柳山变电站 | 柳寺Ⅰ线 | 两头山台区 | 0 | 0 | 3.809 | 100 | 0 | 0 | 80 | 0 | 区县、变电站可开放容量不足 | 800515708 | 区县、 | 变电站 |  |  | 区县、变电站可开放容量不足
31111 | 新邵县 | 酿溪供电所 | 雀塘镇 | 雀塘镇麻溪村 | 220kV柳山变电站 | 柳寺Ⅰ线 | 下麻台区 | 0 | 0 | 3.809 | 100 | 0 | 0 | 80 | 0 | 区县、变电站可开放容量不足 | 800513573 | 区县、 | 变电站 |  |  | 区县、变电站可开放容量不足
31112 | 新邵县 | 大新供电所 | 大新镇 | 大新镇大东社区 | 35kV磁溪变电站 | 磁东线 | 高山台区 | 0 | 0 | 2.6351 | 100 | 72.96 | 0 | 7.04 | 0 | 区县、变电站可开放容量不足 | 899945531 | 区县、 | 变电站 |  |  | 区县、变电站可开放容量不足
31113 | 新邵县 | 大新供电所 | 大新镇 | 大新镇铜鼓顶村 | 35kV磁溪变电站 | 磁龙线 | 大坪溪二台柱上变压器 | 0 | 0 | 4.222 | 100 | 60 | 0 | 20 | 0 | 区县、变电站可开放容量不足 | 800500757 | 区县、 | 变电站 |  |  | 区县、变电站可开放容量不足
31114 | 新邵县 | 大新供电所 | 大新镇 | 大新镇磨林村 | 35kV磁溪变电站 | 磁新线 | 林场台区 | 0 | 0 | 1.1146 | 100 | 0 | 0 | 80 | 0 | 区县、变电站可开放容量不足 | 899956386 | 区县、 | 变电站 |  |  | 区县、变电站可开放容量不足
31115 | 新邵县 | 大新供电所 | 大新镇 | 大新镇三和村 | 35kV磁溪变电站 | 磁东线 | 大禾支线柑子园台区 | 0 | 0 | 2.6351 | 100 | 0 | 0 | 80 | 0 | 区县、变电站可开放容量不足 | 800501471 | 区县、 | 变电站 |  |  | 区县、变电站可开放容量不足
31116 | 新邵县 | 大新供电所 | 大新镇 | 大新镇磨林村 | 35kV磁溪变电站 | 磁新线 | 石厂台区 | 0 | 0 | 1.1146 | 50 | 0 | 0 | 40 | 0 | 区县、变电站可开放容量不足 | 899949932 | 区县、 | 变电站 |  |  | 区县、变电站可开放容量不足
31117 | 新邵县 | 小塘供电所 | 巨口铺镇 | 巨口铺镇仁山村 | 35kV言栗变电站 | 言五线 | 长塘庙台区 | 0 | 0 | 2.5803 | 100 | 0 | 0 | 80 | 0 | 区县、变电站可开放容量不足 | 800299736 | 区县、 | 变电站 |  |  | 区县、变电站可开放容量不足
31118 | 新邵县 | 小塘供电所 | 小塘镇 | 小塘镇渡头桥村 | 35kV言栗变电站 | 言柏线 | 变压器：渡头桥二台区 | 0 | 0 | 5.3321 | 100 | 0 | 0 | 80 | 0 | 区县、变电站可开放容量不足 | 800472305 | 区县、 | 变电站 |  |  | 区县、变电站可开放容量不足
31119 | 新邵县 | 大新供电所 | 大新镇 | 大新镇龙口溪社区 | 35kV磁溪变电站 | 磁龙线 | 龙口溪1台区 | 0 | 0 | 4.222 | 200 | 105 | 0 | 55 | 0 | 区县、变电站可开放容量不足 | 899942571 | 区县、 | 变电站 |  |  | 区县、变电站可开放容量不足
31120 | 新邵县 | 龙溪铺供电所 | 迎光乡 | 迎光乡大坻村 | 35kV迎光变电站 | 迎下线 | 王家冲2台区配变 | 0 | 0 | -0.19395 | 100 | 0 | 0 | 80 | 0 | 区县、变电站、线路可开放容量不足 | 899947338 | 区县、 | 变电站、 | 线路 |  | 区县、变电站、线路可开放容量不足
31121 | 新邵县 | 龙溪铺供电所 | 龙溪铺镇 | 龙溪铺镇梅岭村 | 35kV龙溪铺变电站 | 龙田线 | 李家1台区 | 0 | 0 | 1.6125 | 100 | 0 | 0 | 80 | 0 | 区县、变电站可开放容量不足 | 899942530 | 区县、 | 变电站 |  |  | 区县、变电站可开放容量不足
31122 | 新邵县 | 大新供电所 | 大新镇 | 大新镇龙口溪社区 | 35kV磁溪变电站 | 磁龙线 | 油麻田1（堆子田）台区 | 0 | 0 | 4.222 | 200 | 40.68 | 0 | 119.32 | 0 | 区县、变电站可开放容量不足 | 899933904 | 区县、 | 变电站 |  |  | 区县、变电站可开放容量不足
31123 | 新邵县 | 陈家坊供电所 | 陈家坊镇 | 陈家坊镇洪庙村 | 110kV陈家坊变电站 | 陈壕线 | 五里学校台区 | 0 | 0 | 2.0649 | 100 | 30 | 0 | 50 | 0 | 区县、变电站可开放容量不足 | 800424964 | 区县、 | 变电站 |  |  | 区县、变电站可开放容量不足
31124 | 新邵县 | 坪上供电所 | 坪上镇 | 坪上镇金龙村 | 35kV岱水桥变电站 | 岱大线 | 小源3台区变压器 | 0 | 0 | 0.12787 | 50 | 0 | 0 | 40 | 0 | 区县、变电站可开放容量不足 | 899858249 | 区县、 | 变电站 |  |  | 区县、变电站可开放容量不足
31125 | 新邵县 | 大新供电所 | 大新镇 | 大新镇磨林村 | 35kV磁溪变电站 | 磁新线 | 岣嵝门台区 | 0 | 0 | 1.1146 | 80 | 23 | 0 | 41 | 0 | 区县、变电站可开放容量不足 | 899928601 | 区县、 | 变电站 |  |  | 区县、变电站可开放容量不足
31126 | 新邵县 | 武桥供电所 | 潭溪镇 | 潭溪镇岳坪峰村 | 35kV孙家桥变电站 | 孙坪线 | 坪山村变 | 0 | 0 | 1.4615 | 50 | 40 | 0 | 0 | 0 | 区县、变电站、台区可开放容量不足 | 800994059 | 区县、 | 变电站、 |  | 台区 | 区县、变电站、台区可开放容量不足
31127 | 新邵县 | 新田铺供电所 | 新田铺镇 | 新田铺镇塘口村 | 35kV新田铺变电站 | 新塘Ⅱ线 | 二房头3台变配电变压器 | 0 | 0 | 5.6173 | 100 | 36 | 0 | 44 | 0 | 区县、变电站可开放容量不足 | 800994058 | 区县、 | 变电站 |  |  | 区县、变电站可开放容量不足
31128 | 新邵县 | 坪上供电所 | 坪上镇 | 坪上镇向阳村 | 110kV洪溪变电站 | 洪龙线 | 黄佩3台区 | 0 | 0 | 2.7722 | 200 | 40 | 0 | 120 | 0 | 区县、变电站可开放容量不足 | 899948569 | 区县、 | 变电站 |  |  | 区县、变电站可开放容量不足
31129 | 新邵县 | 酿溪供电所 | 雀塘镇 | 雀塘镇柳山村 | 220kV柳山变电站 | 柳寺Ⅰ线 | 柳山三台柱上变压器 | 0 | 0 | 3.809 | 50 | 36 | 0 | 4 | 0 | 区县、变电站可开放容量不足 | 800674595 | 区县、 | 变电站 |  |  | 区县、变电站可开放容量不足
31130 | 新邵县 | 酿溪供电所 | 雀塘镇 | 雀塘镇沈江村 | 220kV柳山变电站 | 柳寺Ⅰ线 | 养玉塘台区 | 0 | 0 | 3.809 | 50 | 0 | 0 | 40 | 0 | 区县、变电站可开放容量不足 | 899950702 | 区县、 | 变电站 |  |  | 区县、变电站可开放容量不足
31131 | 新邵县 | 陈家坊供电所 | 雀塘镇 | 雀塘镇石庙村 | 35kV雀塘变电站 | 雀清线 | 石庙老院子台区 | 0 | 0 | 5.2977 | 200 | 72 | 0 | 88 | 0 | 区县、变电站可开放容量不足 | 800994057 | 区县、 | 变电站 |  |  | 区县、变电站可开放容量不足
31132 | 新邵县 | 潭府供电所 | 潭府乡 | 潭府乡上潭村 | 110kV陈家坊变电站 | 陈潭线 | 上潭台区配变 | 0 | 0 | 2.6006 | 400 | 138.04 | 0 | 181.96 | 0 | 区县、变电站可开放容量不足 | 800607439 | 区县、 | 变电站 |  |  | 区县、变电站可开放容量不足
31133 | 新邵县 | 陈家坊供电所 | 雀塘镇 | 雀塘镇雀塘社区 | 110kV陈家坊变电站 | 陈壕线 | 下江台区 | 0 | 0 | 2.0649 | 400 | 20 | 0 | 300 | 0 | 区县、变电站可开放容量不足 | 899953700 | 区县、 | 变电站 |  |  | 区县、变电站可开放容量不足
31134 | 新邵县 | 陈家坊供电所 | 陈家坊镇 | 陈家坊镇陈家坊社区 | 110kV陈家坊变电站 | 陈坊线 | 政府新变 | 0 | 0 | 4.4587 | 315 | 0 | 0 | 252 | 0 | 区县、变电站可开放容量不足 | 899948572 | 区县、 | 变电站 |  |  | 区县、变电站可开放容量不足
31135 | 新邵县 | 新田铺供电所 | 巨口铺镇 | 巨口铺镇文仙观村 | 110kV巨口铺变电站 | 巨坪线 | 文仙村台区配电变压器 | 0 | 0 | 1.452 | 50 | 0 | 0 | 40 | 0 | 区县、变电站可开放容量不足 | 800496921 | 区县、 | 变电站 |  |  | 区县、变电站可开放容量不足
31136 | 新邵县 | 新田铺供电所 | 巨口铺镇 | 巨口铺镇栗坪村 | 110kV巨口铺变电站 | 巨坪线 | 大石一台区配电变压器 | 0 | 0 | 1.452 | 200 | 128.2 | 0 | 31.8 | 0 | 区县、变电站可开放容量不足 | 4310232705161720 | 区县、 | 变电站 |  |  | 区县、变电站可开放容量不足
31137 | 新邵县 | 新田铺供电所 | 巨口铺镇 | 巨口铺镇源泥村 | 110kV巨口铺变电站 | 巨坪线 | 源泥3台区配电变压器 | 0 | 0 | 1.452 | 200 | 151 | 0 | 9 | 0 | 区县、变电站可开放容量不足 | 800641977 | 区县、 | 变电站 |  |  | 区县、变电站可开放容量不足
31138 | 新邵县 | 新田铺供电所 | 巨口铺镇 | 巨口铺镇和谐村 | 110kV巨口铺变电站 | 巨桃线 | 和谐村沙洲头三台区柱上变压器 | 0 | 0 | 6.3456 | 50 | 0 | 0 | 40 | 0 | 区县、变电站可开放容量不足 | 800590687 | 区县、 | 变电站 |  |  | 区县、变电站可开放容量不足
31139 | 新邵县 | 新田铺供电所 | 巨口铺镇 | 巨口铺镇马落桥村 | 110kV巨口铺变电站 | 巨迎线 | 草鞋铺二台区配电变压器 | 0 | 0 | 4.6916 | 100 | 40 | 0 | 40 | 0 | 区县、变电站可开放容量不足 | 4310232705160710 | 区县、 | 变电站 |  |  | 区县、变电站可开放容量不足
31140 | 新邵县 | 新田铺供电所 | 巨口铺镇 | 巨口铺镇马落桥村 | 110kV巨口铺变电站 | 巨迎线 | 马落桥二台区配电变压器 | 0 | 0 | 4.6916 | 200 | 77.44 | 0 | 82.56 | 0 | 区县、变电站可开放容量不足 | 800496984 | 区县、 | 变电站 |  |  | 区县、变电站可开放容量不足
31141 | 新邵县 | 新田铺供电所 | 新田铺镇 | 新田铺镇新田铺社区 | 35kV新田铺变电站 | 新塘线 | 新金街二台区 | 0 | 0 | 2.4739 | 400 | 25 | 0 | 295 | 0 | 区县、变电站可开放容量不足 | 800545026 | 区县、 | 变电站 |  |  | 区县、变电站可开放容量不足
31142 | 新邵县 | 小塘供电所 | 巨口铺镇 | 巨口铺镇五星村 | 110kV巨口铺变电站 | 巨五线 | 五星一台区 | 0 | 0 | 1.4456 | 200 | 110.42 | 0 | 49.58 | 0 | 区县、变电站可开放容量不足 | 899943830 | 区县、 | 变电站 |  |  | 区县、变电站可开放容量不足
31143 | 新邵县 | 陈家坊供电所 | 陈家坊镇 | 陈家坊镇山西铺村 | 110kV陈家坊变电站 | 陈雀Ⅰ线 | 山塘村三里冲台区 | 0 | 0 | 2.2873 | 200 | 154.2 | 30 | -24.2 | 0 | 区县、变电站、台区可开放容量不足 | 800589933 | 区县、 | 变电站、 |  | 台区 | 区县、变电站、台区可开放容量不足
31144 | 新邵县 | 陈家坊供电所 | 陈家坊镇 | 陈家坊镇黄山坪村 | 110kV陈家坊变电站 | 陈稠线 | 龙什罗家湾台区 | 0 | 0 | 1.8452 | 200 | 0 | 0 | 160 | 0 | 区县、变电站可开放容量不足 | 800496983 | 区县、 | 变电站 |  |  | 区县、变电站可开放容量不足
31145 | 新邵县 | 武桥供电所 | 寸石镇 | 寸石镇青山村 | 110kV美菱湖变电站 | 美柳线 | 青山二台区 | 0 | 0 | 2.0084 | 200 | 117 | 0 | 43 | 0 | 区县、变电站可开放容量不足 | 899942577 | 区县、 | 变电站 |  |  | 区县、变电站可开放容量不足
31146 | 新邵县 | 陈家坊供电所 | 陈家坊镇 | 陈家坊镇中心村 | 110kV陈家坊变电站 | 陈尧线 | 金鸡马面山台区 | 0 | 0 | 1.0594 | 50 | 30 | 0 | 10 | 0 | 区县、变电站可开放容量不足 | 800389669 | 区县、 | 变电站 |  |  | 区县、变电站可开放容量不足
31147 | 新邵县 | 武桥供电所 | 潭溪镇 | 潭溪镇爽溪村 | 35kV孙家桥变电站 | 孙爽线 | 爽溪村变1 | 0 | 0 | -0.55581 | 200 | 29.15 | 0 | 130.85 | 0 | 区县、变电站、线路可开放容量不足 | 899942578 | 区县、 | 变电站、 | 线路 |  | 区县、变电站、线路可开放容量不足
31148 | 新邵县 | 武桥供电所 | 潭溪镇 | 潭溪镇长泉村 | 35kV孙家桥变电站 | 孙爽线 | 泉冲村变 | 0 | 0 | -0.55581 | 80 | 60 | 0 | 4 | 0 | 区县、变电站、线路可开放容量不足 | 800478366 | 区县、 | 变电站、 | 线路 |  | 区县、变电站、线路可开放容量不足
31149 | 新邵县 | 坪上供电所 | 坪上镇 | 坪上镇温泉村 | 35kV岱水桥变电站 | 岱新线 | 岱水桥变306岱新线石马一组台区变压器 | 0 | 0 | 3.1054 | 100 | 0 | 0 | 80 | 0 | 区县、变电站可开放容量不足 | 800460866 | 区县、 | 变电站 |  |  | 区县、变电站可开放容量不足
31150 | 新邵县 | 大新供电所 | 大新镇 | 大新镇铜鼓顶村 | 35kV磁溪变电站 | 磁龙线 | 漕溪（对家冲）台区 | 0 | 0 | 4.222 | 50 | 0 | 0 | 40 | 0 | 区县、变电站可开放容量不足 | 899944768 | 区县、 | 变电站 |  |  | 区县、变电站可开放容量不足
31151 | 新邵县 | 龙溪铺供电所 | 迎光乡 | 迎光乡车塘村 | 35kV迎光变电站 | 迎水线 | 车塘2台区 | 0 | 0 | 3.4013 | 100 | 25 | 0 | 55 | 0 | 区县、变电站可开放容量不足 | 800445851 | 区县、 | 变电站 |  |  | 区县、变电站可开放容量不足
31152 | 新邵县 | 武桥供电所 | 潭溪镇 | 潭溪镇长铺村 | 35kV孙家桥变电站 | 孙坪线 | 长铺村（财神）变 | 0 | 0 | 1.4615 | 315 | 25 | 0 | 227 | 0 | 区县、变电站可开放容量不足 | 800445852 | 区县、 | 变电站 |  |  | 区县、变电站可开放容量不足
31153 | 新邵县 | 陈家坊供电所 | 雀塘镇 | 雀塘镇柳塘村 | 35kV雀塘变电站 | 雀叶线 | 柳塘村潘家坳台区 | 0 | 0 | 0.43865 | 200 | 158 | 33 | -31 | 0 | 区县、变电站、台区可开放容量不足 | 800478362 | 区县、 | 变电站、 |  | 台区 | 区县、变电站、台区可开放容量不足
31154 | 新邵县 | 新田铺供电所 | 新田铺镇 | 新田铺镇水尾村 | 35kV新田铺变电站 | 新长线 | 水尾2台配电变压器 | 0 | 0 | 1.542 | 200 | 60 | 0 | 100 | 0 | 区县、变电站可开放容量不足 | 800345940 | 区县、 | 变电站 |  |  | 区县、变电站可开放容量不足
31155 | 新邵县 | 新田铺供电所 | 新田铺镇 | 新田铺镇新田铺社区 | 35kV新田铺变电站 | 新塘线 | 新金街变配电变压器 | 0 | 0 | 2.4739 | 400 | 145 | 0 | 175 | 0 | 区县、变电站可开放容量不足 | 800476420 | 区县、 | 变电站 |  |  | 区县、变电站可开放容量不足
31156 | 新邵县 | 小塘供电所 | 小塘镇 | 小塘镇姚口渡村 | 35kV言栗变电站 | 言向线 | 冷子山村柱上变压器 | 0 | 0 | -1.1126 | 100 | 0 | 0 | 80 | 0 | 区县、变电站、线路可开放容量不足 | 800299742 | 区县、 | 变电站、 | 线路 |  | 区县、变电站、线路可开放容量不足
31157 | 新邵县 | 新田铺供电所 | 巨口铺镇 | 巨口铺镇红庙边村 | 110kV巨口铺变电站 | 巨高线 | 洪庙一台区配电变压器 | 0 | 0 | 5.1161 | 200 | 0 | 0 | 160 | 0 | 区县、变电站可开放容量不足 | 800478333 | 区县、 | 变电站 |  |  | 区县、变电站可开放容量不足
31158 | 新邵县 | 新田铺供电所 | 巨口铺镇 | 巨口铺镇桐木村 | 110kV巨口铺变电站 | 巨坪线 | 巨高线大严一台配电变压器 | 0 | 0 | 1.452 | 50 | 40 | 0 | 0 | 0 | 区县、变电站、台区可开放容量不足 | 800476421 | 区县、 | 变电站、 |  | 台区 | 区县、变电站、台区可开放容量不足
31159 | 新邵县 | 坪上供电所 | 坪上镇 | 坪上镇东岭村 | 110kV洪溪变电站 | 洪新线 | 东岭村（3）柱上变压器 | 0 | 0 | 5.5685 | 200 | 0 | 0 | 160 | 0 | 区县、变电站可开放容量不足 | 899948567 | 区县、 | 变电站 |  |  | 区县、变电站可开放容量不足
31160 | 新邵县 | 坪上供电所 | 坪上镇 | 坪上镇石泉村 | 110kV洪溪变电站 | 洪袁线 | 石泉2#变 | 0 | 0 | 2.2433 | 200 | 140 | 0 | 20 | 0 | 区县、变电站可开放容量不足 | 899850168 | 区县、 | 变电站 |  |  | 区县、变电站可开放容量不足
31161 | 新邵县 | 潭府供电所 | 太芝庙镇 | 太芝庙镇苏灿村 | 35kV太芝庙变电站 | 太潭线 | 苏家上变 | 0 | 0 | 4.2979 | 200 | 90 | 0 | 70 | 0 | 区县、变电站可开放容量不足 | 800422857 | 区县、 | 变电站 |  |  | 区县、变电站可开放容量不足
31162 | 新邵县 | 龙溪铺供电所 | 龙溪铺镇 | 龙溪铺镇大竹村 | 35kV龙溪铺变电站 | 龙下线 | 大竹2配变 | 0 | 0 | 3.4724 | 200 | 106 | 0 | 54 | 0 | 区县、变电站可开放容量不足 | 899949935 | 区县、 | 变电站 |  |  | 区县、变电站可开放容量不足
31163 | 新邵县 | 酿溪供电所 | 严塘镇 | 严塘镇龙胜村 | 35kV园艺变电站 | 园塘线 | 夏家台区 | 0 | 0 | 4.9866 | 160 | 40 | 0 | 88 | 0 | 区县、变电站可开放容量不足 | 899950659 | 区县、 | 变电站 |  |  | 区县、变电站可开放容量不足
31164 | 新邵县 | 酿溪供电所 | 严塘镇 | 严塘镇泉塘村 | 35kV园艺变电站 | 园川线 | 泉塘1#配变台区 | 0 | 0 | 5.3733 | 400 | 110 | 0 | 210 | 0 | 区县、变电站可开放容量不足 | 800496982 | 区县、 | 变电站 |  |  | 区县、变电站可开放容量不足
31165 | 新邵县 | 酿溪供电所 | 严塘镇 | 严塘镇花亭子村 | 35kV园艺变电站 | 园川线 | 花亭子台区 | 0 | 0 | 5.3733 | 250 | 0 | 0 | 200 | 0 | 区县、变电站可开放容量不足 | 899945387 | 区县、 | 变电站 |  |  | 区县、变电站可开放容量不足
31166 | 新邵县 | 陈家坊供电所 | 雀塘镇 | 雀塘镇腊石村 | 35kV雀塘变电站 | 雀清线 | 曾家大塘边台区 | 0 | 0 | 5.2977 | 200 | 0 | 0 | 160 | 0 | 区县、变电站可开放容量不足 | 800994060 | 区县、 | 变电站 |  |  | 区县、变电站可开放容量不足
31167 | 新邵县 | 酿溪供电所 | 严塘镇 | 严塘镇汪家村 | 35kV园艺变电站 | 园塘线 | 汪家新院台区 | 0 | 0 | 4.9866 | 200 | 60 | 0 | 100 | 0 | 区县、变电站可开放容量不足 | 800472307 | 区县、 | 变电站 |  |  | 区县、变电站可开放容量不足
31168 | 新邵县 | 陈家坊供电所 | 雀塘镇 | 雀塘镇端凤村 | 35kV雀塘变电站 | 雀兰线 | 端谷快活岭台区 | 0 | 0 | 2.9434 | 200 | 139 | 0 | 21 | 0 | 区县、变电站可开放容量不足 | 4301241605133900 | 区县、 | 变电站 |  |  | 区县、变电站可开放容量不足
31169 | 新邵县 | 龙溪铺供电所 | 龙溪铺镇 | 龙溪铺镇下源村 | 35kV龙溪铺变电站 | 龙下Ⅱ线 | 高冲1台区配变 | 0 | 0 | 0.040557 | 100 | 60 | 0 | 20 | 0 | 区县、变电站可开放容量不足 | 4301241605135360 | 区县、 | 变电站 |  |  | 区县、变电站可开放容量不足
31170 | 新邵县 | 陈家坊供电所 | 陈家坊镇 | 陈家坊镇山西铺村 | 110kV陈家坊变电站 | 陈稠线 | 西冲郭家垅台区 | 0 | 0 | 1.8452 | 100 | 36 | 0 | 44 | 0 | 区县、变电站可开放容量不足 | 800580553 | 区县、 | 变电站 |  |  | 区县、变电站可开放容量不足
31171 | 新邵县 | 陈家坊供电所 | 雀塘镇 | 雀塘镇立新村 | 35kV雀塘变电站 | 雀叶线 | 叶家台区 | 0 | 0 | 0.43865 | 50 | 40 | 0 | 0 | 0 | 区县、变电站、台区可开放容量不足 | 899947690 | 区县、 | 变电站、 |  | 台区 | 区县、变电站、台区可开放容量不足
31172 | 新邵县 | 陈家坊供电所 | 雀塘镇 | 雀塘镇合兴村 | 35kV雀塘变电站 | 雀兰线 | 军田村杨家院子台区 | 0 | 0 | 2.9434 | 100 | 0 | 0 | 80 | 0 | 区县、变电站可开放容量不足 | 899949614 | 区县、 | 变电站 |  |  | 区县、变电站可开放容量不足
31173 | 新邵县 | 龙溪铺供电所 | 龙溪铺镇 | 龙溪铺镇家乐村 | 35kV龙溪铺变电站 | 龙下Ⅱ线 | 罗家1台区配变 | 0 | 0 | 0.040557 | 50 | 36 | 0 | 4 | 0 | 区县、变电站可开放容量不足 | 899949936 | 区县、 | 变电站 |  |  | 区县、变电站可开放容量不足
31174 | 新邵县 | 龙溪铺供电所 | 龙溪铺镇 | 龙溪铺镇龙源村 | 35kV龙溪铺变电站 | 龙下Ⅱ线 | 龙源台区 | 0 | 0 | 0.040557 | 200 | 132.5 | 0 | 27.5 | 0 | 区县、变电站可开放容量不足 | 800478361 | 区县、 | 变电站 |  |  | 区县、变电站可开放容量不足
31175 | 新邵县 | 陈家坊供电所 | 陈家坊镇 | 陈家坊镇东冲村 | 110kV陈家坊变电站 | 陈稠线 | 安家台区 | 0 | 0 | 1.8452 | 200 | 39.6 | 0 | 120.4 | 0 | 区县、变电站可开放容量不足 | 800478367 | 区县、 | 变电站 |  |  | 区县、变电站可开放容量不足
31176 | 新邵县 | 新田铺供电所 | 新田铺镇 | 新田铺镇长古村 | 35kV新田铺变电站 | 新长线 | 古纯２台配电变压器 | 0 | 0 | 1.542 | 100 | 97 | 0 | -17 | 0 | 区县、变电站、台区可开放容量不足 | 899942182 | 区县、 | 变电站、 |  | 台区 | 区县、变电站、台区可开放容量不足
31177 | 新邵县 | 坪上供电所 | 坪上镇 | 坪上镇社坪村 | 110kV洪溪变电站 | 洪龙线 | 社坪2变 | 0 | 0 | 2.7722 | 100 | 0 | 0 | 80 | 0 | 区县、变电站可开放容量不足 | 899941096 | 区县、 | 变电站 |  |  | 区县、变电站可开放容量不足
31178 | 新邵县 | 陈家坊供电所 | 陈家坊镇 | 陈家坊镇专塘铺村 | 110kV陈家坊变电站 | 陈稠线 | 专塘卢家冲台区 | 0 | 0 | 1.8452 | 200 | 120.145 | 0 | 39.855 | 0 | 区县、变电站可开放容量不足 | 899946749 | 区县、 | 变电站 |  |  | 区县、变电站可开放容量不足
31179 | 新邵县 | 酿溪供电所 | 严塘镇 | 严塘镇湾里村 | 35kV园艺变电站 | 园塘线 | 湾里2台区 | 0 | 0 | 4.9866 | 400 | 274.115 | 0 | 45.885 | 0 | 区县、变电站可开放容量不足 | 899948334 | 区县、 | 变电站 |  |  | 区县、变电站可开放容量不足
31180 | 新邵县 | 大新供电所 | 大新镇 | 大新镇铜鼓顶村 | 35kV磁溪变电站 | 磁龙线 | 大坪溪十三组台区 | 0 | 0 | 4.222 | 50 | 0 | 0 | 40 | 0 | 区县、变电站可开放容量不足 | 899950678 | 区县、 | 变电站 |  |  | 区县、变电站可开放容量不足
31181 | 新邵县 | 酿溪供电所 | 严塘镇 | 严塘镇新塘村 | 35kV园艺变电站 | 园川线 | 新塘台区 | 0 | 0 | 5.3733 | 200 | 0 | 0 | 160 | 0 | 区县、变电站可开放容量不足 | 800675109 | 区县、 | 变电站 |  |  | 区县、变电站可开放容量不足
31182 | 新邵县 | 新田铺供电所 | 新田铺镇 | 新田铺镇大禹庙村 | 35kV新田铺变电站 | 新塘Ⅱ线 | 先锋变配电变压器 | 0 | 0 | 5.6173 | 200 | 150.56 | 0 | 9.44 | 0 | 区县、变电站可开放容量不足 | 800536657 | 区县、 | 变电站 |  |  | 区县、变电站可开放容量不足
31183 | 新邵县 | 龙溪铺供电所 | 龙溪铺镇 | 龙溪铺镇长古岭村 | 35kV龙溪铺变电站 | 龙下Ⅱ线 | 长古岭1台区 | 0 | 0 | 0.040557 | 200 | 0 | 0 | 160 | 0 | 区县、变电站可开放容量不足 | 899942576 | 区县、 | 变电站 |  |  | 区县、变电站可开放容量不足
31184 | 新邵县 | 酿溪供电所 | 酿溪镇 | 酿溪镇王家坪村 | 110kV酿溪变电站 | 酿土线 | 王家坪二台柱上变压器 | 0 | 0 | 5.0168 | 160 | 0 | 0 | 128 | 0 | 区县、变电站可开放容量不足 | 899950161 | 区县、 | 变电站 |  |  | 区县、变电站可开放容量不足
31185 | 新邵县 | 小塘供电所 | 小塘镇 | 小塘镇金塘湾村 | 35kV言栗变电站 | 言五线 | 罗家坳台区 | 0 | 0 | 2.5803 | 160 | 55 | 0 | 73 | 0 | 区县、变电站可开放容量不足 | 800425140 | 区县、 | 变电站 |  |  | 区县、变电站可开放容量不足
31186 | 新邵县 | 坪上供电所 | 坪上镇 | 坪上镇坪上社区 | 110kV洪溪变电站 | 洪坪线 | 坪上村（2）柱上变压器 | 0 | 0 | 2.1766 | 200 | 120 | 0 | 40 | 0 | 区县、变电站可开放容量不足 | 899948566 | 区县、 | 变电站 |  |  | 区县、变电站可开放容量不足
31187 | 新邵县 | 酿溪供电所 | 严塘镇 | 严塘镇陡岭村 | 35kV园艺变电站 | 园汤线 | 陡岭2#台区柱上变压器 | 0 | 0 | 3.5165 | 100 | 0 | 0 | 80 | 0 | 区县、变电站可开放容量不足 | 800425141 | 区县、 | 变电站 |  |  | 区县、变电站可开放容量不足
31188 | 新邵县 | 酿溪供电所 | 雀塘镇 | 雀塘镇草塘村 | 220kV柳山变电站 | 柳寺Ⅰ线 | 草塘一台柱上变压器 | 0 | 0 | 3.809 | 200 | 20 | 0 | 140 | 0 | 区县、变电站可开放容量不足 | 800424976 | 区县、 | 变电站 |  |  | 区县、变电站可开放容量不足
31189 | 新邵县 | 酿溪供电所 | 雀塘镇 | 雀塘镇柳山村 | 220kV柳山变电站 | 柳寺Ⅰ线 | l柳山一台区 | 0 | 0 | 3.809 | 200 | 40 | 0 | 120 | 0 | 区县、变电站可开放容量不足 | 899949933 | 区县、 | 变电站 |  |  | 区县、变电站可开放容量不足
31190 | 新邵县 | 新田铺供电所 | 新田铺镇 | 新田铺镇新田铺社区 | 35kV新田铺变电站 | 新白线 | 老街二台区 | 0 | 0 | 2.7981 | 400 | 0 | 0 | 320 | 0 | 区县、变电站可开放容量不足 | 899855807 | 区县、 | 变电站 |  |  | 区县、变电站可开放容量不足
31191 | 新邵县 | 陈家坊供电所 | 陈家坊镇 | 陈家坊镇陈家坊社区 | 110kV陈家坊变电站 | 陈坊线 | 农林路台区 | 0 | 0 | 4.4587 | 400 | 25 | 0 | 295 | 0 | 区县、变电站可开放容量不足 | 800673843 | 区县、 | 变电站 |  |  | 区县、变电站可开放容量不足
31192 | 新邵县 | 陈家坊供电所 | 陈家坊镇 | 陈家坊镇中心村 | 110kV陈家坊变电站 | 陈尧线 | 金鸡石台区 | 0 | 0 | 1.0594 | 100 | 0 | 0 | 80 | 0 | 区县、变电站可开放容量不足 | 800443088 | 区县、 | 变电站 |  |  | 区县、变电站可开放容量不足
31193 | 新邵县 | 小塘供电所 | 小塘镇 | 小塘镇小塘社区 | 35kV言栗变电站 | 言留线 | 朱木二台区 | 0 | 0 | 1.7442 | 200 | 86 | 0 | 74 | 0 | 区县、变电站可开放容量不足 | 899949934 | 区县、 | 变电站 |  |  | 区县、变电站可开放容量不足
31194 | 新邵县 | 小塘供电所 | 小塘镇 | 小塘镇留田村 | 35kV言栗变电站 | 言留线 | 留田一台区 | 0 | 0 | 1.7442 | 80 | 40.71 | 0 | 23.29 | 0 | 区县、变电站可开放容量不足 | 800443087 | 区县、 | 变电站 |  |  | 区县、变电站可开放容量不足
31195 | 新邵县 | 潭府供电所 | 潭府乡 | 潭府乡水口村 | 110kV陈家坊变电站 | 陈车线 | 谭府水口2台区 | 0 | 0 | 3.0507 | 200 | 60 | 0 | 100 | 0 | 区县、变电站可开放容量不足 | 899950701 | 区县、 | 变电站 |  |  | 区县、变电站可开放容量不足
31196 | 新邵县 | 小塘供电所 | 小塘镇 | 小塘镇翠英村 | 35kV言栗变电站 | 言向线 | 向东一台区 | 0 | 0 | -1.1126 | 200 | 0 | 0 | 160 | 0 | 区县、变电站、线路可开放容量不足 | 800495004 | 区县、 | 变电站、 | 线路 |  | 区县、变电站、线路可开放容量不足
31197 | 新邵县 | 小塘供电所 | 新田铺镇 | 新田铺镇小水庙村 | 35kV言栗变电站 | 言向线 | 小水江二台区 | 0 | 0 | -1.1126 | 200 | 78.9 | 0 | 81.1 | 0 | 区县、变电站、线路可开放容量不足 | 899948571 | 区县、 | 变电站、 | 线路 |  | 区县、变电站、线路可开放容量不足
31198 | 新邵县 | 大新供电所 | 大新镇 | 大新镇龙口溪社区 | 35kV磁溪变电站 | 磁龙线 | 油麻田2台区 | 0 | 0 | 4.222 | 50 | 0 | 0 | 40 | 0 | 区县、变电站可开放容量不足 | 800299725 | 区县、 | 变电站 |  |  | 区县、变电站可开放容量不足
31199 | 新邵县 | 大新供电所 | 大新镇 | 大新镇申塘村 | 35kV磁溪变电站 | 磁龙线 | 申塘1台区 | 0 | 0 | 4.222 | 200 | 155.7 | 0 | 4.3 | 0 | 区县、变电站可开放容量不足 | 800415244 | 区县、 | 变电站 |  |  | 区县、变电站可开放容量不足
31200 | 新邵县 | 龙溪铺供电所 | 迎光乡 | 迎光乡黄岩村 | 35kV迎光变电站 | 迎水线 | 黄岩台区 | 0 | 0 | 3.4013 | 200 | 112 | 20 | 28 | 0 | 区县、变电站可开放容量不足 | 899947592 | 区县、 | 变电站 |  |  | 区县、变电站可开放容量不足
31201 | 新邵县 | 酿溪供电所 | 酿溪镇 | 酿溪镇萧黄塘村 | 110kV酿溪变电站 | 酿膨线 | 雄家二台柱上变压器 | 0 | 0 | 6.7145 | 200 | 12.55 | 0 | 147.45 | 0 | 区县、变电站可开放容量不足 | 800299712 | 区县、 | 变电站 |  |  | 区县、变电站可开放容量不足
31202 | 新邵县 | 酿溪供电所 | 酿溪镇 | 酿溪镇会公坪村 | 110kV王家山变电站 | 王应线 | 会公坪三台区 | 0 | 0 | 5.181 | 200 | 33 | 0 | 127 | 0 | 区县、变电站可开放容量不足 | 800460867 | 区县、 | 变电站 |  |  | 区县、变电站可开放容量不足
31203 | 新邵县 | 陈家坊供电所 | 陈家坊镇 | 陈家坊镇司门村 | 110kV陈家坊变电站 | 陈壕线 | 花桥村新变 | 0 | 0 | 2.0649 | 200 | 60 | 0 | 100 | 0 | 区县、变电站可开放容量不足 | 899949930 | 区县、 | 变电站 |  |  | 区县、变电站可开放容量不足
31204 | 新邵县 | 坪上供电所 | 坪上镇 | 坪上镇老山村 | 110kV洪溪变电站 | 洪袁线 | 老山1#变 | 0 | 0 | 2.2433 | 100 | 40 | 0 | 40 | 0 | 区县、变电站可开放容量不足 | 800478363 | 区县、 | 变电站 |  |  | 区县、变电站可开放容量不足
31205 | 新邵县 | 武桥供电所 | 寸石镇 | 寸石镇云山村 | 110kV美菱湖变电站 | 美柳线 | 云山一台区 | 0 | 0 | 2.0084 | 100 | 56 | 36 | -12 | 0 | 区县、变电站、台区可开放容量不足 | 800508933 | 区县、 | 变电站、 |  | 台区 | 区县、变电站、台区可开放容量不足
31206 | 新邵县 | 龙溪铺供电所 | 龙溪铺镇 | 龙溪铺镇下源村 | 35kV龙溪铺变电站 | 龙下Ⅱ线 | 团结1台区配变 | 0 | 0 | 0.040557 | 200 | 90 | 0 | 70 | 0 | 区县、变电站可开放容量不足 | 899949937 | 区县、 | 变电站 |  |  | 区县、变电站可开放容量不足
31207 | 新邵县 | 龙溪铺供电所 | 龙溪铺镇 | 龙溪铺镇朝阳村 | 35kV龙溪铺变电站 | 龙田线 | 朝阳二台区 | 0 | 0 | 1.6125 | 100 | 74.8 | 0 | 5.2 | 0 | 区县、变电站可开放容量不足 | 899950729 | 区县、 | 变电站 |  |  | 区县、变电站可开放容量不足
31208 | 新邵县 | 酿溪供电所 | 酿溪镇 | 酿溪镇畔田社区 | 110kV酿溪变电站 | 酿镇Ⅱ线 | 酿溪大道4#杆变 | 0 | 0 | 6.8254 | 400 | 28 | 0 | 292 | 0 | 区县、变电站可开放容量不足 | 800508931 | 区县、 | 变电站 |  |  | 区县、变电站可开放容量不足
31209 | 新邵县 | 大新供电所 | 大新镇 | 大新镇三和村 | 35kV磁溪变电站 | 磁东线 | 大禾2台区 | 0 | 0 | 2.6351 | 50 | 0 | 0 | 40 | 0 | 区县、变电站可开放容量不足 | 800415243 | 区县、 | 变电站 |  |  | 区县、变电站可开放容量不足
31210 | 新邵县 | 陈家坊供电所 | 陈家坊镇 | 陈家坊镇胡家村 | 110kV陈家坊变电站 | 陈稠线 | 胡家陈家院子前台区 | 0 | 0 | 1.8452 | 200 | 150.68 | 0 | 9.32 | 0 | 区县、变电站可开放容量不足 | 800508930 | 区县、 | 变电站 |  |  | 区县、变电站可开放容量不足
31211 | 新邵县 | 小塘供电所 | 小塘镇 | 小塘镇小塘社区 | 35kV言栗变电站 | 言留线 | 小塘一台区 | 0 | 0 | 1.7442 | 315 | 239.06 | 0 | 12.94 | 0 | 区县、变电站可开放容量不足 | 800501989 | 区县、 | 变电站 |  |  | 区县、变电站可开放容量不足
31212 | 新邵县 | 新田铺供电所 | 新田铺镇 | 新田铺镇金桂村 | 35kV新田铺变电站 | 新长线 | 金耙2台变配电变压器 | 0 | 0 | 1.542 | 200 | 151.705 | 0 | 8.295 | 0 | 区县、变电站可开放容量不足 | 800508932 | 区县、 | 变电站 |  |  | 区县、变电站可开放容量不足
31213 | 新邵县 | 陈家坊供电所 | 雀塘镇 | 雀塘镇雀塘社区 | 35kV雀塘变电站 | 雀叶线 | 居委会2台区柱上变压器 | 0 | 0 | 0.43865 | 400 | 136 | 40 | 144 | 0 | 区县、变电站可开放容量不足 | 899956432 | 区县、 | 变电站 |  |  | 区县、变电站可开放容量不足
31214 | 新邵县 | 小塘供电所 | 巨口铺镇 | 巨口铺镇石槽村 | 110kV巨口铺变电站 | 巨五线 | 蒋家排2台区 | 0 | 0 | 1.4456 | 100 | 0 | 0 | 80 | 0 | 区县、变电站可开放容量不足 | 800514404 | 区县、 | 变电站 |  |  | 区县、变电站可开放容量不足
31215 | 新邵县 | 小塘供电所 | 巨口铺镇 | 巨口铺镇仁山村 | 35kV言栗变电站 | 言五线 | 车田村二台区 | 0 | 0 | 2.5803 | 100 | 0 | 0 | 80 | 0 | 区县、变电站可开放容量不足 | 800357759 | 区县、 | 变电站 |  |  | 区县、变电站可开放容量不足
31216 | 新邵县 | 龙溪铺供电所 | 迎光乡 | 迎光乡大坻村 | 35kV迎光变电站 | 迎下线 | 王家冲1台区配变 | 0 | 0 | -0.19395 | 200 | 56 | 0 | 104 | 0 | 区县、变电站、线路可开放容量不足 | 4305241705146360 | 区县、 | 变电站、 | 线路 |  | 区县、变电站、线路可开放容量不足
31217 | 新邵县 | 龙溪铺供电所 | 龙溪铺镇 | 龙溪铺镇朝阳村 | 35kV龙溪铺变电站 | 龙田线 | 朝阳一台区 | 0 | 0 | 1.6125 | 400 | 121 | 0 | 199 | 0 | 区县、变电站可开放容量不足 | 800081869 | 区县、 | 变电站 |  |  | 区县、变电站可开放容量不足
31218 | 新邵县 | 武桥供电所 | 寸石镇 | 寸石镇花桥村 | 110kV美菱湖变电站 | 美稠线 | 石坑村1台区 | 0 | 0 | 4.3956 | 200 | 0 | 0 | 160 | 0 | 区县、变电站可开放容量不足 | 4301242505059200 | 区县、 | 变电站 |  |  | 区县、变电站可开放容量不足
31219 | 新邵县 | 武桥供电所 | 寸石镇 | 寸石镇寸石村 | 35kV武桥变电站 | 武寸线 | 镇机关变 | 0 | 0 | 3.1192 | 200 | 50 | 0 | 110 | 0 | 区县、变电站可开放容量不足 | 800437849 | 区县、 | 变电站 |  |  | 区县、变电站可开放容量不足
31220 | 新邵县 | 坪上供电所 | 坪上镇 | 坪上镇时荣桥村 | 110kV洪溪变电站 | 洪新线 | 时荣台区 | 0 | 0 | 5.5685 | 200 | 36 | 36 | 88 | 0 | 区县、变电站可开放容量不足 | 800281557 | 区县、 | 变电站 |  |  | 区县、变电站可开放容量不足
31221 | 新邵县 | 新田铺供电所 | 新田铺镇 | 新田铺镇喻家桥村 | 110kV巨口铺变电站 | 巨白线 | 喻家桥4台配电变压器 | 0 | 0 | 3.7841 | 100 | 50 | 0 | 30 | 0 | 区县、变电站可开放容量不足 | 4302240105055530 | 区县、 | 变电站 |  |  | 区县、变电站可开放容量不足
31222 | 新邵县 | 龙溪铺供电所 | 龙溪铺镇 | 龙溪铺镇家乐村 | 35kV龙溪铺变电站 | 龙下Ⅱ线 | 乐周2台区配变 | 0 | 0 | 0.040557 | 100 | 0 | 0 | 80 | 0 | 区县、变电站可开放容量不足 | 800083584 | 区县、 | 变电站 |  |  | 区县、变电站可开放容量不足
31223 | 新邵县 | 大新供电所 | 大新镇 | 大新镇双溪村 | 35kV磁溪变电站 | 磁李线 | 双泉（吴家冲）台区 | 0 | 0 | 3.4581 | 200 | 76 | 0 | 84 | 0 | 区县、变电站可开放容量不足 | 4307241505081350 | 区县、 | 变电站 |  |  | 区县、变电站可开放容量不足
31224 | 新邵县 | 大新供电所 | 大新镇 | 大新镇双溪村 | 35kV磁溪变电站 | 磁李线 | 刘家台区 | 0 | 0 | 3.4581 | 200 | 0 | 0 | 160 | 0 | 区县、变电站可开放容量不足 | 800361636 | 区县、 | 变电站 |  |  | 区县、变电站可开放容量不足
31225 | 新邵县 | 酿溪供电所 | 严塘镇 | 严塘镇严塘社区 | 35kV园艺变电站 | 园下线 | 长栗台区 | 0 | 0 | 4.7185 | 200 | 112 | 0 | 48 | 0 | 区县、变电站可开放容量不足 | 800376771 | 区县、 | 变电站 |  |  | 区县、变电站可开放容量不足
31226 | 新邵县 | 大新供电所 | 大新镇 | 大新镇杨塘村 | 35kV磁溪变电站 | 磁李线 | 詹家（黄毛排）台区 | 0 | 0 | 3.4581 | 100 | 76 | 0 | 4 | 0 | 区县、变电站可开放容量不足 | 4305242005216420 | 区县、 | 变电站 |  |  | 区县、变电站可开放容量不足
31227 | 新邵县 | 小塘供电所 | 小塘镇 | 小塘镇丰入村 | 35kV言栗变电站 | 言城线 | 枫树一台区 | 0 | 0 | 0.88438 | 200 | 75 | 0 | 85 | 0 | 区县、变电站可开放容量不足 | 899949794 | 区县、 | 变电站 |  |  | 区县、变电站可开放容量不足
31228 | 新邵县 | 潭府供电所 | 太芝庙镇 | 太芝庙镇黄梨村 | 35kV太芝庙变电站 | 太黄线 | 黄泥洞2#配变 | 0 | 0 | 4.7183 | 100 | 0 | 0 | 80 | 0 | 区县、变电站可开放容量不足 | 899951334 | 区县、 | 变电站 |  |  | 区县、变电站可开放容量不足
31229 | 新邵县 | 陈家坊供电所 | 陈家坊镇 | 陈家坊镇桥头冲村 | 110kV陈家坊变电站 | 陈尧线 | 东冲垅塘土台区 | 0 | 0 | 1.0594 | 50 | 40 | 0 | 0 | 0 | 区县、变电站、台区可开放容量不足 | 899951346 | 区县、 | 变电站、 |  | 台区 | 区县、变电站、台区可开放容量不足
31230 | 新邵县 | 酿溪供电所 | 严塘镇 | 严塘镇龙脊村 | 35kV园艺变电站 | 园塘线 | 杞树台区 | 0 | 0 | 4.9866 | 50 | 30 | 0 | 10 | 0 | 区县、变电站可开放容量不足 | 800583995 | 区县、 | 变电站 |  |  | 区县、变电站可开放容量不足
31231 | 新邵县 | 大新供电所 | 大新镇 | 大新镇和谐村 | 35kV磁溪变电站 | 磁东线 | 袁家岭2台区 | 0 | 0 | 2.6351 | 100 | 60 | 0 | 20 | 0 | 区县、变电站可开放容量不足 | 800256807 | 区县、 | 变电站 |  |  | 区县、变电站可开放容量不足
31232 | 新邵县 | 小塘供电所 | 巨口铺镇 | 巨口铺镇津溪村 | 110kV巨口铺变电站 | 巨五线 | 津溪一台区 | 0 | 0 | 1.4456 | 200 | 39 | 0 | 121 | 0 | 区县、变电站可开放容量不足 | 800296642 | 区县、 | 变电站 |  |  | 区县、变电站可开放容量不足
31233 | 新邵县 | 小塘供电所 | 巨口铺镇 | 巨口铺镇铁梅村 | 110kV巨口铺变电站 | 巨五线 | 白面石台区 | 0 | 0 | 1.4456 | 200 | 0 | 0 | 160 | 0 | 区县、变电站可开放容量不足 | 800426266 | 区县、 | 变电站 |  |  | 区县、变电站可开放容量不足
31234 | 新邵县 | 小塘供电所 | 小塘镇 | 小塘镇木桥边村 | 35kV言栗变电站 | 言城线 | 木桥边台区 | 0 | 0 | 0.88438 | 200 | 99.05 | 40 | 20.95 | 0 | 区县、变电站可开放容量不足 | 4304241105193610 | 区县、 | 变电站 |  |  | 区县、变电站可开放容量不足
31235 | 新邵县 | 小塘供电所 | 小塘镇 | 小塘镇石脚村 | 35kV言栗变电站 | 言五线 | 戴田台区柱上变压器 | 0 | 0 | 2.5803 | 200 | 0 | 0 | 160 | 0 | 区县、变电站可开放容量不足 | 4304241705311950 | 区县、 | 变电站 |  |  | 区县、变电站可开放容量不足
31236 | 新邵县 | 小塘供电所 | 新田铺镇 | 新田铺镇石马江村 | 35kV言栗变电站 | 言向线 | 向新村台区 | 0 | 0 | -1.1126 | 100 | 72.9 | 0 | 7.1 | 0 | 区县、变电站、线路可开放容量不足 | 800080675 | 区县、 | 变电站、 | 线路 |  | 区县、变电站、线路可开放容量不足
31237 | 新邵县 | 小塘供电所 | 新田铺镇 | 新田铺镇沙子田村 | 35kV言栗变电站 | 言向线 | 沙子田三台区 | 0 | 0 | -1.1126 | 100 | 0 | 0 | 80 | 0 | 区县、变电站、线路可开放容量不足 | 4305241005149250 | 区县、 | 变电站、 | 线路 |  | 区县、变电站、线路可开放容量不足
31238 | 新邵县 | 小塘供电所 | 新田铺镇 | 新田铺镇沙子田村 | 35kV言栗变电站 | 言向线 | 沙子田台区 | 0 | 0 | -1.1126 | 100 | 70 | 0 | 10 | 0 | 区县、变电站、线路可开放容量不足 | 4308240305001360 | 区县、 | 变电站、 | 线路 |  | 区县、变电站、线路可开放容量不足
31239 | 新邵县 | 小塘供电所 | 新田铺镇 | 新田铺镇严村 | 35kV言栗变电站 | 言向线 | 向前村台区 | 0 | 0 | -1.1126 | 200 | 102.85 | 0 | 57.15 | 0 | 区县、变电站、线路可开放容量不足 | 800083864 | 区县、 | 变电站、 | 线路 |  | 区县、变电站、线路可开放容量不足
31240 | 新邵县 | 小塘供电所 | 小塘镇 | 小塘镇江边村 | 35kV言栗变电站 | 言柏线 | 变压器：大院子台区 | 0 | 0 | 5.3321 | 200 | 152 | 0 | 8 | 0 | 区县、变电站可开放容量不足 | 899942614 | 区县、 | 变电站 |  |  | 区县、变电站可开放容量不足
31241 | 新邵县 | 陈家坊供电所 | 陈家坊镇 | 陈家坊镇陈家坊社区 | 110kV陈家坊变电站 | 陈坊线 | 陈中新台区 | 0 | 0 | 4.4587 | 200 | 0 | 0 | 160 | 0 | 区县、变电站可开放容量不足 | 4303240805045960 | 区县、 | 变电站 |  |  | 区县、变电站可开放容量不足
31242 | 新邵县 | 陈家坊供电所 | 陈家坊镇 | 陈家坊镇洪庙村 | 110kV陈家坊变电站 | 陈壕线 | 五里村金鸡坝台区 | 0 | 0 | 2.0649 | 160 | 70 | 0 | 58 | 0 | 区县、变电站可开放容量不足 | 800080226 | 区县、 | 变电站 |  |  | 区县、变电站可开放容量不足
31243 | 新邵县 | 龙溪铺供电所 | 迎光乡 | 迎光乡峰江村 | 35kV迎光变电站 | 迎下线 | 峰岭3台区配变 | 0 | 0 | -0.19395 | 200 | 60 | 0 | 100 | 0 | 区县、变电站、线路可开放容量不足 | 4305242705053340 | 区县、 | 变电站、 | 线路 |  | 区县、变电站、线路可开放容量不足
31244 | 新邵县 | 酿溪供电所 | 酿溪镇 | 酿溪镇萧黄塘村 | 110kV酿溪变电站 | 酿膨线 | 雄家三台柱上变压器 | 0 | 0 | 6.7145 | 200 | 50 | 30 | 80 | 0 | 区县、变电站可开放容量不足 | 4301242805042800 | 区县、 | 变电站 |  |  | 区县、变电站可开放容量不足
31245 | 新邵县 | 坪上供电所 | 坪上镇 | 坪上镇向阳村 | 110kV洪溪变电站 | 洪龙线 | 青龙台区 | 0 | 0 | 2.7722 | 200 | 36 | 0 | 124 | 0 | 区县、变电站可开放容量不足 | 4306241405057870 | 区县、 | 变电站 |  |  | 区县、变电站可开放容量不足
31246 | 新邵县 | 坪上供电所 | 坪上镇 | 坪上镇清水村 | 110kV洪溪变电站 | 洪坪线 | 大源村台区 | 0 | 0 | 2.1766 | 200 | 0 | 0 | 160 | 0 | 区县、变电站可开放容量不足 | 4307241905074680 | 区县、 | 变电站 |  |  | 区县、变电站可开放容量不足
31247 | 新邵县 | 坪上供电所 | 坪上镇 | 坪上镇罗桥村 | 110kV洪溪变电站 | 洪新线 | 罗桥2台区 | 0 | 0 | 5.5685 | 100 | 0 | 0 | 80 | 0 | 区县、变电站可开放容量不足 | 4306241805000410 | 区县、 | 变电站 |  |  | 区县、变电站可开放容量不足
31248 | 新邵县 | 坪上供电所 | 坪上镇 | 坪上镇赤水坡村 | 35kV岱水桥变电站 | 岱大线 | 黄坡村变压器 | 0 | 0 | 0.12787 | 200 | 30 | 0 | 130 | 0 | 区县、变电站可开放容量不足 | 800081224 | 区县、 | 变电站 |  |  | 区县、变电站可开放容量不足
31249 | 新邵县 | 潭府供电所 | 潭府乡 | 潭府乡团结村 | 110kV陈家坊变电站 | 陈潭线 | 刘背台区配变 | 0 | 0 | 2.6006 | 200 | 143.105 | 0 | 16.895 | 0 | 区县、变电站可开放容量不足 | 800084019 | 区县、 | 变电站 |  |  | 区县、变电站可开放容量不足
31250 | 新邵县 | 新田铺供电所 | 新田铺镇 | 新田铺镇新田铺第一社区 | 110kV巨口铺变电站 | 巨白线 | 移民区配电变压器 | 0 | 0 | 3.7841 | 100 | 0 | 0 | 80 | 0 | 区县、变电站可开放容量不足 | 4301242705058310 | 区县、 | 变电站 |  |  | 区县、变电站可开放容量不足
31251 | 新邵县 | 潭府供电所 | 太芝庙镇 | 太芝庙镇白杨村 | 35kV太芝庙变电站 | 太扶线 | 白杨院子配变 | 0 | 0 | 1.6559 | 200 | 156.74 | 0 | 3.26 | 0 | 区县、变电站可开放容量不足 | 800081831 | 区县、 | 变电站 |  |  | 区县、变电站可开放容量不足
31252 | 新邵县 | 潭府供电所 | 太芝庙镇 | 太芝庙镇扶锡村 | 35kV太芝庙变电站 | 太扶线 | 尚志村配变 | 0 | 0 | 1.6559 | 200 | 114.12 | 0 | 45.88 | 0 | 区县、变电站可开放容量不足 | 800449224 | 区县、 | 变电站 |  |  | 区县、变电站可开放容量不足
31253 | 新邵县 | 陈家坊供电所 | 陈家坊镇 | 陈家坊镇田里村 | 110kV陈家坊变电站 | 陈坊线 | 上田老院子台区 | 0 | 0 | 4.4587 | 100 | 0 | 0 | 80 | 0 | 区县、变电站可开放容量不足 | 800079730 | 区县、 | 变电站 |  |  | 区县、变电站可开放容量不足
31254 | 新邵县 | 小塘供电所 | 小塘镇 | 小塘镇高燕村 | 35kV言栗变电站 | 言城线 | 高家3台区 | 0 | 0 | 0.88438 | 100 | 0 | 0 | 80 | 0 | 区县、变电站可开放容量不足 | 800514288 | 区县、 | 变电站 |  |  | 区县、变电站可开放容量不足
31255 | 新邵县 | 小塘供电所 | 小塘镇 | 小塘镇高燕村 | 35kV言栗变电站 | 言城线 | 高家2台区 | 0 | 0 | 0.88438 | 100 | 40 | 0 | 40 | 0 | 区县、变电站可开放容量不足 | 4303242505238330 | 区县、 | 变电站 |  |  | 区县、变电站可开放容量不足
31256 | 新邵县 | 新田铺供电所 | 新田铺镇 | 新田铺镇大禹庙村 | 35kV新田铺变电站 | 新塘Ⅱ线 | 大禹2台配电变压器 | 0 | 0 | 5.6173 | 80 | 0 | 0 | 64 | 0 | 区县、变电站可开放容量不足 | 4303240105117260 | 区县、 | 变电站 |  |  | 区县、变电站可开放容量不足
31257 | 新邵县 | 潭府供电所 | 太芝庙镇 | 太芝庙镇潭甘村 | 35kV太芝庙变电站 | 太黄线 | 潭甘1#配变 | 0 | 0 | 4.7183 | 100 | 0 | 0 | 80 | 0 | 区县、变电站可开放容量不足 | 4301242405120450 | 区县、 | 变电站 |  |  | 区县、变电站可开放容量不足
31258 | 新邵县 | 坪上供电所 | 坪上镇 | 坪上镇东岭村 | 110kV洪溪变电站 | 洪新线 | 东岭2变台区 | 0 | 0 | 5.5685 | 200 | 69 | 36 | 55 | 0 | 区县、变电站可开放容量不足 | 4304240505128290 | 区县、 | 变电站 |  |  | 区县、变电站可开放容量不足
31259 | 新邵县 | 潭府供电所 | 潭府乡 | 潭府乡车峙村 | 110kV陈家坊变电站 | 陈车线 | 鸭下片台区配变柱上变压器 | 0 | 0 | 3.0507 | 100 | 0 | 0 | 80 | 0 | 区县、变电站可开放容量不足 | 4304242605178620 | 区县、 | 变电站 |  |  | 区县、变电站可开放容量不足
31260 | 新邵县 | 坪上供电所 | 坪上镇 | 坪上镇筱桂村 | 35kV岱水桥变电站 | 岱新线 | 小贵二组变压器 | 0 | 0 | 3.1054 | 315 | 0 | 0 | 252 | 0 | 区县、变电站可开放容量不足 | 4305241705135790 | 区县、 | 变电站 |  |  | 区县、变电站可开放容量不足
31261 | 新邵县 | 新田铺供电所 | 巨口铺镇 | 巨口铺镇洪家冲村 | 110kV巨口铺变电站 | 巨坪线 | 洪家冲二台区配电变压器 | 0 | 0 | 1.452 | 160 | 90 | 0 | 38 | 0 | 区县、变电站可开放容量不足 | 4304240305380850 | 区县、 | 变电站 |  |  | 区县、变电站可开放容量不足
31262 | 新邵县 | 新田铺供电所 | 巨口铺镇 | 巨口铺镇栗坪村 | 110kV巨口铺变电站 | 巨坪线 | 栗坪二台区配电变压器 | 0 | 0 | 1.452 | 100 | 77 | 0 | 3 | 0 | 区县、变电站可开放容量不足 | 4305243105031630 | 区县、 | 变电站 |  |  | 区县、变电站可开放容量不足
31263 | 新邵县 | 新田铺供电所 | 巨口铺镇 | 巨口铺镇坪安村 | 110kV巨口铺变电站 | 巨坪线 | 坪安四台区配电变压器 | 0 | 0 | 1.452 | 100 | 0 | 0 | 80 | 0 | 区县、变电站可开放容量不足 | 800079749 | 区县、 | 变电站 |  |  | 区县、变电站可开放容量不足
31264 | 新邵县 | 新田铺供电所 | 巨口铺镇 | 巨口铺镇坪安村 | 110kV巨口铺变电站 | 巨坪线 | 坪安三台区配电变压器 | 0 | 0 | 1.452 | 100 | 75 | 0 | 5 | 0 | 区县、变电站可开放容量不足 | 800408080 | 区县、 | 变电站 |  |  | 区县、变电站可开放容量不足
31265 | 新邵县 | 小塘供电所 | 小塘镇 | 小塘镇翠英村 | 35kV言栗变电站 | 言向线 | 竹山龙二台区 | 0 | 0 | -1.1126 | 100 | 40 | 0 | 40 | 0 | 区县、变电站、线路可开放容量不足 | 4304241105222140 | 区县、 | 变电站、 | 线路 |  | 区县、变电站、线路可开放容量不足
31266 | 新邵县 | 大新供电所 | 大新镇 | 大新镇烟竹新村 | 35kV磁溪变电站 | 磁东线 | 田冲1台区 | 0 | 0 | 2.6351 | 100 | 69 | 0 | 11 | 0 | 区县、变电站可开放容量不足 | 4307240805088790 | 区县、 | 变电站 |  |  | 区县、变电站可开放容量不足
31267 | 新邵县 | 陈家坊供电所 | 陈家坊镇 | 陈家坊镇朱家村 | 110kV陈家坊变电站 | 陈坊线 | 朱家1台区 | 0 | 0 | 4.4587 | 400 | 39 | 0 | 281 | 0 | 区县、变电站可开放容量不足 | 4305242805019780 | 区县、 | 变电站 |  |  | 区县、变电站可开放容量不足
31268 | 新邵县 | 潭府供电所 | 太芝庙镇 | 太芝庙镇龙山村 | 35kV太芝庙变电站 | 太林线 | 岳坪村配变 | 0 | 0 | 4.9413 | 160 | 0 | 0 | 128 | 0 | 区县、变电站可开放容量不足 | 4306242105088010 | 区县、 | 变电站 |  |  | 区县、变电站可开放容量不足
31269 | 新邵县 | 酿溪供电所 | 酿溪镇 | 酿溪镇塘口社区 | 110kV酿溪变电站 | 酿塘Ⅰ线 | 塘口台区 | 0 | 0 | 5.2724 | 200 | 126.92 | 0 | 33.08 | 0 | 区县、变电站可开放容量不足 | 4304241105196730 | 区县、 | 变电站 |  |  | 区县、变电站可开放容量不足
31270 | 新邵县 | 陈家坊供电所 | 雀塘镇 | 雀塘镇花园村 | 35kV雀塘变电站 | 雀兰线 | 花园村花园冲台区 | 0 | 0 | 2.9434 | 200 | 40 | 0 | 120 | 0 | 区县、变电站可开放容量不足 | 4303243105259800 | 区县、 | 变电站 |  |  | 区县、变电站可开放容量不足
31271 | 新邵县 | 新田铺供电所 | 新田铺镇 | 新田铺镇龙门村 | 110kV巨口铺变电站 | 巨白线 | 射虎塘3台配电变压器 | 0 | 0 | 3.7841 | 200 | 33 | 0 | 127 | 0 | 区县、变电站可开放容量不足 | 4303240105119300 | 区县、 | 变电站 |  |  | 区县、变电站可开放容量不足
31272 | 新邵县 | 坪上供电所 | 坪上镇 | 坪上镇合心村 | 110kV洪溪变电站 | 洪袁线 | 甘塘台区 | 0 | 0 | 2.2433 | 100 | 0 | 0 | 80 | 0 | 区县、变电站可开放容量不足 | 800079970 | 区县、 | 变电站 |  |  | 区县、变电站可开放容量不足
31273 | 新邵县 | 新田铺供电所 | 新田铺镇 | 新田铺镇晒谷滩村 | 35kV新田铺变电站 | 新晒线 | 向江渡2台变配电变压器 | 0 | 0 | 2.8917 | 200 | 151.72 | 0 | 8.28 | 0 | 区县、变电站可开放容量不足 | 4307243005068220 | 区县、 | 变电站 |  |  | 区县、变电站可开放容量不足
31274 | 新邵县 | 小塘供电所 | 巨口铺镇 | 巨口铺镇仁山村 | 35kV言栗变电站 | 言五线 | 车田村台区 | 0 | 0 | 2.5803 | 100 | 36 | 0 | 44 | 0 | 区县、变电站可开放容量不足 | 4308232405024100 | 区县、 | 变电站 |  |  | 区县、变电站可开放容量不足
31275 | 新邵县 | 坪上供电所 | 坪上镇 | 坪上镇黄珠村 | 35kV岱水桥变电站 | 岱大线 | 黄珠村2台区变压器 | 0 | 0 | 0.12787 | 315 | 194 | 0 | 58 | 0 | 区县、变电站可开放容量不足 | 4308241205035060 | 区县、 | 变电站 |  |  | 区县、变电站可开放容量不足
31276 | 新邵县 | 新田铺供电所 | 新田铺镇 | 新田铺镇大路村 | 35kV新田铺变电站 | 新塘线 | 大路变配电变压器 | 0 | 0 | 2.4739 | 400 | 190.44 | 0 | 129.56 | 0 | 区县、变电站可开放容量不足 | 899942612 | 区县、 | 变电站 |  |  | 区县、变电站可开放容量不足
31277 | 新邵县 | 小塘供电所 | 巨口铺镇 | 巨口铺镇津溪村 | 110kV巨口铺变电站 | 巨五线 | 津溪二台区 | 0 | 0 | 1.4456 | 200 | 155 | 30 | -25 | 0 | 区县、变电站、台区可开放容量不足 | 4303240105115800 | 区县、 | 变电站、 |  | 台区 | 区县、变电站、台区可开放容量不足
31278 | 新邵县 | 酿溪供电所 | 严塘镇 | 严塘镇肖家村 | 35kV园艺变电站 | 园下线 | 野居1#台区 | 0 | 0 | 4.7185 | 100 | 90 | 0 | -10 | 0 | 区县、变电站、台区可开放容量不足 | 4303240105116380 | 区县、 | 变电站、 |  | 台区 | 区县、变电站、台区可开放容量不足
31279 | 新邵县 | 酿溪供电所 | 酿溪镇 | 酿溪镇畔田社区 | 110kV酿溪变电站 | 酿镇Ⅱ线 | 畔田村1#杆变 | 0 | 0 | 6.8254 | 400 | 0 | 0 | 320 | 0 | 区县、变电站可开放容量不足 | 899953636 | 区县、 | 变电站 |  |  | 区县、变电站可开放容量不足
31280 | 新邵县 | 酿溪供电所 | 严塘镇 | 严塘镇白水洞村 | 35kV园艺变电站 | 园川线 | 白水3#配变台区 | 0 | 0 | 5.3733 | 50 | 0 | 0 | 40 | 0 | 区县、变电站可开放容量不足 | 4301242705055930 | 区县、 | 变电站 |  |  | 区县、变电站可开放容量不足
31281 | 新邵县 | 酿溪供电所 | 严塘镇 | 严塘镇金子桥村 | 35kV园艺变电站 | 园塘线 | 小庙七组柱上变压器 | 0 | 0 | 4.9866 | 100 | 60 | 0 | 20 | 0 | 区县、变电站可开放容量不足 | 4301241805197230 | 区县、 | 变电站 |  |  | 区县、变电站可开放容量不足
31282 | 新邵县 | 小塘供电所 | 小塘镇 | 小塘镇小塘社区 | 35kV言栗变电站 | 言土线 | 小塘机关台区 | 0 | 0 | 5.0939 | 200 | 0 | 0 | 160 | 0 | 区县、变电站可开放容量不足 | 4308241105002030 | 区县、 | 变电站 |  |  | 区县、变电站可开放容量不足
31283 | 新邵县 | 龙溪铺供电所 | 迎光乡 | 迎光乡长兴村 | 35kV迎光变电站 | 迎下线 | 邱家2台区配变 | 0 | 0 | -0.19395 | 200 | 0 | 0 | 160 | 0 | 区县、变电站、线路可开放容量不足 | 800084948 | 区县、 | 变电站、 | 线路 |  | 区县、变电站、线路可开放容量不足
31284 | 新邵县 | 小塘供电所 | 小塘镇 | 小塘镇高燕村 | 35kV言栗变电站 | 言城线 | 高家台区 | 0 | 0 | 0.88438 | 200 | 86 | 0 | 74 | 0 | 区县、变电站可开放容量不足 | 4306242505015260 | 区县、 | 变电站 |  |  | 区县、变电站可开放容量不足
31285 | 新邵县 | 龙溪铺供电所 | 龙溪铺镇 | 龙溪铺镇牛山铺村 | 35kV龙溪铺变电站 | 龙巨线 | 牛山铺台区 | 0 | 0 | 7.7231 | 80 | 50 | 0 | 14 | 0 | 区县、变电站可开放容量不足 | 4308240505052100 | 区县、 | 变电站 |  |  | 区县、变电站可开放容量不足
31286 | 新邵县 | 新田铺供电所 | 新田铺镇 | 新田铺镇新田铺第一社区 | 35kV新田铺变电站 | 新白线 | 新田铺配电变压器 | 0 | 0 | 2.7981 | 200 | 30 | 0 | 130 | 0 | 区县、变电站可开放容量不足 | 4304242005239490 | 区县、 | 变电站 |  |  | 区县、变电站可开放容量不足
31287 | 新邵县 | 小塘供电所 | 小塘镇 | 小塘镇清江庙村 | 35kV言栗变电站 | 言城线 | 清江一台区 | 0 | 0 | 0.88438 | 315 | 119.6 | 0 | 132.4 | 0 | 区县、变电站可开放容量不足 | 4307242205134340 | 区县、 | 变电站 |  |  | 区县、变电站可开放容量不足
31288 | 新邵县 | 小塘供电所 | 小塘镇 | 小塘镇黄土社区 | 35kV言栗变电站 | 言土线 | 杨柳1台区 | 0 | 0 | 5.0939 | 200 | 25 | 0 | 135 | 0 | 区县、变电站可开放容量不足 | 800082315 | 区县、 | 变电站 |  |  | 区县、变电站可开放容量不足
31289 | 新邵县 | 陈家坊供电所 | 陈家坊镇 | 陈家坊镇黄山坪村 | 110kV陈家坊变电站 | 陈稠线 | 黄山村大队部柱上变压器 | 0 | 0 | 1.8452 | 80 | 54.975 | 0 | 9.025 | 0 | 区县、变电站可开放容量不足 | 800529611 | 区县、 | 变电站 |  |  | 区县、变电站可开放容量不足
31290 | 新邵县 | 龙溪铺供电所 | 龙溪铺镇 | 龙溪铺镇上源村 | 35kV龙溪铺变电站 | 龙下Ⅱ线 | 上源1台区配变 | 0 | 0 | 0.040557 | 315 | 155 | 0 | 97 | 0 | 区县、变电站可开放容量不足 | 800359406 | 区县、 | 变电站 |  |  | 区县、变电站可开放容量不足
31291 | 新邵县 | 新田铺供电所 | 新田铺镇 | 新田铺镇新光村 | 35kV新田铺变电站 | 新晒线 | 新光2台配电变压器 | 0 | 0 | 2.8917 | 400 | 302.5 | 0 | 17.5 | 0 | 区县、变电站可开放容量不足 | 4305242005261670 | 区县、 | 变电站 |  |  | 区县、变电站可开放容量不足
31292 | 新邵县 | 小塘供电所 | 小塘镇 | 小塘镇庄山村 | 35kV言栗变电站 | 言留线 | 李吉2台区 | 0 | 0 | 1.7442 | 100 | 39.12 | 0 | 40.88 | 0 | 区县、变电站可开放容量不足 | 4307241605004750 | 区县、 | 变电站 |  |  | 区县、变电站可开放容量不足
31293 | 新邵县 | 陈家坊供电所 | 雀塘镇 | 雀塘镇腊石村 | 35kV雀塘变电站 | 雀清线 | 曾家雷院台区 | 0 | 0 | 5.2977 | 80 | 0 | 0 | 64 | 0 | 区县、变电站可开放容量不足 | 4304242205337380 | 区县、 | 变电站 |  |  | 区县、变电站可开放容量不足
31294 | 新邵县 | 坪上供电所 | 坪上镇 | 坪上镇百宁村 | 35kV岱水桥变电站 | 岱大线 | 百宁台区变压器 | 0 | 0 | 0.12787 | 315 | 187.41 | 0 | 64.59 | 0 | 区县、变电站可开放容量不足 | 4301241905045090 | 区县、 | 变电站 |  |  | 区县、变电站可开放容量不足
31295 | 新邵县 | 小塘供电所 | 巨口铺镇 | 巨口铺镇高升村 | 110kV巨口铺变电站 | 巨五线 | 高升2台区 | 0 | 0 | 1.4456 | 200 | 63 | 0 | 97 | 0 | 区县、变电站可开放容量不足 | 4305242105185770 | 区县、 | 变电站 |  |  | 区县、变电站可开放容量不足
31296 | 新邵县 | 小塘供电所 | 新田铺镇 | 新田铺镇沙子田村 | 35kV言栗变电站 | 言向线 | 合心2台区 | 0 | 0 | -1.1126 | 100 | 76.45 | 0 | 3.55 | 0 | 区县、变电站、线路可开放容量不足 | 4304242205213700 | 区县、 | 变电站、 | 线路 |  | 区县、变电站、线路可开放容量不足
31297 | 新邵县 | 龙溪铺供电所 | 龙溪铺镇 | 龙溪铺镇留步司村 | 35kV龙溪铺变电站 | 龙下Ⅱ线 | 洞山2配变 | 0 | 0 | 0.040557 | 50 | 0 | 0 | 40 | 0 | 区县、变电站可开放容量不足 | 4308241305017860 | 区县、 | 变电站 |  |  | 区县、变电站可开放容量不足
31298 | 新邵县 | 酿溪供电所 | 雀塘镇 | 雀塘镇乔亭村 | 220kV柳山变电站 | 柳寺Ⅰ线 | 乔亭二台柱上变压器 | 0 | 0 | 3.809 | 200 | 130 | 70 | -40 | 0 | 区县、变电站、台区可开放容量不足 | 4307240505012060 | 区县、 | 变电站、 |  | 台区 | 区县、变电站、台区可开放容量不足
31299 | 新邵县 | 武桥供电所 | 寸石镇 | 寸石镇寸石村 | 35kV武桥变电站 | 武寸线 | 居委会柱上变压器 | 0 | 0 | 3.1192 | 200 | 105.7 | 0 | 54.3 | 0 | 区县、变电站可开放容量不足 | 800084155 | 区县、 | 变电站 |  |  | 区县、变电站可开放容量不足
31300 | 新邵县 | 龙溪铺供电所 | 龙溪铺镇 | 龙溪铺镇吴家村 | 35kV龙溪铺变电站 | 龙田线 | 主龙2台区 | 0 | 0 | 1.6125 | 80 | 0 | 0 | 64 | 0 | 区县、变电站可开放容量不足 | 4306241405056690 | 区县、 | 变电站 |  |  | 区县、变电站可开放容量不足
31301 | 新邵县 | 龙溪铺供电所 | 迎光乡 | 迎光乡莲塘村 | 35kV迎光变电站 | 迎下线 | 莲塘1台区配变 | 0 | 0 | -0.19395 | 400 | 305.285 | 0 | 14.715 | 0 | 区县、变电站、线路可开放容量不足 | 4307241805030340 | 区县、 | 变电站、 | 线路 |  | 区县、变电站、线路可开放容量不足
31302 | 新邵县 | 龙溪铺供电所 | 迎光乡 | 迎光乡车塘村 | 35kV迎光变电站 | 迎水线 | 孟公台区 | 0 | 0 | 3.4013 | 100 | 43.7 | 0 | 36.3 | 0 | 区县、变电站可开放容量不足 | 4304241805367310 | 区县、 | 变电站 |  |  | 区县、变电站可开放容量不足
31303 | 新邵县 | 龙溪铺供电所 | 迎光乡 | 迎光乡水口村 | 35kV迎光变电站 | 迎下线 | 水口1台区配变 | 0 | 0 | -0.19395 | 200 | 25 | 53 | 82 | 0 | 区县、变电站、线路可开放容量不足 | 800529501 | 区县、 | 变电站、 | 线路 |  | 区县、变电站、线路可开放容量不足
31304 | 新邵县 | 龙溪铺供电所 | 迎光乡 | 迎光乡迎光村 | 35kV迎光变电站 | 迎下线 | 迎光2台区配变 | 0 | 0 | -0.19395 | 100 | 60 | 0 | 20 | 0 | 区县、变电站、线路可开放容量不足 | 4306241805130590 | 区县、 | 变电站、 | 线路 |  | 区县、变电站、线路可开放容量不足
31305 | 新邵县 | 酿溪供电所 | 严塘镇 | 严塘镇石黄村 | 35kV园艺变电站 | 园下线 | 下石2#台区 | 0 | 0 | 4.7185 | 80 | 0 | 0 | 64 | 0 | 区县、变电站可开放容量不足 | 800650900 | 区县、 | 变电站 |  |  | 区县、变电站可开放容量不足
31306 | 新邵县 | 坪上供电所 | 坪上镇 | 坪上镇小河村 | 110kV洪溪变电站 | 洪坪线 | 小河2变台区 | 0 | 0 | 2.1766 | 200 | 0 | 0 | 160 | 0 | 区县、变电站可开放容量不足 | 800531270 | 区县、 | 变电站 |  |  | 区县、变电站可开放容量不足
31307 | 新邵县 | 酿溪供电所 | 酿溪镇 | 酿溪镇沈家社区 | 220kV柳山变电站 | 柳沙线 | 石灰二台柱上变压器 | 0 | 0 | 7.3036 | 200 | 0 | 0 | 160 | 0 | 区县、变电站可开放容量不足 | 4302240305052880 | 区县、 | 变电站 |  |  | 区县、变电站可开放容量不足
31308 | 新邵县 | 酿溪供电所 | 酿溪镇 | 酿溪镇沈家社区 | 220kV柳山变电站 | 柳沙线 | 沈家一台区 | 0 | 0 | 7.3036 | 400 | 0 | 0 | 320 | 0 | 区县、变电站可开放容量不足 | 4305242005175670 | 区县、 | 变电站 |  |  | 区县、变电站可开放容量不足
31309 | 新邵县 | 酿溪供电所 | 酿溪镇 | 酿溪镇沙湾社区 | 220kV柳山变电站 | 柳沙线 | 上沙湾一台区 | 0 | 0 | 7.3036 | 400 | 20 | 0 | 300 | 0 | 区县、变电站可开放容量不足 | 4308241005000070 | 区县、 | 变电站 |  |  | 区县、变电站可开放容量不足
31310 | 新邵县 | 陈家坊供电所 | 陈家坊镇 | 陈家坊镇双江村 | 110kV陈家坊变电站 | 陈雀Ⅰ线 | 双江石里冲台区 | 0 | 0 | 2.2873 | 100 | 61.6 | 0 | 18.4 | 0 | 区县、变电站可开放容量不足 | 899839700 | 区县、 | 变电站 |  |  | 区县、变电站可开放容量不足
31311 | 新邵县 | 武桥供电所 | 寸石镇 | 寸石镇田心村 | 110kV美菱湖变电站 | 美柳线 | 田心四台（黄母冲）柱上变压器 | 0 | 0 | 2.0084 | 200 | 0 | 0 | 160 | 0 | 区县、变电站可开放容量不足 | 800438031 | 区县、 | 变电站 |  |  | 区县、变电站可开放容量不足
31312 | 新邵县 | 武桥供电所 | 寸石镇 | 寸石镇田心村 | 110kV美菱湖变电站 | 美柳线 | 田心三台（杨梅江）柱上变压器 | 0 | 0 | 2.0084 | 100 | 0 | 0 | 80 | 0 | 区县、变电站可开放容量不足 | 4303242505118440 | 区县、 | 变电站 |  |  | 区县、变电站可开放容量不足
31313 | 新邵县 | 大新供电所 | 大新镇 | 大新镇杨塘村 | 35kV磁溪变电站 | 磁李线 | 詹家（上肖家山）台区 | 0 | 0 | 3.4581 | 80 | 30 | 0 | 34 | 0 | 区县、变电站可开放容量不足 | 4312232705073210 | 区县、 | 变电站 |  |  | 区县、变电站可开放容量不足
31314 | 新邵县 | 新田铺供电所 | 巨口铺镇 | 巨口铺镇田家村 | 110kV巨口铺变电站 | 巨迎线 | 田家一台区配电变压器 | 0 | 0 | 4.6916 | 200 | 145.83 | 0 | 14.17 | 0 | 区县、变电站可开放容量不足 | 4308242005075860 | 区县、 | 变电站 |  |  | 区县、变电站可开放容量不足
31315 | 新邵县 | 潭府供电所 | 潭府乡 | 潭府乡下潭村 | 110kV陈家坊变电站 | 陈车线 | 杨亦卢家排台区配变 | 0 | 0 | 3.0507 | 200 | 139.5 | 0 | 20.5 | 0 | 区县、变电站可开放容量不足 | 4307241505034350 | 区县、 | 变电站 |  |  | 区县、变电站可开放容量不足
31316 | 新邵县 | 酿溪供电所 | 雀塘镇 | 雀塘镇棠梓山村 | 220kV柳山变电站 | 柳寺Ⅰ线 | 棠梓山1#台区 | 0 | 0 | 3.809 | 200 | 0 | 0 | 160 | 0 | 区县、变电站可开放容量不足 | 4302240305058170 | 区县、 | 变电站 |  |  | 区县、变电站可开放容量不足
31317 | 新邵县 | 龙溪铺供电所 | 龙溪铺镇 | 龙溪铺镇龙溪铺社区 | 35kV龙溪铺变电站 | 龙镇线 | 城建2配变 | 0 | 0 | 3.9141 | 200 | 31 | 0 | 129 | 0 | 区县、变电站可开放容量不足 | 4306242005073270 | 区县、 | 变电站 |  |  | 区县、变电站可开放容量不足
31318 | 新邵县 | 龙溪铺供电所 | 龙溪铺镇 | 龙溪铺镇吴家村 | 35kV龙溪铺变电站 | 龙田线 | 吴家台区配变 | 0 | 0 | 1.6125 | 400 | 36 | 0 | 284 | 0 | 区县、变电站可开放容量不足 | 4312232705130860 | 区县、 | 变电站 |  |  | 区县、变电站可开放容量不足
31319 | 新邵县 | 酿溪供电所 | 严塘镇 | 严塘镇湾里村 | 110kV酿溪变电站 | 酿塘Ⅰ线 | 园艺台区 | 0 | 0 | 5.2724 | 100 | 79 | 0 | 1 | 0 | 区县、变电站可开放容量不足 | 800083612 | 区县、 | 变电站 |  |  | 区县、变电站可开放容量不足
31320 | 新邵县 | 龙溪铺供电所 | 龙溪铺镇 | 龙溪铺镇中源村 | 35kV龙溪铺变电站 | 龙下Ⅱ线 | 中源2台区配变 | 0 | 0 | 0.040557 | 50 | 0 | 0 | 40 | 0 | 区县、变电站可开放容量不足 | 4301242405239710 | 区县、 | 变电站 |  |  | 区县、变电站可开放容量不足
31321 | 新邵县 | 龙溪铺供电所 | 龙溪铺镇 | 龙溪铺镇上源村 | 35kV龙溪铺变电站 | 龙下Ⅱ线 | 大岭2台区配变 | 0 | 0 | 0.040557 | 100 | 30 | 0 | 50 | 0 | 区县、变电站可开放容量不足 | 899928658 | 区县、 | 变电站 |  |  | 区县、变电站可开放容量不足
31322 | 新邵县 | 陈家坊供电所 | 陈家坊镇 | 陈家坊镇双溪村 | 110kV陈家坊变电站 | 陈雀Ⅰ线 | 双喜村柱上变压器 | 0 | 0 | 2.2873 | 200 | 94.48 | 0 | 65.52 | 0 | 区县、变电站可开放容量不足 | 4304240905160270 | 区县、 | 变电站 |  |  | 区县、变电站可开放容量不足
31323 | 新邵县 | 新田铺供电所 | 新田铺镇 | 新田铺镇晒谷滩村 | 35kV新田铺变电站 | 新晒线 | 小江岭2台柱上变压器 | 0 | 0 | 2.8917 | 160 | 33.06 | 0 | 94.94 | 0 | 区县、变电站可开放容量不足 | 4304242805195520 | 区县、 | 变电站 |  |  | 区县、变电站可开放容量不足
31324 | 新邵县 | 新田铺供电所 | 新田铺镇 | 新田铺镇晒谷滩村 | 35kV新田铺变电站 | 新晒线 | 小江岭变配电变压器 | 0 | 0 | 2.8917 | 200 | 75 | 0 | 85 | 0 | 区县、变电站可开放容量不足 | 4308240105031000 | 区县、 | 变电站 |  |  | 区县、变电站可开放容量不足
31325 | 新邵县 | 新田铺供电所 | 新田铺镇 | 新田铺镇新塘村 | 35kV新田铺变电站 | 新晒线 | 大水塘变配电变压器 | 0 | 0 | 2.8917 | 200 | 96.3 | 0 | 63.7 | 0 | 区县、变电站可开放容量不足 | 4308241605048850 | 区县、 | 变电站 |  |  | 区县、变电站可开放容量不足
31326 | 新邵县 | 新田铺供电所 | 新田铺镇 | 新田铺镇塘口村 | 35kV新田铺变电站 | 新塘Ⅱ线 | 塘口三台（电排）柱上变压器 | 0 | 0 | 5.6173 | 100 | 61 | 0 | 19 | 0 | 区县、变电站可开放容量不足 | 4307241705036660 | 区县、 | 变电站 |  |  | 区县、变电站可开放容量不足
31327 | 新邵县 | 新田铺供电所 | 新田铺镇 | 新田铺镇塘口村 | 35kV新田铺变电站 | 新塘Ⅱ线 | 塘口2台配电变压器 | 0 | 0 | 5.6173 | 100 | 40 | 0 | 40 | 0 | 区县、变电站可开放容量不足 | 4301242605262860 | 区县、 | 变电站 |  |  | 区县、变电站可开放容量不足
31328 | 新邵县 | 新田铺供电所 | 新田铺镇 | 新田铺镇塘口村 | 35kV新田铺变电站 | 新塘Ⅱ线 | 塘口变配电变压器 | 0 | 0 | 5.6173 | 400 | 127.24 | 0 | 192.76 | 0 | 区县、变电站可开放容量不足 | 800082202 | 区县、 | 变电站 |  |  | 区县、变电站可开放容量不足
31329 | 新邵县 | 新田铺供电所 | 新田铺镇 | 新田铺镇石桥村 | 35kV新田铺变电站 | 新塘Ⅱ线 | 马坝溪变配电变压器 | 0 | 0 | 5.6173 | 200 | 100 | 0 | 60 | 0 | 区县、变电站可开放容量不足 | 4301240305006160 | 区县、 | 变电站 |  |  | 区县、变电站可开放容量不足
31330 | 新邵县 | 新田铺供电所 | 新田铺镇 | 新田铺镇石桥村 | 35kV新田铺变电站 | 新塘Ⅱ线 | 石桥村1#公变 | 0 | 0 | 5.6173 | 400 | 138 | 0 | 182 | 0 | 区县、变电站可开放容量不足 | 4305240305167920 | 区县、 | 变电站 |  |  | 区县、变电站可开放容量不足
31331 | 新邵县 | 新田铺供电所 | 新田铺镇 | 新田铺镇言二铺村 | 35kV新田铺变电站 | 新塘Ⅱ线 | 言二铺2台配电变压器 | 0 | 0 | 5.6173 | 200 | 132 | 0 | 28 | 0 | 区县、变电站可开放容量不足 | 800078486 | 区县、 | 变电站 |  |  | 区县、变电站可开放容量不足
31332 | 新邵县 | 新田铺供电所 | 新田铺镇 | 新田铺镇言二铺村 | 35kV新田铺变电站 | 新塘线 | 言二铺变配电变压器 | 0 | 0 | 2.4739 | 200 | 188 | 0 | -28 | 0 | 区县、变电站、台区可开放容量不足 | 800084408 | 区县、 | 变电站、 |  | 台区 | 区县、变电站、台区可开放容量不足
31333 | 新邵县 | 新田铺供电所 | 新田铺镇 | 新田铺镇金家村 | 35kV新田铺变电站 | 新塘线 | 金家变配电变压器 | 0 | 0 | 2.4739 | 315 | 192.1 | 0 | 59.9 | 0 | 区县、变电站可开放容量不足 | 800084635 | 区县、 | 变电站 |  |  | 区县、变电站可开放容量不足
31334 | 新邵县 | 新田铺供电所 | 新田铺镇 | 新田铺镇金家村 | 35kV新田铺变电站 | 新塘线 | 金家2台配电变压器 | 0 | 0 | 2.4739 | 200 | 72 | 0 | 88 | 0 | 区县、变电站可开放容量不足 | 800627832 | 区县、 | 变电站 |  |  | 区县、变电站可开放容量不足
31335 | 新邵县 | 新田铺供电所 | 新田铺镇 | 新田铺镇石马江村 | 35kV新田铺变电站 | 新长线 | 石马江2台配电变压器 | 0 | 0 | 1.542 | 50 | 36 | 0 | 4 | 0 | 区县、变电站可开放容量不足 | 4303242705155240 | 区县、 | 变电站 |  |  | 区县、变电站可开放容量不足
31336 | 新邵县 | 新田铺供电所 | 新田铺镇 | 新田铺镇石马江村 | 35kV新田铺变电站 | 新长线 | 石马江1台配电变压器 | 0 | 0 | 1.542 | 200 | 159.5 | 0 | 0.5 | 0 | 区县、变电站可开放容量不足 | 4304240705155180 | 区县、 | 变电站 |  |  | 区县、变电站可开放容量不足
31337 | 新邵县 | 新田铺供电所 | 新田铺镇 | 新田铺镇桥当头村 | 35kV新田铺变电站 | 新长线 | 樟果坪1台配电变压器 | 0 | 0 | 1.542 | 200 | 40 | 0 | 120 | 0 | 区县、变电站可开放容量不足 | 800408082 | 区县、 | 变电站 |  |  | 区县、变电站可开放容量不足
31338 | 新邵县 | 新田铺供电所 | 新田铺镇 | 新田铺镇桥当头村 | 35kV新田铺变电站 | 新长线 | 桥当头1台配电变压器 | 0 | 0 | 1.542 | 200 | 132.85 | 0 | 27.15 | 0 | 区县、变电站可开放容量不足 | 4307240305022610 | 区县、 | 变电站 |  |  | 区县、变电站可开放容量不足
31339 | 新邵县 | 新田铺供电所 | 新田铺镇 | 新田铺镇长古村 | 35kV新田铺变电站 | 新长线 | 古纯1台配电变压器 | 0 | 0 | 1.542 | 200 | 148.98 | 0 | 11.02 | 0 | 区县、变电站可开放容量不足 | 4308240505120380 | 区县、 | 变电站 |  |  | 区县、变电站可开放容量不足
31340 | 新邵县 | 新田铺供电所 | 新田铺镇 | 新田铺镇田塘村 | 35kV新田铺变电站 | 新长线 | 下田村配电变压器 | 0 | 0 | 1.542 | 200 | 0 | 0 | 160 | 0 | 区县、变电站可开放容量不足 | 4308241305100630 | 区县、 | 变电站 |  |  | 区县、变电站可开放容量不足
31341 | 新邵县 | 武桥供电所 | 潭溪镇 | 潭溪镇光明村 | 35kV孙家桥变电站 | 孙爽线 | 蔡家村变 | 0 | 0 | -0.55581 | 100 | 33 | 0 | 47 | 0 | 区县、变电站、线路可开放容量不足 | 4308242205031100 | 区县、 | 变电站、 | 线路 |  | 区县、变电站、线路可开放容量不足
31342 | 新邵县 | 陈家坊供电所 | 雀塘镇 | 雀塘镇黄泥新村 | 35kV雀塘变电站 | 雀叶线 | 丛山龙江边台区 | 0 | 0 | 0.43865 | 100 | 0 | 0 | 80 | 0 | 区县、变电站可开放容量不足 | 4306240605040150 | 区县、 | 变电站 |  |  | 区县、变电站可开放容量不足
31343 | 新邵县 | 陈家坊供电所 | 陈家坊镇 | 陈家坊镇壕塘村 | 110kV陈家坊变电站 | 陈尧线 | 壕塘泉塘边台区 | 0 | 0 | 1.0594 | 200 | 144.66 | 0 | 15.34 | 0 | 区县、变电站可开放容量不足 | 4307243005082650 | 区县、 | 变电站 |  |  | 区县、变电站可开放容量不足
31344 | 新邵县 | 陈家坊供电所 | 陈家坊镇 | 陈家坊镇洪庙村 | 110kV陈家坊变电站 | 陈壕线 | 洪庙九眼塘台区 | 0 | 0 | 2.0649 | 200 | 149.1 | 0 | 10.9 | 0 | 区县、变电站可开放容量不足 | 800385972 | 区县、 | 变电站 |  |  | 区县、变电站可开放容量不足
31345 | 新邵县 | 陈家坊供电所 | 陈家坊镇 | 陈家坊镇加乐村 | 110kV陈家坊变电站 | 陈壕线 | 栗山台区 | 0 | 0 | 2.0649 | 100 | 66 | 0 | 14 | 0 | 区县、变电站可开放容量不足 | 4306240505015910 | 区县、 | 变电站 |  |  | 区县、变电站可开放容量不足
31346 | 新邵县 | 酿溪供电所 | 酿溪镇 | 酿溪镇土桥社区 | 110kV酿溪变电站 | 酿土线 | 土桥2号台区 | 0 | 0 | 5.0168 | 100 | 40 | 0 | 40 | 0 | 区县、变电站可开放容量不足 | 4308240605002070 | 区县、 | 变电站 |  |  | 区县、变电站可开放容量不足
31347 | 新邵县 | 酿溪供电所 | 酿溪镇 | 酿溪镇官冲社区 | 110kV酿溪变电站 | 酿土线 | 官冲一台 | 0 | 0 | 5.0168 | 400 | 0 | 0 | 320 | 0 | 区县、变电站可开放容量不足 | 800371735 | 区县、 | 变电站 |  |  | 区县、变电站可开放容量不足
31348 | 新邵县 | 酿溪供电所 | 酿溪镇 | 酿溪镇芭蕉社区 | 110kV酿溪变电站 | 酿严线 | 芭蕉三台区变压器 | 0 | 0 | 5.0593 | 200 | 0 | 0 | 160 | 0 | 区县、变电站可开放容量不足 | 899942646 | 区县、 | 变电站 |  |  | 区县、变电站可开放容量不足
31349 | 新邵县 | 酿溪供电所 | 酿溪镇 | 酿溪镇芭蕉社区 | 110kV酿溪变电站 | 酿严线 | 芭蕉2#台区柱上变压器 | 0 | 0 | 5.0593 | 400 | 50 | 0 | 270 | 0 | 区县、变电站可开放容量不足 | 4307242305083890 | 区县、 | 变电站 |  |  | 区县、变电站可开放容量不足
31350 | 新邵县 | 酿溪供电所 | 酿溪镇 | 酿溪镇回龙社区 | 110kV酿溪变电站 | 酿膨线 | 回龙二台柱上变压器 | 0 | 0 | 6.7145 | 400 | 19.775 | 0 | 300.225 | 0 | 区县、变电站可开放容量不足 | 4303241705126350 | 区县、 | 变电站 |  |  | 区县、变电站可开放容量不足
31351 | 新邵县 | 酿溪供电所 | 酿溪镇 | 酿溪镇芭蕉社区 | 110kV酿溪变电站 | 酿严线 | 芭蕉一台区柱上变压器 | 0 | 0 | 5.0593 | 200 | 0 | 0 | 160 | 0 | 区县、变电站可开放容量不足 | 4303242705202580 | 区县、 | 变电站 |  |  | 区县、变电站可开放容量不足
31352 | 新邵县 | 酿溪供电所 | 酿溪镇 | 酿溪镇回龙社区 | 110kV酿溪变电站 | 酿膨线 | 回龙一台柱上变压器 | 0 | 0 | 6.7145 | 200 | 0 | 0 | 160 | 0 | 区县、变电站可开放容量不足 | 4308241305063130 | 区县、 | 变电站 |  |  | 区县、变电站可开放容量不足
31353 | 新邵县 | 潭府供电所 | 潭府乡 | 潭府乡车峙村 | 110kV陈家坊变电站 | 陈车线 | 正冲里1台区配变 | 0 | 0 | 3.0507 | 80 | 58 | 0 | 6 | 0 | 区县、变电站可开放容量不足 | 4304240905187530 | 区县、 | 变电站 |  |  | 区县、变电站可开放容量不足
31354 | 新邵县 | 龙溪铺供电所 | 龙溪铺镇 | 龙溪铺镇腰古岭村 | 35kV龙溪铺变电站 | 龙下Ⅱ线 | 腰古岭4台区 | 0 | 0 | 0.040557 | 100 | 66 | 0 | 14 | 0 | 区县、变电站可开放容量不足 | 4310230705003230 | 区县、 | 变电站 |  |  | 区县、变电站可开放容量不足
31355 | 新邵县 | 潭府供电所 | 太芝庙镇 | 太芝庙镇童家村 | 35kV太芝庙变电站 | 太扶线 | 上童2#变 | 0 | 0 | 1.6559 | 200 | 0 | 0 | 160 | 0 | 区县、变电站可开放容量不足 | 4301240205069840 | 区县、 | 变电站 |  |  | 区县、变电站可开放容量不足
31356 | 新邵县 | 新田铺供电所 | 巨口铺镇 | 巨口铺镇文仙观村 | 110kV巨口铺变电站 | 巨坪线 | 李阳二台区配电变压器 | 0 | 0 | 1.452 | 200 | 0 | 0 | 160 | 0 | 区县、变电站可开放容量不足 | 4301241705158620 | 区县、 | 变电站 |  |  | 区县、变电站可开放容量不足
31357 | 新邵县 | 新田铺供电所 | 巨口铺镇 | 巨口铺镇高家坳村 | 110kV巨口铺变电站 | 巨高线 | 高家坳一台区配电变压器 | 0 | 0 | 5.1161 | 100 | 35 | 35 | 10 | 0 | 区县、变电站可开放容量不足 | 4307240805108820 | 区县、 | 变电站 |  |  | 区县、变电站可开放容量不足
31358 | 新邵县 | 酿溪供电所 | 酿溪镇 | 酿溪镇沙湾社区 | 220kV柳山变电站 | 柳沙线 | 谭婆台区 | 0 | 0 | 7.3036 | 400 | 72 | 0 | 248 | 0 | 区县、变电站可开放容量不足 | 4308240505055280 | 区县、 | 变电站 |  |  | 区县、变电站可开放容量不足
31359 | 新邵县 | 酿溪供电所 | 酿溪镇 | 酿溪镇沙湾社区 | 220kV柳山变电站 | 柳镇线 | 上沙湾2#杆变 | 0 | 0 | 6.5184 | 400 | 60 | 0 | 260 | 0 | 区县、变电站可开放容量不足 | 4308240605033440 | 区县、 | 变电站 |  |  | 区县、变电站可开放容量不足
31360 | 新邵县 | 酿溪供电所 | 酿溪镇 | 酿溪镇沈家社区 | 220kV柳山变电站 | 柳沙线 | 沈家二台区 | 0 | 0 | 7.3036 | 200 | 0 | 0 | 160 | 0 | 区县、变电站可开放容量不足 | 4306242705078970 | 区县、 | 变电站 |  |  | 区县、变电站可开放容量不足
31361 | 新邵县 | 坪上供电所 | 坪上镇 | 坪上镇虎寨村 | 110kV洪溪变电站 | 洪袁线 | 虎寨台区变压器 | 0 | 0 | 2.2433 | 400 | 54.71 | 0 | 265.29 | 0 | 区县、变电站可开放容量不足 | 4301242405230390 | 区县、 | 变电站 |  |  | 区县、变电站可开放容量不足
31362 | 新邵县 | 潭府供电所 | 太芝庙镇 | 太芝庙镇光田村 | 35kV太芝庙变电站 | 太扶线 | 光田1#变 | 0 | 0 | 1.6559 | 400 | 120.76 | 0 | 199.24 | 0 | 区县、变电站可开放容量不足 | 4304241105126320 | 区县、 | 变电站 |  |  | 区县、变电站可开放容量不足
31363 | 新邵县 | 大新供电所 | 大新镇 | 大新镇邓东村 | 35kV磁溪变电站 | 磁新线 | 邓东2变邓东片台区 | 0 | 0 | 1.1146 | 200 | 0 | 0 | 160 | 0 | 区县、变电站可开放容量不足 | 4304241905243280 | 区县、 | 变电站 |  |  | 区县、变电站可开放容量不足
31364 | 新邵县 | 陈家坊供电所 | 雀塘镇 | 雀塘镇半边村 | 35kV雀塘变电站 | 雀兰线 | 半边村高箭头台区 | 0 | 0 | 2.9434 | 200 | 100 | 0 | 60 | 0 | 区县、变电站可开放容量不足 | 4307241805026840 | 区县、 | 变电站 |  |  | 区县、变电站可开放容量不足
31365 | 新邵县 | 陈家坊供电所 | 雀塘镇 | 雀塘镇杨家村 | 35kV雀塘变电站 | 雀清线 | 杨家祠堂台区 | 0 | 0 | 5.2977 | 100 | 70 | 15 | -5 | 0 | 区县、变电站、台区可开放容量不足 | 800083907 | 区县、 | 变电站、 |  | 台区 | 区县、变电站、台区可开放容量不足
31366 | 新邵县 | 陈家坊供电所 | 雀塘镇 | 雀塘镇仁和村 | 110kV陈家坊变电站 | 陈雀Ⅱ线 | 铁炉台区 | 0 | 0 | 7.986 | 160 | 61 | 0 | 67 | 0 | 区县、变电站可开放容量不足 | 800085462 | 区县、 | 变电站 |  |  | 区县、变电站可开放容量不足
31367 | 新邵县 | 陈家坊供电所 | 陈家坊镇 | 陈家坊镇杉木江村 | 110kV陈家坊变电站 | 陈稠线 | 杉木台区 | 0 | 0 | 1.8452 | 200 | 153.985 | 20 | -13.985 | 0 | 区县、变电站、台区可开放容量不足 | 800085796 | 区县、 | 变电站、 |  | 台区 | 区县、变电站、台区可开放容量不足
31368 | 新邵县 | 陈家坊供电所 | 陈家坊镇 | 陈家坊镇富阳村 | 110kV陈家坊变电站 | 陈雀Ⅰ线 | 鸭塘2台区 | 0 | 0 | 2.2873 | 100 | 0 | 0 | 80 | 0 | 区县、变电站可开放容量不足 | 800489359 | 区县、 | 变电站 |  |  | 区县、变电站可开放容量不足
31369 | 新邵县 | 陈家坊供电所 | 陈家坊镇 | 陈家坊镇塘垅村 | 110kV陈家坊变电站 | 陈雀Ⅰ线 | 塘垅村1#变 | 0 | 0 | 2.2873 | 200 | 0 | 0 | 160 | 0 | 区县、变电站可开放容量不足 | 4304241905295280 | 区县、 | 变电站 |  |  | 区县、变电站可开放容量不足
31370 | 新邵县 | 潭府供电所 | 潭府乡 | 潭府乡陂丁村 | 110kV陈家坊变电站 | 陈车线 | 皮丁2台区配变 | 0 | 0 | 3.0507 | 100 | 0 | 0 | 80 | 0 | 区县、变电站可开放容量不足 | 4304242205275480 | 区县、 | 变电站 |  |  | 区县、变电站可开放容量不足
31371 | 新邵县 | 潭府供电所 | 潭府乡 | 潭府乡大江村 | 110kV陈家坊变电站 | 陈潭线 | 江溪冲2台区配变 | 0 | 0 | 2.6006 | 200 | 0 | 0 | 160 | 0 | 区县、变电站可开放容量不足 | 4305240505215000 | 区县、 | 变电站 |  |  | 区县、变电站可开放容量不足
31372 | 新邵县 | 坪上供电所 | 坪上镇 | 坪上镇山口关村 | 110kV洪溪变电站 | 洪龙线 | 双湾台区 | 0 | 0 | 2.7722 | 200 | 0 | 0 | 160 | 0 | 区县、变电站可开放容量不足 | 4305243005062010 | 区县、 | 变电站 |  |  | 区县、变电站可开放容量不足
31373 | 新邵县 | 坪上供电所 | 坪上镇 | 坪上镇小溪村 | 35kV岱水桥变电站 | 岱新线 | 岱水桥变306岱新线小溪台区变压器 | 0 | 0 | 3.1054 | 400 | 63 | 0 | 257 | 0 | 区县、变电站可开放容量不足 | 4306240505060950 | 区县、 | 变电站 |  |  | 区县、变电站可开放容量不足
31374 | 新邵县 | 坪上供电所 | 坪上镇 | 坪上镇温泉村 | 35kV岱水桥变电站 | 岱新线 | 苍场九组台区 | 0 | 0 | 3.1054 | 100 | 20 | 0 | 60 | 0 | 区县、变电站可开放容量不足 | 4306242705180480 | 区县、 | 变电站 |  |  | 区县、变电站可开放容量不足
31375 | 新邵县 | 酿溪供电所 | 严塘镇 | 严塘镇湖城村 | 35kV园艺变电站 | 园汤线 | 高屋台区 | 0 | 0 | 3.5165 | 200 | 0 | 0 | 160 | 0 | 区县、变电站可开放容量不足 | 4307241805083410 | 区县、 | 变电站 |  |  | 区县、变电站可开放容量不足
31376 | 新邵县 | 小塘供电所 | 小塘镇 | 小塘镇桃林村 | 35kV言栗变电站 | 言柏线 | 桃林4台区 | 0 | 0 | 5.3321 | 100 | 83 | 0 | -3 | 0 | 区县、变电站、台区可开放容量不足 | 4307242305147320 | 区县、 | 变电站、 |  | 台区 | 区县、变电站、台区可开放容量不足
31377 | 新邵县 | 酿溪供电所 | 严塘镇 | 严塘镇绿杨社区 | 35kV园艺变电站 | 园下线 | 绿杨台区 | 0 | 0 | 4.7185 | 200 | 0 | 0 | 160 | 0 | 区县、变电站可开放容量不足 | 4308240105029730 | 区县、 | 变电站 |  |  | 区县、变电站可开放容量不足
31378 | 新邵县 | 酿溪供电所 | 雀塘镇 | 雀塘镇棉花塘村 | 220kV柳山变电站 | 柳棉线 | 清水二台柱上变压器 | 0 | 0 | 6.813 | 100 | 78 | 0 | 2 | 0 | 区县、变电站可开放容量不足 | 4308241305033120 | 区县、 | 变电站 |  |  | 区县、变电站可开放容量不足
31379 | 新邵县 | 潭府供电所 | 潭府乡 | 潭府乡中潭村 | 110kV陈家坊变电站 | 陈潭线 | 合辉台区配变 | 0 | 0 | 2.6006 | 200 | 40 | 0 | 120 | 0 | 区县、变电站可开放容量不足 | 4308241305070200 | 区县、 | 变电站 |  |  | 区县、变电站可开放容量不足
31380 | 新邵县 | 新田铺供电所 | 新田铺镇 | 新田铺镇皂角塘村 | 35kV新田铺变电站 | 新晒线 | 皂角塘１台配电变压器 | 0 | 0 | 2.8917 | 200 | 146.16 | 0 | 13.84 | 0 | 区县、变电站可开放容量不足 | 4308241905011330 | 区县、 | 变电站 |  |  | 区县、变电站可开放容量不足
31381 | 新邵县 | 新田铺供电所 | 新田铺镇 | 新田铺镇桥当头村 | 35kV新田铺变电站 | 新晒线 | 樟果坪2台配电变压器 | 0 | 0 | 2.8917 | 200 | 140.8 | 0 | 19.2 | 0 | 区县、变电站可开放容量不足 | 4305242005189290 | 区县、 | 变电站 |  |  | 区县、变电站可开放容量不足
31382 | 新邵县 | 新田铺供电所 | 新田铺镇 | 新田铺镇新塘村 | 35kV新田铺变电站 | 新长线 | 新建变配电变压器 | 0 | 0 | 1.542 | 100 | 50 | 0 | 30 | 0 | 区县、变电站可开放容量不足 | 4307242305150140 | 区县、 | 变电站 |  |  | 区县、变电站可开放容量不足
31383 | 新邵县 | 新田铺供电所 | 新田铺镇 | 新田铺镇长古村 | 35kV新田铺变电站 | 新长线 | 上长二台区 | 0 | 0 | 1.542 | 50 | 0 | 0 | 40 | 0 | 区县、变电站可开放容量不足 | 800079977 | 区县、 | 变电站 |  |  | 区县、变电站可开放容量不足
31384 | 新邵县 | 新田铺供电所 | 新田铺镇 | 新田铺镇晒谷滩村 | 35kV新田铺变电站 | 新晒线 | 向江渡变配电变压器 | 0 | 0 | 2.8917 | 400 | 86 | 0 | 234 | 0 | 区县、变电站可开放容量不足 | 800082431 | 区县、 | 变电站 |  |  | 区县、变电站可开放容量不足
31385 | 新邵县 | 新田铺供电所 | 新田铺镇 | 新田铺镇塘口村 | 35kV新田铺变电站 | 新塘Ⅱ线 | 二房头变配电变压器 | 0 | 0 | 5.6173 | 315 | 68.7 | 0 | 183.3 | 0 | 区县、变电站可开放容量不足 | 800083580 | 区县、 | 变电站 |  |  | 区县、变电站可开放容量不足
31386 | 新邵县 | 武桥供电所 | 寸石镇 | 寸石镇武桥村 | 35kV武桥变电站 | 武寸线 | 武桥村柱上变压器 | 0 | 0 | 3.1192 | 200 | 132 | 40 | -12 | 0 | 区县、变电站、台区可开放容量不足 | 800084311 | 区县、 | 变电站、 |  | 台区 | 区县、变电站、台区可开放容量不足
31387 | 新邵县 | 武桥供电所 | 寸石镇 | 寸石镇寸石村 | 35kV武桥变电站 | 武寸线 | 金阳村柱上变压器 | 0 | 0 | 3.1192 | 200 | 99.32 | 0 | 60.68 | 0 | 区县、变电站可开放容量不足 | 800426271 | 区县、 | 变电站 |  |  | 区县、变电站可开放容量不足
31388 | 新邵县 | 龙溪铺供电所 | 龙溪铺镇 | 龙溪铺镇中源铺村 | 35kV龙溪铺变电站 | 龙田线 | 中源铺石桥边台区 | 0 | 0 | 1.6125 | 200 | 124.84 | 0 | 35.16 | 0 | 区县、变电站可开放容量不足 | 800528500 | 区县、 | 变电站 |  |  | 区县、变电站可开放容量不足
31389 | 新邵县 | 龙溪铺供电所 | 龙溪铺镇 | 龙溪铺镇卓笔村 | 35kV龙溪铺变电站 | 龙下Ⅱ线 | 界背1台区配变 | 0 | 0 | 0.040557 | 200 | 116 | 0 | 44 | 0 | 区县、变电站可开放容量不足 | 4301240905044120 | 区县、 | 变电站 |  |  | 区县、变电站可开放容量不足
31390 | 新邵县 | 龙溪铺供电所 | 迎光乡 | 迎光乡顺水村 | 35kV迎光变电站 | 迎巨线 | 顺水2台区 | 0 | 0 | 2.8318 | 200 | 74 | 0 | 86 | 0 | 区县、变电站可开放容量不足 | 4301242805038960 | 区县、 | 变电站 |  |  | 区县、变电站可开放容量不足
31391 | 新邵县 | 龙溪铺供电所 | 迎光乡 | 迎光乡长兴村 | 35kV迎光变电站 | 迎下线 | 梅山台区配变 | 0 | 0 | -0.19395 | 100 | 30 | 0 | 50 | 0 | 区县、变电站、线路可开放容量不足 | 4303242805264380 | 区县、 | 变电站、 | 线路 |  | 区县、变电站、线路可开放容量不足
31392 | 新邵县 | 龙溪铺供电所 | 迎光乡 | 迎光乡江边村 | 35kV迎光变电站 | 迎巨线 | 江边2台区 | 0 | 0 | 2.8318 | 200 | 100 | 0 | 60 | 0 | 区县、变电站可开放容量不足 | 4304242805192560 | 区县、 | 变电站 |  |  | 区县、变电站可开放容量不足
31393 | 新邵县 | 龙溪铺供电所 | 迎光乡 | 迎光乡迎光村 | 35kV迎光变电站 | 迎下线 | 迎光1台区配变 | 0 | 0 | -0.19395 | 100 | 66 | 0 | 14 | 0 | 区县、变电站、线路可开放容量不足 | 4304242805247460 | 区县、 | 变电站、 | 线路 |  | 区县、变电站、线路可开放容量不足
31394 | 新邵县 | 潭府供电所 | 潭府乡 | 潭府乡文江村 | 110kV陈家坊变电站 | 陈潭线 | 文江3台区配变 | 0 | 0 | 2.6006 | 100 | 0 | 0 | 80 | 0 | 区县、变电站可开放容量不足 | 4305241305225890 | 区县、 | 变电站 |  |  | 区县、变电站可开放容量不足
31395 | 新邵县 | 酿溪供电所 | 雀塘镇 | 雀塘镇棉花塘村 | 220kV柳山变电站 | 柳棉线 | 清水一台柱上变压器 | 0 | 0 | 6.813 | 200 | 106 | 0 | 54 | 0 | 区县、变电站可开放容量不足 | 4305241705176270 | 区县、 | 变电站 |  |  | 区县、变电站可开放容量不足
31396 | 新邵县 | 新田铺供电所 | 巨口铺镇 | 巨口铺镇田家村 | 110kV巨口铺变电站 | 巨迎线 | 周家一台区配电变压器 | 0 | 0 | 4.6916 | 100 | 36 | 0 | 44 | 0 | 区县、变电站可开放容量不足 | 4305242805087710 | 区县、 | 变电站 |  |  | 区县、变电站可开放容量不足
31397 | 新邵县 | 新田铺供电所 | 巨口铺镇 | 巨口铺镇神水村 | 110kV巨口铺变电站 | 巨迎线 | 坳下台区配电变压器 | 0 | 0 | 4.6916 | 80 | 0 | 0 | 64 | 0 | 区县、变电站可开放容量不足 | 4307240405064570 | 区县、 | 变电站 |  |  | 区县、变电站可开放容量不足
31398 | 新邵县 | 潭府供电所 | 太芝庙镇 | 太芝庙镇龙山村 | 35kV太芝庙变电站 | 太林线 | 烟竹坑2台区配变 | 0 | 0 | 4.9413 | 20 | 0 | 0 | 16 | 0 | 区县、变电站可开放容量不足 | 4307242005020910 | 区县、 | 变电站 |  |  | 区县、变电站可开放容量不足
31399 | 新邵县 | 龙溪铺供电所 | 迎光乡 | 迎光乡峰江村 | 35kV迎光变电站 | 迎水线 | 园艺二台区 | 0 | 0 | 3.4013 | 200 | 124 | 0 | 36 | 0 | 区县、变电站可开放容量不足 | 4308240705017490 | 区县、 | 变电站 |  |  | 区县、变电站可开放容量不足
31400 | 新邵县 | 武桥供电所 | 潭溪镇 | 潭溪镇高梓村 | 110kV美菱湖变电站 | 美高线 | 高梓村变 | 0 | 0 | 3.5251 | 400 | 70 | 0 | 250 | 0 | 区县、变电站可开放容量不足 | 4312232705122600 | 区县、 | 变电站 |  |  | 区县、变电站可开放容量不足
31401 | 新邵县 | 酿溪供电所 | 严塘镇 | 严塘镇严塘社区 | 35kV园艺变电站 | 园下线 | 开发二台柱上变压器 | 0 | 0 | 4.7185 | 400 | 61.02 | 0 | 258.98 | 0 | 区县、变电站可开放容量不足 | 800015831 | 区县、 | 变电站 |  |  | 区县、变电站可开放容量不足
31402 | 新邵县 | 龙溪铺供电所 | 龙溪铺镇 | 龙溪铺镇梅岭村 | 35kV龙溪铺变电站 | 龙田线 | 梅江2配变 | 0 | 0 | 1.6125 | 100 | 30 | 30 | 20 | 0 | 区县、变电站可开放容量不足 | 800016171 | 区县、 | 变电站 |  |  | 区县、变电站可开放容量不足
31403 | 新邵县 | 武桥供电所 | 寸石镇 | 寸石镇美菱湖村 | 110kV美菱湖变电站 | 美高线 | 杨家村3台区 | 0 | 0 | 3.5251 | 200 | 0 | 0 | 160 | 0 | 区县、变电站可开放容量不足 | 800078492 | 区县、 | 变电站 |  |  | 区县、变电站可开放容量不足
31404 | 新邵县 | 龙溪铺供电所 | 龙溪铺镇 | 龙溪铺镇后塘村 | 35kV龙溪铺变电站 | 龙下Ⅱ线 | 后塘2台区配变 | 0 | 0 | 0.040557 | 50 | 40.7 | 0 | -0.7 | 0 | 区县、变电站、台区可开放容量不足 | 800079878 | 区县、 | 变电站、 |  | 台区 | 区县、变电站、台区可开放容量不足
31405 | 新邵县 | 武桥供电所 | 潭溪镇 | 潭溪镇长铺村 | 35kV孙家桥变电站 | 孙坪线 | 长铺村（石里冲）变 | 0 | 0 | 1.4615 | 50 | 25 | 0 | 15 | 0 | 区县、变电站可开放容量不足 | 800079969 | 区县、 | 变电站 |  |  | 区县、变电站可开放容量不足
31406 | 新邵县 | 龙溪铺供电所 | 龙溪铺镇 | 龙溪铺镇大湾村 | 35kV龙溪铺变电站 | 龙田线 | 大弯3台区 | 0 | 0 | 1.6125 | 50 | 36 | 0 | 4 | 0 | 区县、变电站可开放容量不足 | 800080570 | 区县、 | 变电站 |  |  | 区县、变电站可开放容量不足
31407 | 新邵县 | 陈家坊供电所 | 陈家坊镇 | 陈家坊镇壕塘村 | 110kV陈家坊变电站 | 陈尧线 | 太平龙鸽山台区 | 0 | 0 | 1.0594 | 200 | 0 | 0 | 160 | 0 | 区县、变电站可开放容量不足 | 800081104 | 区县、 | 变电站 |  |  | 区县、变电站可开放容量不足
31408 | 新邵县 | 陈家坊供电所 | 陈家坊镇 | 陈家坊镇陈家坊社区 | 110kV陈家坊变电站 | 陈坊线 | 龙邵街台区 | 0 | 0 | 4.4587 | 400 | 0 | 0 | 320 | 0 | 区县、变电站可开放容量不足 | 800081582 | 区县、 | 变电站 |  |  | 区县、变电站可开放容量不足
31409 | 新邵县 | 陈家坊供电所 | 陈家坊镇 | 陈家坊镇塘垅村 | 110kV陈家坊变电站 | 陈雀Ⅰ线 | 塘垅荷叶塘台区 | 0 | 0 | 2.2873 | 100 | 50 | 0 | 30 | 0 | 区县、变电站可开放容量不足 | 800082939 | 区县、 | 变电站 |  |  | 区县、变电站可开放容量不足
31410 | 新邵县 | 陈家坊供电所 | 陈家坊镇 | 陈家坊镇陈家坊社区 | 110kV陈家坊变电站 | 陈坊线 | 工商所台区 | 0 | 0 | 4.4587 | 400 | 0 | 0 | 320 | 0 | 区县、变电站可开放容量不足 | 800083587 | 区县、 | 变电站 |  |  | 区县、变电站可开放容量不足
31411 | 新邵县 | 陈家坊供电所 | 陈家坊镇 | 陈家坊镇马埠田村 | 110kV陈家坊变电站 | 陈稠线 | 马铺村柱上变压器 | 0 | 0 | 1.8452 | 200 | 135.75 | 0 | 24.25 | 0 | 区县、变电站可开放容量不足 | 800083648 | 区县、 | 变电站 |  |  | 区县、变电站可开放容量不足
31412 | 新邵县 | 陈家坊供电所 | 陈家坊镇 | 陈家坊镇杉木江村 | 110kV陈家坊变电站 | 陈稠线 | 杨柳台区 | 0 | 0 | 1.8452 | 100 | 45.78 | 0 | 34.22 | 0 | 区县、变电站可开放容量不足 | 800083806 | 区县、 | 变电站 |  |  | 区县、变电站可开放容量不足
31413 | 新邵县 | 陈家坊供电所 | 陈家坊镇 | 陈家坊镇专塘铺村 | 110kV陈家坊变电站 | 陈稠线 | 石桥台区 | 0 | 0 | 1.8452 | 100 | 36 | 0 | 44 | 0 | 区县、变电站可开放容量不足 | 800084413 | 区县、 | 变电站 |  |  | 区县、变电站可开放容量不足
31414 | 新邵县 | 陈家坊供电所 | 陈家坊镇 | 陈家坊镇稠树山村 | 110kV陈家坊变电站 | 陈稠线 | 腰铺台区 | 0 | 0 | 1.8452 | 200 | 61 | 0 | 99 | 0 | 区县、变电站可开放容量不足 | 800084631 | 区县、 | 变电站 |  |  | 区县、变电站可开放容量不足
31415 | 新邵县 | 陈家坊供电所 | 陈家坊镇 | 陈家坊镇稠树山村 | 110kV陈家坊变电站 | 陈稠线 | 稠树台区 | 0 | 0 | 1.8452 | 100 | 0 | 0 | 80 | 0 | 区县、变电站可开放容量不足 | 800252768 | 区县、 | 变电站 |  |  | 区县、变电站可开放容量不足
31416 | 新邵县 | 陈家坊供电所 | 陈家坊镇 | 陈家坊镇檀木村 | 110kV陈家坊变电站 | 陈稠线 | 檀木屋家塘台区 | 0 | 0 | 1.8452 | 50 | 39.9 | 0 | 0.1 | 0 | 区县、变电站可开放容量不足 | 800346418 | 区县、 | 变电站 |  |  | 区县、变电站可开放容量不足
31417 | 新邵县 | 陈家坊供电所 | 陈家坊镇 | 陈家坊镇田里村 | 110kV陈家坊变电站 | 陈坊线 | 上田岔路口台区 | 0 | 0 | 4.4587 | 400 | 29.7 | 0 | 290.3 | 0 | 区县、变电站可开放容量不足 | 800350922 | 区县、 | 变电站 |  |  | 区县、变电站可开放容量不足
31418 | 新邵县 | 陈家坊供电所 | 陈家坊镇 | 陈家坊镇田里村 | 110kV陈家坊变电站 | 陈坊线 | 田里大院子台区 | 0 | 0 | 4.4587 | 400 | 58 | 0 | 262 | 0 | 区县、变电站可开放容量不足 | 800356816 | 区县、 | 变电站 |  |  | 区县、变电站可开放容量不足
31419 | 新邵县 | 陈家坊供电所 | 陈家坊镇 | 陈家坊镇双江村 | 110kV陈家坊变电站 | 陈壕线 | 双江李子园台区 | 0 | 0 | 2.0649 | 200 | 158.37 | 0 | 1.63 | 0 | 区县、变电站可开放容量不足 | 800371734 | 区县、 | 变电站 |  |  | 区县、变电站可开放容量不足
31420 | 新邵县 | 陈家坊供电所 | 陈家坊镇 | 陈家坊镇双江村 | 110kV陈家坊变电站 | 陈雀Ⅰ线 | 双江台区 | 0 | 0 | 2.2873 | 100 | 0 | 0 | 80 | 0 | 区县、变电站可开放容量不足 | 800385992 | 区县、 | 变电站 |  |  | 区县、变电站可开放容量不足
31421 | 新邵县 | 陈家坊供电所 | 陈家坊镇 | 陈家坊镇富阳村 | 110kV陈家坊变电站 | 陈雀Ⅰ线 | 乔石花院子台区 | 0 | 0 | 2.2873 | 200 | 25 | 0 | 135 | 0 | 区县、变电站可开放容量不足 | 800422945 | 区县、 | 变电站 |  |  | 区县、变电站可开放容量不足
31422 | 新邵县 | 陈家坊供电所 | 陈家坊镇 | 陈家坊镇富阳村 | 110kV陈家坊变电站 | 陈雀Ⅰ线 | 乔石梅树庙台区 | 0 | 0 | 2.2873 | 200 | 29.26 | 0 | 130.74 | 0 | 区县、变电站可开放容量不足 | 800426248 | 区县、 | 变电站 |  |  | 区县、变电站可开放容量不足
31423 | 新邵县 | 坪上供电所 | 坪上镇 | 坪上镇坪上社区 | 110kV洪溪变电站 | 洪坪线 | 坪上变台区 | 0 | 0 | 2.1766 | 400 | 110 | 0 | 210 | 0 | 区县、变电站可开放容量不足 | 800426269 | 区县、 | 变电站 |  |  | 区县、变电站可开放容量不足
31424 | 新邵县 | 坪上供电所 | 坪上镇 | 坪上镇庙山村 | 110kV洪溪变电站 | 洪坪线 | 庙山2变 | 0 | 0 | 2.1766 | 400 | 196.59 | 60 | 63.41 | 0 | 区县、变电站可开放容量不足 | 800426270 | 区县、 | 变电站 |  |  | 区县、变电站可开放容量不足
31425 | 新邵县 | 坪上供电所 | 坪上镇 | 坪上镇坪新社区 | 110kV洪溪变电站 | 洪坪线 | 马家塘台区 | 0 | 0 | 2.1766 | 400 | 33 | 0 | 287 | 0 | 区县、变电站可开放容量不足 | 800426273 | 区县、 | 变电站 |  |  | 区县、变电站可开放容量不足
31426 | 新邵县 | 武桥供电所 | 潭溪镇 | 潭溪镇光明村 | 35kV孙家桥变电站 | 孙爽线 | 光明村变1（外） | 0 | 0 | -0.55581 | 400 | 256.24 | 169 | -105.24 | 0 | 区县、变电站、线路、台区可开放容量不足 | 800433092 | 区县、 | 变电站、 | 线路、 | 台区 | 区县、变电站、线路、台区可开放容量不足
31427 | 新邵县 | 陈家坊供电所 | 陈家坊镇 | 陈家坊镇黄山坪村 | 110kV陈家坊变电站 | 陈稠线 | 龙什伍家垅台区 | 0 | 0 | 1.8452 | 200 | 65 | 0 | 95 | 0 | 区县、变电站可开放容量不足 | 800448405 | 区县、 | 变电站 |  |  | 区县、变电站可开放容量不足
31428 | 新邵县 | 武桥供电所 | 寸石镇 | 寸石镇大富村 | 35kV武桥变电站 | 武大线 | 大付毛屋片柱上变压器 | 0 | 0 | 1.3973 | 100 | 74.55 | 0 | 5.45 | 0 | 区县、变电站可开放容量不足 | 800448406 | 区县、 | 变电站 |  |  | 区县、变电站可开放容量不足
31429 | 新邵县 | 陈家坊供电所 | 陈家坊镇 | 陈家坊镇东江村 | 110kV陈家坊变电站 | 陈壕线 | 东江李古塘台区 | 0 | 0 | 2.0649 | 50 | 0 | 0 | 40 | 0 | 区县、变电站可开放容量不足 | 800471368 | 区县、 | 变电站 |  |  | 区县、变电站可开放容量不足
31430 | 新邵县 | 酿溪供电所 | 酿溪镇 | 酿溪镇土桥社区 | 110kV酿溪变电站 | 酿土线 | 土桥一台配变 | 0 | 0 | 5.0168 | 200 | 50 | 0 | 110 | 0 | 区县、变电站可开放容量不足 | 800483499 | 区县、 | 变电站 |  |  | 区县、变电站可开放容量不足
31431 | 新邵县 | 陈家坊供电所 | 陈家坊镇 | 陈家坊镇洪庙村 | 110kV陈家坊变电站 | 陈壕线 | 洪庙石子寨台区 | 0 | 0 | 2.0649 | 200 | 86.2 | 0 | 73.8 | 0 | 区县、变电站可开放容量不足 | 800485887 | 区县、 | 变电站 |  |  | 区县、变电站可开放容量不足
31432 | 新邵县 | 酿溪供电所 | 严塘镇 | 严塘镇湾里村 | 35kV园艺变电站 | 园塘线 | 元艺配变台区 | 0 | 0 | 4.9866 | 200 | 145.78 | 0 | 14.22 | 0 | 区县、变电站可开放容量不足 | 800485888 | 区县、 | 变电站 |  |  | 区县、变电站可开放容量不足
31433 | 新邵县 | 陈家坊供电所 | 雀塘镇 | 雀塘镇雀塘社区 | 35kV雀塘变电站 | 雀叶线 | 雀塘加油站边台区 | 0 | 0 | 0.43865 | 315 | 0 | 0 | 252 | 0 | 区县、变电站可开放容量不足 | 800485889 | 区县、 | 变电站 |  |  | 区县、变电站可开放容量不足
31434 | 新邵县 | 陈家坊供电所 | 陈家坊镇 | 陈家坊镇谭家村 | 110kV陈家坊变电站 | 陈壕线 | 永中村庙湾台区 | 0 | 0 | 2.0649 | 200 | 35.75 | 0 | 124.25 | 0 | 区县、变电站可开放容量不足 | 800490940 | 区县、 | 变电站 |  |  | 区县、变电站可开放容量不足
31435 | 新邵县 | 坪上供电所 | 坪上镇 | 坪上镇合心村 | 110kV洪溪变电站 | 洪新线 | 灰溪1变台区 | 0 | 0 | 5.5685 | 200 | 0 | 0 | 160 | 0 | 区县、变电站可开放容量不足 | 800496446 | 区县、 | 变电站 |  |  | 区县、变电站可开放容量不足
31436 | 新邵县 | 武桥供电所 | 寸石镇 | 寸石镇田心村 | 110kV美菱湖变电站 | 美柳线 | 田心二台区 | 0 | 0 | 2.0084 | 200 | 0 | 0 | 160 | 0 | 区县、变电站可开放容量不足 | 800529605 | 区县、 | 变电站 |  |  | 区县、变电站可开放容量不足
31437 | 新邵县 | 武桥供电所 | 寸石镇 | 寸石镇财宏村 | 35kV武桥变电站 | 武大线 | 财宏村 | 0 | 0 | 1.3973 | 200 | 37.17 | 0 | 122.83 | 0 | 区县、变电站可开放容量不足 | 800529606 | 区县、 | 变电站 |  |  | 区县、变电站可开放容量不足
31438 | 新邵县 | 武桥供电所 | 潭溪镇 | 潭溪镇岳坪峰村 | 35kV孙家桥变电站 | 孙坪线 | 礼坪村变 | 0 | 0 | 1.4615 | 100 | 0 | 0 | 80 | 0 | 区县、变电站可开放容量不足 | 800531227 | 区县、 | 变电站 |  |  | 区县、变电站可开放容量不足
31439 | 新邵县 | 陈家坊供电所 | 陈家坊镇 | 陈家坊镇富阳村 | 110kV陈家坊变电站 | 陈坊线 | 田里荞麦园台区 | 0 | 0 | 4.4587 | 200 | 85.1 | 0 | 74.9 | 0 | 区县、变电站可开放容量不足 | 800531228 | 区县、 | 变电站 |  |  | 区县、变电站可开放容量不足
31440 | 新邵县 | 酿溪供电所 | 严塘镇 | 严塘镇湖城村 | 35kV园艺变电站 | 园汤线 | 十字二台区 | 0 | 0 | 3.5165 | 200 | 143.93 | 0 | 16.07 | 0 | 区县、变电站可开放容量不足 | 800531272 | 区县、 | 变电站 |  |  | 区县、变电站可开放容量不足
31441 | 新邵县 | 陈家坊供电所 | 陈家坊镇 | 陈家坊镇江村 | 110kV陈家坊变电站 | 陈壕线 | 长江藕塘湾台区 | 0 | 0 | 2.0649 | 200 | 154.1 | 0 | 5.9 | 0 | 区县、变电站可开放容量不足 | 800559342 | 区县、 | 变电站 |  |  | 区县、变电站可开放容量不足
31442 | 新邵县 | 陈家坊供电所 | 陈家坊镇 | 陈家坊镇富阳村 | 110kV陈家坊变电站 | 陈雀Ⅰ线 | 富阳古树边台区 | 0 | 0 | 2.2873 | 315 | 308.97 | 0 | -56.97 | 0 | 区县、变电站、台区可开放容量不足 | 800561552 | 区县、 | 变电站、 |  | 台区 | 区县、变电站、台区可开放容量不足
31443 | 新邵县 | 陈家坊供电所 | 陈家坊镇 | 陈家坊镇司门村 | 110kV陈家坊变电站 | 陈雀Ⅰ线 | 司门村老变公路 | 0 | 0 | 2.2873 | 400 | 304.66 | 0 | 15.34 | 0 | 区县、变电站可开放容量不足 | 800570281 | 区县、 | 变电站 |  |  | 区县、变电站可开放容量不足
31444 | 新邵县 | 大新供电所 | 大新镇 | 大新镇磁溪社区 | 35kV磁溪变电站 | 磁李线 | 大秧田（刘家冲）台区 | 0 | 0 | 3.4581 | 100 | 0 | 0 | 80 | 0 | 区县、变电站可开放容量不足 | 800570285 | 区县、 | 变电站 |  |  | 区县、变电站可开放容量不足
31445 | 新邵县 | 小塘供电所 | 小塘镇 | 小塘镇十字村 | 35kV言栗变电站 | 言城线 | 十字村一台区 | 0 | 0 | 0.88438 | 200 | 86 | 0 | 74 | 0 | 区县、变电站可开放容量不足 | 800570350 | 区县、 | 变电站 |  |  | 区县、变电站可开放容量不足
31446 | 新邵县 | 陈家坊供电所 | 雀塘镇 | 雀塘镇棉花塘村 | 35kV雀塘变电站 | 雀清线 | 棉花范家坪台区 | 0 | 0 | 5.2977 | 100 | 40.115 | 0 | 39.885 | 0 | 区县、变电站可开放容量不足 | 800603865 | 区县、 | 变电站 |  |  | 区县、变电站可开放容量不足
31447 | 新邵县 | 陈家坊供电所 | 陈家坊镇 | 陈家坊镇侯家村 | 110kV陈家坊变电站 | 陈壕线 | 侯家大队部台区 | 0 | 0 | 2.0649 | 100 | 61 | 0 | 19 | 0 | 区县、变电站可开放容量不足 | 800608559 | 区县、 | 变电站 |  |  | 区县、变电站可开放容量不足
31448 | 新邵县 | 陈家坊供电所 | 陈家坊镇 | 陈家坊镇观山村 | 110kV陈家坊变电站 | 陈坊线 | 观山1台区 | 0 | 0 | 4.4587 | 200 | 0 | 0 | 160 | 0 | 区县、变电站可开放容量不足 | 800623391 | 区县、 | 变电站 |  |  | 区县、变电站可开放容量不足
31449 | 新邵县 | 小塘供电所 | 小塘镇 | 小塘镇黄土社区 | 35kV言栗变电站 | 言土线 | 杨柳2台区 | 0 | 0 | 5.0939 | 125 | 36.3 | 0 | 63.7 | 0 | 区县、变电站可开放容量不足 | 800636825 | 区县、 | 变电站 |  |  | 区县、变电站可开放容量不足
31450 | 新邵县 | 小塘供电所 | 小塘镇 | 小塘镇白莲江村 | 35kV言栗变电站 | 言留线 | 白莲江二台区 | 0 | 0 | 1.7442 | 200 | 43.2 | 0 | 116.8 | 0 | 区县、变电站可开放容量不足 | 800636926 | 区县、 | 变电站 |  |  | 区县、变电站可开放容量不足
31451 | 新邵县 | 武桥供电所 | 寸石镇 | 寸石镇寸石村 | 35kV武桥变电站 | 武寸线 | 工业小区柱上变压器 | 0 | 0 | 3.1192 | 400 | 28 | 0 | 292 | 0 | 区县、变电站可开放容量不足 | 800640009 | 区县、 | 变电站 |  |  | 区县、变电站可开放容量不足
31452 | 新邵县 | 潭府供电所 | 潭府乡 | 潭府乡下潭村 | 110kV陈家坊变电站 | 陈潭线 | 下潭台区配变 | 0 | 0 | 2.6006 | 100 | 40 | 0 | 40 | 0 | 区县、变电站可开放容量不足 | 800646637 | 区县、 | 变电站 |  |  | 区县、变电站可开放容量不足
31453 | 新邵县 | 潭府供电所 | 潭府乡 | 潭府乡财树村 | 110kV陈家坊变电站 | 陈车线 | 大树2台区配变 | 0 | 0 | 3.0507 | 200 | 74.595 | 0 | 85.405 | 0 | 区县、变电站可开放容量不足 | 800650690 | 区县、 | 变电站 |  |  | 区县、变电站可开放容量不足
31454 | 新邵县 | 新田铺供电所 | 新田铺镇 | 新田铺镇龙门村 | 110kV巨口铺变电站 | 巨白线 | 射虎塘4台配电变压器 | 0 | 0 | 3.7841 | 100 | 66 | 0 | 14 | 0 | 区县、变电站可开放容量不足 | 800656898 | 区县、 | 变电站 |  |  | 区县、变电站可开放容量不足
31455 | 新邵县 | 新田铺供电所 | 新田铺镇 | 新田铺镇田塘村 | 35kV新田铺变电站 | 新长线 | 黄家塘1台配电变压器 | 0 | 0 | 1.542 | 200 | 157.19 | 0 | 2.81 | 0 | 区县、变电站可开放容量不足 | 800658428 | 区县、 | 变电站 |  |  | 区县、变电站可开放容量不足
31456 | 新邵县 | 新田铺供电所 | 新田铺镇 | 新田铺镇长古村 | 35kV新田铺变电站 | 新长线 | 上长机关变配电变压器 | 0 | 0 | 1.542 | 200 | 36 | 0 | 124 | 0 | 区县、变电站可开放容量不足 | 800658492 | 区县、 | 变电站 |  |  | 区县、变电站可开放容量不足
31457 | 新邵县 | 新田铺供电所 | 新田铺镇 | 新田铺镇长冲铺村 | 35kV新田铺变电站 | 新长线 | 下长村配电变压器 | 0 | 0 | 1.542 | 100 | 40 | 0 | 40 | 0 | 区县、变电站可开放容量不足 | 800658495 | 区县、 | 变电站 |  |  | 区县、变电站可开放容量不足
31458 | 新邵县 | 新田铺供电所 | 新田铺镇 | 新田铺镇金桂村 | 35kV新田铺变电站 | 新长线 | 金耙村1台配电变压器 | 0 | 0 | 1.542 | 200 | 0 | 0 | 160 | 0 | 区县、变电站可开放容量不足 | 800661425 | 区县、 | 变电站 |  |  | 区县、变电站可开放容量不足
31459 | 新邵县 | 新田铺供电所 | 新田铺镇 | 新田铺镇金桂村 | 35kV新田铺变电站 | 新长线 | 五桂坝2台配电变压器 | 0 | 0 | 1.542 | 400 | 60 | 0 | 260 | 0 | 区县、变电站可开放容量不足 | 800672367 | 区县、 | 变电站 |  |  | 区县、变电站可开放容量不足
31460 | 新邵县 | 陈家坊供电所 | 陈家坊镇 | 陈家坊镇三角塘村 | 110kV陈家坊变电站 | 陈尧线 | 三角塘段家台区 | 0 | 0 | 1.0594 | 200 | 128.98 | 0 | 31.02 | 0 | 区县、变电站可开放容量不足 | 800722057 | 区县、 | 变电站 |  |  | 区县、变电站可开放容量不足
31461 | 新邵县 | 陈家坊供电所 | 陈家坊镇 | 陈家坊镇江村 | 110kV陈家坊变电站 | 陈壕线 | 长江村柱上变压器 | 0 | 0 | 2.0649 | 200 | 69.585 | 0 | 90.415 | 0 | 区县、变电站可开放容量不足 | 800722058 | 区县、 | 变电站 |  |  | 区县、变电站可开放容量不足
31462 | 新邵县 | 陈家坊供电所 | 陈家坊镇 | 陈家坊镇诚实村 | 110kV陈家坊变电站 | 陈壕线 | 诚实村黄家冲台区 | 0 | 0 | 2.0649 | 200 | 30 | 0 | 130 | 0 | 区县、变电站可开放容量不足 | 800722059 | 区县、 | 变电站 |  |  | 区县、变电站可开放容量不足
31463 | 新邵县 | 陈家坊供电所 | 陈家坊镇 | 陈家坊镇陈家坊社区 | 110kV陈家坊变电站 | 陈坊线 | 陈家坊小学边台区 | 0 | 0 | 4.4587 | 315 | 103 | 0 | 149 | 0 | 区县、变电站可开放容量不足 | 800916055 | 区县、 | 变电站 |  |  | 区县、变电站可开放容量不足
31464 | 新邵县 | 武桥供电所 | 潭溪镇 | 潭溪镇大马村 | 35kV孙家桥变电站 | 孙高线 | 驼马村变 | 0 | 0 | 3.064 | 100 | 0 | 0 | 80 | 0 | 区县、变电站可开放容量不足 | 801067059 | 区县、 | 变电站 |  |  | 区县、变电站可开放容量不足
31465 | 新邵县 | 酿溪供电所 | 酿溪镇 | 酿溪镇赤水村 | 110kV酿溪变电站 | 酿塘Ⅰ线 | 禾树台区 | 0 | 0 | 5.2724 | 200 | 43 | 0 | 117 | 0 | 区县、变电站可开放容量不足 | 801162057 | 区县、 | 变电站 |  |  | 区县、变电站可开放容量不足
31466 | 新邵县 | 龙溪铺供电所 | 巨口铺镇 | 巨口铺镇浒溪村 | 35kV迎光变电站 | 迎巨线 | 浒溪李家台区柱上变压器 | 0 | 0 | 2.8318 | 100 | 40 | 0 | 40 | 0 | 区县、变电站可开放容量不足 | 801162058 | 区县、 | 变电站 |  |  | 区县、变电站可开放容量不足
31467 | 新邵县 | 龙溪铺供电所 | 龙溪铺镇 | 龙溪铺镇楠木社区 | 35kV龙溪铺变电站 | 龙镇线 | 城建1配变 | 0 | 0 | 3.9141 | 250 | 128.165 | 0 | 71.835 | 0 | 区县、变电站可开放容量不足 | 801162059 | 区县、 | 变电站 |  |  | 区县、变电站可开放容量不足
31468 | 新邵县 | 小塘供电所 | 新田铺镇 | 新田铺镇喻家桥村 | 35kV言栗变电站 | 言向线 | 东比冲村台区 | 0 | 0 | -1.1126 | 80 | 30 | 0 | 34 | 0 | 区县、变电站、线路可开放容量不足 | 801162060 | 区县、 | 变电站、 | 线路 |  | 区县、变电站、线路可开放容量不足
31469 | 新邵县 | 龙溪铺供电所 | 龙溪铺镇 | 龙溪铺镇牛山铺村 | 35kV龙溪铺变电站 | 龙巨线 | 牛山铺四、五组柱上变压器 | 0 | 0 | 7.7231 | 80 | 0 | 36 | 28 | 0 | 区县、变电站可开放容量不足 | 801162061 | 区县、 | 变电站 |  |  | 区县、变电站可开放容量不足
31470 | 新邵县 | 新田铺供电所 | 巨口铺镇 | 巨口铺镇石井村 | 110kV巨口铺变电站 | 巨高线 | 巨口铺变316巨五线石板桥台区配电变压器 | 0 | 0 | 5.1161 | 100 | 0 | 0 | 80 | 0 | 区县、变电站可开放容量不足 | 899841472 | 区县、 | 变电站 |  |  | 区县、变电站可开放容量不足
31471 | 新邵县 | 新田铺供电所 | 巨口铺镇 | 巨口铺镇巨口铺社区 | 110kV巨口铺变电站 | 巨高线 | 巨口铺变316巨五线巨口铺一台配电变压器 | 0 | 0 | 5.1161 | 400 | 0 | 0 | 320 | 0 | 区县、变电站可开放容量不足 | 899945489 | 区县、 | 变电站 |  |  | 区县、变电站可开放容量不足
31472 | 新邵县 | 小塘供电所 | 巨口铺镇 | 巨口铺镇石槽村 | 110kV巨口铺变电站 | 巨五线 | 蒋家排3台区 | 0 | 0 | 1.4456 | 100 | 40 | 0 | 40 | 0 | 区县、变电站可开放容量不足 | 899956402 | 区县、 | 变电站 |  |  | 区县、变电站可开放容量不足
31473 | 新邵县 | 酿溪供电所 | 严塘镇 | 严塘镇湾里村 | 110kV酿溪变电站 | 酿塘Ⅰ线 | 农业队台区 | 0 | 0 | 5.2724 | 200 | 0 | 0 | 160 | 0 | 区县、变电站可开放容量不足 | 4301240205068850 | 区县、 | 变电站 |  |  | 区县、变电站可开放容量不足
31474 | 新邵县 | 龙溪铺供电所 | 迎光乡 | 迎光乡红岩寨村 | 35kV迎光变电站 | 迎下线 | 叶子1台区配变 | 0 | 0 | -0.19395 | 200 | 151 | 0 | 9 | 0 | 区县、变电站、线路可开放容量不足 | 4301240205075170 | 区县、 | 变电站、 | 线路 |  | 区县、变电站、线路可开放容量不足
31475 | 新邵县 | 武桥供电所 | 寸石镇 | 寸石镇花竹村 | 35kV武桥变电站 | 武孙线 | 花山村柱上变压器 | 0 | 0 | 6.4096 | 100 | 0 | 0 | 80 | 0 | 区县、变电站可开放容量不足 | 4301240505069920 | 区县、 | 变电站 |  |  | 区县、变电站可开放容量不足
31476 | 新邵县 | 龙溪铺供电所 | 迎光乡 | 迎光乡水东村 | 35kV迎光变电站 | 迎下线 | 水东台区配变 | 0 | 0 | -0.19395 | 200 | 65 | 0 | 95 | 0 | 区县、变电站、线路可开放容量不足 | 4301240505072380 | 区县、 | 变电站、 | 线路 |  | 区县、变电站、线路可开放容量不足
31477 | 新邵县 | 陈家坊供电所 | 雀塘镇 | 雀塘镇早谷村 | 35kV雀塘变电站 | 雀清线 | 早谷移民台区柱上变压器 | 0 | 0 | 5.2977 | 160 | 123.24 | 0 | 4.76 | 0 | 区县、变电站可开放容量不足 | 4301240505073370 | 区县、 | 变电站 |  |  | 区县、变电站可开放容量不足
31478 | 新邵县 | 陈家坊供电所 | 雀塘镇 | 雀塘镇早谷村 | 35kV雀塘变电站 | 雀兰线 | 早谷毛坪台区 | 0 | 0 | 2.9434 | 100 | 25 | 0 | 55 | 0 | 区县、变电站可开放容量不足 | 4301240505075360 | 区县、 | 变电站 |  |  | 区县、变电站可开放容量不足
31479 | 新邵县 | 陈家坊供电所 | 雀塘镇 | 雀塘镇雀塘社区 | 35kV雀塘变电站 | 雀叶线 | 雀塘天台岩台区 | 0 | 0 | 0.43865 | 80 | 0 | 0 | 64 | 0 | 区县、变电站可开放容量不足 | 4301240505077530 | 区县、 | 变电站 |  |  | 区县、变电站可开放容量不足
31480 | 新邵县 | 陈家坊供电所 | 雀塘镇 | 雀塘镇石庙村 | 35kV雀塘变电站 | 雀清线 | 石庙烟冲台区 | 0 | 0 | 5.2977 | 200 | 92.8 | 0 | 67.2 | 0 | 区县、变电站可开放容量不足 | 4301240905014170 | 区县、 | 变电站 |  |  | 区县、变电站可开放容量不足
31481 | 新邵县 | 陈家坊供电所 | 雀塘镇 | 雀塘镇柳塘村 | 35kV雀塘变电站 | 雀叶线 | 柳塘黄里坳台区 | 0 | 0 | 0.43865 | 100 | 35 | 0 | 45 | 0 | 区县、变电站可开放容量不足 | 4301241105098670 | 区县、 | 变电站 |  |  | 区县、变电站可开放容量不足
31482 | 新邵县 | 潭府供电所 | 太芝庙镇 | 太芝庙镇指云村 | 35kV太芝庙变电站 | 太扶线 | 指云配变 | 0 | 0 | 1.6559 | 400 | 274 | 0 | 46 | 0 | 区县、变电站可开放容量不足 | 4301241105100440 | 区县、 | 变电站 |  |  | 区县、变电站可开放容量不足
31483 | 新邵县 | 潭府供电所 | 太芝庙镇 | 太芝庙镇周家村 | 35kV太芝庙变电站 | 太扶线 | 周家配变 | 0 | 0 | 1.6559 | 200 | 109.615 | 0 | 50.385 | 0 | 区县、变电站可开放容量不足 | 4301241205151230 | 区县、 | 变电站 |  |  | 区县、变电站可开放容量不足
31484 | 新邵县 | 潭府供电所 | 太芝庙镇 | 太芝庙镇光田村 | 35kV太芝庙变电站 | 太扶线 | 光田2#配变 | 0 | 0 | 1.6559 | 200 | 0 | 0 | 160 | 0 | 区县、变电站可开放容量不足 | 4301241505131280 | 区县、 | 变电站 |  |  | 区县、变电站可开放容量不足
31485 | 新邵县 | 潭府供电所 | 潭府乡 | 潭府乡小团年村 | 110kV陈家坊变电站 | 陈车线 | 小台年2台区配变 | 0 | 0 | 3.0507 | 50 | 33 | 0 | 7 | 0 | 区县、变电站可开放容量不足 | 4301241605195400 | 区县、 | 变电站 |  |  | 区县、变电站可开放容量不足
31486 | 新邵县 | 潭府供电所 | 潭府乡 | 潭府乡寺溪冲村 | 110kV陈家坊变电站 | 陈车线 | 寺溪冲台区配变 | 0 | 0 | 3.0507 | 200 | 75 | 0 | 85 | 0 | 区县、变电站可开放容量不足 | 4301241705040830 | 区县、 | 变电站 |  |  | 区县、变电站可开放容量不足
31487 | 新邵县 | 潭府供电所 | 潭府乡 | 潭府乡陂丁村 | 110kV陈家坊变电站 | 陈车线 | 龙潭台区配变 | 0 | 0 | 3.0507 | 200 | 107 | 0 | 53 | 0 | 区县、变电站可开放容量不足 | 4301241905042580 | 区县、 | 变电站 |  |  | 区县、变电站可开放容量不足
31488 | 新邵县 | 潭府供电所 | 潭府乡 | 潭府乡枫树坑村 | 110kV陈家坊变电站 | 陈车线 | 枫树坑台区配变 | 0 | 0 | 3.0507 | 200 | 0 | 0 | 160 | 0 | 区县、变电站可开放容量不足 | 4301241905102420 | 区县、 | 变电站 |  |  | 区县、变电站可开放容量不足
31489 | 新邵县 | 潭府供电所 | 潭府乡 | 潭府乡财树村 | 110kV陈家坊变电站 | 陈车线 | 财神庙新台区配变 | 0 | 0 | 3.0507 | 200 | 0 | 0 | 160 | 0 | 区县、变电站可开放容量不足 | 4301241905108040 | 区县、 | 变电站 |  |  | 区县、变电站可开放容量不足
31490 | 新邵县 | 潭府供电所 | 潭府乡 | 潭府乡樟树村 | 110kV陈家坊变电站 | 陈车线 | 樟树1台区配变 | 0 | 0 | 3.0507 | 100 | 0 | 0 | 80 | 0 | 区县、变电站可开放容量不足 | 4301241905143730 | 区县、 | 变电站 |  |  | 区县、变电站可开放容量不足
31491 | 新邵县 | 潭府供电所 | 潭府乡 | 潭府乡洪福村 | 110kV陈家坊变电站 | 陈车线 | 洪福台区配变 | 0 | 0 | 3.0507 | 200 | 30 | 0 | 130 | 0 | 区县、变电站可开放容量不足 | 4301241905145300 | 区县、 | 变电站 |  |  | 区县、变电站可开放容量不足
31492 | 新邵县 | 新田铺供电所 | 巨口铺镇 | 巨口铺镇高家坳村 | 110kV巨口铺变电站 | 巨高线 | 高家坳2台区 | 0 | 0 | 5.1161 | 30 | 0 | 0 | 24 | 0 | 区县、变电站可开放容量不足 | 4301241905146330 | 区县、 | 变电站 |  |  | 区县、变电站可开放容量不足
31493 | 新邵县 | 新田铺供电所 | 巨口铺镇 | 巨口铺镇和谐村 | 110kV巨口铺变电站 | 巨坪线 | 巨高线丰乐一台配电变压器 | 0 | 0 | 1.452 | 200 | 149.1 | 0 | 10.9 | 0 | 区县、变电站可开放容量不足 | 4301241905147300 | 区县、 | 变电站 |  |  | 区县、变电站可开放容量不足
31494 | 新邵县 | 新田铺供电所 | 巨口铺镇 | 巨口铺镇桐木村 | 110kV巨口铺变电站 | 巨坪线 | 巨口铺变316巨五线桐木村配电变压器 | 0 | 0 | 1.452 | 160 | 64.6 | 0 | 63.4 | 0 | 区县、变电站可开放容量不足 | 4301242205035970 | 区县、 | 变电站 |  |  | 区县、变电站可开放容量不足
31495 | 新邵县 | 新田铺供电所 | 巨口铺镇 | 巨口铺镇高家坳村 | 110kV巨口铺变电站 | 巨高线 | 扶竹桥一台区配电变压器 | 0 | 0 | 5.1161 | 200 | 196.6 | 0 | -36.6 | 0 | 区县、变电站、台区可开放容量不足 | 4301242205040280 | 区县、 | 变电站、 |  | 台区 | 区县、变电站、台区可开放容量不足
31496 | 新邵县 | 陈家坊供电所 | 陈家坊镇 | 陈家坊镇长塘村 | 110kV陈家坊变电站 | 陈尧线 | 长塘村河边台区 | 0 | 0 | 1.0594 | 200 | 30 | 0 | 130 | 0 | 区县、变电站可开放容量不足 | 4301242405057000 | 区县、 | 变电站 |  |  | 区县、变电站可开放容量不足
31497 | 新邵县 | 陈家坊供电所 | 陈家坊镇 | 陈家坊镇观山村 | 110kV陈家坊变电站 | 陈壕线 | 朱家村长里冲台区 | 0 | 0 | 2.0649 | 100 | 63 | 0 | 17 | 0 | 区县、变电站可开放容量不足 | 4301242405066330 | 区县、 | 变电站 |  |  | 区县、变电站可开放容量不足
31498 | 新邵县 | 陈家坊供电所 | 陈家坊镇 | 陈家坊镇司门村 | 110kV陈家坊变电站 | 陈壕线 | 花桥村柱上变压器 | 0 | 0 | 2.0649 | 100 | 0 | 100 | -20 | 0 | 区县、变电站、台区可开放容量不足 | 4301242405154000 | 区县、 | 变电站、 |  | 台区 | 区县、变电站、台区可开放容量不足
31499 | 新邵县 | 陈家坊供电所 | 陈家坊镇 | 陈家坊镇三角塘村 | 110kV陈家坊变电站 | 陈尧线 | 三角塘老变 | 0 | 0 | 1.0594 | 100 | 60 | 0 | 20 | 0 | 区县、变电站可开放容量不足 | 4301242405207730 | 区县、 | 变电站 |  |  | 区县、变电站可开放容量不足
31500 | 新邵县 | 武桥供电所 | 寸石镇 | 寸石镇美菱湖村 | 110kV美菱湖变电站 | 美桥线 | 杨家村2台区 | 0 | 0 | 3.9459 | 100 | 79.4 | 0 | 0.6 | 0 | 区县、变电站可开放容量不足 | 4301242405210250 | 区县、 | 变电站 |  |  | 区县、变电站可开放容量不足
31501 | 新邵县 | 武桥供电所 | 寸石镇 | 寸石镇财宏村 | 35kV武桥变电站 | 武大线 | 张家村（二）柱上变压器 | 0 | 0 | 1.3973 | 100 | 0 | 0 | 80 | 0 | 区县、变电站可开放容量不足 | 4301242405217650 | 区县、 | 变电站 |  |  | 区县、变电站可开放容量不足
31502 | 新邵县 | 武桥供电所 | 寸石镇 | 寸石镇桐木村 | 35kV武桥变电站 | 武花线 | 洞里村柱上变压器 | 0 | 0 | 3.8095 | 200 | 157.82 | 0 | 2.18 | 0 | 区县、变电站可开放容量不足 | 4301242405218930 | 区县、 | 变电站 |  |  | 区县、变电站可开放容量不足
31503 | 新邵县 | 武桥供电所 | 寸石镇 | 寸石镇银录村 | 110kV美菱湖变电站 | 美高线 | 高山村柱上变压器 | 0 | 0 | 3.5251 | 160 | 126.64 | 0 | 1.36 | 0 | 区县、变电站可开放容量不足 | 4301242405223990 | 区县、 | 变电站 |  |  | 区县、变电站可开放容量不足
31504 | 新邵县 | 武桥供电所 | 寸石镇 | 寸石镇美菱湖村 | 110kV美菱湖变电站 | 美桥线 | 石婆村 | 0 | 0 | 3.9459 | 200 | 157.27 | 0 | 2.73 | 0 | 区县、变电站可开放容量不足 | 4301242405224570 | 区县、 | 变电站 |  |  | 区县、变电站可开放容量不足
31505 | 新邵县 | 武桥供电所 | 寸石镇 | 寸石镇美菱湖村 | 110kV美菱湖变电站 | 美桥线 | 杨家村 | 0 | 0 | 3.9459 | 200 | 91.36 | 0 | 68.64 | 0 | 区县、变电站可开放容量不足 | 4301242405225350 | 区县、 | 变电站 |  |  | 区县、变电站可开放容量不足
31506 | 新邵县 | 武桥供电所 | 寸石镇 | 寸石镇财宏村 | 35kV武桥变电站 | 武大线 | 张家村（一）柱上变压器 | 0 | 0 | 1.3973 | 200 | 60 | 0 | 100 | 0 | 区县、变电站可开放容量不足 | 4301242405225350 | 区县、 | 变电站 |  |  | 区县、变电站可开放容量不足
31507 | 新邵县 | 武桥供电所 | 寸石镇 | 寸石镇黄江村 | 110kV美菱湖变电站 | 美下线 | 双江村 | 0 | 0 | 3.2003 | 200 | 75.94 | 0 | 84.06 | 0 | 区县、变电站可开放容量不足 | 4301242405227210 | 区县、 | 变电站 |  |  | 区县、变电站可开放容量不足
31508 | 新邵县 | 武桥供电所 | 寸石镇 | 寸石镇黄江村 | 110kV美菱湖变电站 | 美下线 | 黄泥台区 | 0 | 0 | 3.2003 | 160 | 110.33 | 0 | 17.67 | 0 | 区县、变电站可开放容量不足 | 4301242405246010 | 区县、 | 变电站 |  |  | 区县、变电站可开放容量不足
31509 | 新邵县 | 武桥供电所 | 寸石镇 | 寸石镇南庙村 | 110kV美菱湖变电站 | 美柳线 | 南庙村 | 0 | 0 | 2.0084 | 100 | 0 | 0 | 80 | 0 | 区县、变电站可开放容量不足 | 4301242505063420 | 区县、 | 变电站 |  |  | 区县、变电站可开放容量不足
31510 | 新邵县 | 武桥供电所 | 寸石镇 | 寸石镇田塘里村 | 35kV武桥变电站 | 武大线 | 新桥村 | 0 | 0 | 1.3973 | 315 | 55.305 | 0 | 196.695 | 0 | 区县、变电站可开放容量不足 | 4301242505130290 | 区县、 | 变电站 |  |  | 区县、变电站可开放容量不足
31511 | 新邵县 | 武桥供电所 | 寸石镇 | 寸石镇大富村 | 35kV武桥变电站 | 武大线 | 大付村柱上变压器 | 0 | 0 | 1.3973 | 100 | 0 | 0 | 80 | 0 | 区县、变电站可开放容量不足 | 4301242505134860 | 区县、 | 变电站 |  |  | 区县、变电站可开放容量不足
31512 | 新邵县 | 武桥供电所 | 寸石镇 | 寸石镇花竹村 | 35kV武桥变电站 | 武孙线 | 白竹村柱上变压器 | 0 | 0 | 6.4096 | 100 | 80 | 0 | 0 | 0 | 区县、变电站、台区可开放容量不足 | 4301242505143550 | 区县、 | 变电站、 |  | 台区 | 区县、变电站、台区可开放容量不足
31513 | 新邵县 | 武桥供电所 | 寸石镇 | 寸石镇太上村 | 35kV武桥变电站 | 武大线 | 太上村柱上变压器 | 0 | 0 | 1.3973 | 400 | 314.4 | 30 | -24.4 | 0 | 区县、变电站、台区可开放容量不足 | 4301242605072130 | 区县、 | 变电站、 |  | 台区 | 区县、变电站、台区可开放容量不足
31514 | 新邵县 | 武桥供电所 | 寸石镇 | 寸石镇和谐村 | 35kV武桥变电站 | 武大线 | 建龙村柱上变压器 | 0 | 0 | 1.3973 | 50 | 0 | 0 | 40 | 0 | 区县、变电站可开放容量不足 | 4301242605218080 | 区县、 | 变电站 |  |  | 区县、变电站可开放容量不足
31515 | 新邵县 | 武桥供电所 | 寸石镇 | 寸石镇武桥村 | 35kV武桥变电站 | 武孙线 | 企业柱上变压器 | 0 | 0 | 6.4096 | 100 | 0 | 0 | 80 | 0 | 区县、变电站可开放容量不足 | 4301242705029310 | 区县、 | 变电站 |  |  | 区县、变电站可开放容量不足
31516 | 新邵县 | 酿溪供电所 | 酿溪镇 | 酿溪镇东源村 | 220kV柳山变电站 | 柳水线 | 东源村柱上变压器 | 0 | 0 | 7.4036 | 100 | 45.765 | 0 | 34.235 | 0 | 区县、变电站可开放容量不足 | 4301242805043920 | 区县、 | 变电站 |  |  | 区县、变电站可开放容量不足
31517 | 新邵县 | 酿溪供电所 | 酿溪镇 | 酿溪镇石背垅社区 | 110kV王家山变电站 | 王九Ⅱ线 | 石背龙台区 | 0 | 0 | 7.6485 | 100 | 0 | 0 | 80 | 0 | 区县、变电站可开放容量不足 | 4301242905098780 | 区县、 | 变电站 |  |  | 区县、变电站可开放容量不足
31518 | 新邵县 | 配网运维（抢修）班 | 酿溪镇 | 酿溪镇雷家坳社区 | 110kV王家山变电站 | 王镇线 | 雷家坳2台区 | 0 | 0 | 7.6174 | 400 | 0 | 0 | 320 | 0 | 区县、变电站可开放容量不足 | 4301242905115730 | 区县、 | 变电站 |  |  | 区县、变电站可开放容量不足
31519 | 新邵县 | 酿溪供电所 | 酿溪镇 | 酿溪镇韩家坪村 | 110kV王家山变电站 | 王应线 | 韩家坪1台区 | 0 | 0 | 5.181 | 200 | 50 | 0 | 110 | 0 | 区县、变电站可开放容量不足 | 4301242905166620 | 区县、 | 变电站 |  |  | 区县、变电站可开放容量不足
31520 | 新邵县 | 大新供电所 | 大新镇 | 大新镇塘溪村 | 35kV磁溪变电站 | 磁新线 | 塘溪2变 | 0 | 0 | 1.1146 | 200 | 119.6 | 0 | 40.4 | 0 | 区县、变电站可开放容量不足 | 4301243005051840 | 区县、 | 变电站 |  |  | 区县、变电站可开放容量不足
31521 | 新邵县 | 武桥供电所 | 寸石镇 | 寸石镇桐木村 | 35kV武桥变电站 | 武大线 | 石集村柱上变压器 | 0 | 0 | 1.3973 | 200 | 0 | 0 | 160 | 0 | 区县、变电站可开放容量不足 | 4301243005075300 | 区县、 | 变电站 |  |  | 区县、变电站可开放容量不足
31522 | 新邵县 | 陈家坊供电所 | 雀塘镇 | 雀塘镇立新村 | 35kV雀塘变电站 | 雀叶线 | 鸭婆钟家湾台区 | 0 | 0 | 0.43865 | 160 | 65.35 | 0 | 62.65 | 0 | 区县、变电站可开放容量不足 | 4301243005076680 | 区县、 | 变电站 |  |  | 区县、变电站可开放容量不足
31523 | 新邵县 | 潭府供电所 | 潭府乡 | 潭府乡财树村 | 110kV陈家坊变电站 | 陈车线 | 财神庙台区配变 | 0 | 0 | 3.0507 | 100 | 75 | 0 | 5 | 0 | 区县、变电站可开放容量不足 | 4301243005078470 | 区县、 | 变电站 |  |  | 区县、变电站可开放容量不足
31524 | 新邵县 | 坪上供电所 | 坪上镇 | 坪上镇坪新社区 | 110kV洪溪变电站 | 洪坪线 | 坪新九组台区 | 0 | 0 | 2.1766 | 160 | 160.25 | 0 | -32.25 | 0 | 区县、变电站、台区可开放容量不足 | 4301243105089000 | 区县、 | 变电站、 |  | 台区 | 区县、变电站、台区可开放容量不足
31525 | 新邵县 | 酿溪供电所 | 严塘镇 | 严塘镇石黄村 | 35kV园艺变电站 | 园下线 | 上石台区 | 0 | 0 | 4.7185 | 100 | 33 | 0 | 47 | 0 | 区县、变电站可开放容量不足 | 4302240105016180 | 区县、 | 变电站 |  |  | 区县、变电站可开放容量不足
31526 | 新邵县 | 酿溪供电所 | 严塘镇 | 严塘镇峡江村 | 35kV园艺变电站 | 园汤线 | 峡江台区 | 0 | 0 | 3.5165 | 200 | 85 | 0 | 75 | 0 | 区县、变电站可开放容量不足 | 4302240105020800 | 区县、 | 变电站 |  |  | 区县、变电站可开放容量不足
31527 | 新邵县 | 酿溪供电所 | 严塘镇 | 严塘镇大源村 | 35kV园艺变电站 | 园汤线 | 小源台区 | 0 | 0 | 3.5165 | 100 | 50 | 0 | 30 | 0 | 区县、变电站可开放容量不足 | 4302240105028850 | 区县、 | 变电站 |  |  | 区县、变电站可开放容量不足
31528 | 新邵县 | 酿溪供电所 | 严塘镇 | 严塘镇阳水村 | 35kV园艺变电站 | 园汤线 | 阳水台区 | 0 | 0 | 3.5165 | 160 | 125 | 0 | 3 | 0 | 区县、变电站可开放容量不足 | 4302240105064210 | 区县、 | 变电站 |  |  | 区县、变电站可开放容量不足
31529 | 新邵县 | 陈家坊供电所 | 陈家坊镇 | 陈家坊镇桥头冲村 | 110kV陈家坊变电站 | 陈尧线 | 桥头新变2 | 0 | 0 | 1.0594 | 100 | 39.6 | 0 | 40.4 | 0 | 区县、变电站可开放容量不足 | 4302240105078600 | 区县、 | 变电站 |  |  | 区县、变电站可开放容量不足
31530 | 新邵县 | 陈家坊供电所 | 陈家坊镇 | 陈家坊镇桥头冲村 | 110kV陈家坊变电站 | 陈尧线 | 桥头新变1 | 0 | 0 | 1.0594 | 80 | 40 | 0 | 24 | 0 | 区县、变电站可开放容量不足 | 4302240105137650 | 区县、 | 变电站 |  |  | 区县、变电站可开放容量不足
31531 | 新邵县 | 小塘供电所 | 小塘镇 | 小塘镇留田村 | 35kV言栗变电站 | 言留线 | 留田二台区 | 0 | 0 | 1.7442 | 200 | 99.25 | 0 | 60.75 | 0 | 区县、变电站可开放容量不足 | 4302240205168500 | 区县、 | 变电站 |  |  | 区县、变电站可开放容量不足
31532 | 新邵县 | 小塘供电所 | 小塘镇 | 小塘镇观音桥村 | 35kV言栗变电站 | 言留线 | 观音桥一台区柱上变压器 | 0 | 0 | 1.7442 | 200 | 80.88 | 0 | 79.12 | 0 | 区县、变电站可开放容量不足 | 4302240205203190 | 区县、 | 变电站 |  |  | 区县、变电站可开放容量不足
31533 | 新邵县 | 新田铺供电所 | 巨口铺镇 | 巨口铺镇石井村 | 110kV巨口铺变电站 | 巨高线 | 巨口铺变316巨五线程井坳台区配电变压器 | 0 | 0 | 5.1161 | 200 | 59 | 0 | 101 | 0 | 区县、变电站可开放容量不足 | 4302240205207340 | 区县、 | 变电站 |  |  | 区县、变电站可开放容量不足
31534 | 新邵县 | 酿溪供电所 | 坪上镇 | 坪上镇坪新社区 | 110kV酿溪变电站 | 酿磷线 | 坪新二台区 | 0 | 0 | 7.0498 | 200 | 23 | 0 | 137 | 0 | 区县、变电站可开放容量不足 | 4302240405000030 | 区县、 | 变电站 |  |  | 区县、变电站可开放容量不足
31535 | 新邵县 | 酿溪供电所 | 酿溪镇 | 酿溪镇柘溪村 | 110kV酿溪变电站 | 酿土线 | 柘溪一台柱上变压器 | 0 | 0 | 5.0168 | 200 | 0 | 0 | 160 | 0 | 区县、变电站可开放容量不足 | 4302240405004030 | 区县、 | 变电站 |  |  | 区县、变电站可开放容量不足
31536 | 新邵县 | 新田铺供电所 | 巨口铺镇 | 巨口铺镇洪家冲村 | 110kV巨口铺变电站 | 巨坪线 | 洪家冲三台区配电变压器 | 0 | 0 | 1.452 | 200 | 0 | 0 | 160 | 0 | 区县、变电站可开放容量不足 | 4302240605071630 | 区县、 | 变电站 |  |  | 区县、变电站可开放容量不足
31537 | 新邵县 | 陈家坊供电所 | 陈家坊镇 | 陈家坊镇富阳村 | 110kV陈家坊变电站 | 陈雀Ⅰ线 | 鸭塘马路边台区 | 0 | 0 | 2.2873 | 100 | 76 | 0 | 4 | 0 | 区县、变电站可开放容量不足 | 4302241905072000 | 区县、 | 变电站 |  |  | 区县、变电站可开放容量不足
31538 | 新邵县 | 武桥供电所 | 潭溪镇 | 潭溪镇兴旺村 | 35kV孙家桥变电站 | 孙高线 | 岩门村变 | 0 | 0 | 3.064 | 200 | 145.095 | 0 | 14.905 | 0 | 区县、变电站可开放容量不足 | 4302242205078870 | 区县、 | 变电站 |  |  | 区县、变电站可开放容量不足
31539 | 新邵县 | 坪上供电所 | 坪上镇 | 坪上镇温泉村 | 35kV岱水桥变电站 | 岱新线 | 石马村台区 | 0 | 0 | 3.1054 | 315 | 91 | 86 | 75 | 0 | 区县、变电站可开放容量不足 | 4302242905028240 | 区县、 | 变电站 |  |  | 区县、变电站可开放容量不足
31540 | 新邵县 | 坪上供电所 | 坪上镇 | 坪上镇虎寨村 | 110kV洪溪变电站 | 洪袁线 | 虎寨2变 | 0 | 0 | 2.2433 | 200 | 76 | 0 | 84 | 0 | 区县、变电站可开放容量不足 | 4303240105027710 | 区县、 | 变电站 |  |  | 区县、变电站可开放容量不足
31541 | 新邵县 | 坪上供电所 | 坪上镇 | 坪上镇石泉村 | 110kV洪溪变电站 | 洪袁线 | 石泉1#变 | 0 | 0 | 2.2433 | 200 | 30 | 0 | 130 | 0 | 区县、变电站可开放容量不足 | 4303240505018770 | 区县、 | 变电站 |  |  | 区县、变电站可开放容量不足
31542 | 新邵县 | 坪上供电所 | 坪上镇 | 坪上镇张家冲村 | 110kV洪溪变电站 | 洪袁线 | 洪龙2变 | 0 | 0 | 2.2433 | 200 | 0 | 0 | 160 | 0 | 区县、变电站可开放容量不足 | 4303240805020660 | 区县、 | 变电站 |  |  | 区县、变电站可开放容量不足
31543 | 新邵县 | 陈家坊供电所 | 雀塘镇 | 雀塘镇端凤村 | 35kV雀塘变电站 | 雀兰线 | 端谷1台区柱上变压器 | 0 | 0 | 2.9434 | 200 | 60 | 0 | 100 | 0 | 区县、变电站可开放容量不足 | 4303240805028420 | 区县、 | 变电站 |  |  | 区县、变电站可开放容量不足
31544 | 新邵县 | 陈家坊供电所 | 雀塘镇 | 雀塘镇枫树村 | 35kV雀塘变电站 | 雀兰线 | 枫树七里长冲台区 | 0 | 0 | 2.9434 | 50 | 0 | 0 | 40 | 0 | 区县、变电站可开放容量不足 | 4303240805047780 | 区县、 | 变电站 |  |  | 区县、变电站可开放容量不足
31545 | 新邵县 | 酿溪供电所 | 严塘镇 | 严塘镇湖城村 | 35kV园艺变电站 | 园汤线 | 桂花台区 | 0 | 0 | 3.5165 | 200 | 40 | 0 | 120 | 0 | 区县、变电站可开放容量不足 | 4303240805048830 | 区县、 | 变电站 |  |  | 区县、变电站可开放容量不足
31546 | 新邵县 | 潭府供电所 | 潭府乡 | 潭府乡跃进村 | 35kV太芝庙变电站 | 太扶线 | 竹山配变 | 0 | 0 | 1.6559 | 100 | 76 | 36 | -32 | 0 | 区县、变电站、台区可开放容量不足 | 4303240805051310 | 区县、 | 变电站、 |  | 台区 | 区县、变电站、台区可开放容量不足
31547 | 新邵县 | 潭府供电所 | 太芝庙镇 | 太芝庙镇龙竹村 | 35kV太芝庙变电站 | 太黄线 | 龙竹村2#公用杆变 | 0 | 0 | 4.7183 | 200 | 0 | 0 | 160 | 0 | 区县、变电站可开放容量不足 | 4303240805055020 | 区县、 | 变电站 |  |  | 区县、变电站可开放容量不足
31548 | 新邵县 | 大新供电所 | 大新镇 | 大新镇申塘村 | 35kV磁溪变电站 | 磁龙线 | 申塘2台区 | 0 | 0 | 4.222 | 200 | 134.125 | 0 | 25.875 | 0 | 区县、变电站可开放容量不足 | 4303241105030850 | 区县、 | 变电站 |  |  | 区县、变电站可开放容量不足
31549 | 新邵县 | 潭府供电所 | 太芝庙镇 | 太芝庙镇潭佳湾村 | 35kV太芝庙变电站 | 太扶线 | 潭家1#配变 | 0 | 0 | 1.6559 | 125 | 79.89 | 0 | 20.11 | 0 | 区县、变电站可开放容量不足 | 4303241105034710 | 区县、 | 变电站 |  |  | 区县、变电站可开放容量不足
31550 | 新邵县 | 潭府供电所 | 太芝庙镇 | 太芝庙镇扶锡村 | 35kV太芝庙变电站 | 太扶线 | 扶锡1#配变 | 0 | 0 | 1.6559 | 200 | 0 | 0 | 160 | 0 | 区县、变电站可开放容量不足 | 4303241105043760 | 区县、 | 变电站 |  |  | 区县、变电站可开放容量不足
31551 | 新邵县 | 酿溪供电所 | 雀塘镇 | 雀塘镇乔亭村 | 220kV柳山变电站 | 柳寺Ⅰ线 | 三角塘台区 | 0 | 0 | 3.809 | 50 | 0 | 0 | 40 | 0 | 区县、变电站可开放容量不足 | 4303241105045700 | 区县、 | 变电站 |  |  | 区县、变电站可开放容量不足
31552 | 新邵县 | 酿溪供电所 | 雀塘镇 | 雀塘镇棠梓山村 | 220kV柳山变电站 | 柳寺Ⅰ线 | 棠梓山二台柱上变压器 | 0 | 0 | 3.809 | 200 | 145 | 0 | 15 | 0 | 区县、变电站可开放容量不足 | 4303241205037330 | 区县、 | 变电站 |  |  | 区县、变电站可开放容量不足
31553 | 新邵县 | 酿溪供电所 | 雀塘镇 | 雀塘镇乔亭村 | 220kV柳山变电站 | 柳寺Ⅰ线 | 乔亭一台柱上变压器 | 0 | 0 | 3.809 | 315 | 100 | 0 | 152 | 0 | 区县、变电站可开放容量不足 | 4303241305077730 | 区县、 | 变电站 |  |  | 区县、变电站可开放容量不足
31554 | 新邵县 | 酿溪供电所 | 雀塘镇 | 雀塘镇大石村 | 220kV柳山变电站 | 柳寺Ⅰ线 | 大石一台柱上变压器 | 0 | 0 | 3.809 | 200 | 84 | 0 | 76 | 0 | 区县、变电站可开放容量不足 | 4303241405024230 | 区县、 | 变电站 |  |  | 区县、变电站可开放容量不足
31555 | 新邵县 | 酿溪供电所 | 严塘镇 | 严塘镇岩门村 | 35kV园艺变电站 | 园下线 | 岩门1#台区 | 0 | 0 | 4.7185 | 200 | 156 | 80 | -76 | 0 | 区县、变电站、台区可开放容量不足 | 4303241405025930 | 区县、 | 变电站、 |  | 台区 | 区县、变电站、台区可开放容量不足
31556 | 新邵县 | 小塘供电所 | 巨口铺镇 | 巨口铺镇五星村 | 110kV巨口铺变电站 | 巨五线 | 大佳冲村台区 | 0 | 0 | 1.4456 | 200 | 40 | 0 | 120 | 0 | 区县、变电站可开放容量不足 | 4303241405026570 | 区县、 | 变电站 |  |  | 区县、变电站可开放容量不足
31557 | 新邵县 | 武桥供电所 | 潭溪镇 | 潭溪镇大坝村 | 35kV孙家桥变电站 | 孙爽线 | 石家变2（村） | 0 | 0 | -0.55581 | 50 | 0 | 0 | 40 | 0 | 区县、变电站、线路可开放容量不足 | 4303241505061100 | 区县、 | 变电站、 | 线路 |  | 区县、变电站、线路可开放容量不足
31558 | 新邵县 | 酿溪供电所 | 严塘镇 | 严塘镇严塘社区 | 35kV园艺变电站 | 园下线 | 开发1#台区 | 0 | 0 | 4.7185 | 315 | 153 | 0 | 99 | 0 | 区县、变电站可开放容量不足 | 4303242105164540 | 区县、 | 变电站 |  |  | 区县、变电站可开放容量不足
31559 | 新邵县 | 酿溪供电所 | 严塘镇 | 严塘镇刘文村 | 35kV园艺变电站 | 园下线 | 刘文丰岩台区 | 0 | 0 | 4.7185 | 100 | 17 | 0 | 63 | 0 | 区县、变电站可开放容量不足 | 4303242105168120 | 区县、 | 变电站 |  |  | 区县、变电站可开放容量不足
31560 | 新邵县 | 酿溪供电所 | 严塘镇 | 严塘镇戴何村 | 35kV园艺变电站 | 园下线 | 戴家台区 | 0 | 0 | 4.7185 | 200 | 146 | 0 | 14 | 0 | 区县、变电站可开放容量不足 | 4303242605146770 | 区县、 | 变电站 |  |  | 区县、变电站可开放容量不足
31561 | 新邵县 | 酿溪供电所 | 坪上镇 | 坪上镇清水村 | 35kV园艺变电站 | 园汤线 | 竹山台区 | 0 | 0 | 3.5165 | 50 | 0 | 0 | 40 | 0 | 区县、变电站可开放容量不足 | 4303242605328640 | 区县、 | 变电站 |  |  | 区县、变电站可开放容量不足
31562 | 新邵县 | 坪上供电所 | 坪上镇 | 坪上镇小河村 | 110kV洪溪变电站 | 洪坪线 | 小河村台区 | 0 | 0 | 2.1766 | 200 | 0 | 0 | 160 | 0 | 区县、变电站可开放容量不足 | 4303242705150900 | 区县、 | 变电站 |  |  | 区县、变电站可开放容量不足
31563 | 新邵县 | 酿溪供电所 | 雀塘镇 | 雀塘镇柳山村 | 220kV柳山变电站 | 柳沙线 | 柳山四台区 | 0 | 0 | 7.3036 | 200 | 0 | 0 | 160 | 0 | 区县、变电站可开放容量不足 | 4303242705223150 | 区县、 | 变电站 |  |  | 区县、变电站可开放容量不足
31564 | 新邵县 | 小塘供电所 | 新田铺镇 | 新田铺镇严村 | 35kV言栗变电站 | 言向线 | 向前2台区 | 0 | 0 | -1.1126 | 200 | 102.5 | 0 | 57.5 | 0 | 区县、变电站、线路可开放容量不足 | 4303242805324730 | 区县、 | 变电站、 | 线路 |  | 区县、变电站、线路可开放容量不足
31565 | 新邵县 | 陈家坊供电所 | 雀塘镇 | 雀塘镇黄泥新村 | 35kV雀塘变电站 | 雀叶线 | 大冲村柱上变 | 0 | 0 | 0.43865 | 160 | 66 | 33 | 29 | 0 | 区县、变电站可开放容量不足 | 4303242905246560 | 区县、 | 变电站 |  |  | 区县、变电站可开放容量不足
31566 | 新邵县 | 陈家坊供电所 | 雀塘镇 | 雀塘镇雀塘社区 | 35kV雀塘变电站 | 雀叶线 | 居委会花塘边台区 | 0 | 0 | 0.43865 | 400 | 0 | 0 | 320 | 0 | 区县、变电站可开放容量不足 | 4303242905354300 | 区县、 | 变电站 |  |  | 区县、变电站可开放容量不足
31567 | 新邵县 | 陈家坊供电所 | 雀塘镇 | 雀塘镇杨家村 | 35kV雀塘变电站 | 雀清线 | 杨家村老变 | 0 | 0 | 5.2977 | 200 | 83 | 40 | 37 | 0 | 区县、变电站可开放容量不足 | 4304240105232720 | 区县、 | 变电站 |  |  | 区县、变电站可开放容量不足
31568 | 新邵县 | 陈家坊供电所 | 雀塘镇 | 雀塘镇端凤村 | 35kV雀塘变电站 | 雀兰线 | 凤凰村老台区 | 0 | 0 | 2.9434 | 80 | 0 | 0 | 64 | 0 | 区县、变电站可开放容量不足 | 4304240105232730 | 区县、 | 变电站 |  |  | 区县、变电站可开放容量不足
31569 | 新邵县 | 陈家坊供电所 | 雀塘镇 | 雀塘镇兰江村 | 35kV雀塘变电站 | 雀兰线 | 兰江村台区 | 0 | 0 | 2.9434 | 315 | 249 | 20 | -17 | 0 | 区县、变电站、台区可开放容量不足 | 4304240105237310 | 区县、 | 变电站、 |  | 台区 | 区县、变电站、台区可开放容量不足
31570 | 新邵县 | 陈家坊供电所 | 雀塘镇 | 雀塘镇立新村 | 35kV雀塘变电站 | 雀叶线 | 鸭婆洋心湾台区 | 0 | 0 | 0.43865 | 200 | 36 | 0 | 124 | 0 | 区县、变电站可开放容量不足 | 4304240305269670 | 区县、 | 变电站 |  |  | 区县、变电站可开放容量不足
31571 | 新邵县 | 陈家坊供电所 | 雀塘镇 | 雀塘镇龙头村 | 110kV陈家坊变电站 | 陈雀Ⅰ线 | 龙头坝台区柱上变压器 | 0 | 0 | 2.2873 | 200 | 55 | 0 | 105 | 0 | 区县、变电站可开放容量不足 | 4304240305274990 | 区县、 | 变电站 |  |  | 区县、变电站可开放容量不足
31572 | 新邵县 | 龙溪铺供电所 | 龙溪铺镇 | 龙溪铺镇石源村 | 35kV龙溪铺变电站 | 龙田线 | 石源台区 | 0 | 0 | 1.6125 | 200 | 53 | 0 | 107 | 0 | 区县、变电站可开放容量不足 | 4304240305338650 | 区县、 | 变电站 |  |  | 区县、变电站可开放容量不足
31573 | 新邵县 | 龙溪铺供电所 | 龙溪铺镇 | 龙溪铺镇鸦雀树村 | 35kV龙溪铺变电站 | 龙田线 | 雅雀台区 | 0 | 0 | 1.6125 | 200 | 120 | 0 | 40 | 0 | 区县、变电站可开放容量不足 | 4304240305339250 | 区县、 | 变电站 |  |  | 区县、变电站可开放容量不足
31574 | 新邵县 | 陈家坊供电所 | 陈家坊镇 | 陈家坊镇山西铺村 | 110kV陈家坊变电站 | 陈雀Ⅰ线 | 山塘村柱上变压器 | 0 | 0 | 2.2873 | 100 | 25 | 0 | 55 | 0 | 区县、变电站可开放容量不足 | 4304240305340290 | 区县、 | 变电站 |  |  | 区县、变电站可开放容量不足
31575 | 新邵县 | 陈家坊供电所 | 陈家坊镇 | 陈家坊镇富阳村 | 110kV陈家坊变电站 | 陈雀Ⅰ线 | 富阳罗家院子台区 | 0 | 0 | 2.2873 | 315 | 50 | 0 | 202 | 0 | 区县、变电站可开放容量不足 | 4304240305341250 | 区县、 | 变电站 |  |  | 区县、变电站可开放容量不足
31576 | 新邵县 | 陈家坊供电所 | 陈家坊镇 | 陈家坊镇司门村 | 110kV陈家坊变电站 | 陈雀Ⅰ线 | 司门村冲三台区 | 0 | 0 | 2.2873 | 200 | 118.7 | 0 | 41.3 | 0 | 区县、变电站可开放容量不足 | 4304240305385140 | 区县、 | 变电站 |  |  | 区县、变电站可开放容量不足
31577 | 新邵县 | 陈家坊供电所 | 陈家坊镇 | 陈家坊镇刘什坝村 | 110kV陈家坊变电站 | 陈雀Ⅰ线 | 刘什村柱上变压器 | 0 | 0 | 2.2873 | 200 | 156.835 | 0 | 3.165 | 0 | 区县、变电站可开放容量不足 | 4304240705225500 | 区县、 | 变电站 |  |  | 区县、变电站可开放容量不足
31578 | 新邵县 | 陈家坊供电所 | 陈家坊镇 | 陈家坊镇刘什坝村 | 110kV陈家坊变电站 | 陈雀Ⅰ线 | 毛坪台区 | 0 | 0 | 2.2873 | 100 | 85 | 0 | -5 | 0 | 区县、变电站、台区可开放容量不足 | 4304240805268640 | 区县、 | 变电站、 |  | 台区 | 区县、变电站、台区可开放容量不足
31579 | 新邵县 | 小塘供电所 | 新田铺镇 | 新田铺镇车田新村 | 35kV言栗变电站 | 言向线 | 车田坪3台区 | 0 | 0 | -1.1126 | 100 | 0 | 0 | 80 | 0 | 区县、变电站、线路可开放容量不足 | 4304241005099040 | 区县、 | 变电站、 | 线路 |  | 区县、变电站、线路可开放容量不足
31580 | 新邵县 | 潭府供电所 | 潭府乡 | 潭府乡文江村 | 110kV陈家坊变电站 | 陈潭线 | 文江1台区配变 | 0 | 0 | 2.6006 | 100 | 0 | 0 | 80 | 0 | 区县、变电站可开放容量不足 | 4304241005251470 | 区县、 | 变电站 |  |  | 区县、变电站可开放容量不足
31581 | 新邵县 | 龙溪铺供电所 | 龙溪铺镇 | 龙溪铺镇新禾村 | 35kV龙溪铺变电站 | 龙田线 | 新禾2#配变 | 0 | 0 | 1.6125 | 80 | 60 | 0 | 4 | 0 | 区县、变电站可开放容量不足 | 4304241205152260 | 区县、 | 变电站 |  |  | 区县、变电站可开放容量不足
31582 | 新邵县 | 龙溪铺供电所 | 龙溪铺镇 | 龙溪铺镇古田村 | 35kV龙溪铺变电站 | 龙田线 | 下田二台区 | 0 | 0 | 1.6125 | 200 | 157.55 | 0 | 2.45 | 0 | 区县、变电站可开放容量不足 | 4304241205277340 | 区县、 | 变电站 |  |  | 区县、变电站可开放容量不足
31583 | 新邵县 | 潭府供电所 | 太芝庙镇 | 太芝庙镇新马岭村 | 35kV太芝庙变电站 | 太潭线 | 新岭2#配变 | 0 | 0 | 4.2979 | 100 | 25 | 0 | 55 | 0 | 区县、变电站可开放容量不足 | 4304241505183350 | 区县、 | 变电站 |  |  | 区县、变电站可开放容量不足
31584 | 新邵县 | 坪上供电所 | 坪上镇 | 坪上镇筱桂村 | 35kV岱水桥变电站 | 岱新线 | 小贵一组变压器 | 0 | 0 | 3.1054 | 200 | 18.3 | 0 | 141.7 | 0 | 区县、变电站可开放容量不足 | 4304241705181740 | 区县、 | 变电站 |  |  | 区县、变电站可开放容量不足
31585 | 新邵县 | 酿溪供电所 | 严塘镇 | 严塘镇烟竹村 | 35kV园艺变电站 | 园汤线 | 烟南台区 | 0 | 0 | 3.5165 | 200 | 145 | 0 | 15 | 0 | 区县、变电站可开放容量不足 | 4304241705183260 | 区县、 | 变电站 |  |  | 区县、变电站可开放容量不足
31586 | 新邵县 | 酿溪供电所 | 雀塘镇 | 雀塘镇乔亭村 | 220kV柳山变电站 | 柳寺Ⅰ线 | 夏家三台柱上变压器 | 0 | 0 | 3.809 | 80 | 63.84 | 0 | 0.16 | 0 | 区县、变电站可开放容量不足 | 4304241705312610 | 区县、 | 变电站 |  |  | 区县、变电站可开放容量不足
31587 | 新邵县 | 酿溪供电所 | 雀塘镇 | 雀塘镇陈家坝村 | 220kV柳山变电站 | 柳寺Ⅰ线 | 陈家坝三台区 | 0 | 0 | 3.809 | 200 | 0 | 0 | 160 | 0 | 区县、变电站可开放容量不足 | 4304241805369180 | 区县、 | 变电站 |  |  | 区县、变电站可开放容量不足
31588 | 新邵县 | 酿溪供电所 | 雀塘镇 | 雀塘镇草塘村 | 220kV柳山变电站 | 柳寺Ⅰ线 | 草塘二台柱上变压器 | 0 | 0 | 3.809 | 100 | 39 | 0 | 41 | 0 | 区县、变电站可开放容量不足 | 4304242105157450 | 区县、 | 变电站 |  |  | 区县、变电站可开放容量不足
31589 | 新邵县 | 酿溪供电所 | 严塘镇 | 严塘镇戴何村 | 35kV园艺变电站 | 园汤线 | 拱桥台区 | 0 | 0 | 3.5165 | 100 | 76.725 | 0 | 3.275 | 0 | 区县、变电站可开放容量不足 | 4304242205238440 | 区县、 | 变电站 |  |  | 区县、变电站可开放容量不足
31590 | 新邵县 | 酿溪供电所 | 雀塘镇 | 雀塘镇柳家桥村 | 220kV柳山变电站 | 柳寺Ⅰ线 | 柳家桥二台柱上变压器 | 0 | 0 | 3.809 | 200 | 148.7 | 0 | 11.3 | 0 | 区县、变电站可开放容量不足 | 4304242205251900 | 区县、 | 变电站 |  |  | 区县、变电站可开放容量不足
31591 | 新邵县 | 坪上供电所 | 坪上镇 | 坪上镇筱桂村 | 35kV岱水桥变电站 | 岱新线 | 小贵变压器 | 0 | 0 | 3.1054 | 200 | 40 | 120 | 0 | 0 | 区县、变电站、台区可开放容量不足 | 4304242205273360 | 区县、 | 变电站、 |  | 台区 | 区县、变电站、台区可开放容量不足
31592 | 新邵县 | 新田铺供电所 | 新田铺镇 | 新田铺镇大路村 | 35kV新田铺变电站 | 新塘线 | 大路村大路一组台区柱上变压器 | 0 | 0 | 2.4739 | 100 | 44.55 | 0 | 35.45 | 0 | 区县、变电站可开放容量不足 | 4304242205309460 | 区县、 | 变电站 |  |  | 区县、变电站可开放容量不足
31593 | 新邵县 | 潭府供电所 | 潭府乡 | 潭府乡车峙村 | 110kV陈家坊变电站 | 陈车线 | 车鹿塘台区配变 | 0 | 0 | 3.0507 | 400 | 126 | 0 | 194 | 0 | 区县、变电站可开放容量不足 | 4304242205311290 | 区县、 | 变电站 |  |  | 区县、变电站可开放容量不足
31594 | 新邵县 | 陈家坊供电所 | 陈家坊镇 | 陈家坊镇江村 | 110kV陈家坊变电站 | 陈壕线 | 上江台区 | 0 | 0 | 2.0649 | 200 | 114.1 | 0 | 45.9 | 0 | 区县、变电站可开放容量不足 | 4304242305149700 | 区县、 | 变电站 |  |  | 区县、变电站可开放容量不足
31595 | 新邵县 | 武桥供电所 | 寸石镇 | 寸石镇田心村 | 110kV美菱湖变电站 | 美柳线 | 田心一台区 | 0 | 0 | 2.0084 | 200 | 66 | 0 | 94 | 0 | 区县、变电站可开放容量不足 | 4304242305150240 | 区县、 | 变电站 |  |  | 区县、变电站可开放容量不足
31596 | 新邵县 | 新田铺供电所 | 新田铺镇 | 新田铺镇新竹村 | 35kV新田铺变电站 | 新白线 | 新坑边配电变压器 | 0 | 0 | 2.7981 | 200 | 113 | 0 | 47 | 0 | 区县、变电站可开放容量不足 | 4304242405231700 | 区县、 | 变电站 |  |  | 区县、变电站可开放容量不足
31597 | 新邵县 | 酿溪供电所 | 酿溪镇 | 酿溪镇会公坪村 | 110kV王家山变电站 | 王应线 | 会公坪2台区 | 0 | 0 | 5.181 | 315 | 74.58 | 0 | 177.42 | 0 | 区县、变电站可开放容量不足 | 4304242405234380 | 区县、 | 变电站 |  |  | 区县、变电站可开放容量不足
31598 | 新邵县 | 酿溪供电所 | 严塘镇 | 严塘镇肖家村 | 35kV园艺变电站 | 园下线 | 野居2#台区 | 0 | 0 | 4.7185 | 50 | 40 | 0 | 0 | 0 | 区县、变电站、台区可开放容量不足 | 4304242505198290 | 区县、 | 变电站、 |  | 台区 | 区县、变电站、台区可开放容量不足
31599 | 新邵县 | 龙溪铺供电所 | 迎光乡 | 迎光乡兴旺村 | 35kV迎光变电站 | 迎下线 | 桐木台区配变 | 0 | 0 | -0.19395 | 200 | 155.5 | 0 | 4.5 | 0 | 区县、变电站、线路可开放容量不足 | 4304242605083140 | 区县、 | 变电站、 | 线路 |  | 区县、变电站、线路可开放容量不足
31600 | 新邵县 | 武桥供电所 | 潭溪镇 | 潭溪镇柏子村 | 35kV孙家桥变电站 | 孙爽线 | 柏子村（抚家冲）柱上变压器 | 0 | 0 | -0.55581 | 80 | 0 | 0 | 64 | 0 | 区县、变电站、线路可开放容量不足 | 4304242605327540 | 区县、 | 变电站、 | 线路 |  | 区县、变电站、线路可开放容量不足
31601 | 新邵县 | 新田铺供电所 | 新田铺镇 | 新田铺镇石桥村 | 35kV新田铺变电站 | 新塘Ⅱ线 | 小基山变配电变压器 | 0 | 0 | 5.6173 | 160 | 106 | 0 | 22 | 0 | 区县、变电站可开放容量不足 | 4304242705138030 | 区县、 | 变电站 |  |  | 区县、变电站可开放容量不足
31602 | 新邵县 | 龙溪铺供电所 | 龙溪铺镇 | 龙溪铺镇大竹村 | 35kV龙溪铺变电站 | 龙下线 | 大竹1配变 | 0 | 0 | 3.4724 | 200 | 0 | 0 | 160 | 0 | 区县、变电站可开放容量不足 | 4304242905191820 | 区县、 | 变电站 |  |  | 区县、变电站可开放容量不足
31603 | 新邵县 | 小塘供电所 | 小塘镇 | 小塘镇田塘村 | 35kV言栗变电站 | 言柏线 | 变压器：田塘台区 | 0 | 0 | 5.3321 | 100 | 39.05 | 0 | 40.95 | 0 | 区县、变电站可开放容量不足 | 4304242905194320 | 区县、 | 变电站 |  |  | 区县、变电站可开放容量不足
31604 | 新邵县 | 龙溪铺供电所 | 迎光乡 | 迎光乡红岩寨村 | 35kV迎光变电站 | 迎下线 | 毛江1台区配变 | 0 | 0 | -0.19395 | 250 | 86 | 0 | 114 | 0 | 区县、变电站、线路可开放容量不足 | 4304243005171540 | 区县、 | 变电站、 | 线路 |  | 区县、变电站、线路可开放容量不足
31605 | 新邵县 | 潭府供电所 | 潭府乡 | 潭府乡中潭村 | 110kV陈家坊变电站 | 陈潭线 | 中潭台区配变 | 0 | 0 | 2.6006 | 200 | 83 | 0 | 77 | 0 | 区县、变电站可开放容量不足 | 4305240305162960 | 区县、 | 变电站 |  |  | 区县、变电站可开放容量不足
31606 | 新邵县 | 潭府供电所 | 潭府乡 | 潭府乡大江村 | 110kV陈家坊变电站 | 陈潭线 | 大江边台区配变 | 0 | 0 | 2.6006 | 400 | 0 | 0 | 320 | 0 | 区县、变电站可开放容量不足 | 4305240505194130 | 区县、 | 变电站 |  |  | 区县、变电站可开放容量不足
31607 | 新邵县 | 潭府供电所 | 潭府乡 | 潭府乡跃进村 | 110kV陈家坊变电站 | 陈潭线 | 跃进2台区配变 | 0 | 0 | 2.6006 | 100 | 30 | 0 | 50 | 0 | 区县、变电站可开放容量不足 | 4305240505229870 | 区县、 | 变电站 |  |  | 区县、变电站可开放容量不足
31608 | 新邵县 | 潭府供电所 | 潭府乡 | 潭府乡跃进村 | 110kV陈家坊变电站 | 陈潭线 | 跃进1台区配变 | 0 | 0 | 2.6006 | 400 | 261.405 | 0 | 58.595 | 0 | 区县、变电站可开放容量不足 | 4305240505231510 | 区县、 | 变电站 |  |  | 区县、变电站可开放容量不足
31609 | 新邵县 | 潭府供电所 | 潭府乡 | 潭府乡团结村 | 110kV陈家坊变电站 | 陈潭线 | 朱家台区配变 | 0 | 0 | 2.6006 | 200 | 151.54 | 0 | 8.46 | 0 | 区县、变电站可开放容量不足 | 4305240505232330 | 区县、 | 变电站 |  |  | 区县、变电站可开放容量不足
31610 | 新邵县 | 潭府供电所 | 潭府乡 | 潭府乡文江村 | 110kV陈家坊变电站 | 陈潭线 | 文江2台区配变 | 0 | 0 | 2.6006 | 100 | 80 | 20 | -20 | 0 | 区县、变电站、台区可开放容量不足 | 4305240505234080 | 区县、 | 变电站、 |  | 台区 | 区县、变电站、台区可开放容量不足
31611 | 新邵县 | 潭府供电所 | 潭府乡 | 潭府乡周家村 | 110kV陈家坊变电站 | 陈潭线 | 石泉台区配变 | 0 | 0 | 2.6006 | 200 | 50 | 0 | 110 | 0 | 区县、变电站可开放容量不足 | 4305240505235010 | 区县、 | 变电站 |  |  | 区县、变电站可开放容量不足
31612 | 新邵县 | 坪上供电所 | 坪上镇 | 坪上镇三长村 | 110kV洪溪变电站 | 洪袁线 | 三长1变 | 0 | 0 | 2.2433 | 400 | 227 | 0 | 93 | 0 | 区县、变电站可开放容量不足 | 4305240705139200 | 区县、 | 变电站 |  |  | 区县、变电站可开放容量不足
31613 | 新邵县 | 坪上供电所 | 坪上镇 | 坪上镇山口关村 | 110kV洪溪变电站 | 洪龙线 | 甘家村台区 | 0 | 0 | 2.7722 | 200 | 36 | 0 | 124 | 0 | 区县、变电站可开放容量不足 | 4305240705170250 | 区县、 | 变电站 |  |  | 区县、变电站可开放容量不足
31614 | 新邵县 | 坪上供电所 | 坪上镇 | 坪上镇水竹村 | 110kV洪溪变电站 | 洪龙线 | 水竹台区 | 0 | 0 | 2.7722 | 400 | 135 | 0 | 185 | 0 | 区县、变电站可开放容量不足 | 4305240705183110 | 区县、 | 变电站 |  |  | 区县、变电站可开放容量不足
31615 | 新邵县 | 坪上供电所 | 坪上镇 | 坪上镇磨石村 | 110kV洪溪变电站 | 洪袁线 | 磨石台区 | 0 | 0 | 2.2433 | 200 | 96 | 0 | 64 | 0 | 区县、变电站可开放容量不足 | 4305240705279980 | 区县、 | 变电站 |  |  | 区县、变电站可开放容量不足
31616 | 新邵县 | 酿溪供电所 | 雀塘镇 | 雀塘镇大石村 | 220kV柳山变电站 | 柳寺Ⅰ线 | 大石2#台区 | 0 | 0 | 3.809 | 100 | 0 | 0 | 80 | 0 | 区县、变电站可开放容量不足 | 4305240805122600 | 区县、 | 变电站 |  |  | 区县、变电站可开放容量不足
31617 | 新邵县 | 酿溪供电所 | 雀塘镇 | 雀塘镇柳家桥村 | 220kV柳山变电站 | 柳寺Ⅰ线 | 柳家桥三台柱上变压器 | 0 | 0 | 3.809 | 200 | 0 | 0 | 160 | 0 | 区县、变电站可开放容量不足 | 4305240805124610 | 区县、 | 变电站 |  |  | 区县、变电站可开放容量不足
31618 | 新邵县 | 酿溪供电所 | 雀塘镇 | 雀塘镇乔亭村 | 220kV柳山变电站 | 柳寺Ⅰ线 | 梅子坝台区 | 0 | 0 | 3.809 | 100 | 76 | 40 | -36 | 0 | 区县、变电站、台区可开放容量不足 | 4305240805125730 | 区县、 | 变电站、 |  | 台区 | 区县、变电站、台区可开放容量不足
31619 | 新邵县 | 酿溪供电所 | 雀塘镇 | 雀塘镇陈家坝村 | 220kV柳山变电站 | 柳寺Ⅰ线 | 陈家坝2#台区 | 0 | 0 | 3.809 | 400 | 60 | 0 | 260 | 0 | 区县、变电站可开放容量不足 | 4305240805191430 | 区县、 | 变电站 |  |  | 区县、变电站可开放容量不足
31620 | 新邵县 | 酿溪供电所 | 雀塘镇 | 雀塘镇沈江村 | 220kV柳山变电站 | 柳寺Ⅰ线 | 温家排台区 | 0 | 0 | 3.809 | 160 | 0 | 0 | 128 | 0 | 区县、变电站可开放容量不足 | 4305240805192120 | 区县、 | 变电站 |  |  | 区县、变电站可开放容量不足
31621 | 新邵县 | 酿溪供电所 | 雀塘镇 | 雀塘镇草塘村 | 220kV柳山变电站 | 柳寺Ⅰ线 | 杉树一台柱上变压器 | 0 | 0 | 3.809 | 200 | 115.135 | 0 | 44.865 | 0 | 区县、变电站可开放容量不足 | 4305240905411190 | 区县、 | 变电站 |  |  | 区县、变电站可开放容量不足
31622 | 新邵县 | 酿溪供电所 | 雀塘镇 | 雀塘镇寺门前社区 | 220kV柳山变电站 | 柳棉线 | 寺门前二台区 | 0 | 0 | 6.813 | 315 | 191.625 | 55 | 5.375 | 0 | 区县、变电站可开放容量不足 | 4305241005197920 | 区县、 | 变电站 |  |  | 区县、变电站可开放容量不足
31623 | 新邵县 | 酿溪供电所 | 雀塘镇 | 雀塘镇寺门前社区 | 220kV柳山变电站 | 柳棉线 | 寺门前一台柱上变压器 | 0 | 0 | 6.813 | 200 | 0 | 0 | 160 | 0 | 区县、变电站可开放容量不足 | 4305241105387530 | 区县、 | 变电站 |  |  | 区县、变电站可开放容量不足
31624 | 新邵县 | 坪上供电所 | 坪上镇 | 坪上镇小溪村 | 35kV岱水桥变电站 | 岱新线 | 岱水桥变306岱新线小溪2变压器 | 0 | 0 | 3.1054 | 200 | 141.4 | 0 | 18.6 | 0 | 区县、变电站可开放容量不足 | 4305241305173190 | 区县、 | 变电站 |  |  | 区县、变电站可开放容量不足
31625 | 新邵县 | 武桥供电所 | 寸石镇 | 寸石镇花桥村 | 110kV美菱湖变电站 | 美下线 | 花桥村.柱上变压器 | 0 | 0 | 3.2003 | 200 | 150 | 0 | 10 | 0 | 区县、变电站可开放容量不足 | 4305241305257830 | 区县、 | 变电站 |  |  | 区县、变电站可开放容量不足
31626 | 新邵县 | 武桥供电所 | 寸石镇 | 寸石镇寸石村 | 35kV武桥变电站 | 武寸线 | 寸石村2台区 | 0 | 0 | 3.1192 | 100 | 66.81 | 0 | 13.19 | 0 | 区县、变电站可开放容量不足 | 4305241305261390 | 区县、 | 变电站 |  |  | 区县、变电站可开放容量不足
31627 | 新邵县 | 武桥供电所 | 潭溪镇 | 潭溪镇新农村 | 35kV孙家桥变电站 | 孙武线 | 新龙村变 | 0 | 0 | 6.0481 | 100 | 30 | 0 | 50 | 0 | 区县、变电站可开放容量不足 | 4305241305262200 | 区县、 | 变电站 |  |  | 区县、变电站可开放容量不足
31628 | 新邵县 | 武桥供电所 | 潭溪镇 | 潭溪镇孙家桥社区 | 35kV孙家桥变电站 | 孙高线 | 椅子变2（镇） | 0 | 0 | 3.064 | 400 | 0 | 0 | 320 | 0 | 区县、变电站可开放容量不足 | 4305241305263070 | 区县、 | 变电站 |  |  | 区县、变电站可开放容量不足
31629 | 新邵县 | 武桥供电所 | 潭溪镇 | 潭溪镇孙家桥社区 | 35kV孙家桥变电站 | 孙高线 | 椅子变1（邮） | 0 | 0 | 3.064 | 400 | 80 | 0 | 240 | 0 | 区县、变电站可开放容量不足 | 4305241305263230 | 区县、 | 变电站 |  |  | 区县、变电站可开放容量不足
31630 | 新邵县 | 武桥供电所 | 潭溪镇 | 潭溪镇澄泉村 | 35kV孙家桥变电站 | 孙爽线 | 澄泉村变（巴） | 0 | 0 | -0.55581 | 100 | 36 | 0 | 44 | 0 | 区县、变电站、线路可开放容量不足 | 4305241305264060 | 区县、 | 变电站、 | 线路 |  | 区县、变电站、线路可开放容量不足
31631 | 新邵县 | 武桥供电所 | 潭溪镇 | 潭溪镇爽溪村 | 35kV孙家桥变电站 | 孙爽线 | 爽溪村变（夜） | 0 | 0 | -0.55581 | 100 | 36.3 | 0 | 43.7 | 0 | 区县、变电站、线路可开放容量不足 | 4305241405087960 | 区县、 | 变电站、 | 线路 |  | 区县、变电站、线路可开放容量不足
31632 | 新邵县 | 武桥供电所 | 潭溪镇 | 潭溪镇茶元村 | 35kV孙家桥变电站 | 孙爽线 | 茶元村变（农科队） | 0 | 0 | -0.55581 | 100 | 52 | 0 | 28 | 0 | 区县、变电站、线路可开放容量不足 | 4305241405091060 | 区县、 | 变电站、 | 线路 |  | 区县、变电站、线路可开放容量不足
31633 | 新邵县 | 武桥供电所 | 潭溪镇 | 潭溪镇大坝村 | 35kV孙家桥变电站 | 孙爽线 | 大坝2台区 | 0 | 0 | -0.55581 | 100 | 74 | 0 | 6 | 0 | 区县、变电站、线路可开放容量不足 | 4305241505128550 | 区县、 | 变电站、 | 线路 |  | 区县、变电站、线路可开放容量不足
31634 | 新邵县 | 武桥供电所 | 潭溪镇 | 潭溪镇爽溪村 | 35kV孙家桥变电站 | 孙爽线 | 大麻村变 | 0 | 0 | -0.55581 | 100 | 76.6 | 0 | 3.4 | 0 | 区县、变电站、线路可开放容量不足 | 4305241505131300 | 区县、 | 变电站、 | 线路 |  | 区县、变电站、线路可开放容量不足
31635 | 新邵县 | 武桥供电所 | 潭溪镇 | 潭溪镇大坝村 | 35kV孙家桥变电站 | 孙爽线 | 石家变1（开） | 0 | 0 | -0.55581 | 200 | 0 | 0 | 160 | 0 | 区县、变电站、线路可开放容量不足 | 4305241505214910 | 区县、 | 变电站、 | 线路 |  | 区县、变电站、线路可开放容量不足
31636 | 新邵县 | 武桥供电所 | 潭溪镇 | 潭溪镇大坝村 | 35kV孙家桥变电站 | 孙爽线 | 大坝村变1（外） | 0 | 0 | -0.55581 | 160 | 0 | 0 | 128 | 0 | 区县、变电站、线路可开放容量不足 | 4305241505216250 | 区县、 | 变电站、 | 线路 |  | 区县、变电站、线路可开放容量不足
31637 | 新邵县 | 武桥供电所 | 潭溪镇 | 潭溪镇石井村 | 35kV孙家桥变电站 | 孙爽线 | 石里桥变 | 0 | 0 | -0.55581 | 200 | 139.205 | 0 | 20.795 | 0 | 区县、变电站、线路可开放容量不足 | 4305241705175620 | 区县、 | 变电站、 | 线路 |  | 区县、变电站、线路可开放容量不足
31638 | 新邵县 | 武桥供电所 | 潭溪镇 | 潭溪镇岳坪峰村 | 35kV孙家桥变电站 | 孙坪线 | 小涟村变 | 0 | 0 | 1.4615 | 50 | 0 | 0 | 40 | 0 | 区县、变电站可开放容量不足 | 4305241705219220 | 区县、 | 变电站 |  |  | 区县、变电站可开放容量不足
31639 | 新邵县 | 武桥供电所 | 潭溪镇 | 潭溪镇淘金村 | 35kV孙家桥变电站 | 孙坪线 | 淘金村变 | 0 | 0 | 1.4615 | 200 | 107 | 40 | 13 | 0 | 区县、变电站可开放容量不足 | 4305241805009430 | 区县、 | 变电站 |  |  | 区县、变电站可开放容量不足
31640 | 新邵县 | 酿溪供电所 | 严塘镇 | 严塘镇湖城村 | 35kV园艺变电站 | 园汤线 | 马河台区 | 0 | 0 | 3.5165 | 160 | 0 | 0 | 128 | 0 | 区县、变电站可开放容量不足 | 4305241805011430 | 区县、 | 变电站 |  |  | 区县、变电站可开放容量不足
31641 | 新邵县 | 酿溪供电所 | 严塘镇 | 严塘镇邮亭村 | 35kV园艺变电站 | 园汤线 | 邮亭西台区 | 0 | 0 | 3.5165 | 200 | 122 | 0 | 38 | 0 | 区县、变电站可开放容量不足 | 4305241805013420 | 区县、 | 变电站 |  |  | 区县、变电站可开放容量不足
31642 | 新邵县 | 酿溪供电所 | 严塘镇 | 严塘镇石黄村 | 35kV园艺变电站 | 园下线 | 尤匠台区 | 0 | 0 | 4.7185 | 200 | 133 | 0 | 27 | 0 | 区县、变电站可开放容量不足 | 4305242005187480 | 区县、 | 变电站 |  |  | 区县、变电站可开放容量不足
31643 | 新邵县 | 坪上供电所 | 坪上镇 | 坪上镇朗概山村 | 110kV洪溪变电站 | 洪龙线 | 沙坪台区 | 0 | 0 | 2.7722 | 200 | 25 | 0 | 135 | 0 | 区县、变电站可开放容量不足 | 4305242105119480 | 区县、 | 变电站 |  |  | 区县、变电站可开放容量不足
31644 | 新邵县 | 坪上供电所 | 坪上镇 | 坪上镇新开村 | 110kV洪溪变电站 | 洪筱线 | 新开2变 | 0 | 0 | 5.1093 | 200 | 50 | 0 | 110 | 0 | 区县、变电站可开放容量不足 | 4305242105187520 | 区县、 | 变电站 |  |  | 区县、变电站可开放容量不足
31645 | 新邵县 | 潭府供电所 | 潭府乡 | 潭府乡小团年村 | 110kV陈家坊变电站 | 陈车线 | 小台年1台区配变 | 0 | 0 | 3.0507 | 200 | 96 | 0 | 64 | 0 | 区县、变电站可开放容量不足 | 4305242105221530 | 区县、 | 变电站 |  |  | 区县、变电站可开放容量不足
31646 | 新邵县 | 龙溪铺供电所 | 龙溪铺镇 | 龙溪铺镇楠木社区 | 35kV龙溪铺变电站 | 龙镇线 | 城建3配变 | 0 | 0 | 3.9141 | 400 | 0 | 0 | 320 | 0 | 区县、变电站可开放容量不足 | 4305242105222330 | 区县、 | 变电站 |  |  | 区县、变电站可开放容量不足
31647 | 新邵县 | 陈家坊供电所 | 雀塘镇 | 雀塘镇龙头村 | 110kV陈家坊变电站 | 陈雀Ⅰ线 | 龙头程王里台区柱上变压器 | 0 | 0 | 2.2873 | 200 | 3 | 0 | 157 | 0 | 区县、变电站可开放容量不足 | 4305242105224190 | 区县、 | 变电站 |  |  | 区县、变电站可开放容量不足
31648 | 新邵县 | 陈家坊供电所 | 陈家坊镇 | 陈家坊镇山西铺村 | 110kV陈家坊变电站 | 陈稠线 | 西冲村柱上变压器 | 0 | 0 | 1.8452 | 100 | 76 | 0 | 4 | 0 | 区县、变电站可开放容量不足 | 4305242205075570 | 区县、 | 变电站 |  |  | 区县、变电站可开放容量不足
31649 | 新邵县 | 酿溪供电所 | 严塘镇 | 严塘镇白水洞村 | 35kV园艺变电站 | 园川线 | 曾家三台区 | 0 | 0 | 5.3733 | 630 | 300.16 | 0 | 203.84 | 0 | 区县、变电站可开放容量不足 | 4305242205111230 | 区县、 | 变电站 |  |  | 区县、变电站可开放容量不足
31650 | 新邵县 | 酿溪供电所 | 严塘镇 | 严塘镇大源村 | 35kV园艺变电站 | 园汤线 | 大坝台区 | 0 | 0 | 3.5165 | 400 | 40 | 0 | 280 | 0 | 区县、变电站可开放容量不足 | 4305242305078610 | 区县、 | 变电站 |  |  | 区县、变电站可开放容量不足
31651 | 新邵县 | 陈家坊供电所 | 雀塘镇 | 雀塘镇龙头村 | 110kV陈家坊变电站 | 陈雀Ⅰ线 | 龙头台子岭台区 | 0 | 0 | 2.2873 | 100 | 65 | 65 | -50 | 0 | 区县、变电站、台区可开放容量不足 | 4305242305081230 | 区县、 | 变电站、 |  | 台区 | 区县、变电站、台区可开放容量不足
31652 | 新邵县 | 陈家坊供电所 | 雀塘镇 | 雀塘镇雀塘社区 | 35kV雀塘变电站 | 雀叶线 | 庙湾安家园台区 | 0 | 0 | 0.43865 | 315 | 251 | 0 | 1 | 0 | 区县、变电站可开放容量不足 | 4305242505014850 | 区县、 | 变电站 |  |  | 区县、变电站可开放容量不足
31653 | 新邵县 | 酿溪供电所 | 严塘镇 | 严塘镇石黄村 | 35kV园艺变电站 | 园下线 | 下石台区 | 0 | 0 | 4.7185 | 100 | 0 | 0 | 80 | 0 | 区县、变电站可开放容量不足 | 4305242505019800 | 区县、 | 变电站 |  |  | 区县、变电站可开放容量不足
31654 | 新邵县 | 武桥供电所 | 寸石镇 | 寸石镇桐木村 | 35kV武桥变电站 | 武大线 | 桐木村柱上变压器 | 0 | 0 | 1.3973 | 200 | 50 | 0 | 110 | 0 | 区县、变电站可开放容量不足 | 4305242705020150 | 区县、 | 变电站 |  |  | 区县、变电站可开放容量不足
31655 | 新邵县 | 陈家坊供电所 | 陈家坊镇 | 陈家坊镇东冲村 | 110kV陈家坊变电站 | 陈稠线 | 东冲牛踩桥台区 | 0 | 0 | 1.8452 | 100 | 55 | 0 | 25 | 0 | 区县、变电站可开放容量不足 | 4305242805005110 | 区县、 | 变电站 |  |  | 区县、变电站可开放容量不足
31656 | 新邵县 | 龙溪铺供电所 | 龙溪铺镇 | 龙溪铺镇上源村 | 35kV龙溪铺变电站 | 龙下Ⅱ线 | 上源2台区配变 | 0 | 0 | 0.040557 | 400 | 152.27 | 0 | 167.73 | 0 | 区县、变电站可开放容量不足 | 4305242805060120 | 区县、 | 变电站 |  |  | 区县、变电站可开放容量不足
31657 | 新邵县 | 龙溪铺供电所 | 龙溪铺镇 | 龙溪铺镇腰古岭村 | 35kV龙溪铺变电站 | 龙下Ⅱ线 | 腰古岭1台区 | 0 | 0 | 0.040557 | 50 | 39 | 0 | 1 | 0 | 区县、变电站可开放容量不足 | 4305242905042900 | 区县、 | 变电站 |  |  | 区县、变电站可开放容量不足
31658 | 新邵县 | 龙溪铺供电所 | 龙溪铺镇 | 龙溪铺镇龙源村 | 35kV龙溪铺变电站 | 龙下Ⅱ线 | 古西台区配变 | 0 | 0 | 0.040557 | 100 | 50 | 0 | 30 | 0 | 区县、变电站可开放容量不足 | 4305242905044770 | 区县、 | 变电站 |  |  | 区县、变电站可开放容量不足
31659 | 新邵县 | 龙溪铺供电所 | 龙溪铺镇 | 龙溪铺镇后塘村 | 35kV龙溪铺变电站 | 龙下Ⅱ线 | 后塘1台区配变 | 0 | 0 | 0.040557 | 50 | 39 | 0 | 1 | 0 | 区县、变电站可开放容量不足 | 4305242905103600 | 区县、 | 变电站 |  |  | 区县、变电站可开放容量不足
31660 | 新邵县 | 龙溪铺供电所 | 龙溪铺镇 | 龙溪铺镇中源村 | 35kV龙溪铺变电站 | 龙下Ⅱ线 | 中源1台区配变 | 0 | 0 | 0.040557 | 400 | 180.2 | 0 | 139.8 | 0 | 区县、变电站可开放容量不足 | 4305243005068230 | 区县、 | 变电站 |  |  | 区县、变电站可开放容量不足
31661 | 新邵县 | 酿溪供电所 | 酿溪镇 | 酿溪镇沙湾社区 | 220kV柳山变电站 | 柳沙线 | 703厂一台区 | 0 | 0 | 7.3036 | 200 | 3 | 0 | 157 | 0 | 区县、变电站可开放容量不足 | 4305243105036080 | 区县、 | 变电站 |  |  | 区县、变电站可开放容量不足
31662 | 新邵县 | 龙溪铺供电所 | 龙溪铺镇 | 龙溪铺镇腰古岭村 | 35kV龙溪铺变电站 | 龙下Ⅱ线 | 腰古岭2台区 | 0 | 0 | 0.040557 | 200 | 146 | 0 | 14 | 0 | 区县、变电站可开放容量不足 | 4306230105006010 | 区县、 | 变电站 |  |  | 区县、变电站可开放容量不足
31663 | 新邵县 | 陈家坊供电所 | 雀塘镇 | 雀塘镇腊石村 | 35kV雀塘变电站 | 雀清线 | 腊石摸郭塘台区 | 0 | 0 | 5.2977 | 200 | 123 | 0 | 37 | 0 | 区县、变电站可开放容量不足 | 4306230105007000 | 区县、 | 变电站 |  |  | 区县、变电站可开放容量不足
31664 | 新邵县 | 陈家坊供电所 | 雀塘镇 | 雀塘镇黄泥新村 | 35kV雀塘变电站 | 雀叶线 | 大冲村3组台区 | 0 | 0 | 0.43865 | 100 | 50 | 0 | 30 | 0 | 区县、变电站可开放容量不足 | 4306230105008010 | 区县、 | 变电站 |  |  | 区县、变电站可开放容量不足
31665 | 新邵县 | 新田铺供电所 | 新田铺镇 | 新田铺镇双六村 | 35kV新田铺变电站 | 新白线 | 双井２台配电变压器 | 0 | 0 | 2.7981 | 200 | 107.9 | 0 | 52.1 | 0 | 区县、变电站可开放容量不足 | 4306230105009000 | 区县、 | 变电站 |  |  | 区县、变电站可开放容量不足
31666 | 新邵县 | 新田铺供电所 | 新田铺镇 | 新田铺镇新田铺第一社区 | 35kV新田铺变电站 | 新白线 | 牌楼边1台区 | 0 | 0 | 2.7981 | 200 | 80 | 0 | 80 | 0 | 区县、变电站可开放容量不足 | 4306230105010000 | 区县、 | 变电站 |  |  | 区县、变电站可开放容量不足
31667 | 新邵县 | 新田铺供电所 | 新田铺镇 | 新田铺镇新田铺第一社区 | 35kV新田铺变电站 | 新白线 | 新排街配电变压器 | 0 | 0 | 2.7981 | 400 | 50 | 0 | 270 | 0 | 区县、变电站可开放容量不足 | 4306230105011000 | 区县、 | 变电站 |  |  | 区县、变电站可开放容量不足
31668 | 新邵县 | 新田铺供电所 | 巨口铺镇 | 巨口铺镇白云铺村 | 110kV巨口铺变电站 | 巨白线 | 白云铺3台配电变压器 | 0 | 0 | 3.7841 | 400 | 0 | 0 | 320 | 0 | 区县、变电站可开放容量不足 | 4306240105000550 | 区县、 | 变电站 |  |  | 区县、变电站可开放容量不足
31669 | 新邵县 | 新田铺供电所 | 巨口铺镇 | 巨口铺镇白云铺村 | 110kV巨口铺变电站 | 巨白线 | 白云铺2台配电变压器 | 0 | 0 | 3.7841 | 100 | 80 | 0 | 0 | 0 | 区县、变电站、台区可开放容量不足 | 4306240105003780 | 区县、 | 变电站、 |  | 台区 | 区县、变电站、台区可开放容量不足
31670 | 新邵县 | 新田铺供电所 | 巨口铺镇 | 巨口铺镇白云铺村 | 110kV巨口铺变电站 | 巨白线 | 白云铺村配电变压器 | 0 | 0 | 3.7841 | 200 | 0 | 0 | 160 | 0 | 区县、变电站可开放容量不足 | 4306240205005490 | 区县、 | 变电站 |  |  | 区县、变电站可开放容量不足
31671 | 新邵县 | 新田铺供电所 | 新田铺镇 | 新田铺镇龙门村 | 110kV巨口铺变电站 | 巨白线 | 射虎塘2台配电变压器 | 0 | 0 | 3.7841 | 100 | 80 | 36 | -36 | 0 | 区县、变电站、台区可开放容量不足 | 4306240305056270 | 区县、 | 变电站、 |  | 台区 | 区县、变电站、台区可开放容量不足
31672 | 新邵县 | 新田铺供电所 | 新田铺镇 | 新田铺镇龙门村 | 110kV巨口铺变电站 | 巨白线 | 射虎塘1台配电变压器 | 0 | 0 | 3.7841 | 200 | 130 | 0 | 30 | 0 | 区县、变电站可开放容量不足 | 4306240305113290 | 区县、 | 变电站 |  |  | 区县、变电站可开放容量不足
31673 | 新邵县 | 新田铺供电所 | 新田铺镇 | 新田铺镇新竹村 | 35kV新田铺变电站 | 新白线 | 竹山配电变压器 | 0 | 0 | 2.7981 | 200 | 155 | 0 | 5 | 0 | 区县、变电站可开放容量不足 | 4306240405000250 | 区县、 | 变电站 |  |  | 区县、变电站可开放容量不足
31674 | 新邵县 | 新田铺供电所 | 新田铺镇 | 新田铺镇新田坊村 | 35kV新田铺变电站 | 新白线 | 新田房配电变压器 | 0 | 0 | 2.7981 | 100 | 80.3 | 0 | -0.3 | 0 | 区县、变电站、台区可开放容量不足 | 4306240405002970 | 区县、 | 变电站、 |  | 台区 | 区县、变电站、台区可开放容量不足
31675 | 新邵县 | 新田铺供电所 | 新田铺镇 | 新田铺镇新田铺社区 | 35kV新田铺变电站 | 新白线 | 新老街配电变压器 | 0 | 0 | 2.7981 | 400 | 0 | 0 | 320 | 0 | 区县、变电站可开放容量不足 | 4306240405002980 | 区县、 | 变电站 |  |  | 区县、变电站可开放容量不足
31676 | 新邵县 | 潭府供电所 | 太芝庙镇 | 太芝庙镇严塘村 | 35kV太芝庙变电站 | 太黄线 | 严塘村配变 | 0 | 0 | 4.7183 | 200 | 108 | 0 | 52 | 0 | 区县、变电站可开放容量不足 | 4306240405007170 | 区县、 | 变电站 |  |  | 区县、变电站可开放容量不足
31677 | 新邵县 | 潭府供电所 | 太芝庙镇 | 太芝庙镇风高村 | 35kV太芝庙变电站 | 太扶线 | 会丰村配变 | 0 | 0 | 1.6559 | 100 | 0 | 0 | 80 | 0 | 区县、变电站可开放容量不足 | 4306240405007300 | 区县、 | 变电站 |  |  | 区县、变电站可开放容量不足
31678 | 新邵县 | 潭府供电所 | 太芝庙镇 | 太芝庙镇风高村 | 35kV太芝庙变电站 | 太黄线 | 新枧村配变 | 0 | 0 | 4.7183 | 100 | 73 | 0 | 7 | 0 | 区县、变电站可开放容量不足 | 4306240405013000 | 区县、 | 变电站 |  |  | 区县、变电站可开放容量不足
31679 | 新邵县 | 小塘供电所 | 新田铺镇 | 新田铺镇严村 | 35kV言栗变电站 | 言向线 | 严村台区 | 0 | 0 | -1.1126 | 200 | 86 | 0 | 74 | 0 | 区县、变电站、线路可开放容量不足 | 4306240405013040 | 区县、 | 变电站、 | 线路 |  | 区县、变电站、线路可开放容量不足
31680 | 新邵县 | 坪上供电所 | 坪上镇 | 坪上镇胜利新村 | 110kV洪溪变电站 | 洪坪线 | 胜利九组台区 | 0 | 0 | 2.1766 | 100 | 25 | 0 | 55 | 0 | 区县、变电站可开放容量不足 | 4306240405013260 | 区县、 | 变电站 |  |  | 区县、变电站可开放容量不足
31681 | 新邵县 | 武桥供电所 | 寸石镇 | 寸石镇寸石村 | 35kV武桥变电站 | 武寸线 | 金阳村2台区 | 0 | 0 | 3.1192 | 400 | 50 | 0 | 270 | 0 | 区县、变电站可开放容量不足 | 4306240405013380 | 区县、 | 变电站 |  |  | 区县、变电站可开放容量不足
31682 | 新邵县 | 陈家坊供电所 | 陈家坊镇 | 陈家坊镇黄家桥村 | 110kV陈家坊变电站 | 陈雀Ⅰ线 | 黄家桥老院子台区 | 0 | 0 | 2.2873 | 200 | 70 | 0 | 90 | 0 | 区县、变电站可开放容量不足 | 4306240405014200 | 区县、 | 变电站 |  |  | 区县、变电站可开放容量不足
31683 | 新邵县 | 陈家坊供电所 | 陈家坊镇 | 陈家坊镇黄山坪村 | 110kV陈家坊变电站 | 陈稠线 | 黄家桥头台区 | 0 | 0 | 1.8452 | 200 | 40 | 0 | 120 | 0 | 区县、变电站可开放容量不足 | 4306240405015330 | 区县、 | 变电站 |  |  | 区县、变电站可开放容量不足
31684 | 新邵县 | 陈家坊供电所 | 陈家坊镇 | 陈家坊镇东冲村 | 110kV陈家坊变电站 | 陈稠线 | 东冲学校边台区 | 0 | 0 | 1.8452 | 100 | 33 | 0 | 47 | 0 | 区县、变电站可开放容量不足 | 4306240405015880 | 区县、 | 变电站 |  |  | 区县、变电站可开放容量不足
31685 | 新邵县 | 坪上供电所 | 坪上镇 | 坪上镇胜利新村 | 110kV洪溪变电站 | 洪坪线 | 胜利村草里坪台区 | 0 | 0 | 2.1766 | 200 | 30 | 0 | 130 | 0 | 区县、变电站可开放容量不足 | 4306240405018130 | 区县、 | 变电站 |  |  | 区县、变电站可开放容量不足
31686 | 新邵县 | 潭府供电所 | 太芝庙镇 | 太芝庙镇龙山村 | 35kV太芝庙变电站 | 太林线 | 烂屋场配变 | 0 | 0 | 4.9413 | 100 | 0 | 0 | 80 | 0 | 区县、变电站可开放容量不足 | 4306240405018500 | 区县、 | 变电站 |  |  | 区县、变电站可开放容量不足
31687 | 新邵县 | 潭府供电所 | 太芝庙镇 | 太芝庙镇龙山村 | 35kV太芝庙变电站 | 太林线 | 林场场部配变 | 0 | 0 | 4.9413 | 160 | 0 | 0 | 128 | 0 | 区县、变电站可开放容量不足 | 4306240405018500 | 区县、 | 变电站 |  |  | 区县、变电站可开放容量不足
31688 | 新邵县 | 潭府供电所 | 太芝庙镇 | 太芝庙镇龙山村 | 35kV太芝庙变电站 | 太林线 | 宝塔坪配变1 | 0 | 0 | 4.9413 | 160 | 0 | 0 | 128 | 0 | 区县、变电站可开放容量不足 | 4306240405019720 | 区县、 | 变电站 |  |  | 区县、变电站可开放容量不足
31689 | 新邵县 | 潭府供电所 | 太芝庙镇 | 太芝庙镇龙山村 | 35kV太芝庙变电站 | 太林线 | 烟竹坑1#配变 | 0 | 0 | 4.9413 | 50 | 0 | 0 | 40 | 0 | 区县、变电站可开放容量不足 | 4306240405020040 | 区县、 | 变电站 |  |  | 区县、变电站可开放容量不足
31690 | 新邵县 | 武桥供电所 | 寸石镇 | 寸石镇云山村 | 110kV美菱湖变电站 | 美柳线 | 云山二台区 | 0 | 0 | 2.0084 | 200 | 83 | 0 | 77 | 0 | 区县、变电站可开放容量不足 | 4306240405020060 | 区县、 | 变电站 |  |  | 区县、变电站可开放容量不足
31691 | 新邵县 | 武桥供电所 | 寸石镇 | 寸石镇青山村 | 110kV美菱湖变电站 | 美柳线 | 青山一台区 | 0 | 0 | 2.0084 | 200 | 0 | 0 | 160 | 0 | 区县、变电站可开放容量不足 | 4306240405048020 | 区县、 | 变电站 |  |  | 区县、变电站可开放容量不足
31692 | 新邵县 | 酿溪供电所 | 严塘镇 | 严塘镇湖城村 | 35kV园艺变电站 | 园汤线 | 十字一台区 | 0 | 0 | 3.5165 | 160 | 0 | 0 | 128 | 0 | 区县、变电站可开放容量不足 | 4306240605004030 | 区县、 | 变电站 |  |  | 区县、变电站可开放容量不足
31693 | 新邵县 | 武桥供电所 | 寸石镇 | 寸石镇罗黄村 | 110kV美菱湖变电站 | 美柳线 | 罗王二台区 | 0 | 0 | 2.0084 | 400 | 128 | 17 | 175 | 0 | 区县、变电站可开放容量不足 | 4306240605040700 | 区县、 | 变电站 |  |  | 区县、变电站可开放容量不足
31694 | 新邵县 | 武桥供电所 | 寸石镇 | 寸石镇罗黄村 | 110kV美菱湖变电站 | 美柳线 | 罗王一台区 | 0 | 0 | 2.0084 | 400 | 70 | 0 | 250 | 0 | 区县、变电站可开放容量不足 | 4306240605041530 | 区县、 | 变电站 |  |  | 区县、变电站可开放容量不足
31695 | 新邵县 | 武桥供电所 | 寸石镇 | 寸石镇金木村 | 110kV美菱湖变电站 | 美柳线 | 金竹村 | 0 | 0 | 2.0084 | 200 | 105 | 0 | 55 | 0 | 区县、变电站可开放容量不足 | 4306240605053810 | 区县、 | 变电站 |  |  | 区县、变电站可开放容量不足
31696 | 新邵县 | 武桥供电所 | 寸石镇 | 寸石镇金木村 | 110kV美菱湖变电站 | 美柳线 | 江木村 | 0 | 0 | 2.0084 | 50 | 0 | 0 | 40 | 0 | 区县、变电站可开放容量不足 | 4306240605059030 | 区县、 | 变电站 |  |  | 区县、变电站可开放容量不足
31697 | 新邵县 | 小塘供电所 | 新田铺镇 | 新田铺镇车田新村 | 35kV言栗变电站 | 言向线 | 车田坪2台区 | 0 | 0 | -1.1126 | 100 | 60.515 | 0 | 19.485 | 0 | 区县、变电站、线路可开放容量不足 | 4306241105073590 | 区县、 | 变电站、 | 线路 |  | 区县、变电站、线路可开放容量不足
31698 | 新邵县 | 新田铺供电所 | 巨口铺镇 | 巨口铺镇栗坪村 | 110kV巨口铺变电站 | 巨坪线 | 大石二台区配电变压器 | 0 | 0 | 1.452 | 100 | 84.4 | 0 | -4.4 | 0 | 区县、变电站、台区可开放容量不足 | 4306241105080920 | 区县、 | 变电站、 |  | 台区 | 区县、变电站、台区可开放容量不足
31699 | 新邵县 | 酿溪供电所 | 酿溪镇 | 酿溪镇沙湾社区 | 220kV柳山变电站 | 柳沙线 | 703厂三台区 | 0 | 0 | 7.3036 | 160 | 0 | 0 | 128 | 0 | 区县、变电站可开放容量不足 | 4306241105080940 | 区县、 | 变电站 |  |  | 区县、变电站可开放容量不足
31700 | 新邵县 | 酿溪供电所 | 严塘镇 | 严塘镇戴何村 | 35kV园艺变电站 | 园下线 | 坳背台区 | 0 | 0 | 4.7185 | 200 | 138 | 0 | 22 | 0 | 区县、变电站可开放容量不足 | 4306241105090080 | 区县、 | 变电站 |  |  | 区县、变电站可开放容量不足
31701 | 新邵县 | 酿溪供电所 | 雀塘镇 | 雀塘镇柳家桥村 | 220kV柳山变电站 | 柳寺Ⅰ线 | 柳家1#台区 | 0 | 0 | 3.809 | 100 | 0 | 0 | 80 | 0 | 区县、变电站可开放容量不足 | 4306241105090100 | 区县、 | 变电站 |  |  | 区县、变电站可开放容量不足
31702 | 新邵县 | 酿溪供电所 | 雀塘镇 | 雀塘镇乔亭村 | 220kV柳山变电站 | 柳寺Ⅰ线 | 夏家一台柱上变压器 | 0 | 0 | 3.809 | 100 | 36 | 0 | 44 | 0 | 区县、变电站可开放容量不足 | 4306241205063460 | 区县、 | 变电站 |  |  | 区县、变电站可开放容量不足
31703 | 新邵县 | 酿溪供电所 | 雀塘镇 | 雀塘镇草塘村 | 220kV柳山变电站 | 柳寺Ⅰ线 | 杉树二台柱上变压器 | 0 | 0 | 3.809 | 200 | 142.48 | 0 | 17.52 | 0 | 区县、变电站可开放容量不足 | 4306241305034650 | 区县、 | 变电站 |  |  | 区县、变电站可开放容量不足
31704 | 新邵县 | 武桥供电所 | 潭溪镇 | 潭溪镇兴东村 | 35kV孙家桥变电站 | 孙高线 | 东岳村变 | 0 | 0 | 3.064 | 200 | 125 | 0 | 35 | 0 | 区县、变电站可开放容量不足 | 4306241305037230 | 区县、 | 变电站 |  |  | 区县、变电站可开放容量不足
31705 | 新邵县 | 武桥供电所 | 潭溪镇 | 潭溪镇大马村 | 35kV孙家桥变电站 | 孙高线 | 大塘村变 | 0 | 0 | 3.064 | 50 | 0 | 0 | 40 | 0 | 区县、变电站可开放容量不足 | 4306241305039080 | 区县、 | 变电站 |  |  | 区县、变电站可开放容量不足
31706 | 新邵县 | 武桥供电所 | 潭溪镇 | 潭溪镇戴栗村 | 35kV孙家桥变电站 | 孙武线 | 戴王村变 | 0 | 0 | 6.0481 | 50 | 40 | 0 | 0 | 0 | 区县、变电站、台区可开放容量不足 | 4306241405056360 | 区县、 | 变电站、 |  | 台区 | 区县、变电站、台区可开放容量不足
31707 | 新邵县 | 武桥供电所 | 潭溪镇 | 潭溪镇界江村 | 35kV孙家桥变电站 | 孙坪线 | 塘冲村变 | 0 | 0 | 1.4615 | 200 | 40 | 0 | 120 | 0 | 区县、变电站可开放容量不足 | 4306241705072920 | 区县、 | 变电站 |  |  | 区县、变电站可开放容量不足
31708 | 新邵县 | 武桥供电所 | 潭溪镇 | 潭溪镇界江村 | 35kV孙家桥变电站 | 孙坪线 | 曹家村变 | 0 | 0 | 1.4615 | 100 | 0 | 0 | 80 | 0 | 区县、变电站可开放容量不足 | 4306241705072970 | 区县、 | 变电站 |  |  | 区县、变电站可开放容量不足
31709 | 新邵县 | 武桥供电所 | 潭溪镇 | 潭溪镇兴东村 | 110kV美菱湖变电站 | 美高线 | 兴家台区变 | 0 | 0 | 3.5251 | 200 | 40 | 0 | 120 | 0 | 区县、变电站可开放容量不足 | 4306241805060120 | 区县、 | 变电站 |  |  | 区县、变电站可开放容量不足
31710 | 新邵县 | 陈家坊供电所 | 雀塘镇 | 雀塘镇枫树村 | 35kV雀塘变电站 | 雀兰线 | 园艺场台区 | 0 | 0 | 2.9434 | 50 | 0 | 0 | 40 | 0 | 区县、变电站可开放容量不足 | 4306241805063020 | 区县、 | 变电站 |  |  | 区县、变电站可开放容量不足
31711 | 新邵县 | 武桥供电所 | 潭溪镇 | 潭溪镇孙家桥社区 | 35kV孙家桥变电站 | 孙爽线 | 厚里村变 | 0 | 0 | -0.55581 | 80 | 63 | 0 | 1 | 0 | 区县、变电站、线路可开放容量不足 | 4306241805090290 | 区县、 | 变电站、 | 线路 |  | 区县、变电站、线路可开放容量不足
31712 | 新邵县 | 小塘供电所 | 小塘镇 | 小塘镇柏水村 | 35kV言栗变电站 | 言留线 | 柏水村烂坝台区 | 0 | 0 | 1.7442 | 200 | 312 | 110 | -262 | 0 | 区县、变电站、台区可开放容量不足 | 4306241805119470 | 区县、 | 变电站、 |  | 台区 | 区县、变电站、台区可开放容量不足
31713 | 新邵县 | 小塘供电所 | 小塘镇 | 小塘镇柏水村 | 35kV言栗变电站 | 言留线 | 柏水村大塘台区 | 0 | 0 | 1.7442 | 200 | 83 | 0 | 77 | 0 | 区县、变电站可开放容量不足 | 4306241905013250 | 区县、 | 变电站 |  |  | 区县、变电站可开放容量不足
31714 | 新邵县 | 小塘供电所 | 新田铺镇 | 新田铺镇毛力冲村 | 35kV言栗变电站 | 言向线 | 毛力冲村二台区 | 0 | 0 | -1.1126 | 100 | 106 | 0 | -26 | 0 | 区县、变电站、线路、台区可开放容量不足 | 4306241905043220 | 区县、 | 变电站、 | 线路、 | 台区 | 区县、变电站、线路、台区可开放容量不足
31715 | 新邵县 | 小塘供电所 | 新田铺镇 | 新田铺镇毛力冲村 | 35kV言栗变电站 | 言向线 | 毛力冲村一台区 | 0 | 0 | -1.1126 | 160 | 106.25 | 0 | 21.75 | 0 | 区县、变电站、线路可开放容量不足 | 4306242005045900 | 区县、 | 变电站、 | 线路 |  | 区县、变电站、线路可开放容量不足
31716 | 新邵县 | 陈家坊供电所 | 陈家坊镇 | 陈家坊镇专塘铺村 | 110kV陈家坊变电站 | 陈稠线 | 专塘老大队部台区 | 0 | 0 | 1.8452 | 200 | 0 | 0 | 160 | 0 | 区县、变电站可开放容量不足 | 4306242005052250 | 区县、 | 变电站 |  |  | 区县、变电站可开放容量不足
31717 | 新邵县 | 陈家坊供电所 | 陈家坊镇 | 陈家坊镇藕塘村 | 110kV陈家坊变电站 | 陈尧线 | 藕塘祠堂边台区 | 0 | 0 | 1.0594 | 125 | 0 | 0 | 100 | 0 | 区县、变电站可开放容量不足 | 4306242005091780 | 区县、 | 变电站 |  |  | 区县、变电站可开放容量不足
31718 | 新邵县 | 坪上供电所 | 坪上镇 | 坪上镇坪上社区 | 110kV洪溪变电站 | 洪坪线 | 坪上公用变台区 | 0 | 0 | 2.1766 | 400 | 95 | 0 | 225 | 0 | 区县、变电站可开放容量不足 | 4306242105091630 | 区县、 | 变电站 |  |  | 区县、变电站可开放容量不足
31719 | 新邵县 | 坪上供电所 | 坪上镇 | 坪上镇三长村 | 110kV洪溪变电站 | 洪袁线 | 三长2变 | 0 | 0 | 2.2433 | 200 | 30 | 0 | 130 | 0 | 区县、变电站可开放容量不足 | 4306242305005670 | 区县、 | 变电站 |  |  | 区县、变电站可开放容量不足
31720 | 新邵县 | 坪上供电所 | 坪上镇 | 坪上镇合心村 | 110kV洪溪变电站 | 洪新线 | 灰溪2台区 | 0 | 0 | 5.5685 | 200 | 36 | 0 | 124 | 0 | 区县、变电站可开放容量不足 | 4306242405015880 | 区县、 | 变电站 |  |  | 区县、变电站可开放容量不足
31721 | 新邵县 | 坪上供电所 | 坪上镇 | 坪上镇茅坪村 | 35kV岱水桥变电站 | 岱大线 | 龙疗村变压器 | 0 | 0 | 0.12787 | 200 | 86 | 0 | 74 | 0 | 区县、变电站可开放容量不足 | 4306242405026420 | 区县、 | 变电站 |  |  | 区县、变电站可开放容量不足
31722 | 新邵县 | 小塘供电所 | 小塘镇 | 小塘镇翠英村 | 35kV言栗变电站 | 言向线 | 竹山龙一台区 | 0 | 0 | -1.1126 | 100 | 42 | 0 | 38 | 0 | 区县、变电站、线路可开放容量不足 | 4306242405062340 | 区县、 | 变电站、 | 线路 |  | 区县、变电站、线路可开放容量不足
31723 | 新邵县 | 小塘供电所 | 小塘镇 | 小塘镇江边村 | 35kV言栗变电站 | 言柏线 | 船马江台区 | 0 | 0 | 5.3321 | 100 | 80 | 0 | 0 | 0 | 区县、变电站、台区可开放容量不足 | 4306242505069300 | 区县、 | 变电站、 |  | 台区 | 区县、变电站、台区可开放容量不足
31724 | 新邵县 | 小塘供电所 | 小塘镇 | 小塘镇翠英村 | 35kV言栗变电站 | 言向线 | 向东村二台区 | 0 | 0 | -1.1126 | 100 | 28 | 0 | 52 | 0 | 区县、变电站、线路可开放容量不足 | 4306242605051830 | 区县、 | 变电站、 | 线路 |  | 区县、变电站、线路可开放容量不足
31725 | 新邵县 | 小塘供电所 | 新田铺镇 | 新田铺镇小水庙村 | 35kV言栗变电站 | 言向线 | 小水江一台区 | 0 | 0 | -1.1126 | 200 | 89.5 | 0 | 70.5 | 0 | 区县、变电站、线路可开放容量不足 | 4306242605057960 | 区县、 | 变电站、 | 线路 |  | 区县、变电站、线路可开放容量不足
31726 | 新邵县 | 小塘供电所 | 小塘镇 | 小塘镇桂花村 | 35kV言栗变电站 | 言城线 | 桂花一台区 | 0 | 0 | 0.88438 | 315 | 91.4 | 0 | 160.6 | 0 | 区县、变电站可开放容量不足 | 4306242705066830 | 区县、 | 变电站 |  |  | 区县、变电站可开放容量不足
31727 | 新邵县 | 小塘供电所 | 小塘镇 | 小塘镇万塘村 | 35kV言栗变电站 | 言柏线 | 万塘村石牛边台区 | 0 | 0 | 5.3321 | 200 | 44.55 | 0 | 115.45 | 0 | 区县、变电站可开放容量不足 | 4306242805006650 | 区县、 | 变电站 |  |  | 区县、变电站可开放容量不足
31728 | 新邵县 | 坪上供电所 | 坪上镇 | 坪上镇百宁村 | 35kV岱水桥变电站 | 岱大线 | 百一村1#变 | 0 | 0 | 0.12787 | 200 | 36 | 0 | 124 | 0 | 区县、变电站可开放容量不足 | 4306242805023840 | 区县、 | 变电站 |  |  | 区县、变电站可开放容量不足
31729 | 新邵县 | 酿溪供电所 | 严塘镇 | 严塘镇严塘社区 | 35kV园艺变电站 | 园下线 | 扒船台区 | 0 | 0 | 4.7185 | 200 | 62 | 0 | 98 | 0 | 区县、变电站可开放容量不足 | 4306242805116600 | 区县、 | 变电站 |  |  | 区县、变电站可开放容量不足
31730 | 新邵县 | 坪上供电所 | 坪上镇 | 坪上镇同心村 | 35kV岱水桥变电站 | 岱大线 | 同六村变压器 | 0 | 0 | 0.12787 | 200 | 93 | 0 | 67 | 0 | 区县、变电站可开放容量不足 | 4306242805117600 | 区县、 | 变电站 |  |  | 区县、变电站可开放容量不足
31731 | 新邵县 | 坪上供电所 | 坪上镇 | 坪上镇岱水村 | 35kV岱水桥变电站 | 岱大线 | 岱水台区变压器 | 0 | 0 | 0.12787 | 400 | 100 | 0 | 220 | 0 | 区县、变电站可开放容量不足 | 4307230705025510 | 区县、 | 变电站 |  |  | 区县、变电站可开放容量不足
31732 | 新邵县 | 坪上供电所 | 坪上镇 | 坪上镇黄珠村 | 35kV岱水桥变电站 | 岱大线 | 黄珠村变压器 | 0 | 0 | 0.12787 | 200 | 70 | 0 | 90 | 0 | 区县、变电站可开放容量不足 | 4307230705026110 | 区县、 | 变电站 |  |  | 区县、变电站可开放容量不足
31733 | 新邵县 | 坪上供电所 | 坪上镇 | 坪上镇赤水坡村 | 35kV岱水桥变电站 | 岱大线 | 赤水村变压器 | 0 | 0 | 0.12787 | 200 | 135.6 | 0 | 24.4 | 0 | 区县、变电站可开放容量不足 | 4307231705004800 | 区县、 | 变电站 |  |  | 区县、变电站可开放容量不足
31734 | 新邵县 | 坪上供电所 | 坪上镇 | 坪上镇岱水村 | 35kV岱水桥变电站 | 岱大线 | 岱水桥公用变 | 0 | 0 | 0.12787 | 315 | 165.64 | 0 | 86.36 | 0 | 区县、变电站可开放容量不足 | 4307231805026180 | 区县、 | 变电站 |  |  | 区县、变电站可开放容量不足
31735 | 新邵县 | 坪上供电所 | 坪上镇 | 坪上镇岱东村 | 35kV岱水桥变电站 | 岱大线 | 岱东虎形变压器 | 0 | 0 | 0.12787 | 200 | 151.2 | 0 | 8.8 | 0 | 区县、变电站可开放容量不足 | 4307240205074040 | 区县、 | 变电站 |  |  | 区县、变电站可开放容量不足
31736 | 新邵县 | 坪上供电所 | 坪上镇 | 坪上镇同心村 | 35kV岱水桥变电站 | 岱大线 | 同心村新屋里台区 | 0 | 0 | 0.12787 | 100 | 93 | 60 | -73 | 0 | 区县、变电站、台区可开放容量不足 | 4307240305061210 | 区县、 | 变电站、 |  | 台区 | 区县、变电站、台区可开放容量不足
31737 | 新邵县 | 武桥供电所 | 潭溪镇 | 潭溪镇檀山村 | 35kV孙家桥变电站 | 孙爽线 | 檀山村变 | 0 | 0 | -0.55581 | 100 | 0 | 0 | 80 | 0 | 区县、变电站、线路可开放容量不足 | 4307240305075780 | 区县、 | 变电站、 | 线路 |  | 区县、变电站、线路可开放容量不足
31738 | 新邵县 | 陈家坊供电所 | 陈家坊镇 | 陈家坊镇加乐村 | 110kV陈家坊变电站 | 陈壕线 | 加乐村柱上变压器 | 0 | 0 | 2.0649 | 160 | 0 | 0 | 128 | 0 | 区县、变电站可开放容量不足 | 4307240405022460 | 区县、 | 变电站 |  |  | 区县、变电站可开放容量不足
31739 | 新邵县 | 陈家坊供电所 | 陈家坊镇 | 陈家坊镇专塘铺村 | 110kV陈家坊变电站 | 陈尧线 | 羊山塘台区 | 0 | 0 | 1.0594 | 100 | 0 | 0 | 80 | 0 | 区县、变电站可开放容量不足 | 4307240405063550 | 区县、 | 变电站 |  |  | 区县、变电站可开放容量不足
31740 | 新邵县 | 陈家坊供电所 | 陈家坊镇 | 陈家坊镇壕塘村 | 110kV陈家坊变电站 | 陈尧线 | 壕塘村壕塘领台区 | 0 | 0 | 1.0594 | 250 | 135.8 | 0 | 64.2 | 0 | 区县、变电站可开放容量不足 | 4307240405091560 | 区县、 | 变电站 |  |  | 区县、变电站可开放容量不足
31741 | 新邵县 | 陈家坊供电所 | 陈家坊镇 | 陈家坊镇长塘村 | 110kV陈家坊变电站 | 陈尧线 | 核山村柱上变压器 | 0 | 0 | 1.0594 | 200 | 0 | 0 | 160 | 0 | 区县、变电站可开放容量不足 | 4307240405101950 | 区县、 | 变电站 |  |  | 区县、变电站可开放容量不足
31742 | 新邵县 | 陈家坊供电所 | 陈家坊镇 | 陈家坊镇冰塘村 | 110kV陈家坊变电站 | 陈尧线 | 冰塘新院子台区 | 0 | 0 | 1.0594 | 100 | 72 | 0 | 8 | 0 | 区县、变电站可开放容量不足 | 4307240505005680 | 区县、 | 变电站 |  |  | 区县、变电站可开放容量不足
31743 | 新邵县 | 陈家坊供电所 | 陈家坊镇 | 陈家坊镇中心村 | 110kV陈家坊变电站 | 陈尧线 | 柳湘铺里台区 | 0 | 0 | 1.0594 | 200 | 63.5 | 0 | 96.5 | 0 | 区县、变电站可开放容量不足 | 4307240505059700 | 区县、 | 变电站 |  |  | 区县、变电站可开放容量不足
31744 | 新邵县 | 陈家坊供电所 | 陈家坊镇 | 陈家坊镇尧虞塘村 | 110kV陈家坊变电站 | 陈尧线 | 杨林石坝岭台区 | 0 | 0 | 1.0594 | 100 | 33 | 0 | 47 | 0 | 区县、变电站可开放容量不足 | 4307240505074900 | 区县、 | 变电站 |  |  | 区县、变电站可开放容量不足
31745 | 新邵县 | 陈家坊供电所 | 陈家坊镇 | 陈家坊镇中心村 | 110kV陈家坊变电站 | 陈尧线 | 金鸡腊塘坳台区 | 0 | 0 | 1.0594 | 80 | 61 | 0 | 3 | 0 | 区县、变电站可开放容量不足 | 4307240505080720 | 区县、 | 变电站 |  |  | 区县、变电站可开放容量不足
31746 | 新邵县 | 潭府供电所 | 潭府乡 | 潭府乡团结村 | 110kV陈家坊变电站 | 陈潭线 | 竹田台区配变 | 0 | 0 | 2.6006 | 200 | 0 | 0 | 160 | 0 | 区县、变电站可开放容量不足 | 4307240805015080 | 区县、 | 变电站 |  |  | 区县、变电站可开放容量不足
31747 | 新邵县 | 龙溪铺供电所 | 龙溪铺镇 | 龙溪铺镇十字路村 | 35kV龙溪铺变电站 | 龙下线 | 十字路1配变 | 0 | 0 | 3.4724 | 160 | 69.4 | 0 | 58.6 | 0 | 区县、变电站可开放容量不足 | 4307240805040600 | 区县、 | 变电站 |  |  | 区县、变电站可开放容量不足
31748 | 新邵县 | 龙溪铺供电所 | 龙溪铺镇 | 龙溪铺镇楠木社区 | 35kV龙溪铺变电站 | 龙镇线 | 龙粮配变 | 0 | 0 | 3.9141 | 200 | 0 | 0 | 160 | 0 | 区县、变电站可开放容量不足 | 4307240805041850 | 区县、 | 变电站 |  |  | 区县、变电站可开放容量不足
31749 | 新邵县 | 龙溪铺供电所 | 龙溪铺镇 | 龙溪铺镇龙溪铺社区 | 35kV龙溪铺变电站 | 龙巨线 | 麻冲二台区 | 0 | 0 | 7.7231 | 315 | 93 | 0 | 159 | 0 | 区县、变电站可开放容量不足 | 4307241005028750 | 区县、 | 变电站 |  |  | 区县、变电站可开放容量不足
31750 | 新邵县 | 龙溪铺供电所 | 龙溪铺镇 | 龙溪铺镇塘边村 | 35kV龙溪铺变电站 | 龙下线 | 泥丝配变 | 0 | 0 | 3.4724 | 100 | 0 | 0 | 80 | 0 | 区县、变电站可开放容量不足 | 4307241005033840 | 区县、 | 变电站 |  |  | 区县、变电站可开放容量不足
31751 | 新邵县 | 龙溪铺供电所 | 龙溪铺镇 | 龙溪铺镇塘边村 | 35kV龙溪铺变电站 | 龙下线 | 塘边配变 | 0 | 0 | 3.4724 | 200 | 0 | 0 | 160 | 0 | 区县、变电站可开放容量不足 | 4307241005036020 | 区县、 | 变电站 |  |  | 区县、变电站可开放容量不足
31752 | 新邵县 | 龙溪铺供电所 | 龙溪铺镇 | 龙溪铺镇十字路村 | 35kV龙溪铺变电站 | 龙下线 | 十字路江家配变 | 0 | 0 | 3.4724 | 200 | 143.68 | 0 | 16.32 | 0 | 区县、变电站可开放容量不足 | 4307241005037010 | 区县、 | 变电站 |  |  | 区县、变电站可开放容量不足
31753 | 新邵县 | 龙溪铺供电所 | 龙溪铺镇 | 龙溪铺镇羊城村 | 35kV龙溪铺变电站 | 龙下线 | 羊城配变 | 0 | 0 | 3.4724 | 400 | 202 | 0 | 118 | 0 | 区县、变电站可开放容量不足 | 4307241005113240 | 区县、 | 变电站 |  |  | 区县、变电站可开放容量不足
31754 | 新邵县 | 龙溪铺供电所 | 迎光乡 | 迎光乡峰江村 | 35kV迎光变电站 | 迎水线 | 江百安置新区台区 | 0 | 0 | 3.4013 | 315 | 211.7 | 0 | 40.3 | 0 | 区县、变电站可开放容量不足 | 4307241105034590 | 区县、 | 变电站 |  |  | 区县、变电站可开放容量不足
31755 | 新邵县 | 潭府供电所 | 潭府乡 | 潭府乡小白水村 | 110kV陈家坊变电站 | 陈车线 | 小白水2台区配变 | 0 | 0 | 3.0507 | 200 | 32 | 0 | 128 | 0 | 区县、变电站可开放容量不足 | 4307241305027130 | 区县、 | 变电站 |  |  | 区县、变电站可开放容量不足
31756 | 新邵县 | 小塘供电所 | 新田铺镇 | 新田铺镇沙子田村 | 35kV言栗变电站 | 言向线 | 合心村台区 | 0 | 0 | -1.1126 | 200 | 107 | 0 | 53 | 0 | 区县、变电站、线路可开放容量不足 | 4307241505028660 | 区县、 | 变电站、 | 线路 |  | 区县、变电站、线路可开放容量不足
31757 | 新邵县 | 潭府供电所 | 潭府乡 | 潭府乡樟树村 | 110kV陈家坊变电站 | 陈车线 | 樟树2台区配变 | 0 | 0 | 3.0507 | 100 | 0 | 0 | 80 | 0 | 区县、变电站可开放容量不足 | 4307241505032580 | 区县、 | 变电站 |  |  | 区县、变电站可开放容量不足
31758 | 新邵县 | 潭府供电所 | 潭府乡 | 潭府乡枫树坑村 | 110kV陈家坊变电站 | 陈车线 | 潭家坳村配变 | 0 | 0 | 3.0507 | 50 | 0 | 0 | 40 | 0 | 区县、变电站可开放容量不足 | 4307241505043550 | 区县、 | 变电站 |  |  | 区县、变电站可开放容量不足
31759 | 新邵县 | 小塘供电所 | 巨口铺镇 | 巨口铺镇白羊塘村 | 110kV巨口铺变电站 | 巨五线 | 白洋塘一台区 | 0 | 0 | 1.4456 | 200 | 45 | 0 | 115 | 0 | 区县、变电站可开放容量不足 | 4307241505045300 | 区县、 | 变电站 |  |  | 区县、变电站可开放容量不足
31760 | 新邵县 | 小塘供电所 | 巨口铺镇 | 巨口铺镇长关村 | 110kV巨口铺变电站 | 巨五线 | 长关村一台区 | 0 | 0 | 1.4456 | 100 | 50 | 0 | 30 | 0 | 区县、变电站可开放容量不足 | 4307241505045450 | 区县、 | 变电站 |  |  | 区县、变电站可开放容量不足
31761 | 新邵县 | 龙溪铺供电所 | 迎光乡 | 迎光乡江边村 | 35kV迎光变电站 | 迎巨线 | 江边1台区 | 0 | 0 | 2.8318 | 200 | 130.515 | 0 | 29.485 | 0 | 区县、变电站可开放容量不足 | 4307241605000190 | 区县、 | 变电站 |  |  | 区县、变电站可开放容量不足
31762 | 新邵县 | 龙溪铺供电所 | 迎光乡 | 迎光乡峰江村 | 35kV迎光变电站 | 迎下线 | 峰岭1台区配变 | 0 | 0 | -0.19395 | 100 | 89 | 0 | -9 | 0 | 区县、变电站、线路、台区可开放容量不足 | 4307241605004470 | 区县、 | 变电站、 | 线路、 | 台区 | 区县、变电站、线路、台区可开放容量不足
31763 | 新邵县 | 龙溪铺供电所 | 迎光乡 | 迎光乡红岩寨村 | 35kV迎光变电站 | 迎下线 | 叶子2台区配变 | 0 | 0 | -0.19395 | 100 | 70 | 0 | 10 | 0 | 区县、变电站、线路可开放容量不足 | 4307241605029540 | 区县、 | 变电站、 | 线路 |  | 区县、变电站、线路可开放容量不足
31764 | 新邵县 | 龙溪铺供电所 | 迎光乡 | 迎光乡上沙溪村 | 35kV迎光变电站 | 迎下线 | 上沙溪1台区配变 | 0 | 0 | -0.19395 | 200 | 30 | 0 | 130 | 0 | 区县、变电站、线路可开放容量不足 | 4307241805082000 | 区县、 | 变电站、 | 线路 |  | 区县、变电站、线路可开放容量不足
31765 | 新邵县 | 潭府供电所 | 潭府乡 | 潭府乡周家村 | 110kV陈家坊变电站 | 陈潭线 | 潭府周家台区配变 | 0 | 0 | 2.6006 | 250 | 217.04 | 40 | -57.04 | 0 | 区县、变电站、台区可开放容量不足 | 4307241805085070 | 区县、 | 变电站、 |  | 台区 | 区县、变电站、台区可开放容量不足
31766 | 新邵县 | 坪上供电所 | 坪上镇 | 坪上镇张家冲村 | 110kV洪溪变电站 | 洪龙线 | 中山台区 | 0 | 0 | 2.7722 | 315 | 0 | 0 | 252 | 0 | 区县、变电站可开放容量不足 | 4307242005024730 | 区县、 | 变电站 |  |  | 区县、变电站可开放容量不足
31767 | 新邵县 | 坪上供电所 | 坪上镇 | 坪上镇同心村 | 35kV岱水桥变电站 | 岱大线 | 山牛村配变 | 0 | 0 | 0.12787 | 100 | 36 | 0 | 44 | 0 | 区县、变电站可开放容量不足 | 4307242205112460 | 区县、 | 变电站 |  |  | 区县、变电站可开放容量不足
31768 | 新邵县 | 陈家坊供电所 | 雀塘镇 | 雀塘镇花园村 | 35kV雀塘变电站 | 雀兰线 | 花园村柱上变压器 | 0 | 0 | 2.9434 | 100 | 60 | 0 | 20 | 0 | 区县、变电站可开放容量不足 | 4307242205115350 | 区县、 | 变电站 |  |  | 区县、变电站可开放容量不足
31769 | 新邵县 | 潭府供电所 | 太芝庙镇 | 太芝庙镇新马岭村 | 35kV太芝庙变电站 | 太黄线 | 新岭1#配变 | 0 | 0 | 4.7183 | 200 | 0 | 0 | 160 | 0 | 区县、变电站可开放容量不足 | 4307242205130860 | 区县、 | 变电站 |  |  | 区县、变电站可开放容量不足
31770 | 新邵县 | 新田铺供电所 | 新田铺镇 | 新田铺镇小庙头村 | 35kV新田铺变电站 | 新塘线 | 小庙头变配电变压器 | 0 | 0 | 2.4739 | 125 | 96 | 0 | 4 | 0 | 区县、变电站可开放容量不足 | 4307242205136000 | 区县、 | 变电站 |  |  | 区县、变电站可开放容量不足
31771 | 新邵县 | 陈家坊供电所 | 雀塘镇 | 雀塘镇花园村 | 35kV雀塘变电站 | 雀兰线 | 黄土台区 | 0 | 0 | 2.9434 | 100 | 61 | 0 | 19 | 0 | 区县、变电站可开放容量不足 | 4307242305014650 | 区县、 | 变电站 |  |  | 区县、变电站可开放容量不足
31772 | 新邵县 | 武桥供电所 | 寸石镇 | 寸石镇寸石村 | 35kV武桥变电站 | 武寸线 | 自来水厂柱上变压器 | 0 | 0 | 3.1192 | 200 | 29 | 0 | 131 | 0 | 区县、变电站可开放容量不足 | 4307242305014890 | 区县、 | 变电站 |  |  | 区县、变电站可开放容量不足
31773 | 新邵县 | 陈家坊供电所 | 雀塘镇 | 雀塘镇立公村 | 35kV雀塘变电站 | 雀兰线 | 白合吉志岭台区 | 0 | 0 | 2.9434 | 100 | 0 | 0 | 80 | 0 | 区县、变电站可开放容量不足 | 4307242305147150 | 区县、 | 变电站 |  |  | 区县、变电站可开放容量不足
31774 | 新邵县 | 武桥供电所 | 寸石镇 | 寸石镇寸石村 | 35kV武桥变电站 | 武寸线 | 梅市村柱上变压器 | 0 | 0 | 3.1192 | 200 | 116 | 0 | 44 | 0 | 区县、变电站可开放容量不足 | 4307242405071930 | 区县、 | 变电站 |  |  | 区县、变电站可开放容量不足
31775 | 新邵县 | 武桥供电所 | 寸石镇 | 寸石镇武桥村 | 35kV武桥变电站 | 武寸线 | 老新村柱上变压器 | 0 | 0 | 3.1192 | 100 | 79.3 | 0 | 0.7 | 0 | 区县、变电站可开放容量不足 | 4307242405077770 | 区县、 | 变电站 |  |  | 区县、变电站可开放容量不足
31776 | 新邵县 | 武桥供电所 | 寸石镇 | 寸石镇武桥村 | 35kV武桥变电站 | 武寸线 | 南湾村柱上变压器 | 0 | 0 | 3.1192 | 200 | 158 | 0 | 2 | 0 | 区县、变电站可开放容量不足 | 4307242405082060 | 区县、 | 变电站 |  |  | 区县、变电站可开放容量不足
31777 | 新邵县 | 陈家坊供电所 | 雀塘镇 | 雀塘镇合兴村 | 35kV雀塘变电站 | 雀兰线 | 军田村柱上变压器 | 0 | 0 | 2.9434 | 200 | 52 | 0 | 108 | 0 | 区县、变电站可开放容量不足 | 4307242405083420 | 区县、 | 变电站 |  |  | 区县、变电站可开放容量不足
31778 | 新邵县 | 龙溪铺供电所 | 迎光乡 | 迎光乡上沙溪村 | 35kV迎光变电站 | 迎下线 | 上沙溪2台区配变 | 0 | 0 | -0.19395 | 200 | 126.95 | 0 | 33.05 | 0 | 区县、变电站、线路可开放容量不足 | 4307242405115750 | 区县、 | 变电站、 | 线路 |  | 区县、变电站、线路可开放容量不足
31779 | 新邵县 | 龙溪铺供电所 | 迎光乡 | 迎光乡红岩寨村 | 35kV迎光变电站 | 迎下线 | 毛江2台区 | 0 | 0 | -0.19395 | 200 | 120 | 0 | 40 | 0 | 区县、变电站、线路可开放容量不足 | 4307242405121150 | 区县、 | 变电站、 | 线路 |  | 区县、变电站、线路可开放容量不足
31780 | 新邵县 | 龙溪铺供电所 | 迎光乡 | 迎光乡莲塘村 | 35kV迎光变电站 | 迎下线 | 莲塘2台区配变 | 0 | 0 | -0.19395 | 100 | 76 | 0 | 4 | 0 | 区县、变电站、线路可开放容量不足 | 4307242505086190 | 区县、 | 变电站、 | 线路 |  | 区县、变电站、线路可开放容量不足
31781 | 新邵县 | 龙溪铺供电所 | 迎光乡 | 迎光乡集中村 | 35kV迎光变电站 | 迎下线 | 集中台区配变 | 0 | 0 | -0.19395 | 200 | 101 | 0 | 59 | 0 | 区县、变电站、线路可开放容量不足 | 4307242505137870 | 区县、 | 变电站、 | 线路 |  | 区县、变电站、线路可开放容量不足
31782 | 新邵县 | 龙溪铺供电所 | 迎光乡 | 迎光乡车塘村 | 35kV迎光变电站 | 迎水线 | 车塘台区配变 | 0 | 0 | 3.4013 | 315 | 249.835 | 36 | -33.835 | 0 | 区县、变电站、台区可开放容量不足 | 4307242505144400 | 区县、 | 变电站、 |  | 台区 | 区县、变电站、台区可开放容量不足
31783 | 新邵县 | 酿溪供电所 | 严塘镇 | 严塘镇塘里村 | 35kV园艺变电站 | 园下线 | 白露台区 | 0 | 0 | 4.7185 | 100 | 0 | 0 | 80 | 0 | 区县、变电站可开放容量不足 | 4307242605032650 | 区县、 | 变电站 |  |  | 区县、变电站可开放容量不足
31784 | 新邵县 | 酿溪供电所 | 严塘镇 | 严塘镇邮亭村 | 35kV园艺变电站 | 园汤线 | 邮亭东台区 | 0 | 0 | 3.5165 | 200 | 72.6 | 0 | 87.4 | 0 | 区县、变电站可开放容量不足 | 4307242605035820 | 区县、 | 变电站 |  |  | 区县、变电站可开放容量不足
31785 | 新邵县 | 陈家坊供电所 | 雀塘镇 | 雀塘镇兰江村 | 35kV雀塘变电站 | 雀兰线 | 兰江村兰江岭台区 | 0 | 0 | 2.9434 | 200 | 40 | 0 | 120 | 0 | 区县、变电站可开放容量不足 | 4307243105033430 | 区县、 | 变电站 |  |  | 区县、变电站可开放容量不足
31786 | 新邵县 | 小塘供电所 | 巨口铺镇 | 巨口铺镇石槽村 | 110kV巨口铺变电站 | 巨五线 | 基冲村台区 | 0 | 0 | 1.4456 | 100 | 40 | 0 | 40 | 0 | 区县、变电站可开放容量不足 | 4308230105003910 | 区县、 | 变电站 |  |  | 区县、变电站可开放容量不足
31787 | 新邵县 | 龙溪铺供电所 | 龙溪铺镇 | 龙溪铺镇木山村 | 35kV龙溪铺变电站 | 龙下线 | 木山配变 | 0 | 0 | 3.4724 | 50 | 30 | 0 | 10 | 0 | 区县、变电站可开放容量不足 | 4308231805022440 | 区县、 | 变电站 |  |  | 区县、变电站可开放容量不足
31788 | 新邵县 | 龙溪铺供电所 | 龙溪铺镇 | 龙溪铺镇梅岭村 | 35kV龙溪铺变电站 | 龙田线 | 梅江1配变 | 0 | 0 | 1.6125 | 100 | 36 | 0 | 44 | 0 | 区县、变电站可开放容量不足 | 4308231805023500 | 区县、 | 变电站 |  |  | 区县、变电站可开放容量不足
31789 | 新邵县 | 龙溪铺供电所 | 龙溪铺镇 | 龙溪铺镇双桥村 | 35kV龙溪铺变电站 | 龙田线 | 新桥2台区 | 0 | 0 | 1.6125 | 200 | 111.5 | 0 | 48.5 | 0 | 区县、变电站可开放容量不足 | 4308231805025450 | 区县、 | 变电站 |  |  | 区县、变电站可开放容量不足
31790 | 新邵县 | 龙溪铺供电所 | 龙溪铺镇 | 龙溪铺镇吴家村 | 35kV龙溪铺变电站 | 龙田线 | 烟斗台区 | 0 | 0 | 1.6125 | 200 | 0 | 0 | 160 | 0 | 区县、变电站可开放容量不足 | 4308231805026440 | 区县、 | 变电站 |  |  | 区县、变电站可开放容量不足
31791 | 新邵县 | 龙溪铺供电所 | 龙溪铺镇 | 龙溪铺镇双桥村 | 35kV龙溪铺变电站 | 龙田线 | 新桥1台区 | 0 | 0 | 1.6125 | 200 | 72.5 | 0 | 87.5 | 0 | 区县、变电站可开放容量不足 | 4308231805027410 | 区县、 | 变电站 |  |  | 区县、变电站可开放容量不足
31792 | 新邵县 | 龙溪铺供电所 | 龙溪铺镇 | 龙溪铺镇田心村 | 35kV龙溪铺变电站 | 龙田线 | 田心台区 | 0 | 0 | 1.6125 | 200 | 68.34 | 0 | 91.66 | 0 | 区县、变电站可开放容量不足 | 4308240105028620 | 区县、 | 变电站 |  |  | 区县、变电站可开放容量不足
31793 | 新邵县 | 龙溪铺供电所 | 龙溪铺镇 | 龙溪铺镇牛山铺村 | 35kV龙溪铺变电站 | 龙巨线 | 牛山铺牛山卡台区 | 0 | 0 | 7.7231 | 100 | 40 | 0 | 40 | 0 | 区县、变电站可开放容量不足 | 4308240205000790 | 区县、 | 变电站 |  |  | 区县、变电站可开放容量不足
31794 | 新邵县 | 龙溪铺供电所 | 龙溪铺镇 | 龙溪铺镇中源铺村 | 35kV龙溪铺变电站 | 龙田线 | 中源铺1台区 | 0 | 0 | 1.6125 | 160 | 74.635 | 0 | 53.365 | 0 | 区县、变电站可开放容量不足 | 4308240205005650 | 区县、 | 变电站 |  |  | 区县、变电站可开放容量不足
31795 | 新邵县 | 龙溪铺供电所 | 龙溪铺镇 | 龙溪铺镇风井村 | 35kV龙溪铺变电站 | 龙田线 | 风井1台区 | 0 | 0 | 1.6125 | 200 | 110.13 | 0 | 49.87 | 0 | 区县、变电站可开放容量不足 | 4308240205033650 | 区县、 | 变电站 |  |  | 区县、变电站可开放容量不足
31796 | 新邵县 | 龙溪铺供电所 | 龙溪铺镇 | 龙溪铺镇卓笔村 | 35kV龙溪铺变电站 | 龙下Ⅱ线 | 卓笔2台区配变 | 0 | 0 | 0.040557 | 200 | 146.25 | 0 | 13.75 | 0 | 区县、变电站可开放容量不足 | 4308240205035280 | 区县、 | 变电站 |  |  | 区县、变电站可开放容量不足
31797 | 新邵县 | 龙溪铺供电所 | 龙溪铺镇 | 龙溪铺镇家乐村 | 35kV龙溪铺变电站 | 龙下Ⅱ线 | 乐周1台区配变 | 0 | 0 | 0.040557 | 100 | 0 | 0 | 80 | 0 | 区县、变电站可开放容量不足 | 4308240205095980 | 区县、 | 变电站 |  |  | 区县、变电站可开放容量不足
31798 | 新邵县 | 龙溪铺供电所 | 龙溪铺镇 | 龙溪铺镇大湾村 | 35kV龙溪铺变电站 | 龙下Ⅱ线 | 大弯2台区配变 | 0 | 0 | 0.040557 | 100 | 89.525 | 0 | -9.525 | 0 | 区县、变电站、台区可开放容量不足 | 4308240205104850 | 区县、 | 变电站、 |  | 台区 | 区县、变电站、台区可开放容量不足
31799 | 新邵县 | 龙溪铺供电所 | 龙溪铺镇 | 龙溪铺镇中源铺村 | 35kV龙溪铺变电站 | 龙下Ⅱ线 | 卓笔台区配变 | 0 | 0 | 0.040557 | 315 | 137.15 | 0 | 114.85 | 0 | 区县、变电站可开放容量不足 | 4308240305006210 | 区县、 | 变电站 |  |  | 区县、变电站可开放容量不足
31800 | 新邵县 | 龙溪铺供电所 | 龙溪铺镇 | 龙溪铺镇卓笔村 | 35kV龙溪铺变电站 | 龙下Ⅱ线 | 界背2台区配变 | 0 | 0 | 0.040557 | 100 | 50 | 0 | 30 | 0 | 区县、变电站可开放容量不足 | 4308240405020980 | 区县、 | 变电站 |  |  | 区县、变电站可开放容量不足
31801 | 新邵县 | 武桥供电所 | 潭溪镇 | 潭溪镇玄本村 | 35kV孙家桥变电站 | 孙坪线 | 玄塘村变 | 0 | 0 | 1.4615 | 100 | 78.5 | 0 | 1.5 | 0 | 区县、变电站可开放容量不足 | 4308240505059230 | 区县、 | 变电站 |  |  | 区县、变电站可开放容量不足
31802 | 新邵县 | 陈家坊供电所 | 雀塘镇 | 雀塘镇雀塘社区 | 35kV雀塘变电站 | 雀叶线 | 黄旗水能泵台区 | 0 | 0 | 0.43865 | 200 | 109.7 | 40 | 10.3 | 0 | 区县、变电站可开放容量不足 | 4308240505110490 | 区县、 | 变电站 |  |  | 区县、变电站可开放容量不足
31803 | 新邵县 | 陈家坊供电所 | 雀塘镇 | 雀塘镇棉花塘村 | 35kV雀塘变电站 | 雀清线 | 棉花铺里台区 | 0 | 0 | 5.2977 | 200 | 26 | 0 | 134 | 0 | 区县、变电站可开放容量不足 | 4308240605003450 | 区县、 | 变电站 |  |  | 区县、变电站可开放容量不足
31804 | 新邵县 | 陈家坊供电所 | 雀塘镇 | 雀塘镇腊石村 | 35kV雀塘变电站 | 雀清线 | 腊石柳家排台区 | 0 | 0 | 5.2977 | 200 | 0 | 0 | 160 | 0 | 区县、变电站可开放容量不足 | 4308240605005080 | 区县、 | 变电站 |  |  | 区县、变电站可开放容量不足
31805 | 新邵县 | 陈家坊供电所 | 雀塘镇 | 雀塘镇雀塘社区 | 35kV雀塘变电站 | 雀叶线 | 庙湾老台区 | 0 | 0 | 0.43865 | 315 | 0 | 0 | 252 | 0 | 区县、变电站可开放容量不足 | 4308240605026040 | 区县、 | 变电站 |  |  | 区县、变电站可开放容量不足
31806 | 新邵县 | 陈家坊供电所 | 雀塘镇 | 雀塘镇早谷村 | 35kV雀塘变电站 | 雀兰线 | 早谷牛坟山台区 | 0 | 0 | 2.9434 | 100 | 56 | 0 | 24 | 0 | 区县、变电站可开放容量不足 | 4308240605064750 | 区县、 | 变电站 |  |  | 区县、变电站可开放容量不足
31807 | 新邵县 | 陈家坊供电所 | 雀塘镇 | 雀塘镇仁和村 | 35kV雀塘变电站 | 雀叶线 | 黄旗岔道口台区柱上变压器 | 0 | 0 | 0.43865 | 400 | 271 | 0 | 49 | 0 | 区县、变电站可开放容量不足 | 4308240605073570 | 区县、 | 变电站 |  |  | 区县、变电站可开放容量不足
31808 | 新邵县 | 新田铺供电所 | 巨口铺镇 | 巨口铺镇桐木村 | 110kV巨口铺变电站 | 巨坪线 | 巨高线大严二台配电变压器 | 0 | 0 | 1.452 | 50 | 40 | 0 | 0 | 0 | 区县、变电站、台区可开放容量不足 | 4308240705015720 | 区县、 | 变电站、 |  | 台区 | 区县、变电站、台区可开放容量不足
31809 | 新邵县 | 新田铺供电所 | 巨口铺镇 | 巨口铺镇桐木村 | 110kV巨口铺变电站 | 巨高线 | 巨高线桐木二台配电变压器 | 0 | 0 | 5.1161 | 100 | 60 | 0 | 20 | 0 | 区县、变电站可开放容量不足 | 4308240805038760 | 区县、 | 变电站 |  |  | 区县、变电站可开放容量不足
31810 | 新邵县 | 新田铺供电所 | 巨口铺镇 | 巨口铺镇巨口铺社区 | 110kV巨口铺变电站 | 巨高线 | 黄家港台区配电变压器 | 0 | 0 | 5.1161 | 400 | 95 | 0 | 225 | 0 | 区县、变电站可开放容量不足 | 4308240805042670 | 区县、 | 变电站 |  |  | 区县、变电站可开放容量不足
31811 | 新邵县 | 新田铺供电所 | 巨口铺镇 | 巨口铺镇红庙边村 | 110kV巨口铺变电站 | 巨高线 | 洪庙二台区配电变压器 | 0 | 0 | 5.1161 | 200 | 25 | 0 | 135 | 0 | 区县、变电站可开放容量不足 | 4308240805067970 | 区县、 | 变电站 |  |  | 区县、变电站可开放容量不足
31812 | 新邵县 | 龙溪铺供电所 | 龙溪铺镇 | 龙溪铺镇大湾村 | 35kV龙溪铺变电站 | 龙下Ⅱ线 | 大弯1台区 | 0 | 0 | 0.040557 | 200 | 55 | 0 | 105 | 0 | 区县、变电站可开放容量不足 | 4308240805070620 | 区县、 | 变电站 |  |  | 区县、变电站可开放容量不足
31813 | 新邵县 | 酿溪供电所 | 酿溪镇 | 酿溪镇土桥社区 | 110kV酿溪变电站 | 酿土线 | 土桥四台区 | 0 | 0 | 5.0168 | 400 | 72.27 | 0 | 247.73 | 0 | 区县、变电站可开放容量不足 | 4308240805081350 | 区县、 | 变电站 |  |  | 区县、变电站可开放容量不足
31814 | 新邵县 | 龙溪铺供电所 | 龙溪铺镇 | 龙溪铺镇下源村 | 35kV龙溪铺变电站 | 龙下Ⅱ线 | 团结2台区 | 0 | 0 | 0.040557 | 100 | 0 | 0 | 80 | 0 | 区县、变电站可开放容量不足 | 4308240905032740 | 区县、 | 变电站 |  |  | 区县、变电站可开放容量不足
31815 | 新邵县 | 龙溪铺供电所 | 龙溪铺镇 | 龙溪铺镇古田村 | 35kV龙溪铺变电站 | 龙田线 | 石古1台区 | 0 | 0 | 1.6125 | 100 | 77 | 0 | 3 | 0 | 区县、变电站可开放容量不足 | 4308240905061060 | 区县、 | 变电站 |  |  | 区县、变电站可开放容量不足
31816 | 新邵县 | 小塘供电所 | 小塘镇 | 小塘镇桂花村 | 35kV言栗变电站 | 言城线 | 桂花三台区 | 0 | 0 | 0.88438 | 200 | 100 | 0 | 60 | 0 | 区县、变电站可开放容量不足 | 4308241205024240 | 区县、 | 变电站 |  |  | 区县、变电站可开放容量不足
31817 | 新邵县 | 武桥供电所 | 寸石镇 | 寸石镇财宏村 | 35kV武桥变电站 | 武大线 | 财宏村2台区 | 0 | 0 | 1.3973 | 200 | 30 | 0 | 130 | 0 | 区县、变电站可开放容量不足 | 4308241205029630 | 区县、 | 变电站 |  |  | 区县、变电站可开放容量不足
31818 | 新邵县 | 小塘供电所 | 小塘镇 | 小塘镇桂花村 | 35kV言栗变电站 | 言城线 | 桂花二台区 | 0 | 0 | 0.88438 | 200 | 156 | 0 | 4 | 0 | 区县、变电站可开放容量不足 | 4308241205029870 | 区县、 | 变电站 |  |  | 区县、变电站可开放容量不足
31819 | 新邵县 | 新田铺供电所 | 新田铺镇 | 新田铺镇水尾村 | 35kV新田铺变电站 | 新长线 | 水尾1台配电变压器 | 0 | 0 | 1.542 | 200 | 136.05 | 0 | 23.95 | 0 | 区县、变电站可开放容量不足 | 4308241205035490 | 区县、 | 变电站 |  |  | 区县、变电站可开放容量不足
31820 | 新邵县 | 坪上供电所 | 坪上镇 | 坪上镇金龙村 | 35kV岱水桥变电站 | 岱大线 | 小源2台区变压器 | 0 | 0 | 0.12787 | 50 | 36 | 0 | 4 | 0 | 区县、变电站可开放容量不足 | 4308241205072010 | 区县、 | 变电站 |  |  | 区县、变电站可开放容量不足
31821 | 新邵县 | 坪上供电所 | 坪上镇 | 坪上镇胜利新村 | 110kV洪溪变电站 | 洪坪线 | 梧桐台区配电变压器 | 0 | 0 | 2.1766 | 200 | 0 | 0 | 160 | 0 | 区县、变电站可开放容量不足 | 4308241205094310 | 区县、 | 变电站 |  |  | 区县、变电站可开放容量不足
31822 | 新邵县 | 潭府供电所 | 潭府乡 | 潭府乡陂丁村 | 110kV陈家坊变电站 | 陈车线 | 皮丁1台区配变 | 0 | 0 | 3.0507 | 200 | 153 | 30 | -23 | 0 | 区县、变电站、台区可开放容量不足 | 4308241305003700 | 区县、 | 变电站、 |  | 台区 | 区县、变电站、台区可开放容量不足
31823 | 新邵县 | 坪上供电所 | 坪上镇 | 坪上镇峡山桥村 | 110kV洪溪变电站 | 洪袁线 | 明星台区变 | 0 | 0 | 2.2433 | 200 | 45 | 0 | 115 | 0 | 区县、变电站可开放容量不足 | 4308241305005360 | 区县、 | 变电站 |  |  | 区县、变电站可开放容量不足
31824 | 新邵县 | 坪上供电所 | 坪上镇 | 坪上镇峡山桥村 | 110kV洪溪变电站 | 洪袁线 | 峡山台区配电变压器 | 0 | 0 | 2.2433 | 100 | 25 | 0 | 55 | 0 | 区县、变电站可开放容量不足 | 4308241305032620 | 区县、 | 变电站 |  |  | 区县、变电站可开放容量不足
31825 | 新邵县 | 坪上供电所 | 坪上镇 | 坪上镇张家冲村 | 110kV洪溪变电站 | 洪龙线 | 洪龙村1变 | 0 | 0 | 2.7722 | 200 | 0 | 0 | 160 | 0 | 区县、变电站可开放容量不足 | 4308241305036380 | 区县、 | 变电站 |  |  | 区县、变电站可开放容量不足
31826 | 新邵县 | 坪上供电所 | 坪上镇 | 坪上镇朗概山村 | 110kV洪溪变电站 | 洪龙线 | 大中台区 | 0 | 0 | 2.7722 | 200 | 42.8 | 0 | 117.2 | 0 | 区县、变电站可开放容量不足 | 4308241405021400 | 区县、 | 变电站 |  |  | 区县、变电站可开放容量不足
31827 | 新邵县 | 坪上供电所 | 坪上镇 | 坪上镇胜利新村 | 110kV洪溪变电站 | 洪坪线 | 胜利村1变 | 0 | 0 | 2.1766 | 160 | 0 | 0 | 128 | 0 | 区县、变电站可开放容量不足 | 4308241405022800 | 区县、 | 变电站 |  |  | 区县、变电站可开放容量不足
31828 | 新邵县 | 坪上供电所 | 坪上镇 | 坪上镇坪上社区 | 110kV洪溪变电站 | 洪坪线 | 羊角村羊角组柱上变压器 | 0 | 0 | 2.1766 | 100 | 0 | 0 | 80 | 0 | 区县、变电站可开放容量不足 | 4308241405028220 | 区县、 | 变电站 |  |  | 区县、变电站可开放容量不足
31829 | 新邵县 | 坪上供电所 | 坪上镇 | 坪上镇大同村 | 110kV洪溪变电站 | 洪坪线 | 杨桥台区 | 0 | 0 | 2.1766 | 200 | 0 | 0 | 160 | 0 | 区县、变电站可开放容量不足 | 4308241505029460 | 区县、 | 变电站 |  |  | 区县、变电站可开放容量不足
31830 | 新邵县 | 坪上供电所 | 坪上镇 | 坪上镇三溪村 | 110kV洪溪变电站 | 洪新线 | 三溪1变台区 | 0 | 0 | 5.5685 | 315 | 45 | 0 | 207 | 0 | 区县、变电站可开放容量不足 | 4308241505030200 | 区县、 | 变电站 |  |  | 区县、变电站可开放容量不足
31831 | 新邵县 | 武桥供电所 | 寸石镇 | 寸石镇田塘里村 | 35kV武桥变电站 | 武花线 | 新桥二台区 | 0 | 0 | 3.8095 | 200 | 106 | 0 | 54 | 0 | 区县、变电站可开放容量不足 | 4308241505038790 | 区县、 | 变电站 |  |  | 区县、变电站可开放容量不足
31832 | 新邵县 | 陈家坊供电所 | 陈家坊镇 | 陈家坊镇尧虞塘村 | 110kV陈家坊变电站 | 陈尧线 | 太平六组台区 | 0 | 0 | 1.0594 | 50 | 0 | 0 | 40 | 0 | 区县、变电站可开放容量不足 | 4308241605047500 | 区县、 | 变电站 |  |  | 区县、变电站可开放容量不足
31833 | 新邵县 | 酿溪供电所 | 严塘镇 | 严塘镇塘里村 | 35kV园艺变电站 | 园汤线 | 塘里2号台区（1表） | 0 | 0 | 3.5165 | 400 | 26 | 0 | 294 | 0 | 区县、变电站可开放容量不足 | 4308241605050430 | 区县、 | 变电站 |  |  | 区县、变电站可开放容量不足
31834 | 新邵县 | 酿溪供电所 | 雀塘镇 | 雀塘镇陡岭村 | 220kV柳山变电站 | 柳寺Ⅰ线 | 陡岭台区柱上变压器1 | 0 | 0 | 3.809 | 100 | 42 | 0 | 38 | 0 | 区县、变电站可开放容量不足 | 4308241605054960 | 区县、 | 变电站 |  |  | 区县、变电站可开放容量不足
31835 | 新邵县 | 酿溪供电所 | 雀塘镇 | 雀塘镇沈江村 | 220kV柳山变电站 | 柳寺Ⅰ线 | 沈江桥一台柱上变压器 | 0 | 0 | 3.809 | 315 | 233.03 | 40 | -21.03 | 0 | 区县、变电站、台区可开放容量不足 | 4308241605055550 | 区县、 | 变电站、 |  | 台区 | 区县、变电站、台区可开放容量不足
31836 | 新邵县 | 酿溪供电所 | 雀塘镇 | 雀塘镇麻溪村 | 220kV柳山变电站 | 柳寺Ⅰ线 | 上麻台区 | 0 | 0 | 3.809 | 200 | 71.19 | 0 | 88.81 | 0 | 区县、变电站可开放容量不足 | 4308241605056760 | 区县、 | 变电站 |  |  | 区县、变电站可开放容量不足
31837 | 新邵县 | 酿溪供电所 | 雀塘镇 | 雀塘镇柳山村 | 220kV柳山变电站 | 柳棉线 | 柳山二台柱上变压器 | 0 | 0 | 6.813 | 200 | 40 | 0 | 120 | 0 | 区县、变电站可开放容量不足 | 4308241605059460 | 区县、 | 变电站 |  |  | 区县、变电站可开放容量不足
31838 | 新邵县 | 酿溪供电所 | 酿溪镇 | 酿溪镇沙湾社区 | 220kV柳山变电站 | 柳沙线 | 上沙湾四台区 | 0 | 0 | 7.3036 | 315 | 0 | 0 | 252 | 0 | 区县、变电站可开放容量不足 | 4308241605060490 | 区县、 | 变电站 |  |  | 区县、变电站可开放容量不足
31839 | 新邵县 | 龙溪铺供电所 | 龙溪铺镇 | 龙溪铺镇龙源村 | 35kV龙溪铺变电站 | 龙下Ⅱ线 | 古东3台区配变 | 0 | 0 | 0.040557 | 100 | 20 | 0 | 60 | 0 | 区县、变电站可开放容量不足 | 4308241705004020 | 区县、 | 变电站 |  |  | 区县、变电站可开放容量不足
31840 | 新邵县 | 龙溪铺供电所 | 龙溪铺镇 | 龙溪铺镇风井村 | 35kV龙溪铺变电站 | 龙田线 | 风井村3台区 | 0 | 0 | 1.6125 | 400 | 96 | 0 | 224 | 0 | 区县、变电站可开放容量不足 | 4308241805016740 | 区县、 | 变电站 |  |  | 区县、变电站可开放容量不足
31841 | 新邵县 | 新田铺供电所 | 巨口铺镇 | 巨口铺镇和谐村 | 110kV巨口铺变电站 | 巨桃线 | 和谐村沙洲头二台区柱上变压器 | 0 | 0 | 6.3456 | 400 | 85 | 0 | 235 | 0 | 区县、变电站可开放容量不足 | 4308241905007940 | 区县、 | 变电站 |  |  | 区县、变电站可开放容量不足
31842 | 新邵县 | 小塘供电所 | 巨口铺镇 | 巨口铺镇石槽村 | 110kV巨口铺变电站 | 巨五线 | 石槽台区 | 0 | 0 | 1.4456 | 200 | 0 | 0 | 160 | 0 | 区县、变电站可开放容量不足 | 4308241905010330 | 区县、 | 变电站 |  |  | 区县、变电站可开放容量不足
31843 | 新邵县 | 小塘供电所 | 新田铺镇 | 新田铺镇车田新村 | 35kV言栗变电站 | 言向线 | 下心村柱上变压器 | 0 | 0 | -1.1126 | 50 | 40 | 0 | 0 | 0 | 区县、变电站、线路、台区可开放容量不足 | 4308241905093280 | 区县、 | 变电站、 | 线路、 | 台区 | 区县、变电站、线路、台区可开放容量不足
31844 | 新邵县 | 小塘供电所 | 小塘镇 | 小塘镇湴田村 | 35kV言栗变电站 | 言向线 | 大理桥二台区 | 0 | 0 | -1.1126 | 200 | 169 | 0 | -9 | 0 | 区县、变电站、线路、台区可开放容量不足 | 4308242005000220 | 区县、 | 变电站、 | 线路、 | 台区 | 区县、变电站、线路、台区可开放容量不足
31845 | 新邵县 | 酿溪供电所 | 严塘镇 | 严塘镇金子桥村 | 35kV园艺变电站 | 园塘线 | 玳坪台区 | 0 | 0 | 4.9866 | 100 | 28.56 | 0 | 51.44 | 0 | 区县、变电站可开放容量不足 | 4308242005001030 | 区县、 | 变电站 |  |  | 区县、变电站可开放容量不足
31846 | 新邵县 | 酿溪供电所 | 严塘镇 | 严塘镇白水洞村 | 35kV园艺变电站 | 园川线 | 洞口配变台区 | 0 | 0 | 5.3733 | 200 | 36.025 | 0 | 123.975 | 0 | 区县、变电站可开放容量不足 | 4308242005004060 | 区县、 | 变电站 |  |  | 区县、变电站可开放容量不足
31847 | 新邵县 | 陈家坊供电所 | 雀塘镇 | 雀塘镇雀塘社区 | 35kV雀塘变电站 | 雀叶线 | 雀塘钟家坳台区 | 0 | 0 | 0.43865 | 200 | 29.93 | 0 | 130.07 | 0 | 区县、变电站可开放容量不足 | 4308242005050730 | 区县、 | 变电站 |  |  | 区县、变电站可开放容量不足
31848 | 新邵县 | 陈家坊供电所 | 雀塘镇 | 雀塘镇合兴村 | 35kV雀塘变电站 | 雀兰线 | 军田村新安塘台区 | 0 | 0 | 2.9434 | 125 | 45.85 | 0 | 54.15 | 0 | 区县、变电站可开放容量不足 | 4308242005061290 | 区县、 | 变电站 |  |  | 区县、变电站可开放容量不足
31849 | 新邵县 | 龙溪铺供电所 | 龙溪铺镇 | 龙溪铺镇下源村 | 35kV龙溪铺变电站 | 龙下Ⅱ线 | 坳头1台区 | 0 | 0 | 0.040557 | 200 | 40 | 40 | 80 | 0 | 区县、变电站可开放容量不足 | 4308242005065590 | 区县、 | 变电站 |  |  | 区县、变电站可开放容量不足
31850 | 新邵县 | 陈家坊供电所 | 雀塘镇 | 雀塘镇半边村 | 35kV雀塘变电站 | 雀兰线 | 半边村沙漠江台区 | 0 | 0 | 2.9434 | 100 | 50 | 0 | 30 | 0 | 区县、变电站可开放容量不足 | 4308242005090350 | 区县、 | 变电站 |  |  | 区县、变电站可开放容量不足
31851 | 新邵县 | 新田铺供电所 | 巨口铺镇 | 巨口铺镇桐木村 | 110kV巨口铺变电站 | 巨坪线 | 巨高线大严三台配电变压器 | 0 | 0 | 1.452 | 100 | 36 | 0 | 44 | 0 | 区县、变电站可开放容量不足 | 4308242005091600 | 区县、 | 变电站 |  |  | 区县、变电站可开放容量不足
31852 | 新邵县 | 新田铺供电所 | 巨口铺镇 | 巨口铺镇新民前村 | 110kV巨口铺变电站 | 巨桃线 | 新民前一台区柱上变压器 | 0 | 0 | 6.3456 | 200 | 106 | 0 | 54 | 0 | 区县、变电站可开放容量不足 | 4308242005094460 | 区县、 | 变电站 |  |  | 区县、变电站可开放容量不足
31853 | 新邵县 | 武桥供电所 | 寸石镇 | 寸石镇黄江村 | 110kV美菱湖变电站 | 美下线 | 双江村2台区柱上变压器 | 0 | 0 | 3.2003 | 100 | 72.45 | 0 | 7.55 | 0 | 区县、变电站可开放容量不足 | 4308242105003920 | 区县、 | 变电站 |  |  | 区县、变电站可开放容量不足
31854 | 新邵县 | 武桥供电所 | 寸石镇 | 寸石镇蔡家村 | 35kV武桥变电站 | 武花线 | 蔡家村 | 0 | 0 | 3.8095 | 200 | 136.575 | 0 | 23.425 | 0 | 区县、变电站可开放容量不足 | 4308242105018160 | 区县、 | 变电站 |  |  | 区县、变电站可开放容量不足
31855 | 新邵县 | 武桥供电所 | 潭溪镇 | 潭溪镇光明村 | 35kV孙家桥变电站 | 孙爽线 | 光明村变2（内） | 0 | 0 | -0.55581 | 200 | 225 | 0 | -65 | 0 | 区县、变电站、线路、台区可开放容量不足 | 4308242105019400 | 区县、 | 变电站、 | 线路、 | 台区 | 区县、变电站、线路、台区可开放容量不足
31856 | 新邵县 | 大新供电所 | 大新镇 | 大新镇磁溪社区 | 35kV磁溪变电站 | 磁新线 | 磁溪1台区 | 0 | 0 | 1.1146 | 200 | 158.22 | 0 | 1.78 | 0 | 区县、变电站可开放容量不足 | 4308242105037450 | 区县、 | 变电站 |  |  | 区县、变电站可开放容量不足
31857 | 新邵县 | 酿溪供电所 | 酿溪镇 | 酿溪镇萧黄塘村 | 110kV酿溪变电站 | 酿膨线 | 岭背二台柱上变压器 | 0 | 0 | 6.7145 | 200 | 111 | 36 | 13 | 0 | 区县、变电站可开放容量不足 | 4308242105040920 | 区县、 | 变电站 |  |  | 区县、变电站可开放容量不足
31858 | 新邵县 | 新田铺供电所 | 巨口铺镇 | 巨口铺镇巨口铺社区 | 110kV巨口铺变电站 | 巨高线 | 巨口铺变316巨五线巨口铺二台配电变压器 | 0 | 0 | 5.1161 | 315 | 0 | 0 | 252 | 0 | 区县、变电站可开放容量不足 | 4308242205034840 | 区县、 | 变电站 |  |  | 区县、变电站可开放容量不足
31859 | 新邵县 | 新田铺供电所 | 巨口铺镇 | 巨口铺镇高家坳村 | 110kV巨口铺变电站 | 巨高线 | 工业园台区配电变压器 | 0 | 0 | 5.1161 | 400 | 33 | 0 | 287 | 0 | 区县、变电站可开放容量不足 | 4308242305115140 | 区县、 | 变电站 |  |  | 区县、变电站可开放容量不足
31860 | 新邵县 | 酿溪供电所 | 严塘镇 | 严塘镇江溪村 | 35kV园艺变电站 | 园塘线 | 溪口1#台区 | 0 | 0 | 4.9866 | 100 | 50.435 | 0 | 29.565 | 0 | 区县、变电站可开放容量不足 | 4308242605047640 | 区县、 | 变电站 |  |  | 区县、变电站可开放容量不足
31861 | 新邵县 | 陈家坊供电所 | 雀塘镇 | 雀塘镇黄泥新村 | 35kV雀塘变电站 | 雀叶线 | 黄泥朝鲜院子台区 | 0 | 0 | 0.43865 | 160 | 87.8 | 0 | 40.2 | 0 | 区县、变电站可开放容量不足 | 4308242705016940 | 区县、 | 变电站 |  |  | 区县、变电站可开放容量不足
31862 | 新邵县 | 酿溪供电所 | 酿溪镇 | 酿溪镇柘溪村 | 110kV酿溪变电站 | 酿土线 | 柘溪二台配变 | 0 | 0 | 5.0168 | 200 | 0 | 0 | 160 | 0 | 区县、变电站可开放容量不足 | 4308242905072930 | 区县、 | 变电站 |  |  | 区县、变电站可开放容量不足
31863 | 新邵县 | 小塘供电所 | 小塘镇 | 小塘镇十字村 | 35kV言栗变电站 | 言城线 | 十字村二台区 | 0 | 0 | 0.88438 | 200 | 50 | 0 | 110 | 0 | 区县、变电站可开放容量不足 | 4308242905074880 | 区县、 | 变电站 |  |  | 区县、变电站可开放容量不足
31864 | 新邵县 | 武桥供电所 | 潭溪镇 | 潭溪镇柏子村 | 35kV孙家桥变电站 | 孙爽线 | 柏子村部台区变压器 | 0 | 0 | -0.55581 | 100 | 0 | 0 | 80 | 0 | 区县、变电站、线路可开放容量不足 | 4308242905079110 | 区县、 | 变电站、 | 线路 |  | 区县、变电站、线路可开放容量不足
31865 | 新邵县 | 陈家坊供电所 | 陈家坊镇 | 陈家坊镇留里村 | 110kV陈家坊变电站 | 陈尧线 | 留里台区 | 0 | 0 | 1.0594 | 200 | 128.53 | 0 | 31.47 | 0 | 区县、变电站可开放容量不足 | 4309231105025030 | 区县、 | 变电站 |  |  | 区县、变电站可开放容量不足
31866 | 新邵县 | 武桥供电所 | 潭溪镇 | 潭溪镇柏子村 | 35kV孙家桥变电站 | 孙爽线 | 柏子村（杨岭坳）变 | 0 | 0 | -0.55581 | 80 | 30 | 0 | 34 | 0 | 区县、变电站、线路可开放容量不足 | 4309231105027010 | 区县、 | 变电站、 | 线路 |  | 区县、变电站、线路可开放容量不足
31867 | 新邵县 | 陈家坊供电所 | 陈家坊镇 | 陈家坊镇三角塘村 | 110kV陈家坊变电站 | 陈尧线 | 三角塘野鸡岭台区 | 0 | 0 | 1.0594 | 100 | 49.5 | 0 | 30.5 | 0 | 区县、变电站可开放容量不足 | 4309232105022310 | 区县、 | 变电站 |  |  | 区县、变电站可开放容量不足
31868 | 新邵县 | 陈家坊供电所 | 雀塘镇 | 雀塘镇杨家村 | 35kV雀塘变电站 | 雀清线 | 杨家村段塘台区 | 0 | 0 | 5.2977 | 100 | 76 | 0 | 4 | 0 | 区县、变电站可开放容量不足 | 4309232705004470 | 区县、 | 变电站 |  |  | 区县、变电站可开放容量不足
31869 | 新邵县 | 陈家坊供电所 | 雀塘镇 | 雀塘镇杨家村 | 35kV雀塘变电站 | 雀清线 | 杨家村学校台区 | 0 | 0 | 5.2977 | 200 | 156.51 | 36 | -32.51 | 0 | 区县、变电站、台区可开放容量不足 | 4310230805000990 | 区县、 | 变电站、 |  | 台区 | 区县、变电站、台区可开放容量不足
31870 | 新邵县 | 武桥供电所 | 潭溪镇 | 潭溪镇茶元村 | 35kV孙家桥变电站 | 孙爽线 | 茶元村（中茶）变 | 0 | 0 | -0.55581 | 200 | 152 | 0 | 8 | 0 | 区县、变电站、线路可开放容量不足 | 4310230805002650 | 区县、 | 变电站、 | 线路 |  | 区县、变电站、线路可开放容量不足
31871 | 新邵县 | 龙溪铺供电所 | 迎光乡 | 迎光乡峰江村 | 35kV迎光变电站 | 迎水线 | 峰岭2台区配变 | 0 | 0 | 3.4013 | 200 | 113 | 0 | 47 | 0 | 区县、变电站可开放容量不足 | 4310231205021430 | 区县、 | 变电站 |  |  | 区县、变电站可开放容量不足
31872 | 新邵县 | 龙溪铺供电所 | 迎光乡 | 迎光乡水口村 | 35kV迎光变电站 | 迎下线 | 水口3台区配变 | 0 | 0 | -0.19395 | 100 | 40 | 0 | 40 | 0 | 区县、变电站、线路可开放容量不足 | 4310231205024420 | 区县、 | 变电站、 | 线路 |  | 区县、变电站、线路可开放容量不足
31873 | 新邵县 | 酿溪供电所 | 严塘镇 | 严塘镇泉塘村 | 35kV园艺变电站 | 园川线 | 泉塘２＃配变台区 | 0 | 0 | 5.3733 | 200 | 124.59 | 0 | 35.41 | 0 | 区县、变电站可开放容量不足 | 4310231205025260 | 区县、 | 变电站 |  |  | 区县、变电站可开放容量不足
31874 | 新邵县 | 小塘供电所 | 小塘镇 | 小塘镇姚口渡村 | 35kV言栗变电站 | 言向线 | 大庙边台区 | 0 | 0 | -1.1126 | 100 | 96 | 36 | -52 | 0 | 区县、变电站、线路、台区可开放容量不足 | 4310231205026300 | 区县、 | 变电站、 | 线路、 | 台区 | 区县、变电站、线路、台区可开放容量不足
31875 | 新邵县 | 小塘供电所 | 巨口铺镇 | 巨口铺镇皂泥村 | 110kV巨口铺变电站 | 巨五线 | 麻地洲二台区 | 0 | 0 | 1.4456 | 100 | 66 | 0 | 14 | 0 | 区县、变电站可开放容量不足 | 4310231905192190 | 区县、 | 变电站 |  |  | 区县、变电站可开放容量不足
31876 | 新邵县 | 小塘供电所 | 新田铺镇 | 新田铺镇双六村 | 35kV言栗变电站 | 言向线 | 六房头村台区 | 0 | 0 | -1.1126 | 400 | 99.6 | 0 | 220.4 | 0 | 区县、变电站、线路可开放容量不足 | 4311231305094930 | 区县、 | 变电站、 | 线路 |  | 区县、变电站、线路可开放容量不足
31877 | 新邵县 | 小塘供电所 | 小塘镇 | 小塘镇万塘村 | 35kV言栗变电站 | 言柏线 | 万塘村台区 | 0 | 0 | 5.3321 | 400 | 165 | 0 | 155 | 0 | 区县、变电站可开放容量不足 | 4311231305094930 | 区县、 | 变电站 |  |  | 区县、变电站可开放容量不足
31878 | 新邵县 | 陈家坊供电所 | 雀塘镇 | 雀塘镇立公村 | 35kV雀塘变电站 | 雀兰线 | 田庄谈家冲台区 | 0 | 0 | 2.9434 | 100 | 25 | 0 | 55 | 0 | 区县、变电站可开放容量不足 | 4311231305098860 | 区县、 | 变电站 |  |  | 区县、变电站可开放容量不足
31879 | 新邵县 | 陈家坊供电所 | 雀塘镇 | 雀塘镇枫树村 | 35kV雀塘变电站 | 雀兰线 | 枫树罗子口台区 | 0 | 0 | 2.9434 | 160 | 108 | 0 | 20 | 0 | 区县、变电站可开放容量不足 | 4311231305100750 | 区县、 | 变电站 |  |  | 区县、变电站可开放容量不足
31880 | 新邵县 | 陈家坊供电所 | 陈家坊镇 | 陈家坊镇桥头冲村 | 110kV陈家坊变电站 | 陈尧线 | 东冲垅鸭婆山台区 | 0 | 0 | 1.0594 | 100 | 25 | 0 | 55 | 0 | 区县、变电站可开放容量不足 | 4311231305101500 | 区县、 | 变电站 |  |  | 区县、变电站可开放容量不足
31881 | 新邵县 | 龙溪铺供电所 | 巨口铺镇 | 巨口铺镇浒溪村 | 35kV迎光变电站 | 迎巨线 | 浒溪2台区 | 0 | 0 | 2.8318 | 200 | 96 | 25 | 39 | 0 | 区县、变电站可开放容量不足 | 4311231305101510 | 区县、 | 变电站 |  |  | 区县、变电站可开放容量不足
31882 | 新邵县 | 新田铺供电所 | 龙溪铺镇 | 龙溪铺镇木山村 | 110kV巨口铺变电站 | 巨迎线 | 木山台区配电变压器 | 0 | 0 | 4.6916 | 200 | 93 | 0 | 67 | 0 | 区县、变电站可开放容量不足 | 4311231305102790 | 区县、 | 变电站 |  |  | 区县、变电站可开放容量不足
31883 | 新邵县 | 潭府供电所 | 太芝庙镇 | 太芝庙镇牛头冲村 | 35kV太芝庙变电站 | 太黄线 | 牛头冲配变 | 0 | 0 | 4.7183 | 80 | 0 | 0 | 64 | 0 | 区县、变电站可开放容量不足 | 4311231305103700 | 区县、 | 变电站 |  |  | 区县、变电站可开放容量不足
31884 | 新邵县 | 酿溪供电所 | 雀塘镇 | 雀塘镇乔亭村 | 220kV柳山变电站 | 柳寺Ⅰ线 | 夏家二台柱上变压器 | 0 | 0 | 3.809 | 100 | 0 | 0 | 80 | 0 | 区县、变电站可开放容量不足 | 4311231305103700 | 区县、 | 变电站 |  |  | 区县、变电站可开放容量不足
31885 | 新邵县 | 酿溪供电所 | 严塘镇 | 严塘镇金子桥村 | 35kV园艺变电站 | 园塘线 | 小庙一组台区 | 0 | 0 | 4.9866 | 50 | 40 | 0 | 0 | 0 | 区县、变电站、台区可开放容量不足 | 4311231305105260 | 区县、 | 变电站、 |  | 台区 | 区县、变电站、台区可开放容量不足
31886 | 新邵县 | 酿溪供电所 | 严塘镇 | 严塘镇烟竹村 | 35kV园艺变电站 | 园汤线 | 烟竹北台区 | 0 | 0 | 3.5165 | 200 | 0 | 0 | 160 | 0 | 区县、变电站可开放容量不足 | 4311231305170400 | 区县、 | 变电站 |  |  | 区县、变电站可开放容量不足
31887 | 新邵县 | 新田铺供电所 | 新田铺镇 | 新田铺镇新田铺社区 | 35kV新田铺变电站 | 新塘线 | 新大街配电变压器 | 0 | 0 | 2.4739 | 400 | 0 | 0 | 320 | 0 | 区县、变电站可开放容量不足 | 4311231405065850 | 区县、 | 变电站 |  |  | 区县、变电站可开放容量不足
31888 | 新邵县 | 坪上供电所 | 坪上镇 | 坪上镇坪新社区 | 110kV洪溪变电站 | 洪坪线 | 插花台区变压器 | 0 | 0 | 2.1766 | 100 | 0 | 0 | 80 | 0 | 区县、变电站可开放容量不足 | 4311231405072870 | 区县、 | 变电站 |  |  | 区县、变电站可开放容量不足
31889 | 新邵县 | 坪上供电所 | 坪上镇 | 坪上镇坪上社区 | 110kV洪溪变电站 | 洪坪线 | 羊角变 | 0 | 0 | 2.1766 | 50 | 0 | 0 | 40 | 0 | 区县、变电站可开放容量不足 | 4311231405074460 | 区县、 | 变电站 |  |  | 区县、变电站可开放容量不足
31890 | 新邵县 | 陈家坊供电所 | 陈家坊镇 | 陈家坊镇马埠田村 | 110kV陈家坊变电站 | 陈稠线 | 马铺黄毛冲台区 | 0 | 0 | 1.8452 | 50 | 0 | 0 | 40 | 0 | 区县、变电站可开放容量不足 | 4311231405077670 | 区县、 | 变电站 |  |  | 区县、变电站可开放容量不足
31891 | 新邵县 | 潭府供电所 | 太芝庙镇 | 太芝庙镇聚泽村 | 35kV太芝庙变电站 | 太扶线 | 油菜坑配变 | 0 | 0 | 1.6559 | 200 | 155.63 | 30 | -25.63 | 0 | 区县、变电站、台区可开放容量不足 | 4311231405082260 | 区县、 | 变电站、 |  | 台区 | 区县、变电站、台区可开放容量不足
31892 | 新邵县 | 陈家坊供电所 | 陈家坊镇 | 陈家坊镇陈家坊社区 | 110kV陈家坊变电站 | 陈坊线 | 沿河街变 | 0 | 0 | 4.4587 | 400 | 25 | 0 | 295 | 0 | 区县、变电站可开放容量不足 | 4311231605129690 | 区县、 | 变电站 |  |  | 区县、变电站可开放容量不足
31893 | 新邵县 | 陈家坊供电所 | 陈家坊镇 | 陈家坊镇胡家村 | 110kV陈家坊变电站 | 陈稠线 | 胡家村柱上变压器 | 0 | 0 | 1.8452 | 200 | 85 | 60 | 15 | 0 | 区县、变电站可开放容量不足 | 4311231605131670 | 区县、 | 变电站 |  |  | 区县、变电站可开放容量不足
31894 | 新邵县 | 陈家坊供电所 | 陈家坊镇 | 陈家坊镇陈家坊社区 | 110kV陈家坊变电站 | 陈坊线 | 陈家坊中学边台区 | 0 | 0 | 4.4587 | 315 | 0 | 0 | 252 | 0 | 区县、变电站可开放容量不足 | 4311231605132230 | 区县、 | 变电站 |  |  | 区县、变电站可开放容量不足
31895 | 新邵县 | 坪上供电所 | 坪上镇 | 坪上镇山口关村 | 110kV洪溪变电站 | 洪龙线 | 梅寨台区 | 0 | 0 | 2.7722 | 100 | 50 | 50 | -20 | 0 | 区县、变电站、台区可开放容量不足 | 4311231605133230 | 区县、 | 变电站、 |  | 台区 | 区县、变电站、台区可开放容量不足
31896 | 新邵县 | 武桥供电所 | 潭溪镇 | 潭溪镇兴旺村 | 35kV孙家桥变电站 | 孙高线 | 秘水村变 | 0 | 0 | 3.064 | 100 | 78.7 | 0 | 1.3 | 0 | 区县、变电站可开放容量不足 | 4311231605134150 | 区县、 | 变电站 |  |  | 区县、变电站可开放容量不足
31897 | 新邵县 | 小塘供电所 | 小塘镇 | 小塘镇马埠江村 | 35kV言栗变电站 | 言城线 | 城山头二台区 | 0 | 0 | 0.88438 | 50 | 0 | 0 | 40 | 0 | 区县、变电站可开放容量不足 | 4311231605135440 | 区县、 | 变电站 |  |  | 区县、变电站可开放容量不足
31898 | 新邵县 | 酿溪供电所 | 严塘镇 | 严塘镇江溪村 | 35kV园艺变电站 | 园塘线 | 江口１＃台区 | 0 | 0 | 4.9866 | 160 | 102.1 | 0 | 25.9 | 0 | 区县、变电站可开放容量不足 | 4311231605136050 | 区县、 | 变电站 |  |  | 区县、变电站可开放容量不足
31899 | 新邵县 | 小塘供电所 | 巨口铺镇 | 巨口铺镇津溪村 | 110kV巨口铺变电站 | 巨五线 | 津溪三台区 | 0 | 0 | 1.4456 | 315 | 157.14 | 0 | 94.86 | 0 | 区县、变电站可开放容量不足 | 4311231705082310 | 区县、 | 变电站 |  |  | 区县、变电站可开放容量不足
31900 | 新邵县 | 酿溪供电所 | 严塘镇 | 严塘镇白水洞村 | 35kV园艺变电站 | 园川线 | 杨柳配变台区 | 0 | 0 | 5.3733 | 630 | 77 | 0 | 427 | 0 | 区县、变电站可开放容量不足 | 4311232005147870 | 区县、 | 变电站 |  |  | 区县、变电站可开放容量不足
31901 | 新邵县 | 酿溪供电所 | 严塘镇 | 严塘镇龙脊村 | 35kV园艺变电站 | 园塘线 | 川岩台区 | 0 | 0 | 4.9866 | 50 | 0 | 0 | 40 | 0 | 区县、变电站可开放容量不足 | 4311232005149990 | 区县、 | 变电站 |  |  | 区县、变电站可开放容量不足
31902 | 新邵县 | 坪上供电所 | 坪上镇 | 坪上镇百宁村 | 35kV岱水桥变电站 | 岱大线 | 百一村2#变 | 0 | 0 | 0.12787 | 200 | 80 | 0 | 80 | 0 | 区县、变电站可开放容量不足 | 4311232005153070 | 区县、 | 变电站 |  |  | 区县、变电站可开放容量不足
31903 | 新邵县 | 酿溪供电所 | 酿溪镇 | 酿溪镇汤仁社区 | 110kV酿溪变电站 | 酿膨线 | 水利二台柱上变压器 | 0 | 0 | 6.7145 | 200 | 22 | 0 | 138 | 0 | 区县、变电站可开放容量不足 | 4311232005154050 | 区县、 | 变电站 |  |  | 区县、变电站可开放容量不足
31904 | 新邵县 | 酿溪供电所 | 酿溪镇 | 酿溪镇汤仁社区 | 110kV酿溪变电站 | 酿膨线 | 汤仁台区 | 0 | 0 | 6.7145 | 200 | 0 | 0 | 160 | 0 | 区县、变电站可开放容量不足 | 4311232105076770 | 区县、 | 变电站 |  |  | 区县、变电站可开放容量不足
31905 | 新邵县 | 酿溪供电所 | 酿溪镇 | 酿溪镇大田社区 | 110kV酿溪变电站 | 酿膨线 | 大田二台区 | 0 | 0 | 6.7145 | 200 | 28 | 0 | 132 | 0 | 区县、变电站可开放容量不足 | 4311232105078240 | 区县、 | 变电站 |  |  | 区县、变电站可开放容量不足
31906 | 新邵县 | 潭府供电所 | 太芝庙镇 | 太芝庙镇黄梨村 | 35kV太芝庙变电站 | 太黄线 | 黄泥洞1台区配变 | 0 | 0 | 4.7183 | 200 | 0 | 0 | 160 | 0 | 区县、变电站可开放容量不足 | 4311232105079350 | 区县、 | 变电站 |  |  | 区县、变电站可开放容量不足
31907 | 新邵县 | 潭府供电所 | 潭府乡 | 潭府乡洪福村 | 110kV陈家坊变电站 | 陈车线 | 洪福新变 | 0 | 0 | 3.0507 | 200 | 151.185 | 0 | 8.815 | 0 | 区县、变电站可开放容量不足 | 4311232105080430 | 区县、 | 变电站 |  |  | 区县、变电站可开放容量不足
31908 | 新邵县 | 新田铺供电所 | 巨口铺镇 | 巨口铺镇石井村 | 110kV巨口铺变电站 | 巨坪线 | 程井坳二台区 | 0 | 0 | 1.452 | 100 | 0 | 0 | 80 | 0 | 区县、变电站可开放容量不足 | 4311232105081080 | 区县、 | 变电站 |  |  | 区县、变电站可开放容量不足
31909 | 新邵县 | 坪上供电所 | 坪上镇 | 坪上镇金龙村 | 35kV岱水桥变电站 | 岱大线 | 大源变 | 0 | 0 | 0.12787 | 100 | 0 | 0 | 80 | 0 | 区县、变电站可开放容量不足 | 4311232105082090 | 区县、 | 变电站 |  |  | 区县、变电站可开放容量不足
31910 | 新邵县 | 小塘供电所 | 巨口铺镇 | 巨口铺镇皂泥村 | 110kV巨口铺变电站 | 巨五线 | 皂泥村台区 | 0 | 0 | 1.4456 | 200 | 82 | 0 | 78 | 0 | 区县、变电站可开放容量不足 | 4311232305036680 | 区县、 | 变电站 |  |  | 区县、变电站可开放容量不足
31911 | 新邵县 | 潭府供电所 | 太芝庙镇 | 太芝庙镇童家村 | 35kV太芝庙变电站 | 太扶线 | 上童1#变 | 0 | 0 | 1.6559 | 200 | 112.38 | 0 | 47.62 | 0 | 区县、变电站可开放容量不足 | 4312230605111710 | 区县、 | 变电站 |  |  | 区县、变电站可开放容量不足
31912 | 新邵县 | 小塘供电所 | 小塘镇 | 小塘镇高燕村 | 35kV言栗变电站 | 言城线 | 叶子台区 | 0 | 0 | 0.88438 | 100 | 40 | 0 | 40 | 0 | 区县、变电站可开放容量不足 | 4312232605125970 | 区县、 | 变电站 |  |  | 区县、变电站可开放容量不足
31913 | 新邵县 | 新田铺供电所 | 新田铺镇 | 新田铺镇金桂村 | 35kV新田铺变电站 | 新长线 | 五桂坝3台配电变压器 | 0 | 0 | 1.542 | 100 | 0 | 0 | 80 | 0 | 区县、变电站可开放容量不足 | 4312232705125450 | 区县、 | 变电站 |  |  | 区县、变电站可开放容量不足
31914 | 新邵县 | 新田铺供电所 | 巨口铺镇 | 巨口铺镇栗坪村 | 110kV巨口铺变电站 | 巨迎线 | 栗坪一台区配电变压器 | 0 | 0 | 4.6916 | 400 | 61 | 0 | 259 | 0 | 区县、变电站可开放容量不足 | 4312232705137520 | 区县、 | 变电站 |  |  | 区县、变电站可开放容量不足
31915 | 新邵县 | 新田铺供电所 | 巨口铺镇 | 巨口铺镇新民前村 | 110kV巨口铺变电站 | 巨桃线 | 新民前二台区柱上变压器 | 0 | 0 | 6.3456 | 200 | 86 | 0 | 74 | 0 | 区县、变电站可开放容量不足 | 4312232805085650 | 区县、 | 变电站 |  |  | 区县、变电站可开放容量不足
31916 | 新邵县 | 新田铺供电所 | 巨口铺镇 | 巨口铺镇和谐村 | 110kV巨口铺变电站 | 巨桃线 | 和谐村沙洲头一台区柱上变压器 | 0 | 0 | 6.3456 | 200 | 111 | 40 | 9 | 0 | 区县、变电站可开放容量不足 | 800479699 | 区县、 | 变电站 |  |  | 区县、变电站可开放容量不足
31917 | 新邵县 | 新田铺供电所 | 巨口铺镇 | 巨口铺镇桐木村 | 110kV巨口铺变电站 | 巨坪线 | 巨口铺变316巨五线拜台边村配电变压器 | 0 | 0 | 1.452 | 100 | 68 | 0 | 12 | 0 | 区县、变电站可开放容量不足 | 4308241105003340 | 区县、 | 变电站 |  |  | 区县、变电站可开放容量不足
31918 | 新邵县 | 大新供电所 | 大新镇 | 大新镇大东社区 | 35kV磁溪变电站 | 磁东线 | 大东2变 | 0 | 0 | 2.6351 | 400 | 86.2 | 0 | 233.8 | 0 | 区县、变电站可开放容量不足 | 4308241805013510 | 区县、 | 变电站 |  |  | 区县、变电站可开放容量不足
31919 | 新邵县 | 大新供电所 | 大新镇 | 大新镇下南村 | 35kV磁溪变电站 | 磁东线 | 坪南支线坪南台区 | 0 | 0 | 2.6351 | 100 | 73 | 0 | 7 | 0 | 区县、变电站可开放容量不足 | 4308242605122380 | 区县、 | 变电站 |  |  | 区县、变电站可开放容量不足
31920 | 新邵县 | 小塘供电所 | 巨口铺镇 | 巨口铺镇石柱村 | 35kV言栗变电站 | 言五线 | 石柱二台区 | 0 | 0 | 2.5803 | 100 | 40 | 0 | 40 | 0 | 区县、变电站可开放容量不足 | 4309241005071390 | 区县、 | 变电站 |  |  | 区县、变电站可开放容量不足
31921 | 新邵县 | 小塘供电所 | 巨口铺镇 | 巨口铺镇文仙观村 | 110kV巨口铺变电站 | 巨五线 | 文升村台区 | 0 | 0 | 1.4456 | 100 | 39 | 0 | 41 | 0 | 区县、变电站可开放容量不足 | 4308243005127990 | 区县、 | 变电站 |  |  | 区县、变电站可开放容量不足
31922 | 新邵县 | 潭府供电所 | 潭府乡 | 潭府乡车峙村 | 110kV陈家坊变电站 | 陈车线 | 鸭上片台区配变 | 0 | 0 | 3.0507 | 100 | 50 | 0 | 30 | 0 | 区县、变电站可开放容量不足 | 4309240405004670 | 区县、 | 变电站 |  |  | 区县、变电站可开放容量不足
31923 | 新邵县 | 潭府供电所 | 太芝庙镇 | 太芝庙镇潭佳湾村 | 35kV太芝庙变电站 | 太扶线 | 大观桥配变 | 0 | 0 | 1.6559 | 200 | 116.45 | 0 | 43.55 | 0 | 区县、变电站可开放容量不足 | 4312230705101170 | 区县、 | 变电站 |  |  | 区县、变电站可开放容量不足
31924 | 新邵县 | 坪上供电所 | 坪上镇 | 坪上镇岱东村 | 35kV岱水桥变电站 | 岱大线 | 岱东村变 | 0 | 0 | 0.12787 | 200 | 76 | 0 | 84 | 0 | 区县、变电站可开放容量不足 | 4309240905076460 | 区县、 | 变电站 |  |  | 区县、变电站可开放容量不足
31925 | 新邵县 | 坪上供电所 | 坪上镇 | 坪上镇温泉村 | 35kV岱水桥变电站 | 岱新线 | 岱水桥变306岱新线苍场台区变压器 | 0 | 0 | 3.1054 | 400 | 5 | 0 | 315 | 0 | 区县、变电站可开放容量不足 | 4309240405088160 | 区县、 | 变电站 |  |  | 区县、变电站可开放容量不足
31926 | 新邵县 | 坪上供电所 | 坪上镇 | 坪上镇筱桂村 | 35kV岱水桥变电站 | 岱新线 | 小贵新沙变压器 | 0 | 0 | 3.1054 | 125 | 70 | 0 | 30 | 0 | 区县、变电站可开放容量不足 | 4309240405028740 | 区县、 | 变电站 |  |  | 区县、变电站可开放容量不足
31927 | 新邵县 | 坪上供电所 | 坪上镇 | 坪上镇虎寨村 | 110kV洪溪变电站 | 洪袁线 | 付丝台区 | 0 | 0 | 2.2433 | 200 | 40 | 0 | 120 | 0 | 区县、变电站可开放容量不足 | 4309240405033070 | 区县、 | 变电站 |  |  | 区县、变电站可开放容量不足
31928 | 新邵县 | 坪上供电所 | 坪上镇 | 坪上镇茅坪村 | 35kV岱水桥变电站 | 岱大线 | 茅坪院台区 | 0 | 0 | 0.12787 | 200 | 154.8 | 0 | 5.2 | 0 | 区县、变电站可开放容量不足 | 4308240205060530 | 区县、 | 变电站 |  |  | 区县、变电站可开放容量不足
31929 | 新邵县 | 小塘供电所 | 巨口铺镇 | 巨口铺镇石槽村 | 110kV巨口铺变电站 | 巨五线 | 蒋家排4台区 | 0 | 0 | 1.4456 | 100 | 60 | 0 | 20 | 0 | 区县、变电站可开放容量不足 | 4309240905011560 | 区县、 | 变电站 |  |  | 区县、变电站可开放容量不足
31930 | 新邵县 | 潭府供电所 | 太芝庙镇 | 太芝庙镇苏灿村 | 35kV太芝庙变电站 | 太潭线 | 苏家下变 | 0 | 0 | 4.2979 | 100 | 0 | 0 | 80 | 0 | 区县、变电站可开放容量不足 | 4309240305046350 | 区县、 | 变电站 |  |  | 区县、变电站可开放容量不足
31931 | 新邵县 | 大新供电所 | 大新镇 | 大新镇栗滩社区 | 35kV磁溪变电站 | 磁新线 | 栗滩2（陈冲）台区 | 0 | 0 | 1.1146 | 200 | 142 | 0 | 18 | 0 | 区县、变电站可开放容量不足 | 4309241105150290 | 区县、 | 变电站 |  |  | 区县、变电站可开放容量不足
31932 | 新邵县 | 陈家坊供电所 | 陈家坊镇 | 陈家坊镇冰塘村 | 110kV陈家坊变电站 | 陈尧线 | 冰糖3组台区 | 0 | 0 | 1.0594 | 200 | 30 | 0 | 130 | 0 | 区县、变电站可开放容量不足 | 4309241005129730 | 区县、 | 变电站 |  |  | 区县、变电站可开放容量不足
31933 | 新邵县 | 新田铺供电所 | 新田铺镇 | 新田铺镇桥当头村 | 35kV新田铺变电站 | 新长线 | 桥当头3台配电变压器 | 0 | 0 | 1.542 | 100 | 67.26 | 0 | 12.74 | 0 | 区县、变电站可开放容量不足 | 4309241205013230 | 区县、 | 变电站 |  |  | 区县、变电站可开放容量不足
31934 | 新邵县 | 新田铺供电所 | 新田铺镇 | 新田铺镇新光村 | 35kV新田铺变电站 | 新长线 | 新光3台配电变压器 | 0 | 0 | 1.542 | 200 | 156.6 | 0 | 3.4 | 0 | 区县、变电站可开放容量不足 | 4308241505101200 | 区县、 | 变电站 |  |  | 区县、变电站可开放容量不足
31935 | 新邵县 | 小塘供电所 | 小塘镇 | 小塘镇马埠江村 | 35kV言栗变电站 | 言城线 | 马卜江2台区 | 0 | 0 | 0.88438 | 100 | 55.86 | 0 | 24.14 | 0 | 区县、变电站可开放容量不足 | 4309240405090270 | 区县、 | 变电站 |  |  | 区县、变电站可开放容量不足
31936 | 新邵县 | 陈家坊供电所 | 陈家坊镇 | 陈家坊镇双江村 | 110kV陈家坊变电站 | 陈雀Ⅰ线 | 石洞台区 | 0 | 0 | 2.2873 | 100 | 0 | 0 | 80 | 0 | 区县、变电站可开放容量不足 | 4309240405037040 | 区县、 | 变电站 |  |  | 区县、变电站可开放容量不足
31937 | 新邵县 | 龙溪铺供电所 | 龙溪铺镇 | 龙溪铺镇风井村 | 35kV龙溪铺变电站 | 龙田线 | 风井2台区配变 | 0 | 0 | 1.6125 | 100 | 80 | 0 | 0 | 0 | 区县、变电站、台区可开放容量不足 | 4309240205047140 | 区县、 | 变电站、 |  | 台区 | 区县、变电站、台区可开放容量不足
31938 | 新邵县 | 小塘供电所 | 巨口铺镇 | 巨口铺镇石柱村 | 35kV言栗变电站 | 言五线 | 石马溪台区 | 0 | 0 | 2.5803 | 100 | 77 | 0 | 3 | 0 | 区县、变电站可开放容量不足 | 800367058 | 区县、 | 变电站 |  |  | 区县、变电站可开放容量不足
31939 | 新邵县 | 酿溪供电所 | 严塘镇 | 严塘镇高桥村 | 35kV园艺变电站 | 园川线 | 高桥１＃配变台区 | 0 | 0 | 5.3733 | 400 | 30 | 0 | 290 | 0 | 区县、变电站可开放容量不足 |  | 区县、 | 变电站 |  |  | 区县、变电站可开放容量不足
31940 | 新邵县 | 武桥供电所 | 潭溪镇 | 潭溪镇潭溪村 | 35kV孙家桥变电站 | 孙武线 | 潭溪村变 | 0 | 0 | 6.0481 | 100 | 95.27 | 0 | -15.27 | 0 | 区县、变电站、台区可开放容量不足 | 899943098 | 区县、 | 变电站、 |  | 台区 | 区县、变电站、台区可开放容量不足
31941 | 新邵县 | 陈家坊供电所 | 陈家坊镇 | 陈家坊镇田里村 | 110kV陈家坊变电站 | 陈坊线 | 服装城台区 | 0 | 0 | 4.4587 | 400 | 59.2 | 0 | 260.8 | 0 | 区县、变电站可开放容量不足 | 800367068 | 区县、 | 变电站 |  |  | 区县、变电站可开放容量不足
31942 | 新邵县 | 大新供电所 | 大新镇 | 大新镇烟竹新村 | 35kV磁溪变电站 | 磁东线 | 烟竹变 | 0 | 0 | 2.6351 | 200 | 65 | 0 | 95 | 0 | 区县、变电站可开放容量不足 |  | 区县、 | 变电站 |  |  | 区县、变电站可开放容量不足
31943 | 新邵县 | 大新供电所 | 大新镇 | 大新镇三和村 | 35kV磁溪变电站 | 磁东线 | 大禾1变 | 0 | 0 | 2.6351 | 100 | 0 | 0 | 80 | 0 | 区县、变电站可开放容量不足 | 801124068 | 区县、 | 变电站 |  |  | 区县、变电站可开放容量不足
31944 | 新邵县 | 大新供电所 | 大新镇 | 大新镇三和村 | 35kV磁溪变电站 | 磁东线 | 罗家台区 | 0 | 0 | 2.6351 | 100 | 50 | 0 | 30 | 0 | 区县、变电站可开放容量不足 | 0801124069 | 区县、 | 变电站 |  |  | 区县、变电站可开放容量不足
31945 | 新邵县 | 大新供电所 | 大新镇 | 大新镇三和村 | 35kV磁溪变电站 | 磁东线 | 无底冲台区 | 0 | 0 | 2.6351 | 50 | 0 | 0 | 40 | 0 | 区县、变电站可开放容量不足 | 4306241205027995 | 区县、 | 变电站 |  |  | 区县、变电站可开放容量不足
31946 | 新邵县 | 大新供电所 | 大新镇 | 大新镇三和村 | 35kV磁溪变电站 | 磁东线 | 洪家台区 | 0 | 0 | 2.6351 | 50 | 0 | 0 | 40 | 0 | 区县、变电站可开放容量不足 | 4308240205054749 | 区县、 | 变电站 |  |  | 区县、变电站可开放容量不足
31947 | 新邵县 | 大新供电所 | 大新镇 | 大新镇大新社区 | 35kV磁溪变电站 | 磁新线 | 双塞台区变压器 | 0 | 0 | 1.1146 | 50 | 0 | 0 | 40 | 0 | 区县、变电站可开放容量不足 | 4308240205057921 | 区县、 | 变电站 |  |  | 区县、变电站可开放容量不足
31948 | 新邵县 | 大新供电所 | 大新镇 | 大新镇长扶村 | 35kV磁溪变电站 | 磁新线 | 长扶1变台区 | 0 | 0 | 1.1146 | 50 | 33 | 0 | 7 | 0 | 区县、变电站可开放容量不足 | 4308242805105569 | 区县、 | 变电站 |  |  | 区县、变电站可开放容量不足
31949 | 新邵县 | 大新供电所 | 大新镇 | 大新镇上南府村 | 35kV磁溪变电站 | 磁东线 | 中南支线中南台区 | 0 | 0 | 2.6351 | 200 | 79.55 | 0 | 80.45 | 0 | 区县、变电站可开放容量不足 | 4305241505214330 | 区县、 | 变电站 |  |  | 区县、变电站可开放容量不足
31950 | 新邵县 | 大新供电所 | 大新镇 | 大新镇大东社区 | 35kV磁溪变电站 | 磁东线 | 大东1变台区 | 0 | 0 | 2.6351 | 200 | 130 | 0 | 30 | 0 | 区县、变电站可开放容量不足 | 4308241205082760 | 区县、 | 变电站 |  |  | 区县、变电站可开放容量不足
31951 | 新邵县 | 大新供电所 | 大新镇 | 大新镇塘溪村 | 35kV磁溪变电站 | 磁新线 | 塘溪1变 | 0 | 0 | 1.1146 | 200 | 145.6 | 33 | -18.6 | 0 | 区县、变电站、台区可开放容量不足 | 0800544539 | 区县、 | 变电站、 |  | 台区 | 区县、变电站、台区可开放容量不足
31952 | 新邵县 | 大新供电所 | 大新镇 | 大新镇邓东村 | 35kV磁溪变电站 | 磁新线 | 邓东支线新坪1变 | 0 | 0 | 1.1146 | 100 | 0 | 0 | 80 | 0 | 区县、变电站可开放容量不足 | 0800365540 | 区县、 | 变电站 |  |  | 区县、变电站可开放容量不足
31953 | 新邵县 | 潭府供电所 | 太芝庙镇 | 太芝庙镇扶锡村 | 35kV太芝庙变电站 | 太扶线 | 扶锡村新变 | 0 | 0 | 1.6559 | 250 | 144.66 | 0 | 55.34 | 0 | 区县、变电站可开放容量不足 | 0899945226 | 区县、 | 变电站 |  |  | 区县、变电站可开放容量不足
31954 | 新邵县 | 新田铺供电所 | 新田铺镇 | 新田铺镇喻家桥村 | 110kV巨口铺变电站 | 巨白线 | 喻家桥2台配电变压器 | 0 | 0 | 3.7841 | 100 | 69 | 0 | 11 | 0 | 区县、变电站可开放容量不足 | 0800582506 | 区县、 | 变电站 |  |  | 区县、变电站可开放容量不足
31955 | 新邵县 | 潭府供电所 | 潭府乡 | 潭府乡大江村 | 110kV陈家坊变电站 | 陈潭线 | 江溪冲1台区配变 | 0 | 0 | 2.6006 | 200 | 131 | 0 | 29 | 0 | 区县、变电站可开放容量不足 | 0800582463 | 区县、 | 变电站 |  |  | 区县、变电站可开放容量不足
31956 | 新邵县 | 坪上供电所 | 坪上镇 | 坪上镇向阳村 | 110kV洪溪变电站 | 洪龙线 | 黄佩2台区 | 0 | 0 | 2.7722 | 200 | 142.75 | 0 | 17.25 | 0 | 区县、变电站可开放容量不足 | 0899950956 | 区县、 | 变电站 |  |  | 区县、变电站可开放容量不足
31957 | 新邵县 | 龙溪铺供电所 | 龙溪铺镇 | 龙溪铺镇腰古岭村 | 35kV龙溪铺变电站 | 龙下Ⅱ线 | 腰古岭3台区 | 0 | 0 | 0.040557 | 200 | 10 | 0 | 150 | 0 | 区县、变电站可开放容量不足
31958 | 新邵县 | 新田铺供电所 | 巨口铺镇 | 巨口铺镇源泥村 | 110kV巨口铺变电站 | 巨迎线 | 源泥二台区配电变压器 | 0 | 0 | 4.6916 | 200 | 102 | 0 | 58 | 0 | 区县、变电站可开放容量不足
31959 | 新邵县 | 新田铺供电所 | 巨口铺镇 | 巨口铺镇神水村 | 110kV巨口铺变电站 | 巨迎线 | 神水冲台区配电变压器 | 0 | 0 | 4.6916 | 200 | 86 | 0 | 74 | 0 | 区县、变电站可开放容量不足
31960 | 新邵县 | 新田铺供电所 | 巨口铺镇 | 巨口铺镇马落桥村 | 110kV巨口铺变电站 | 巨迎线 | 马落桥一台区配电变压器 | 0 | 0 | 4.6916 | 100 | 50 | 0 | 30 | 0 | 区县、变电站可开放容量不足
31961 | 新邵县 | 龙溪铺供电所 | 迎光乡 | 迎光乡长兴村 | 35kV迎光变电站 | 迎下线 | 邱家3台区配变 | 0 | 0 | -0.19395 | 200 | 60 | 0 | 100 | 0 | 区县、变电站、线路可开放容量不足
31962 | 新邵县 | 武桥供电所 | 潭溪镇 | 潭溪镇玄本村 | 110kV陈家坊变电站 | 陈车线 | 务本2台区 | 0 | 0 | 3.0507 | 50 | 40 | 0 | 0 | 0 | 区县、变电站、台区可开放容量不足
31963 | 新邵县 | 小塘供电所 | 新田铺镇 | 新田铺镇小水庙村 | 35kV言栗变电站 | 言向线 | 发冲村一台区 | 0 | 0 | -1.1126 | 100 | 0 | 0 | 80 | 0 | 区县、变电站、线路可开放容量不足
31964 | 新邵县 | 酿溪供电所 | 酿溪镇 | 酿溪镇赤水村 | 110kV酿溪变电站 | 酿塘Ⅰ线 | 双桥三台柱上变压器 | 0 | 0 | 5.2724 | 200 | 145.2 | 0 | 14.8 | 0 | 区县、变电站可开放容量不足
31965 | 新邵县 | 武桥供电所 | 寸石镇 | 寸石镇和谐村 | 35kV武桥变电站 | 武大线 | 龙竹村柱上变压器 | 0 | 0 | 1.3973 | 160 | 60 | 0 | 68 | 0 | 区县、变电站可开放容量不足
31966 | 新邵县 | 新田铺供电所 | 新田铺镇 | 新田铺镇大禹庙村 | 35kV新田铺变电站 | 新塘Ⅱ线 | 大禹村配电变压器 | 0 | 0 | 5.6173 | 200 | 107 | 0 | 53 | 0 | 区县、变电站可开放容量不足
31967 | 新邵县 | 龙溪铺供电所 | 龙溪铺镇 | 龙溪铺镇龙溪铺社区 | 35kV龙溪铺变电站 | 龙巨线 | 麻冲配变 | 0 | 0 | 7.7231 | 200 | 144.03 | 40 | -24.03 | 0 | 区县、变电站、台区可开放容量不足
31968 | 新邵县 | 酿溪供电所 | 严塘镇 | 严塘镇龙脊村 | 35kV园艺变电站 | 园塘线 | 清溪台区 | 0 | 0 | 4.9866 | 80 | 0 | 0 | 64 | 0 | 区县、变电站可开放容量不足
31969 | 新邵县 | 酿溪供电所 | 雀塘镇 | 雀塘镇乔亭村 | 110kV酿溪变电站 | 酿磷线 | 坪新一台区 | 0 | 0 | 7.0498 | 200 | 0 | 0 | 160 | 0 | 区县、变电站可开放容量不足
31970 | 新邵县 | 酿溪供电所 | 酿溪镇 | 酿溪镇会公坪村 | 110kV王家山变电站 | 王应线 | 会公坪1台区 | 0 | 0 | 5.181 | 400 | 134.525 | 36 | 149.475 | 0 | 区县、变电站可开放容量不足
31971 | 新邵县 | 大新供电所 | 大新镇 | 大新镇龙口溪社区 | 35kV磁溪变电站 | 磁龙线 | 莲溪山台区 | 0 | 0 | 4.222 | 100 | 0 | 0 | 80 | 0 | 区县、变电站可开放容量不足
31972 | 新邵县 | 陈家坊供电所 | 陈家坊镇 | 陈家坊镇长塘村 | 110kV陈家坊变电站 | 陈壕线 | 核山马鞍山台区 | 0 | 0 | 2.0649 | 100 | 43.89 | 0 | 36.11 | 0 | 区县、变电站可开放容量不足
31973 | 新邵县 | 龙溪铺供电所 | 巨口铺镇 | 巨口铺镇小水村 | 35kV迎光变电站 | 迎巨线 | 小水2台区 | 0 | 0 | 2.8318 | 200 | 27 | 0 | 133 | 0 | 区县、变电站可开放容量不足
31974 | 新邵县 | 武桥供电所 | 潭溪镇 | 潭溪镇玄本村 | 35kV孙家桥变电站 | 孙邮线 | 务本村变 | 0 | 0 | 2.8983 | 200 | 0 | 0 | 160 | 0 | 区县、变电站可开放容量不足
31975 | 新邵县 | 潭府供电所 | 潭府乡 | 潭府乡财树村 | 110kV陈家坊变电站 | 陈车线 | 大树台区配变 | 0 | 0 | 3.0507 | 200 | 139.68 | 0 | 20.32 | 0 | 区县、变电站可开放容量不足
31976 | 新邵县 | 小塘供电所 | 小塘镇 | 小塘镇言耳边村 | 35kV言栗变电站 | 言柏线 | 栗江台区 | 0 | 0 | 5.3321 | 100 | 75 | 0 | 5 | 0 | 区县、变电站可开放容量不足
31977 | 新邵县 | 酿溪供电所 | 严塘镇 | 严塘镇白水洞村 | 35kV园艺变电站 | 园川线 | 白水1#配变台区 | 0 | 0 | 5.3733 | 400 | 0 | 0 | 320 | 0 | 区县、变电站可开放容量不足
31978 | 新邵县 | 武桥供电所 | 潭溪镇 | 潭溪镇长铺村 | 35kV孙家桥变电站 | 孙坪线 | 长铺村变 | 0 | 0 | 1.4615 | 200 | 46.02 | 0 | 113.98 | 0 | 区县、变电站可开放容量不足
31979 | 新邵县 | 小塘供电所 | 小塘镇 | 小塘镇小塘社区 | 35kV言栗变电站 | 言留线 | 小塘二台区 | 0 | 0 | 1.7442 | 400 | 280 | 0 | 40 | 0 | 区县、变电站可开放容量不足
31980 | 新邵县 | 龙溪铺供电所 | 龙溪铺镇 | 龙溪铺镇古田村 | 35kV龙溪铺变电站 | 龙田线 | 石古2台区 | 0 | 0 | 1.6125 | 80 | 36 | 0 | 28 | 0 | 区县、变电站可开放容量不足
31981 | 新邵县 | 小塘供电所 | 小塘镇 | 小塘镇石脚村 | 35kV言栗变电站 | 言五线 | 石脚二台区 | 0 | 0 | 2.5803 | 200 | 123.6 | 0 | 36.4 | 0 | 区县、变电站可开放容量不足
31982 | 新邵县 | 新田铺供电所 | 新田铺镇 | 新田铺镇小庙头村 | 35kV新田铺变电站 | 新塘线 | 小庙头2台配电变压器 | 0 | 0 | 2.4739 | 100 | 97.1 | 0 | -17.1 | 0 | 区县、变电站、台区可开放容量不足
31983 | 新邵县 | 坪上供电所 | 坪上镇 | 坪上镇社坪村 | 110kV洪溪变电站 | 洪龙线 | 社坪1变 | 0 | 0 | 2.7722 | 160 | 0 | 0 | 128 | 0 | 区县、变电站可开放容量不足
31984 | 新邵县 | 武桥供电所 | 寸石镇 | 寸石镇田塘里村 | 35kV武桥变电站 | 武花线 | 杉木村柱上变压器 | 0 | 0 | 3.8095 | 100 | 40 | 0 | 40 | 0 | 区县、变电站可开放容量不足
31985 | 新邵县 | 酿溪供电所 | 酿溪镇 | 酿溪镇九头岩村 | 110kV王家山变电站 | 王应线 | 九头岩台区 | 0 | 0 | 5.181 | 200 | 0 | 0 | 160 | 0 | 区县、变电站可开放容量不足
31986 | 新邵县 | 新田铺供电所 | 新田铺镇 | 新田铺镇新田坊村 | 35kV新田铺变电站 | 新白线 | 新田房２台配电变压器 | 0 | 0 | 2.7981 | 100 | 66 | 0 | 14 | 0 | 区县、变电站可开放容量不足
31987 | 新邵县 | 大新供电所 | 大新镇 | 大新镇烟竹新村 | 35kV磁溪变电站 | 磁东线 | 田冲2台区变压器 | 0 | 0 | 2.6351 | 50 | 36 | 0 | 4 | 0 | 区县、变电站可开放容量不足
31988 | 新邵县 | 酿溪供电所 | 酿溪镇 | 酿溪镇石背垅社区 | 110kV王家山变电站 | 王应线 | 石背龙二台区 | 0 | 0 | 5.181 | 160 | 36 | 0 | 92 | 0 | 区县、变电站可开放容量不足
31989 | 新邵县 | 武桥供电所 | 寸石镇 | 寸石镇桐木村 | 35kV武桥变电站 | 武大线 | 石集2台 | 0 | 0 | 1.3973 | 400 | 318.02 | 0 | 1.98 | 0 | 区县、变电站可开放容量不足
31990 | 新邵县 | 酿溪供电所 | 严塘镇 | 严塘镇黄家村 | 35kV园艺变电站 | 园川线 | 黄家台区 | 0 | 0 | 5.3733 | 200 | 30 | 0 | 130 | 0 | 区县、变电站可开放容量不足
31991 | 新邵县 | 酿溪供电所 | 严塘镇 | 严塘镇汪家村 | 35kV园艺变电站 | 园塘线 | 汪家三房台区 | 0 | 0 | 4.9866 | 200 | 63 | 0 | 97 | 0 | 区县、变电站可开放容量不足
31992 | 新邵县 | 小塘供电所 | 巨口铺镇 | 巨口铺镇石槽村 | 110kV巨口铺变电站 | 巨五线 | 蒋家排台区 | 0 | 0 | 1.4456 | 100 | 0 | 0 | 80 | 0 | 区县、变电站可开放容量不足
31993 | 新邵县 | 坪上供电所 | 坪上镇 | 坪上镇庙山村 | 110kV洪溪变电站 | 洪坪线 | 庙山1变 | 0 | 0 | 2.1766 | 200 | 121.5 | 0 | 38.5 | 0 | 区县、变电站可开放容量不足
31994 | 新邵县 | 武桥供电所 | 潭溪镇 | 潭溪镇茶元村 | 35kV孙家桥变电站 | 孙爽线 | 茶元村变 | 0 | 0 | -0.55581 | 200 | 50 | 0 | 110 | 0 | 区县、变电站、线路可开放容量不足
31995 | 新邵县 | 陈家坊供电所 | 陈家坊镇 | 陈家坊镇中心村 | 110kV陈家坊变电站 | 陈尧线 | 柳湘油库边台区 | 0 | 0 | 1.0594 | 50 | 33 | 0 | 7 | 0 | 区县、变电站可开放容量不足
31996 | 新邵县 | 酿溪供电所 | 严塘镇 | 严塘镇高桥村 | 35kV园艺变电站 | 园川线 | 高桥茶园头台区 | 0 | 0 | 5.3733 | 200 | 247.18 | 0 | -87.18 | 0 | 区县、变电站、台区可开放容量不足
31997 | 新邵县 | 酿溪供电所 | 严塘镇 | 严塘镇高桥村 | 35kV园艺变电站 | 园塘线 | 高桥塘边台区 | 0 | 0 | 4.9866 | 100 | 37.2 | 0 | 42.8 | 0 | 区县、变电站可开放容量不足
31998 | 新邵县 | 酿溪供电所 | 酿溪镇 | 酿溪镇赤水村 | 110kV酿溪变电站 | 酿塘Ⅰ线 | 禾树九组台区 | 0 | 0 | 5.2724 | 50 | 40 | 0 | 0 | 0 | 区县、变电站、台区可开放容量不足
31999 | 新邵县 | 陈家坊供电所 | 陈家坊镇 | 陈家坊镇马埠田村 | 110kV陈家坊变电站 | 陈稠线 | 毛铺蒋家冲台区 | 0 | 0 | 1.8452 | 100 | 37.06 | 0 | 42.94 | 0 | 区县、变电站可开放容量不足
32000 | 新邵县 | 小塘供电所 | 新田铺镇 | 新田铺镇小水庙村 | 35kV言栗变电站 | 言向线 | 小水庙村石比冲台区 | 0 | 0 | -1.1126 | 100 | 39 | 0 | 41 | 0 | 区县、变电站、线路可开放容量不足
32001 | 新邵县 | 新田铺供电所 | 新田铺镇 | 新田铺镇田塘村 | 35kV新田铺变电站 | 新长线 | 黄家塘村烟塘冲台区 | 0 | 0 | 1.542 | 50 | 0 | 0 | 40 | 0 | 区县、变电站可开放容量不足
32002 | 新邵县 | 坪上供电所 | 坪上镇 | 坪上镇岱水村 | 35kV岱水桥变电站 | 岱大线 | 岱水村日岭上台区 | 0 | 0 | 0.12787 | 200 | 73 | 0 | 87 | 0 | 区县、变电站可开放容量不足
32003 | 新邵县 | 新田铺供电所 | 新田铺镇 | 新田铺镇水尾村 | 35kV新田铺变电站 | 新长线 | 水尾梅家冲台区 | 0 | 0 | 1.542 | 100 | 0 | 0 | 80 | 0 | 区县、变电站可开放容量不足
32004 | 新邵县 | 小塘供电所 | 新田铺镇 | 新田铺镇小水庙村 | 35kV言栗变电站 | 言向线 | 小水庙村冲头王家台区 | 0 | 0 | -1.1126 | 100 | 66 | 0 | 14 | 0 | 区县、变电站、线路可开放容量不足
32005 | 新邵县 | 小塘供电所 | 新田铺镇 | 新田铺镇小水庙村 | 35kV言栗变电站 | 言向线 | 小水庙村长塘冲台区 | 0 | 0 | -1.1126 | 100 | 66 | 0 | 14 | 0 | 区县、变电站、线路可开放容量不足
32006 | 新邵县 | 坪上供电所 | 坪上镇 | 坪上镇坪新社区 | 110kV洪溪变电站 | 洪坪线 | 坪新社区插花岭台区 | 0 | 0 | 2.1766 | 100 | 0 | 0 | 80 | 0 | 区县、变电站可开放容量不足
32007 | 新邵县 | 小塘供电所 | 小塘镇 | 小塘镇翠英村 | 35kV言栗变电站 | 言向线 | 向东村桥头台区 | 0 | 0 | -1.1126 | 200 | 66 | 0 | 94 | 0 | 区县、变电站、线路可开放容量不足
32008 | 新邵县 | 新田铺供电所 | 巨口铺镇 | 巨口铺镇洪家冲村 | 110kV巨口铺变电站 | 巨坪线 | 洪家冲朵家冲台区 | 0 | 0 | 1.452 | 100 | 33 | 0 | 47 | 0 | 区县、变电站可开放容量不足
32009 | 新邵县 | 大新供电所 | 大新镇 | 大新镇大新社区 | 35kV磁溪变电站 | 磁新线 | 大新镇政府台区 | 0 | 0 | 1.1146 | 200 | 0 | 0 | 160 | 0 | 区县、变电站可开放容量不足
32010 | 新邵县 | 新田铺供电所 | 新田铺镇 | 新田铺镇新田铺社区 | 35kV新田铺变电站 | 新白线 | 新田铺市场台区 | 0 | 0 | 2.7981 | 400 | 0 | 0 | 320 | 0 | 区县、变电站可开放容量不足
32011 | 新邵县 | 潭府供电所 | 潭府乡 | 潭府乡团结村 | 110kV陈家坊变电站 | 陈潭线 | 团结村李早堂台区 | 0 | 0 | 2.6006 | 100 | 30 | 0 | 50 | 0 | 区县、变电站可开放容量不足
32012 | 新邵县 | 潭府供电所 | 潭府乡 | 潭府乡团结村 | 110kV陈家坊变电站 | 陈潭线 | 团结村塘脊冲台区 | 0 | 0 | 2.6006 | 200 | 136 | 0 | 24 | 0 | 区县、变电站可开放容量不足
32013 | 新邵县 | 陈家坊供电所 | 陈家坊镇 | 陈家坊镇陈家坊社区 | 110kV陈家坊变电站 | 陈坊线 | 格林酒店前台区 | 0 | 0 | 4.4587 | 400 | 0 | 0 | 320 | 0 | 区县、变电站可开放容量不足
32014 | 新邵县 | 小塘供电所 | 新田铺镇 | 新田铺镇严村 | 35kV言栗变电站 | 言向线 | 严村学校台区 | 0 | 0 | -1.1126 | 100 | 50 | 0 | 30 | 0 | 区县、变电站、线路可开放容量不足
32015 | 新邵县 | 小塘供电所 | 新田铺镇 | 新田铺镇严村 | 35kV言栗变电站 | 言向线 | 严村刘三井台区 | 0 | 0 | -1.1126 | 100 | 76 | 0 | 4 | 0 | 区县、变电站、线路可开放容量不足
32016 | 新邵县 | 酿溪供电所 | 严塘镇 | 严塘镇白水洞村 | 35kV园艺变电站 | 园川线 | 白水村九七岭台区 | 0 | 0 | 5.3733 | 50 | 0 | 0 | 40 | 0 | 区县、变电站可开放容量不足
32017 | 新邵县 | 酿溪供电所 | 酿溪镇 | 酿溪镇赤水村 | 110kV酿溪变电站 | 酿塘Ⅰ线 | 双桥路边台区 | 0 | 0 | 5.2724 | 200 | 122 | 0 | 38 | 0 | 区县、变电站可开放容量不足
32018 | 新邵县 | 酿溪供电所 | 酿溪镇 | 酿溪镇畔田社区 | 220kV柳山变电站 | 柳水线 | 畔田三台区 | 0 | 0 | 7.4036 | 100 | 0 | 0 | 80 | 0 | 区县、变电站可开放容量不足
32019 | 新邵县 | 酿溪供电所 | 雀塘镇 | 雀塘镇草塘村 | 220kV柳山变电站 | 柳寺Ⅰ线 | 草塘夏家路边台区 | 0 | 0 | 3.809 | 100 | 0 | 0 | 80 | 0 | 区县、变电站可开放容量不足
32020 | 新邵县 | 酿溪供电所 | 严塘镇 | 严塘镇高桥村 | 35kV园艺变电站 | 园川线 | 高桥河边台区 | 0 | 0 | 5.3733 | 200 | 74.305 | 0 | 85.695 | 0 | 区县、变电站可开放容量不足
32021 | 新邵县 | 陈家坊供电所 | 陈家坊镇 | 陈家坊镇黄家桥村 | 110kV陈家坊变电站 | 陈坊线 | 黄家桥新屋院子台区 | 0 | 0 | 4.4587 | 100 | 0 | 0 | 80 | 0 | 区县、变电站可开放容量不足
32022 | 新邵县 | 陈家坊供电所 | 陈家坊镇 | 陈家坊镇双江村 | 110kV陈家坊变电站 | 陈壕线 | 双江老学校台区 | 0 | 0 | 2.0649 | 100 | 60 | 0 | 20 | 0 | 区县、变电站可开放容量不足
32023 | 新邵县 | 配网运维（抢修）班 | 酿溪镇 | 酿溪镇栗山社区 | 220kV柳山变电站 | 柳水线 | 陆其岭3#杆变 | 0 | 0 | 7.4036 | 400 | 0 | 0 | 320 | 0 | 区县、变电站可开放容量不足
32024 | 新邵县 | 酿溪供电所 | 严塘镇 | 严塘镇汪家村 | 35kV园艺变电站 | 园塘线 | 汪家村詹家排台区 | 0 | 0 | 4.9866 | 200 | 71.03 | 0 | 88.97 | 0 | 区县、变电站可开放容量不足
32025 | 新邵县 | 配网运维（抢修）班 | 酿溪镇 | 酿溪镇柏树社区 | 220kV柳山变电站 | 柳沙线 | 消防中队门口杆变 | 0 | 0 | 7.3036 | 200 | 0 | 0 | 160 | 0 | 区县、变电站可开放容量不足
32026 | 新邵县 | 酿溪供电所 | 酿溪镇 | 酿溪镇回龙社区 | 110kV酿溪变电站 | 酿膨线 | 回龙白马冲台区 | 0 | 0 | 6.7145 | 100 | 0 | 0 | 80 | 0 | 区县、变电站可开放容量不足
32027 | 新邵县 | 酿溪供电所 | 酿溪镇 | 酿溪镇官冲社区 | 110kV酿溪变电站 | 酿塘Ⅰ线 | 官冲桥洞边台区 | 0 | 0 | 5.2724 | 100 | 0 | 0 | 80 | 0 | 区县、变电站可开放容量不足
32028 | 新邵县 | 陈家坊供电所 | 陈家坊镇 | 陈家坊镇冰塘村 | 110kV陈家坊变电站 | 陈尧线 | 冰塘学校边台区 | 0 | 0 | 1.0594 | 100 | 66 | 0 | 14 | 0 | 区县、变电站可开放容量不足
32029 | 新邵县 | 配网运维（抢修）班 | 酿溪镇 | 酿溪镇栗山社区 | 110kV酿溪变电站 | 酿镇Ⅰ线 | 栗山1#杆变 | 0 | 0 | 7.6624 | 400 | 0 | 0 | 320 | 0 | 区县、变电站可开放容量不足
32030 | 新邵县 | 配网运维（抢修）班 | 酿溪镇 | 酿溪镇柏树社区 | 110kV王家山变电站 | 王蔡线 | 柏树村篮球场杆变 | 0 | 0 | 7.6404 | 200 | 0 | 0 | 160 | 0 | 区县、变电站可开放容量不足
32031 | 新邵县 | 酿溪供电所 | 严塘镇 | 严塘镇邮亭村 | 35kV园艺变电站 | 园汤线 | 邮东新屋台区 | 0 | 0 | 3.5165 | 100 | 24 | 0 | 56 | 0 | 区县、变电站可开放容量不足
32032 | 新邵县 | 酿溪供电所 | 酿溪镇 | 酿溪镇会公坪村 | 110kV王家山变电站 | 王应线 | 会公坪4台区 | 0 | 0 | 5.181 | 100 | 0 | 0 | 80 | 0 | 区县、变电站可开放容量不足
32033 | 新邵县 | 酿溪供电所 | 严塘镇 | 严塘镇邮亭村 | 35kV园艺变电站 | 园汤线 | 邮东月季山台区 | 0 | 0 | 3.5165 | 50 | 0 | 0 | 40 | 0 | 区县、变电站可开放容量不足
32034 | 新邵县 | 龙溪铺供电所 | 龙溪铺镇 | 龙溪铺镇鸦雀树村 | 35kV龙溪铺变电站 | 龙田线 | 雅雀树冠子石台区 | 0 | 0 | 1.6125 | 200 | 0 | 0 | 160 | 0 | 区县、变电站可开放容量不足
32035 | 新邵县 | 龙溪铺供电所 | 迎光乡 | 迎光乡迎光村 | 35kV迎光变电站 | 迎下线 | 富家冲台区 | 0 | 0 | -0.19395 | 200 | 40 | 0 | 120 | 0 | 区县、变电站、线路可开放容量不足
32036 | 新邵县 | 潭府供电所 | 太芝庙镇 | 太芝庙镇龙竹村 | 35kV太芝庙变电站 | 太黄线 | 龙竹3台区 | 0 | 0 | 4.7183 | 100 | 0 | 0 | 80 | 0 | 区县、变电站可开放容量不足
32037 | 新邵县 | 新田铺供电所 | 新田铺镇 | 新田铺镇新田铺社区 | 35kV新田铺变电站 | 新白线 | 新田铺开发区公园台区 | 0 | 0 | 2.7981 | 400 | 0 | 0 | 320 | 0 | 区县、变电站可开放容量不足
32038 | 新邵县 | 大新供电所 | 大新镇 | 大新镇大新社区 | 35kV磁溪变电站 | 磁新线 | 新坪龙口湾台区 | 0 | 0 | 1.1146 | 200 | 80 | 0 | 80 | 0 | 区县、变电站可开放容量不足
32039 | 新邵县 | 潭府供电所 | 太芝庙镇 | 太芝庙镇白杨村 | 35kV太芝庙变电站 | 太扶线 | 白杨村岳屋场台区 | 0 | 0 | 1.6559 | 200 | 36.285 | 0 | 123.715 | 0 | 区县、变电站可开放容量不足
32040 | 新邵县 | 坪上供电所 | 坪上镇 | 坪上镇长路村 | 110kV洪溪变电站 | 洪新线 | 长路村寨冲台区 | 0 | 0 | 5.5685 | 100 | 50 | 0 | 30 | 0 | 区县、变电站可开放容量不足
32041 | 新邵县 | 坪上供电所 | 坪上镇 | 坪上镇长路村 | 110kV洪溪变电站 | 洪袁线 | 长路村樟树塘台区 | 0 | 0 | 2.2433 | 100 | 0 | 0 | 80 | 0 | 区县、变电站可开放容量不足
32042 | 新邵县 | 酿溪供电所 | 严塘镇 | 严塘镇汪家村 | 35kV园艺变电站 | 园塘线 | 汪家燕屋台区 | 0 | 0 | 4.9866 | 100 | 0 | 0 | 80 | 0 | 区县、变电站可开放容量不足
32043 | 新邵县 | 酿溪供电所 | 严塘镇 | 严塘镇汪家村 | 35kV园艺变电站 | 园塘线 | 汪家学校台区 | 0 | 0 | 4.9866 | 100 | 0 | 0 | 80 | 0 | 区县、变电站可开放容量不足
32044 | 新邵县 | 潭府供电所 | 潭府乡 | 潭府乡樟树村 | 110kV陈家坊变电站 | 陈车线 | 樟树村朱家冲台区 | 0 | 0 | 3.0507 | 100 | 0 | 0 | 80 | 0 | 区县、变电站可开放容量不足
32045 | 新邵县 | 龙溪铺供电所 | 龙溪铺镇 | 龙溪铺镇龙源村 | 35kV龙溪铺变电站 | 龙下Ⅱ线 | 塔底山台区 | 0 | 0 | 0.040557 | 200 | 63 | 0 | 97 | 0 | 区县、变电站可开放容量不足
32046 | 新邵县 | 配网运维（抢修）班 | 酿溪镇 | 酿溪镇官冲社区 | 110kV酿溪变电站 | 酿九线 | 状元府1#公变 | 0 | 0 | 7.3464 | 1000 | 0 | 0 | 800 | 0 | 区县、变电站可开放容量不足
32047 | 新邵县 | 配网运维（抢修）班 | 酿溪镇 | 酿溪镇官冲社区 | 110kV酿溪变电站 | 酿九线 | 状元府4#公变 | 0 | 0 | 7.3464 | 1000 | 0 | 0 | 800 | 0 | 区县、变电站可开放容量不足
32048 | 新邵县 | 陈家坊供电所 | 陈家坊镇 | 陈家坊镇中心村 | 110kV陈家坊变电站 | 陈尧线 | 金鸡牛栏边台区 | 0 | 0 | 1.0594 | 100 | 0 | 0 | 80 | 0 | 区县、变电站可开放容量不足
32049 | 新邵县 | 酿溪供电所 | 严塘镇 | 严塘镇龙脊村 | 35kV园艺变电站 | 园塘线 | 龙塘麦园技台区 | 0 | 0 | 4.9866 | 100 | 0 | 0 | 80 | 0 | 区县、变电站可开放容量不足
32050 | 新邵县 | 酿溪供电所 | 酿溪镇 | 酿溪镇土桥社区 | 110kV酿溪变电站 | 酿塘Ⅰ线 | 土桥村部台区 | 0 | 0 | 5.2724 | 200 | 73 | 0 | 87 | 0 | 区县、变电站可开放容量不足
32051 | 新邵县 | 酿溪供电所 | 酿溪镇 | 酿溪镇大田社区 | 110kV酿溪变电站 | 酿严线 | 凤公羊家冲台区 | 0 | 0 | 5.0593 | 200 | 116 | 0 | 44 | 0 | 区县、变电站可开放容量不足
32052 | 新邵县 | 酿溪供电所 | 严塘镇 | 严塘镇龙脊村 | 35kV园艺变电站 | 园塘线 | 龙塘村部台区 | 0 | 0 | 4.9866 | 100 | 67.2 | 0 | 12.8 | 0 | 区县、变电站可开放容量不足
32053 | 新邵县 | 新田铺供电所 | 巨口铺镇 | 谷桥村 | 110kV巨口铺变电站 | 巨迎线 | 谷桥村河边台区 | 0 | 0 | 4.6916 | 100 | 36 | 0 | 44 | 0 | 区县、变电站可开放容量不足
32054 | 新邵县 | 坪上供电所 | 坪上镇 | 坪上镇高坎村 | 35kV岱水桥变电站 | 岱大线 | 高坎村屋背台区 | 0 | 0 | 0.12787 | 200 | 105 | 0 | 55 | 0 | 区县、变电站可开放容量不足
32055 | 新邵县 | 陈家坊供电所 | 陈家坊镇 | 陈家坊镇黄山坪村 | 110kV陈家坊变电站 | 陈稠线 | 龙什娥界冲台区 | 0 | 0 | 1.8452 | 200 | 86 | 0 | 74 | 0 | 区县、变电站可开放容量不足
32056 | 新邵县 | 龙溪铺供电所 | 龙溪铺镇 | 龙溪铺镇龙溪铺社区 | 35kV龙溪铺变电站 | 龙巨线 | 麻冲大门山台区 | 0 | 0 | 7.7231 | 100 | 76 | 0 | 4 | 0 | 区县、变电站可开放容量不足
32057 | 新邵县 | 配网运维（抢修）班 | 酿溪镇 | 酿溪镇雷家坳社区 | 110kV王家山变电站 | 王财线 | 和裕国际2#箱变 | 0 | 0 | 7.6624 | 500 | 0 | 0 | 400 | 0 | 区县、变电站可开放容量不足
32058 | 新邵县 | 配网运维（抢修）班 | 酿溪镇 | 酿溪镇雷家坳社区 | 110kV王家山变电站 | 王财线 | 和裕国际1#箱变 | 0 | 0 | 7.6624 | 630 | 0 | 0 | 504 | 0 | 区县、变电站可开放容量不足
32059 | 新邵县 | 新田铺供电所 | 新田铺镇 | 新田铺镇新田铺第一社区 | 35kV新田铺变电站 | 新塘线 | 新金街幸福小区台区 | 0 | 0 | 2.4739 | 200 | 0 | 0 | 160 | 0 | 区县、变电站可开放容量不足
32060 | 新邵县 | 龙溪铺供电所 | 龙溪铺镇 | 龙溪铺镇腰古岭村 | 35kV龙溪铺变电站 | 龙下Ⅱ线 | 对脊冲台区 | 0 | 0 | 0.040557 | 200 | 100 | 0 | 60 | 0 | 区县、变电站可开放容量不足
32061 | 新邵县 | 龙溪铺供电所 | 龙溪铺镇 | 龙溪铺镇龙源村 | 35kV龙溪铺变电站 | 龙下Ⅱ线 | 龙源街台区 | 0 | 0 | 0.040557 | 200 | 40 | 0 | 120 | 0 | 区县、变电站可开放容量不足
32062 | 新邵县 | 配网运维（抢修）班 | 酿溪镇 | 酿溪镇官冲社区 | 110kV酿溪变电站 | 酿锦线 | 锦宏时代新城6#变 | 0 | 0 | 7.6485 | 800 | 0 | 0 | 640 | 0 | 区县、变电站可开放容量不足
32063 | 新邵县 | 配网运维（抢修）班 | 酿溪镇 | 酿溪镇官冲社区 | 110kV酿溪变电站 | 酿锦线 | 锦宏时代城2#变 | 0 | 0 | 7.6485 | 630 | 0 | 0 | 504 | 0 | 区县、变电站可开放容量不足
32064 | 新邵县 | 配网运维（抢修）班 | 酿溪镇 | 酿溪镇雷家坳社区 | 110kV王家山变电站 | 王镇线 | 雷家坳博爱医院2杆变 | 0 | 0 | 7.6174 | 400 | 12 | 0 | 308 | 0 | 区县、变电站可开放容量不足
32065 | 新邵县 | 新田铺供电所 | 巨口铺镇 | 巨口铺镇坪安村 | 110kV巨口铺变电站 | 巨坪线 | 坪安杨氏宗祠 | 0 | 0 | 1.452 | 200 | 40 | 0 | 120 | 0 | 区县、变电站可开放容量不足
32066 | 新邵县 | 新田铺供电所 | 新田铺镇 | 新田铺镇新田铺第一社区 | 35kV新田铺变电站 | 新塘线 | 新金街4台区 | 0 | 0 | 2.4739 | 400 | 0 | 0 | 320 | 0 | 区县、变电站可开放容量不足
32067 | 新邵县 | 新田铺供电所 | 巨口铺镇 | 巨口铺镇坪安村 | 110kV巨口铺变电站 | 巨坪线 | 坪安黄石滩 | 0 | 0 | 1.452 | 80 | 0 | 0 | 64 | 0 | 区县、变电站可开放容量不足
32068 | 新邵县 | 龙溪铺供电所 | 龙溪铺镇 | 龙溪铺镇牛山铺村 | 35kV龙溪铺变电站 | 龙镇线 | 牛山铺柴家岭台区 | 0 | 0 | 3.9141 | 200 | 50 | 25 | 85 | 0 | 区县、变电站可开放容量不足
32069 | 新邵县 | 龙溪铺供电所 | 龙溪铺镇 | 龙溪铺镇下源村 | 35kV龙溪铺变电站 | 龙下Ⅱ线 | 下源曾家冲台区 | 0 | 0 | 0.040557 | 100 | 76 | 0 | 4 | 0 | 区县、变电站可开放容量不足
32070 | 新邵县 | 酿溪供电所 | 严塘镇 | 严塘镇肖家村 | 35kV园艺变电站 | 园下线 | 肖家4#台区 | 0 | 0 | 4.7185 | 200 | 15 | 0 | 145 | 0 | 区县、变电站可开放容量不足
32071 | 新邵县 | 武桥供电所 | 寸石镇 | 寸石镇十字村 | 110kV美菱湖变电站 | 美柳线 | 十字文冲台区 | 0 | 0 | 2.0084 | 100 | 72 | 72 | -64 | 0 | 区县、变电站、台区可开放容量不足
32072 | 新邵县 | 酿溪供电所 | 严塘镇 | 严塘镇湖城村 | 35kV园艺变电站 | 园汤线 | 湖城污水厂台区 | 0 | 0 | 3.5165 | 200 | 0 | 0 | 160 | 0 | 区县、变电站可开放容量不足
32073 | 新邵县 | 配网运维（抢修）班 | 酿溪镇 | 酿溪镇官冲社区 | 110kV酿溪变电站 | 酿锦线 | 锦宏时代新城9#箱变 | 0 | 0 | 7.6485 | 630 | 0 | 0 | 504 | 0 | 区县、变电站可开放容量不足
32074 | 新邵县 | 配网运维（抢修）班 | 酿溪镇 | 酿溪镇柏树社区 | 110kV王家山变电站 | 王酿Ⅱ线 | 正东路2#杆变 | 0 | 0 | 7.6624 | 400 | 0 | 0 | 320 | 0 | 区县、变电站可开放容量不足
32075 | 新邵县 | 配网运维（抢修）班 | 酿溪镇 | 酿溪镇官冲社区 | 110kV酿溪变电站 | 酿锦线 | 锦宏时代新城8#变 | 0 | 0 | 7.6485 | 630 | 0 | 0 | 504 | 0 | 区县、变电站可开放容量不足
32076 | 新邵县 | 配网运维（抢修）班 | 酿溪镇 | 酿溪镇官冲社区 | 110kV酿溪变电站 | 酿锦线 | 锦宏时代新城4#变 | 0 | 0 | 7.6485 | 630 | 0 | 0 | 504 | 0 | 区县、变电站可开放容量不足
32077 | 新邵县 | 龙溪铺供电所 | 迎光乡 | 迎光乡水口村 | 35kV迎光变电站 | 迎下线 | 水口2台区 | 0 | 0 | -0.19395 | 100 | 0 | 0 | 80 | 0 | 区县、变电站、线路可开放容量不足
32078 | 新邵县 | 配网运维（抢修）班 | 酿溪镇 | 酿溪镇佳源社区 | 220kV柳山变电站 | 柳水线 | 熙和园3#630KVA变压器 | 0 | 0 | 7.4036 | 630 | 0 | 0 | 504 | 0 | 区县、变电站可开放容量不足
32079 | 新邵县 | 配网运维（抢修）班 | 酿溪镇 | 酿溪镇新阳社区 | 110kV酿溪变电站 | 酿镇Ⅰ线 | 银水湾2#箱变 | 0 | 0 | 7.6624 | 800 | 0 | 0 | 640 | 0 | 区县、变电站可开放容量不足
32080 | 新邵县 | 配网运维（抢修）班 | 酿溪镇 | 酿溪镇佳源社区 | 220kV柳山变电站 | 柳水线 | 熙和园2#500KVA变压器 | 0 | 0 | 7.4036 | 500 | 0 | 0 | 400 | 0 | 区县、变电站可开放容量不足
32081 | 新邵县 | 配网运维（抢修）班 | 酿溪镇 | 酿溪镇新阳社区 | 110kV酿溪变电站 | 酿镇Ⅰ线 | 银水湾1#箱变 | 0 | 0 | 7.6624 | 800 | 0 | 0 | 640 | 0 | 区县、变电站可开放容量不足
32082 | 新邵县 | 配网运维（抢修）班 | 酿溪镇 | 酿溪镇佳源社区 | 220kV柳山变电站 | 柳水线 | 熙和园1#630KVA变压器 | 0 | 0 | 7.4036 | 630 | 0 | 0 | 504 | 0 | 区县、变电站可开放容量不足
32083 | 新邵县 | 龙溪铺供电所 | 龙溪铺镇 | 龙溪铺镇羊城村 | 35kV龙溪铺变电站 | 龙下Ⅱ线 | 羊城祠堂边台区 | 0 | 0 | 0.040557 | 100 | 0 | 0 | 80 | 0 | 区县、变电站可开放容量不足
32084 | 新邵县 | 陈家坊供电所 | 陈家坊镇 | 陈家坊镇陈家坊社区 | 110kV陈家坊变电站 | 陈坊线 | 陈家坊镇政府箱变台区变压器 | 0 | 0 | 4.4587 | 630 | 0 | 0 | 504 | 0 | 区县、变电站可开放容量不足
32085 | 新邵县 | 龙溪铺供电所 | 龙溪铺镇 | 龙溪铺镇羊城村 | 35kV龙溪铺变电站 | 龙下Ⅱ线 | 羊城曾家台区 | 0 | 0 | 0.040557 | 200 | 100 | 0 | 60 | 0 | 区县、变电站可开放容量不足
32086 | 新邵县 | 陈家坊供电所 | 陈家坊镇 | 陈家坊镇朱家村 | 110kV陈家坊变电站 | 陈壕线 | 产业园箱包城台区 | 0 | 0 | 2.0649 | 400 | 0 | 0 | 320 | 0 | 区县、变电站可开放容量不足
32087 | 新邵县 | 小塘供电所 | 巨口铺镇 | 巨口铺镇白羊塘村 | 110kV巨口铺变电站 | 巨五线 | 白洋塘龙溪山庄台区 | 0 | 0 | 1.4456 | 100 | 0 | 0 | 80 | 0 | 区县、变电站可开放容量不足
32088 | 新邵县 | 陈家坊供电所 | 陈家坊镇 | 陈家坊镇藕塘村 | 110kV陈家坊变电站 | 陈尧线 | 藕塘谭山边台区 | 0 | 0 | 1.0594 | 100 | 0 | 0 | 80 | 0 | 区县、变电站可开放容量不足
32089 | 新邵县 | 酿溪供电所 | 严塘镇 | 严塘镇白水洞村 | 35kV园艺变电站 | 园塘线 | 石峡水库边台区 | 0 | 0 | 4.9866 | 200 | 157 | 0 | 3 | 0 | 区县、变电站可开放容量不足
32090 | 新邵县 | 龙溪铺供电所 | 龙溪铺镇 | 龙溪铺镇下源村 | 35kV龙溪铺变电站 | 龙下Ⅱ线 | 高冲百亩大丘台区 | 0 | 0 | 0.040557 | 50 | 50 | 0 | -10 | 0 | 区县、变电站、台区可开放容量不足
32091 | 新邵县 | 龙溪铺供电所 | 龙溪铺镇 | 龙溪铺镇下源村 | 35kV龙溪铺变电站 | 龙下Ⅱ线 | 团结罗家边台区 | 0 | 0 | 0.040557 | 100 | 0 | 0 | 80 | 0 | 区县、变电站可开放容量不足
32092 | 新邵县 | 龙溪铺供电所 | 龙溪铺镇 | 龙溪铺镇羊城村 | 35kV龙溪铺变电站 | 龙下线 | 羊城长冲台区 | 0 | 0 | 3.4724 | 200 | 160 | 0 | 0 | 0 | 区县、变电站、台区可开放容量不足
32093 | 新邵县 | 酿溪供电所 | 严塘镇 | 严塘镇陡岭村 | 35kV园艺变电站 | 园汤线 | 陡岭桥边台区 | 0 | 0 | 3.5165 | 200 | 146 | 0 | 14 | 0 | 区县、变电站可开放容量不足
32094 | 新邵县 | 配网运维（抢修）班 | 酿溪镇 | 酿溪镇柏树社区 | 220kV柳山变电站 | 柳镇线 | 滨江时代城II期5#公变 | 0 | 0 | 6.5184 | 800 | 0 | 0 | 640 | 0 | 区县、变电站可开放容量不足
32095 | 新邵县 | 配网运维（抢修）班 | 酿溪镇 | 酿溪镇柏树社区 | 110kV王家山变电站 | 王酿Ⅰ线 | 柏树村1组台区 | 0 | 0 | 7.5194 | 200 | 40 | 0 | 120 | 0 | 区县、变电站可开放容量不足
32096 | 新邵县 | 配网运维（抢修）班 | 酿溪镇 | 酿溪镇栗山社区 | 110kV酿溪变电站 | 酿水线 | 凤凰台中心开闭所3#公变 | 0 | 0 | 7.1358 | 1000 | 0 | 0 | 800 | 0 | 区县、变电站可开放容量不足
32097 | 新邵县 | 配网运维（抢修）班 | 酿溪镇 | 酿溪镇栗山社区 | 110kV酿溪变电站 | 酿水线 | 凤凰台中心开闭所5#公变 | 0 | 0 | 7.1358 | 1000 | 0 | 0 | 800 | 0 | 区县、变电站可开放容量不足
32098 | 新邵县 | 大新供电所 | 大新镇 | 大新镇磁溪社区 | 35kV磁溪变电站 | 磁新线 | 磁溪学校台区 | 0 | 0 | 1.1146 | 200 | 90 | 0 | 70 | 0 | 区县、变电站可开放容量不足
32099 | 新邵县 | 陈家坊供电所 | 陈家坊镇 | 陈家坊镇黄家桥村 | 110kV陈家坊变电站 | 陈雀Ⅰ线 | 黄家桥村部台区 | 0 | 0 | 2.2873 | 100 | 0 | 0 | 80 | 0 | 区县、变电站可开放容量不足
32100 | 新邵县 | 武桥供电所 | 潭溪镇 | 潭溪镇长泉村 | 35kV孙家桥变电站 | 孙爽线 | 长塘村1台区 | 0 | 0 | -0.55581 | 100 | 42.57 | 0 | 37.43 | 0 | 区县、变电站、线路可开放容量不足
32101 | 新邵县 | 陈家坊供电所 | 陈家坊镇 | 陈家坊镇稠树山村 | 110kV陈家坊变电站 | 陈稠线 | 稠树观音殿台区 | 0 | 0 | 1.8452 | 100 | 0 | 0 | 80 | 0 | 区县、变电站可开放容量不足
32102 | 新邵县 | 坪上供电所 | 坪上镇 | 坪上镇高坎村 | 35kV岱水桥变电站 | 岱大线 | 高坎村菊花山台区 | 0 | 0 | 0.12787 | 50 | 0 | 0 | 40 | 0 | 区县、变电站可开放容量不足
32103 | 新邵县 | 坪上供电所 | 坪上镇 | 坪上镇高坎村 | 35kV岱水桥变电站 | 岱大线 | 高坎村庙冲台区 | 0 | 0 | 0.12787 | 100 | 0 | 0 | 80 | 0 | 区县、变电站可开放容量不足
32104 | 新邵县 | 坪上供电所 | 坪上镇 | 坪上镇峡山桥村 | 110kV洪溪变电站 | 洪袁线 | 峡山桥村公园里台区 | 0 | 0 | 2.2433 | 100 | 0 | 0 | 80 | 0 | 区县、变电站可开放容量不足
32105 | 新邵县 | 酿溪供电所 | 酿溪镇 | 酿溪镇沙湾社区 | 220kV柳山变电站 | 柳镇线 | 上沙湾洗衣厂边台区 | 0 | 0 | 6.5184 | 160 | 0 | 0 | 128 | 0 | 区县、变电站可开放容量不足
32106 | 新邵县 | 配网运维（抢修）班 | 酿溪镇 | 酿溪镇官冲社区 | 110kV酿溪变电站 | 酿锦线 | 书香名苑一期2#楼公变 | 0 | 0 | 7.6485 | 500 | 0 | 0 | 400 | 0 | 区县、变电站可开放容量不足
32107 | 新邵县 | 配网运维（抢修）班 | 酿溪镇 | 酿溪镇官冲社区 | 110kV酿溪变电站 | 酿锦线 | 书香名苑一期1#楼公变 | 0 | 0 | 7.6485 | 800 | 0 | 0 | 640 | 0 | 区县、变电站可开放容量不足
32108 | 新邵县 | 配网运维（抢修）班 | 酿溪镇 | 酿溪镇酿溪社区 | 110kV酿溪变电站 | 酿大Ⅰ线 | 溪江月商住小区3#公变 | 0 | 0 | 7.5496 | 800 | 0 | 0 | 640 | 0 | 区县、变电站可开放容量不足
32109 | 新邵县 | 配网运维（抢修）班 | 酿溪镇 | 酿溪镇酿溪社区 | 110kV酿溪变电站 | 酿大Ⅰ线 | 溪江月商住小区4#公变 | 0 | 0 | 7.5496 | 800 | 0 | 0 | 640 | 0 | 区县、变电站可开放容量不足
32110 | 新邵县 | 龙溪铺供电所 | 龙溪铺镇 | 龙溪铺镇下源村 | 35kV龙溪铺变电站 | 龙下Ⅱ线 | 坳头2台区 | 0 | 0 | 0.040557 | 50 | 0 | 0 | 40 | 0 | 区县、变电站可开放容量不足
32111 | 新邵县 | 龙溪铺供电所 | 龙溪铺镇 | 龙溪铺镇下源村 | 35kV龙溪铺变电站 | 龙下Ⅱ线 | 下源蒋家台区 | 0 | 0 | 0.040557 | 50 | 0 | 0 | 40 | 0 | 区县、变电站可开放容量不足
32112 | 新邵县 | 新田铺供电所 | 巨口铺镇 | 巨口铺镇谷桥村 | 110kV巨口铺变电站 | 巨迎线 | 候家石垅里台区 | 0 | 0 | 4.6916 | 100 | 73 | 0 | 7 | 0 | 区县、变电站可开放容量不足
32113 | 新邵县 | 酿溪供电所 | 大禾塘街道 | 大禾塘街道晨光社区 | 220kV柳山变电站 | 柳沙线 | 703厂侧面台区 | 0 | 0 | 7.3036 | 400 | 38.5 | 0 | 281.5 | 0 | 区县、变电站可开放容量不足
32114 | 新邵县 | 酿溪供电所 | 严塘镇 | 严塘镇烟竹村 | 35kV园艺变电站 | 园汤线 | 烟竹十组台区 | 0 | 0 | 3.5165 | 200 | 140 | 0 | 20 | 0 | 区县、变电站可开放容量不足
32115 | 新邵县 | 酿溪供电所 | 严塘镇 | 严塘镇烟竹村 | 35kV园艺变电站 | 园汤线 | 烟竹杨世坳台区 | 0 | 0 | 3.5165 | 200 | 40 | 0 | 120 | 0 | 区县、变电站可开放容量不足
32116 | 新邵县 | 武桥供电所 | 潭溪镇 | 潭溪镇长泉村 | 35kV孙家桥变电站 | 孙爽线 | 长塘村2台区 | 0 | 0 | -0.55581 | 100 | 0 | 0 | 80 | 0 | 区县、变电站、线路可开放容量不足
32117 | 新邵县 | 武桥供电所 | 潭溪镇 | 潭溪镇长泉村 | 35kV孙家桥变电站 | 孙爽线 | 长塘村4台区 | 0 | 0 | -0.55581 | 100 | 0 | 0 | 80 | 0 | 区县、变电站、线路可开放容量不足
32118 | 新邵县 | 武桥供电所 | 潭溪镇 | 潭溪镇长泉村 | 35kV孙家桥变电站 | 孙爽线 | 长塘村3台区 | 0 | 0 | -0.55581 | 200 | 220.56 | 0 | -60.56 | 0 | 区县、变电站、线路、台区可开放容量不足
32119 | 新邵县 | 酿溪供电所 | 严塘镇 | 严塘镇龙胜村 | 35kV园艺变电站 | 园塘线 | 龙塘塘边台区 | 0 | 0 | 4.9866 | 200 | 0 | 0 | 160 | 0 | 区县、变电站可开放容量不足
32120 | 新邵县 | 酿溪供电所 | 严塘镇 | 严塘镇大源村 | 35kV园艺变电站 | 园汤线 | 小源三台区 | 0 | 0 | 3.5165 | 200 | 60.075 | 0 | 99.925 | 0 | 区县、变电站可开放容量不足
32121 | 新邵县 | 坪上供电所 | 坪上镇 | 坪上镇合心村 | 110kV洪溪变电站 | 洪新线 | 合心村唐家台区 | 0 | 0 | 5.5685 | 100 | 0 | 0 | 80 | 0 | 区县、变电站可开放容量不足
32122 | 新邵县 | 坪上供电所 | 坪上镇 | 坪上镇合心村 | 110kV洪溪变电站 | 洪新线 | 合心村杉木台区 | 0 | 0 | 5.5685 | 100 | 0 | 0 | 80 | 0 | 区县、变电站可开放容量不足
32123 | 新邵县 | 配网运维（抢修）班 | 酿溪镇 | 酿溪镇酿溪社区 | 110kV酿溪变电站 | 酿磷线 | 人民医院家属区2#杆变 | 0 | 0 | 7.0498 | 400 | 0 | 0 | 320 | 0 | 区县、变电站可开放容量不足
32124 | 新邵县 | 配网运维（抢修）班 | 酿溪镇 | 酿溪镇酿溪社区 | 110kV酿溪变电站 | 酿磷线 | 人民医院家属区1#杆变 | 0 | 0 | 7.0498 | 400 | 0 | 0 | 320 | 0 | 区县、变电站可开放容量不足
32125 | 新邵县 | 坪上供电所 | 坪上镇 | 坪上镇张家冲村 | 110kV洪溪变电站 | 洪龙线 | 张家冲村信用社旁边台区 | 0 | 0 | 2.7722 | 100 | 0 | 0 | 80 | 0 | 区县、变电站可开放容量不足
32126 | 新邵县 | 坪上供电所 | 坪上镇 | 坪上镇张家冲村 | 110kV洪溪变电站 | 洪坪线 | 张家冲村工班台区 | 0 | 0 | 2.1766 | 100 | 0 | 0 | 80 | 0 | 区县、变电站可开放容量不足
32127 | 新邵县 | 潭府供电所 | 潭府乡 | 潭府乡文江村 | 110kV陈家坊变电站 | 陈潭线 | 文江村老亭子台区 | 0 | 0 | 2.6006 | 50 | 48.545 | 0 | -8.545 | 0 | 区县、变电站、台区可开放容量不足
32128 | 新邵县 | 配网运维（抢修）班 | 酿溪镇 | 酿溪镇酿溪社区 | 110kV酿溪变电站 | 酿镇Ⅰ线 | 教育局2#杆变 | 0 | 0 | 7.6624 | 400 | 0 | 0 | 320 | 0 | 区县、变电站可开放容量不足
32129 | 新邵县 | 陈家坊供电所 | 雀塘镇 | 雀塘镇柳塘村 | 35kV雀塘变电站 | 雀叶线 | 柳塘黄狗练窝台区 | 0 | 0 | 0.43865 | 50 | 0 | 0 | 40 | 0 | 区县、变电站可开放容量不足
32130 | 新邵县 | 陈家坊供电所 | 雀塘镇 | 雀塘镇柳塘村 | 35kV雀塘变电站 | 雀叶线 | 柳塘河里桥台区 | 0 | 0 | 0.43865 | 100 | 60 | 60 | -40 | 0 | 区县、变电站、台区可开放容量不足
32131 | 新邵县 | 龙溪铺供电所 | 龙溪铺镇 | 龙溪铺镇腰古岭村 | 35kV龙溪铺变电站 | 龙下Ⅱ线 | 腰古岭游家台区 | 0 | 0 | 0.040557 | 50 | 36 | 0 | 4 | 0 | 区县、变电站可开放容量不足
32132 | 新邵县 | 龙溪铺供电所 | 龙溪铺镇 | 龙溪铺镇龙源村 | 35kV龙溪铺变电站 | 龙下Ⅱ线 | 肖家老院子台区 | 0 | 0 | 0.040557 | 200 | 116 | 0 | 44 | 0 | 区县、变电站可开放容量不足
32133 | 新邵县 | 龙溪铺供电所 | 龙溪铺镇 | 龙溪铺镇龙源村 | 35kV龙溪铺变电站 | 龙下Ⅱ线 | 古东晒谷石台区 | 0 | 0 | 0.040557 | 200 | 159 | 0 | 1 | 0 | 区县、变电站可开放容量不足
32134 | 新邵县 | 配网运维（抢修）班 | 酿溪镇 | 酿溪镇临江社区 | 110kV王家山变电站 | 王大线 | 博文佳苑二期公变 | 0 | 0 | 7.6374 | 800 | 0 | 0 | 640 | 0 | 区县、变电站可开放容量不足
32135 | 新邵县 | 陈家坊供电所 | 陈家坊镇 | 陈家坊镇双江村 | 110kV陈家坊变电站 | 陈雀Ⅰ线 | 石洞杨家院子台区 | 0 | 0 | 2.2873 | 200 | 0 | 0 | 160 | 0 | 区县、变电站可开放容量不足
32136 | 新邵县 | 武桥供电所 | 寸石镇 | 寸石镇南岳村 | 35kV武桥变电站 | 武大线 | 南岳村安置区台区 | 0 | 0 | 1.3973 | 400 | 0 | 0 | 320 | 0 | 区县、变电站可开放容量不足
32137 | 新邵县 | 潭府供电所 | 潭府乡 | 潭府乡洪福村 | 110kV陈家坊变电站 | 陈车线 | 洪福村杨家院子台区 | 0 | 0 | 3.0507 | 50 | 40 | 0 | 0 | 0 | 区县、变电站、台区可开放容量不足
32138 | 新邵县 | 潭府供电所 | 潭府乡 | 潭府乡洪福村 | 110kV陈家坊变电站 | 陈车线 | 洪福桥台区变压器 | 0 | 0 | 3.0507 | 100 | 56.68 | 0 | 23.32 | 0 | 区县、变电站可开放容量不足
32139 | 新邵县 | 新田铺供电所 | 新田铺镇 | 新田铺镇晒谷滩村 | 35kV新田铺变电站 | 新晒线 | 小江岭河边台区 | 0 | 0 | 2.8917 | 200 | 36 | 0 | 124 | 0 | 区县、变电站可开放容量不足
32140 | 新邵县 | 陈家坊供电所 | 陈家坊镇 | 陈家坊镇谭家村 | 110kV陈家坊变电站 | 陈壕线 | 永中学校边台区 | 0 | 0 | 2.0649 | 100 | 30 | 0 | 50 | 0 | 区县、变电站可开放容量不足
32141 | 新邵县 | 陈家坊供电所 | 陈家坊镇 | 陈家坊镇谭家村 | 110kV陈家坊变电站 | 陈壕线 | 永中献其岭台区 | 0 | 0 | 2.0649 | 100 | 31.9 | 0 | 48.1 | 0 | 区县、变电站可开放容量不足
32142 | 新邵县 | 陈家坊供电所 | 陈家坊镇 | 陈家坊镇杉木江村 | 110kV陈家坊变电站 | 陈稠线 | 杨柳二房头台区 | 0 | 0 | 1.8452 | 200 | 0 | 0 | 160 | 0 | 区县、变电站可开放容量不足
32143 | 新邵县 | 坪上供电所 | 坪上镇 | 坪上镇筱桂村 | 35kV岱水桥变电站 | 岱新线 | 小贵村石桥边台区 | 0 | 0 | 3.1054 | 200 | 50 | 0 | 110 | 0 | 区县、变电站可开放容量不足
32144 | 新邵县 | 陈家坊供电所 | 陈家坊镇 | 陈家坊镇陈家坊社区 | 110kV陈家坊变电站 | 陈坊线 | 电信所旁台区 | 0 | 0 | 4.4587 | 400 | 0 | 0 | 320 | 0 | 区县、变电站可开放容量不足
32145 | 新邵县 | 坪上供电所 | 坪上镇 | 坪上镇合心村 | 110kV洪溪变电站 | 洪袁线 | 合心村拔切山台区 | 0 | 0 | 2.2433 | 100 | 0 | 0 | 80 | 0 | 区县、变电站可开放容量不足
32146 | 新邵县 | 坪上供电所 | 坪上镇 | 坪上镇磨石村 | 110kV洪溪变电站 | 洪袁线 | 磨石村龙家山台区 | 0 | 0 | 2.2433 | 50 | 40 | 0 | 0 | 0 | 区县、变电站、台区可开放容量不足
32147 | 新邵县 | 酿溪供电所 | 严塘镇 | 严塘镇汪家村 | 35kV园艺变电站 | 园塘线 | 汪家大院台区 | 0 | 0 | 4.9866 | 100 | 30.8 | 0 | 49.2 | 0 | 区县、变电站可开放容量不足
32148 | 新邵县 | 小塘供电所 | 小塘镇 | 小塘镇湴田村 | 35kV言栗变电站 | 言向线 | 大理桥村6组台区 | 0 | 0 | -1.1126 | 100 | 0 | 0 | 80 | 0 | 区县、变电站、线路可开放容量不足
32149 | 新邵县 | 陈家坊供电所 | 雀塘镇 | 雀塘镇兰江村 | 35kV雀塘变电站 | 雀兰线 | 兰江中家塘台区 | 0 | 0 | 2.9434 | 100 | 36 | 0 | 44 | 0 | 区县、变电站可开放容量不足
32150 | 新邵县 | 陈家坊供电所 | 陈家坊镇 | 陈家坊镇观山村 | 110kV陈家坊变电站 | 陈尧线 | 观山石坝冲台区 | 0 | 0 | 1.0594 | 200 | 110 | 0 | 50 | 0 | 区县、变电站可开放容量不足
32151 | 新邵县 | 陈家坊供电所 | 陈家坊镇 | 陈家坊镇藕塘村 | 110kV陈家坊变电站 | 陈尧线 | 藕塘村部台区 | 0 | 0 | 1.0594 | 200 | 79.57 | 0 | 80.43 | 0 | 区县、变电站可开放容量不足
32152 | 新邵县 | 大新供电所 | 大新镇 | 大新镇邓东村 | 35kV磁溪变电站 | 磁新线 | 邓东东仓台区 | 0 | 0 | 1.1146 | 200 | 33 | 0 | 127 | 0 | 区县、变电站可开放容量不足
32153 | 新邵县 | 新田铺供电所 | 巨口铺镇 | 巨口铺镇红庙边村 | 110kV巨口铺变电站 | 巨高线 | 红庙村四月八台区 | 0 | 0 | 5.1161 | 50 | 0 | 0 | 40 | 0 | 区县、变电站可开放容量不足
32154 | 新邵县 | 新田铺供电所 | 巨口铺镇 | 巨口铺镇红庙边村 | 110kV巨口铺变电站 | 巨高线 | 红庙村黄土田台区 | 0 | 0 | 5.1161 | 100 | 65 | 0 | 15 | 0 | 区县、变电站可开放容量不足
32155 | 新邵县 | 新田铺供电所 | 巨口铺镇 | 巨口铺镇红庙边村 | 110kV巨口铺变电站 | 巨高线 | 红庙村狮子石台区 | 0 | 0 | 5.1161 | 50 | 40 | 0 | 0 | 0 | 区县、变电站、台区可开放容量不足
32156 | 新邵县 | 新田铺供电所 | 巨口铺镇 | 巨口铺镇红庙边村 | 110kV巨口铺变电站 | 巨高线 | 红庙村肖龙山台区 | 0 | 0 | 5.1161 | 50 | 0 | 0 | 40 | 0 | 区县、变电站可开放容量不足
32157 | 新邵县 | 配网运维（抢修）班 | 酿溪镇 | 酿溪镇栗山社区 | 110kV酿溪变电站 | 酿水线 | 凤凰台9#公变配电变压器 | 0 | 0 | 7.1358 | 1000 | 0 | 0 | 800 | 0 | 区县、变电站可开放容量不足
32158 | 新邵县 | 龙溪铺供电所 | 龙溪铺镇 | 龙溪铺镇长古岭村 | 35kV龙溪铺变电站 | 龙下Ⅱ线 | 长古岭娘娘洞台区 | 0 | 0 | 0.040557 | 50 | 0 | 0 | 40 | 0 | 区县、变电站可开放容量不足
32159 | 新邵县 | 龙溪铺供电所 | 龙溪铺镇 | 龙溪铺镇长古岭村 | 35kV龙溪铺变电站 | 龙下Ⅱ线 | 长古岭三组台区 | 0 | 0 | 0.040557 | 200 | 0 | 0 | 160 | 0 | 区县、变电站可开放容量不足
32160 | 新邵县 | 龙溪铺供电所 | 龙溪铺镇 | 龙溪铺镇朝阳村 | 35kV龙溪铺变电站 | 龙田线 | 朝阳枣子排台区 | 0 | 0 | 1.6125 | 100 | 0 | 0 | 80 | 0 | 区县、变电站可开放容量不足
32161 | 新邵县 | 龙溪铺供电所 | 龙溪铺镇 | 龙溪铺镇中源铺村 | 35kV龙溪铺变电站 | 龙田线 | 养路班台区 | 0 | 0 | 1.6125 | 200 | 0 | 0 | 160 | 0 | 区县、变电站可开放容量不足
32162 | 新邵县 | 陈家坊供电所 | 陈家坊镇 | 陈家坊镇田里村 | 110kV陈家坊变电站 | 陈坊线 | 田里月观塘台区 | 0 | 0 | 4.4587 | 100 | 0 | 0 | 80 | 0 | 区县、变电站可开放容量不足
32163 | 新邵县 | 陈家坊供电所 | 陈家坊镇 | 陈家坊镇尧虞塘村 | 110kV陈家坊变电站 | 陈尧线 | 杨林安堂岭台区 | 0 | 0 | 1.0594 | 100 | 39.05 | 0 | 40.95 | 0 | 区县、变电站可开放容量不足
32164 | 新邵县 | 大新供电所 | 大新镇 | 大新镇双龙村 | 35kV磁溪变电站 | 磁李线 | 青龙界庙边台区 | 0 | 0 | 3.4581 | 100 | 99 | 0 | -19 | 0 | 区县、变电站、台区可开放容量不足
32165 | 新邵县 | 大新供电所 | 大新镇 | 大新镇双龙村 | 35kV磁溪变电站 | 磁李线 | 青龙界乱溪山台区 | 0 | 0 | 3.4581 | 100 | 0 | 0 | 80 | 0 | 区县、变电站可开放容量不足
32166 | 新邵县 | 酿溪供电所 | 酿溪镇 | 酿溪镇萧黄塘村 | 110kV酿溪变电站 | 酿膨线 | 岭背李家冲台区 | 0 | 0 | 6.7145 | 50 | 0 | 0 | 40 | 0 | 区县、变电站可开放容量不足
32167 | 新邵县 | 酿溪供电所 | 雀塘镇 | 雀塘镇乔亭村 | 220kV柳山变电站 | 柳寺Ⅰ线 | 夏家水库边台区 | 0 | 0 | 3.809 | 50 | 33.915 | 0 | 6.085 | 0 | 区县、变电站可开放容量不足
32168 | 新邵县 | 配网运维（抢修）班 | 酿溪镇 | 酿溪镇雷家坳社区 | 110kV王家山变电站 | 王财线 | 和裕国际3#公变 | 0 | 0 | 7.6624 | 800 | 0 | 0 | 640 | 0 | 区县、变电站可开放容量不足
32169 | 新邵县 | 配网运维（抢修）班 | 酿溪镇 | 酿溪镇雷家坳社区 | 110kV王家山变电站 | 王财线 | 和裕国际4#公变 | 0 | 0 | 7.6624 | 500 | 0 | 0 | 400 | 0 | 区县、变电站可开放容量不足
32170 | 新邵县 | 小塘供电所 | 小塘镇 | 小塘镇庄山村 | 35kV言栗变电站 | 言留线 | 庄山村白洋山台区 | 0 | 0 | 1.7442 | 100 | 80 | 0 | 0 | 0 | 区县、变电站、台区可开放容量不足
32171 | 新邵县 | 小塘供电所 | 小塘镇 | 小塘镇庄山村 | 35kV言栗变电站 | 言留线 | 庄山园艺场台区 | 0 | 0 | 1.7442 | 50 | 25 | 25 | -10 | 0 | 区县、变电站、台区可开放容量不足
32172 | 新邵县 | 小塘供电所 | 小塘镇 | 小塘镇黄土社区 | 35kV言栗变电站 | 言土线 | 黄土祠堂边台区 | 0 | 0 | 5.0939 | 200 | 127.65 | 0 | 32.35 | 0 | 区县、变电站可开放容量不足
32173 | 新邵县 | 陈家坊供电所 | 陈家坊镇 | 陈家坊镇中心村 | 110kV陈家坊变电站 | 陈尧线 | 柳湘学校台区 | 0 | 0 | 1.0594 | 200 | 99.5 | 0 | 60.5 | 0 | 区县、变电站可开放容量不足
32174 | 新邵县 | 陈家坊供电所 | 陈家坊镇 | 陈家坊镇马埠田村 | 110kV陈家坊变电站 | 陈稠线 | 马铺周家院子台区 | 0 | 0 | 1.8452 | 100 | 72.85 | 25 | -17.85 | 0 | 区县、变电站、台区可开放容量不足
32175 | 新邵县 | 酿溪供电所 | 严塘镇 | 严塘镇烟竹村 | 35kV园艺变电站 | 园汤线 | 老村部台区 | 0 | 0 | 3.5165 | 100 | 0 | 0 | 80 | 0 | 区县、变电站可开放容量不足
32176 | 新邵县 | 酿溪供电所 | 酿溪镇 | 酿溪镇汤仁社区 | 110kV酿溪变电站 | 酿膨线 | 汤仁村部台区 | 0 | 0 | 6.7145 | 400 | 0 | 0 | 320 | 0 | 区县、变电站可开放容量不足
32177 | 新邵县 | 酿溪供电所 | 严塘镇 | 严塘镇烟竹村 | 35kV园艺变电站 | 园汤线 | 王世冲台区 | 0 | 0 | 3.5165 | 200 | 112 | 0 | 48 | 0 | 区县、变电站可开放容量不足
32178 | 新邵县 | 酿溪供电所 | 严塘镇 | 严塘镇黄家村 | 35kV园艺变电站 | 园川线 | 黄家井边台区 | 0 | 0 | 5.3733 | 200 | 80 | 0 | 80 | 0 | 区县、变电站可开放容量不足
32179 | 新邵县 | 坪上供电所 | 坪上镇 | 坪上镇岱东村 | 35kV岱水桥变电站 | 岱大线 | 岱东村陈家院台区 | 0 | 0 | 0.12787 | 200 | 40 | 0 | 120 | 0 | 区县、变电站可开放容量不足
32180 | 新邵县 | 坪上供电所 | 坪上镇 | 坪上镇峡山桥村 | 110kV洪溪变电站 | 洪袁线 | 峡山桥村桥边台区 | 0 | 0 | 2.2433 | 100 | 80 | 0 | 0 | 0 | 区县、变电站、台区可开放容量不足
32181 | 新邵县 | 配网运维（抢修）班 | 酿溪镇 | 酿溪镇官冲社区 | 110kV酿溪变电站 | 酿锦线 | 10kV酿锦线锦宏建材城TR2变压器 | 0 | 0 | 7.6485 | 500 | 0 | 0 | 400 | 0 | 区县、变电站可开放容量不足
32182 | 新邵县 | 陈家坊供电所 | 陈家坊镇 | 陈家坊镇东江村 | 110kV陈家坊变电站 | 陈壕线 | 东江街台区 | 0 | 0 | 2.0649 | 200 | 153 | 0 | 7 | 0 | 区县、变电站可开放容量不足
32183 | 新邵县 | 小塘供电所 | 巨口铺镇 | 巨口铺镇津溪村 | 110kV巨口铺变电站 | 巨五线 | 津溪村王家院子台区 | 0 | 0 | 1.4456 | 200 | 155 | 40 | -35 | 0 | 区县、变电站、台区可开放容量不足
32184 | 新邵县 | 酿溪供电所 | 严塘镇 | 严塘镇江溪村 | 35kV园艺变电站 | 园塘线 | 江口右渠湾台区 | 0 | 0 | 4.9866 | 100 | 0 | 0 | 80 | 0 | 区县、变电站可开放容量不足
32185 | 新邵县 | 酿溪供电所 | 严塘镇 | 严塘镇刘文村 | 35kV园艺变电站 | 园下线 | 刘文学校对面台区 | 0 | 0 | 4.7185 | 200 | 0 | 0 | 160 | 0 | 区县、变电站可开放容量不足
32186 | 新邵县 | 大新供电所 | 大新镇 | 大新镇大新社区 | 35kV磁溪变电站 | 磁新线 | 苍家山段家台区 | 0 | 0 | 1.1146 | 50 | 0 | 0 | 40 | 0 | 区县、变电站可开放容量不足
32187 | 新邵县 | 配网运维（抢修）班 | 酿溪镇 | 酿溪镇雷家坳社区 | 110kV王家山变电站 | 王财线 | 宝庆府邸馨园府邸2#公变箱变 | 0 | 0 | 7.6624 | 800 | 0 | 0 | 640 | 0 | 区县、变电站可开放容量不足
32188 | 新邵县 | 配网运维（抢修）班 | 酿溪镇 | 酿溪镇雷家坳社区 | 110kV王家山变电站 | 王财线 | 宝庆府邸馨园府邸3#公变箱变 | 0 | 0 | 7.6624 | 800 | 0 | 0 | 640 | 0 | 区县、变电站可开放容量不足
32189 | 新邵县 | 配网运维（抢修）班 | 酿溪镇 | 酿溪镇雷家坳社区 | 110kV王家山变电站 | 王财线 | 宝庆府邸馨园府邸1#箱变 | 0 | 0 | 7.6624 | 800 | 0 | 0 | 640 | 0 | 区县、变电站可开放容量不足